## 26 EDLT
S4 LED
Color Source Spot V | 2022-06-22
Lens Tube | Beam Angle | Field Angle
26EDLT | 25.64 | 27.44
Mode | Candela | Field Lumens | Beam Lumens | Power Consump | Efficacy (lpw)
Direct Full | 63809 | 8308 | 7137 | 209 | 39.7512
3200K / Preset 1 | 52932 | 6901 | 5936 | 135 | 51.1185
5600K / Preset 2 | 62145 | 8418 | 6986 | 194 | 43.3918
RED / Direct | 7978 | 1089 | 975 | 45 | 24.2
GREEN / Direct | 11383 | 1528 | 1342 | 48.2 | 31.7012
BLUE / Direct | 3474 | 450 | 393 | 51.2 | 8.7891
INDIGO / Direct | 571 | 78 | 73 | 34.4 | 2.2674
LIME / Direct | 39212 | 5115 | 4364 | 80.4 | 63.6194
| For Field diameter at any distance, multiply distance by |  |  |  | 0.48829
| For Beam diameter at any distance, multiply distance by |  |  |  | 0.45512
Dist for 1.0 fc
| Throw Distance (ft) | 10 | 15 | 20 | 30 | 252.6044 | Direct Full
| Throw Distance (m) | 3.048 | 4.572 | 6.096 | 9.144 | 76.9938
| Field Diameter (ft) | 4.8829 | 7.3243 | 9.7657 | 14.6486
| Field Diameter (m) | 1.4883 | 2.2324 | 2.9766 | 4.4649
Direct Full | Illuminance (fc) | 638.09 | 283.5956 | 159.5225 | 70.8989
| Illuminance (lux) | 6868.337 | 3052.5942 | 1717.0842 | 763.1486
Test Distance | Iso-Illuminance Diagram grid lines
161 | 0 | 10 | 20 | 30 | 40
| 0 | 0.062112 | 0.12422 | 0.18634 | 0.24845
Measurement: Reshoot - 26 XDLT (full on) Direct {correct mode} - Intensity |  | Measurement: Reshoot - 26 XDLT (full on) Direct {correct mode} - Intensity
Degrees | (Cd) | Degrees | (Cd)
-22.6079 | 0 | -22.6079 | 0
-22.5942 | 0 | -22.5942 | 0
-22.5805 | 0 | -22.5805 | 0
-22.5667 | 0 | -22.5667 | 0
-22.553 | 0 | -22.553 | 0
-22.5393 | 0 | -22.5393 | 0
-22.5256 | 0 | -22.5256 | 0
-22.5119 | 0 | -22.5119 | 0
-22.4981 | 0 | -22.4981 | 0
-22.4844 | 0 | -22.4844 | 0
-22.4707 | 0 | -22.4707 | 0
-22.457 | 0 | -22.457 | 0
-22.4433 | 0 | -22.4433 | 0
-22.4295 | 0 | -22.4295 | 0
-22.4158 | 0 | -22.4158 | 0
-22.4021 | 0 | -22.4021 | 0
-22.3884 | 0 | -22.3884 | 0
-22.3747 | 0 | -22.3747 | 0
-22.361 | 0 | -22.361 | 0
-22.3472 | 0 | -22.3472 | 0
-22.3335 | 0 | -22.3335 | 0
-22.3198 | 0 | -22.3198 | 0
-22.3061 | 0 | -22.3061 | 0
-22.2924 | 0 | -22.2924 | 0
-22.2786 | 0 | -22.2786 | 0
-22.2649 | 0 | -22.2649 | 0
-22.2512 | 0 | -22.2512 | 0
-22.2375 | 0 | -22.2375 | 0
-22.2238 | 0 | -22.2238 | 0
-22.2101 | 0 | -22.2101 | 0
-22.1963 | 0 | -22.1963 | 0
-22.1826 | 0 | -22.1826 | 0
-22.1689 | 0 | -22.1689 | 0
-22.1552 | 0 | -22.1552 | 0
-22.1415 | 0 | -22.1415 | 0
-22.1277 | 0 | -22.1277 | 0
-22.114 | 0 | -22.114 | 0
-22.1003 | 0 | -22.1003 | 0
-22.0866 | 0 | -22.0866 | 0
-22.0729 | 0 | -22.0729 | 0
-22.0592 | 0 | -22.0592 | 0
-22.0454 | 0 | -22.0454 | 0
-22.0317 | 0 | -22.0317 | 0
-22.018 | 0 | -22.018 | 0
-22.0043 | 0 | -22.0043 | 0
-21.9906 | 0 | -21.9906 | 0
-21.9768 | 0 | -21.9768 | 0
-21.9631 | 0 | -21.9631 | 0
-21.9494 | 0 | -21.9494 | 0
-21.9357 | 0 | -21.9357 | 0
-21.922 | 0 | -21.922 | 0
-21.9082 | 0 | -21.9082 | 0
-21.8945 | 0 | -21.8945 | 0
-21.8808 | 0 | -21.8808 | 0
-21.8671 | 0 | -21.8671 | 0
-21.8534 | 0 | -21.8534 | 0
-21.8397 | 0 | -21.8397 | 0
-21.8259 | 0 | -21.8259 | 0
-21.8122 | 0 | -21.8122 | 0
-21.7985 | 0 | -21.7985 | 0
-21.7848 | 0 | -21.7848 | 0
-21.7711 | 0 | -21.7711 | 0
-21.7573 | 0 | -21.7573 | 0
-21.7436 | 0 | -21.7436 | 0
-21.7299 | 0 | -21.7299 | 0
-21.7162 | 0 | -21.7162 | 0
-21.7025 | 0 | -21.7025 | 0
-21.6888 | 0 | -21.6888 | 0
-21.675 | 0 | -21.675 | 0
-21.6613 | 0 | -21.6613 | 0
-21.6476 | 0 | -21.6476 | 0
-21.6339 | 0 | -21.6339 | 0
-21.6202 | 0 | -21.6202 | 0
-21.6064 | 0 | -21.6064 | 0
-21.5927 | 0 | -21.5927 | 0
-21.579 | 0 | -21.579 | 0
-21.5653 | 0 | -21.5653 | 0
-21.5516 | 0 | -21.5516 | 0
-21.5379 | 0 | -21.5379 | 0
-21.5241 | 0 | -21.5241 | 0
-21.5104 | 0 | -21.5104 | 0
-21.4967 | 0 | -21.4967 | 0
-21.483 | 0 | -21.483 | 0
-21.4693 | 0 | -21.4693 | 0
-21.4555 | 0 | -21.4555 | 0
-21.4418 | 0 | -21.4418 | 0
-21.4281 | 0 | -21.4281 | 0
-21.4144 | 0 | -21.4144 | 0
-21.4007 | 0 | -21.4007 | 0
-21.387 | 0 | -21.387 | 0
-21.3732 | 0 | -21.3732 | 0
-21.3595 | 0 | -21.3595 | 0
-21.3458 | 0 | -21.3458 | 0
-21.3321 | 0 | -21.3321 | 0
-21.3184 | 0 | -21.3184 | 0
-21.3046 | 0 | -21.3046 | 0
-21.2909 | 0 | -21.2909 | 0
-21.2772 | 0 | -21.2772 | 0
-21.2635 | 0 | -21.2635 | 0
-21.2498 | 0 | -21.2498 | 0
-21.2361 | 0 | -21.2361 | 0
-21.2223 | 0 | -21.2223 | 0
-21.2086 | 0 | -21.2086 | 0
-21.1949 | 0 | -21.1949 | 0
-21.1812 | 0 | -21.1812 | 0
-21.1675 | 0 | -21.1675 | 0
-21.1537 | 0 | -21.1537 | 0
-21.14 | 0 | -21.14 | 0
-21.1263 | 0 | -21.1263 | 0
-21.1126 | 0 | -21.1126 | 0
-21.0989 | 0 | -21.0989 | 0
-21.0851 | 0 | -21.0851 | 0
-21.0714 | 0 | -21.0714 | 0
-21.0577 | 0 | -21.0577 | 0
-21.044 | 0 | -21.044 | 0
-21.0303 | 0 | -21.0303 | 0
-21.0166 | 0 | -21.0166 | 0
-21.0028 | 0 | -21.0028 | 0
-20.9891 | 0 | -20.9891 | 0
-20.9754 | 0 | -20.9754 | 0
-20.9617 | 0 | -20.9617 | 0
-20.948 | 0 | -20.948 | 0
-20.9342 | 0 | -20.9342 | 0
-20.9205 | 0 | -20.9205 | 0
-20.9068 | 0 | -20.9068 | 0
-20.8931 | 0 | -20.8931 | 0
-20.8794 | 0 | -20.8794 | 0
-20.8657 | 0 | -20.8657 | 0
-20.8519 | 0 | -20.8519 | 0
-20.8382 | 0 | -20.8382 | 0
-20.8245 | 0 | -20.8245 | 0
-20.8108 | 0 | -20.8108 | 0
-20.7971 | 0 | -20.7971 | 0
-20.7833 | 0 | -20.7833 | 0
-20.7696 | 0 | -20.7696 | 0
-20.7559 | 0 | -20.7559 | 0
-20.7422 | 0 | -20.7422 | 0
-20.7285 | 0 | -20.7285 | 0
-20.7148 | 0 | -20.7148 | 0
-20.701 | 0 | -20.701 | 0
-20.6873 | 0 | -20.6873 | 0
-20.6736 | 0 | -20.6736 | 0
-20.6599 | 0 | -20.6599 | 0
-20.6462 | 0 | -20.6462 | 0
-20.6324 | 0 | -20.6324 | 0
-20.6187 | 0 | -20.6187 | 0
-20.605 | 0 | -20.605 | 0
-20.5913 | 0 | -20.5913 | 0
-20.5776 | 0 | -20.5776 | 0
-20.5638 | 0 | -20.5638 | 0
-20.5501 | 0 | -20.5501 | 0
-20.5364 | 0 | -20.5364 | 0
-20.5227 | 0 | -20.5227 | 0
-20.509 | 0 | -20.509 | 0
-20.4953 | 0 | -20.4953 | 0
-20.4815 | 0 | -20.4815 | 0
-20.4678 | 0 | -20.4678 | 0
-20.4541 | 0 | -20.4541 | 0
-20.4404 | 0 | -20.4404 | 0
-20.4267 | 0 | -20.4267 | 0
-20.4129 | 0 | -20.4129 | 0
-20.3992 | 0 | -20.3992 | 0
-20.3855 | 0 | -20.3855 | 0
-20.3718 | 0 | -20.3718 | 0
-20.3581 | 0 | -20.3581 | 0
-20.3444 | 0 | -20.3444 | 0
-20.3306 | 0 | -20.3306 | 0
-20.3169 | 0 | -20.3169 | 0
-20.3032 | 0 | -20.3032 | 0
-20.2895 | 0 | -20.2895 | 0
-20.2758 | 0 | -20.2758 | 0
-20.262 | 0 | -20.262 | 0
-20.2483 | 0 | -20.2483 | 0
-20.2346 | 0 | -20.2346 | 0
-20.2209 | 0 | -20.2209 | 0
-20.2072 | 0 | -20.2072 | 0
-20.1935 | 0 | -20.1935 | 0
-20.1797 | 0 | -20.1797 | 0
-20.166 | 0 | -20.166 | 0
-20.1523 | 0 | -20.1523 | 0
-20.1386 | 0 | -20.1386 | 0
-20.1249 | 0 | -20.1249 | 0
-20.1111 | 0 | -20.1111 | 0
-20.0974 | 0 | -20.0974 | 0
-20.0837 | 0 | -20.0837 | 0
-20.07 | 0 | -20.07 | 0
-20.0563 | 0 | -20.0563 | 0
-20.0425 | 0 | -20.0425 | 0
-20.0288 | 0 | -20.0288 | 0
-20.0151 | 0 | -20.0151 | 0
-20.0014 | 0 | -20.0014 | 0
-19.9877 | 0 | -19.9877 | 0
-19.974 | 0 | -19.974 | 0
-19.9602 | 0 | -19.9602 | 0
-19.9465 | 0 | -19.9465 | 0
-19.9328 | 21.7937 | -19.9328 | 0
-19.9191 | 221.9188 | -19.9191 | 0
-19.9054 | 262.9235 | -19.9054 | 0
-19.8916 | 271.118 | -19.8916 | 0
-19.8779 | 269.848 | -19.8779 | 0
-19.8642 | 268.8009 | -19.8642 | 0
-19.8505 | 259.1171 | -19.8505 | 0
-19.8368 | 258.0109 | -19.8368 | 0
-19.8231 | 260.7889 | -19.8231 | 0
-19.8093 | 267.8909 | -19.8093 | 0
-19.7956 | 266.5775 | -19.7956 | 0
-19.7819 | 260.0367 | -19.7819 | 0
-19.7682 | 257.1224 | -19.7682 | 0
-19.7545 | 260.5686 | -19.7545 | 0
-19.7407 | 261.1955 | -19.7407 | 0
-19.727 | 263.2143 | -19.727 | 0
-19.7133 | 267.7088 | -19.7133 | 0
-19.6996 | 267.6371 | -19.6996 | 0
-19.6859 | 267.3442 | -19.6859 | 0
-19.6722 | 265.3387 | -19.6722 | 0
-19.6584 | 264.8372 | -19.6584 | 0
-19.6447 | 272.5505 | -19.6447 | 0
-19.631 | 276.3415 | -19.631 | 0
-19.6173 | 271.6684 | -19.6173 | 0
-19.6036 | 270.3586 | -19.6036 | 0
-19.5898 | 263.6045 | -19.5898 | 0
-19.5761 | 261.3421 | -19.5761 | 0
-19.5624 | 264.946 | -19.5624 | 0
-19.5487 | 275.1095 | -19.5487 | 0
-19.535 | 281.3897 | -19.535 | 0
-19.5213 | 276.8907 | -19.5213 | 0
-19.5075 | 266.4684 | -19.5075 | 0
-19.4938 | 266.9754 | -19.4938 | 0
-19.4801 | 277.1057 | -19.4801 | 0
-19.4664 | 269.7008 | -19.4664 | 0
-19.4527 | 267.2245 | -19.4527 | 0
-19.4389 | 269.7124 | -19.4389 | 0
-19.4252 | 275.287 | -19.4252 | 0
-19.4115 | 278.1793 | -19.4115 | 0
-19.3978 | 275.3252 | -19.3978 | 0
-19.3841 | 272.795 | -19.3841 | 0
-19.3704 | 273.3905 | -19.3704 | 0
-19.3566 | 273.4108 | -19.3566 | 0
-19.3429 | 266.5437 | -19.3429 | 0
-19.3292 | 270.4906 | -19.3292 | 0
-19.3155 | 278.8747 | -19.3155 | 0
-19.3018 | 267.4001 | -19.3018 | 0
-19.288 | 273.6498 | -19.288 | 0
-19.2743 | 281.1946 | -19.2743 | 0
-19.2606 | 280.0438 | -19.2606 | 0
-19.2469 | 275.6736 | -19.2469 | 0
-19.2332 | 269.7401 | -19.2332 | 0
-19.2194 | 271.7129 | -19.2194 | 0
-19.2057 | 275.9951 | -19.2057 | 0
-19.192 | 281.0616 | -19.192 | 0
-19.1783 | 279.6575 | -19.1783 | 0
-19.1646 | 272.4645 | -19.1646 | 0
-19.1509 | 276.3308 | -19.1509 | 0
-19.1371 | 279.7513 | -19.1371 | 0
-19.1234 | 282.9636 | -19.1234 | 0
-19.1097 | 279.7715 | -19.1097 | 0
-19.096 | 278.858 | -19.096 | 0
-19.0823 | 279.1432 | -19.0823 | 0
-19.0685 | 279.2464 | -19.0685 | 0
-19.0548 | 278.4184 | -19.0548 | 0
-19.0411 | 279.8862 | -19.0411 | 0
-19.0274 | 278.415 | -19.0274 | 0
-19.0137 | 277.0901 | -19.0137 | 0
-19 | 274.8493 | -19 | 0
-18.9862 | 278.4182 | -18.9862 | 0
-18.9725 | 280.5041 | -18.9725 | 0
-18.9588 | 281.4594 | -18.9588 | 0
-18.9451 | 281.5938 | -18.9451 | 0
-18.9314 | 285.8284 | -18.9314 | 0
-18.9176 | 288.138 | -18.9176 | 0
-18.9039 | 285.3085 | -18.9039 | 0
-18.8902 | 279.9922 | -18.8902 | 0
-18.8765 | 276.0139 | -18.8765 | 0
-18.8628 | 277.3977 | -18.8628 | 0
-18.8491 | 285.241 | -18.8491 | 0
-18.8353 | 295.293 | -18.8353 | 0
-18.8216 | 290.1389 | -18.8216 | 0
-18.8079 | 290.4854 | -18.8079 | 0
-18.7942 | 293.5393 | -18.7942 | 0
-18.7805 | 293.4535 | -18.7805 | 0
-18.7667 | 294.3927 | -18.7667 | 0
-18.753 | 285.9249 | -18.753 | 0
-18.7393 | 284.0781 | -18.7393 | 0
-18.7256 | 281.2076 | -18.7256 | 0
-18.7119 | 284.0371 | -18.7119 | 0
-18.6981 | 288.0101 | -18.6981 | 0
-18.6844 | 282.3444 | -18.6844 | 0
-18.6707 | 286.576 | -18.6707 | 0
-18.657 | 288.3234 | -18.657 | 0
-18.6433 | 291.0175 | -18.6433 | 0
-18.6296 | 295.4709 | -18.6296 | 0
-18.6158 | 290.8531 | -18.6158 | 0
-18.6021 | 289.1733 | -18.6021 | 0
-18.5884 | 290.9905 | -18.5884 | 0
-18.5747 | 299.3645 | -18.5747 | 0
-18.561 | 293.9753 | -18.561 | 0
-18.5472 | 295.056 | -18.5472 | 0
-18.5335 | 284.4278 | -18.5335 | 0
-18.5198 | 287.7522 | -18.5198 | 0
-18.5061 | 297.7729 | -18.5061 | 0
-18.4924 | 300.35 | -18.4924 | 0
-18.4787 | 297.9859 | -18.4787 | 0
-18.4649 | 298.6962 | -18.4649 | 0
-18.4512 | 299.7445 | -18.4512 | 0
-18.4375 | 294.7484 | -18.4375 | 0
-18.4238 | 291.8104 | -18.4238 | 0
-18.4101 | 298.5372 | -18.4101 | 0
-18.3964 | 301.2059 | -18.3964 | 0
-18.3826 | 306.518 | -18.3826 | 0
-18.3689 | 301.3041 | -18.3689 | 0
-18.3552 | 286.3807 | -18.3552 | 0
-18.3415 | 290.7676 | -18.3415 | 0
-18.3278 | 302.0994 | -18.3278 | 0
-18.314 | 301.2516 | -18.314 | 0
-18.3003 | 303.2555 | -18.3003 | 0
-18.2866 | 306.2601 | -18.2866 | 0
-18.2729 | 309.6607 | -18.2729 | 0
-18.2592 | 309.1458 | -18.2592 | 0
-18.2455 | 308.1274 | -18.2455 | 0
-18.2317 | 302.6031 | -18.2317 | 0
-18.218 | 302.2999 | -18.218 | 0
-18.2043 | 305.0669 | -18.2043 | 0
-18.1906 | 310.9422 | -18.1906 | 0
-18.1769 | 307.0852 | -18.1769 | 0
-18.1631 | 301.7647 | -18.1631 | 0
-18.1494 | 313.5692 | -18.1494 | 0
-18.1357 | 317.0691 | -18.1357 | 0
-18.122 | 313.204 | -18.122 | 0
-18.1083 | 314.6904 | -18.1083 | 0
-18.0946 | 315.1495 | -18.0946 | 0
-18.0808 | 308.6067 | -18.0808 | 0
-18.0671 | 306.7357 | -18.0671 | 0
-18.0534 | 310.9112 | -18.0534 | 0
-18.0397 | 310.262 | -18.0397 | 0
-18.026 | 321.1373 | -18.026 | 0
-18.0122 | 324.6231 | -18.0122 | 0
-17.9985 | 318.6783 | -17.9985 | 0
-17.9848 | 316.8054 | -17.9848 | 0
-17.9711 | 311.9344 | -17.9711 | 0
-17.9574 | 315.3339 | -17.9574 | 0
-17.9436 | 315.8723 | -17.9436 | 0
-17.9299 | 309.2367 | -17.9299 | 0
-17.9162 | 309.0618 | -17.9162 | 0
-17.9025 | 312.7321 | -17.9025 | 0
-17.8888 | 316.3629 | -17.8888 | 0
-17.8751 | 318.5475 | -17.8751 | 0
-17.8613 | 317.5823 | -17.8613 | 0
-17.8476 | 317.0944 | -17.8476 | 0
-17.8339 | 327.5655 | -17.8339 | 0
-17.8202 | 327.1902 | -17.8202 | 0
-17.8065 | 312.3058 | -17.8065 | 0
-17.7927 | 322.98 | -17.7927 | 0
-17.779 | 326.0809 | -17.779 | 0
-17.7653 | 324.3979 | -17.7653 | 0
-17.7516 | 317.3197 | -17.7516 | 0
-17.7379 | 322.4642 | -17.7379 | 0
-17.7242 | 325.7706 | -17.7242 | 0
-17.7104 | 327.9926 | -17.7104 | 0
-17.6967 | 330.3234 | -17.6967 | 0
-17.683 | 320.5883 | -17.683 | 0
-17.6693 | 328.8094 | -17.6693 | 0
-17.6556 | 335.8622 | -17.6556 | 0
-17.6418 | 335.8117 | -17.6418 | 0
-17.6281 | 333.0547 | -17.6281 | 0
-17.6144 | 330.4033 | -17.6144 | 0
-17.6007 | 333.1318 | -17.6007 | 0
-17.587 | 340.5886 | -17.587 | 0
-17.5733 | 338.0575 | -17.5733 | 0
-17.5595 | 338.0607 | -17.5595 | 0
-17.5458 | 336.8737 | -17.5458 | 0
-17.5321 | 333.4468 | -17.5321 | 0
-17.5184 | 336.6583 | -17.5184 | 0
-17.5047 | 342.326 | -17.5047 | 0
-17.4909 | 341.5208 | -17.4909 | 0
-17.4772 | 341.3052 | -17.4772 | 0
-17.4635 | 339.7244 | -17.4635 | 0
-17.4498 | 334.6168 | -17.4498 | 0
-17.4361 | 337.8623 | -17.4361 | 0
-17.4223 | 348.4583 | -17.4223 | 0
-17.4086 | 342.2015 | -17.4086 | 0
-17.3949 | 341.3131 | -17.3949 | 0
-17.3812 | 354.4004 | -17.3812 | 0
-17.3675 | 351.7732 | -17.3675 | 0
-17.3538 | 346.5246 | -17.3538 | 0
-17.34 | 347.0778 | -17.34 | 0
-17.3263 | 345.5575 | -17.3263 | 472.071
-17.3126 | 341.1058 | -17.3126 | 467.5971
-17.2989 | 339.0289 | -17.2989 | 468.6613
-17.2852 | 344.6284 | -17.2852 | 473.4076
-17.2714 | 356.0446 | -17.2714 | 475.2349
-17.2577 | 359.9385 | -17.2577 | 475.0324
-17.244 | 350.8183 | -17.244 | 467.4803
-17.2303 | 343.7842 | -17.2303 | 460.4244
-17.2166 | 349.7935 | -17.2166 | 467.0082
-17.2029 | 357.1656 | -17.2029 | 475.7834
-17.1891 | 358.5863 | -17.1891 | 479.3755
-17.1754 | 356.7102 | -17.1754 | 485.599
-17.1617 | 358.0372 | -17.1617 | 485.0253
-17.148 | 363.333 | -17.148 | 489.5837
-17.1343 | 359.9707 | -17.1343 | 490.6792
-17.1205 | 354.9216 | -17.1205 | 486.9626
-17.1068 | 358.7801 | -17.1068 | 487.6038
-17.0931 | 361.1341 | -17.0931 | 487.1452
-17.0794 | 365.6341 | -17.0794 | 486.5716
-17.0657 | 362.6526 | -17.0657 | 487.8587
-17.052 | 364.3054 | -17.052 | 488.6771
-17.0382 | 376.3289 | -17.0382 | 498.0786
-17.0245 | 378.1161 | -17.0245 | 480.3128
-17.0108 | 364.5352 | -17.0108 | 480.8585
-16.9971 | 369.0416 | -16.9971 | 487.8912
-16.9834 | 374.901 | -16.9834 | 479.9319
-16.9696 | 373.2463 | -16.9696 | 485.5516
-16.9559 | 376.2109 | -16.9559 | 501.8011
-16.9422 | 374.743 | -16.9422 | 504.4161
-16.9285 | 369.0605 | -16.9285 | 491.8772
-16.9148 | 368.1634 | -16.9148 | 482.197
-16.9011 | 368.6013 | -16.9011 | 489.3242
-16.8873 | 372.8754 | -16.8873 | 500.9442
-16.8736 | 375.0013 | -16.8736 | 508.8696
-16.8599 | 375.6123 | -16.8599 | 508.9566
-16.8462 | 375.7878 | -16.8462 | 501.0182
-16.8325 | 374.9955 | -16.8325 | 499.0542
-16.8187 | 387.2329 | -16.8187 | 502.0662
-16.805 | 383.149 | -16.805 | 506.7007
-16.7913 | 379.6431 | -16.7913 | 508.2535
-16.7776 | 384.5149 | -16.7776 | 501.7939
-16.7639 | 386.3983 | -16.7639 | 504.2802
-16.7501 | 388.8473 | -16.7501 | 504.5685
-16.7364 | 388.3978 | -16.7364 | 518.2521
-16.7227 | 378.8047 | -16.7227 | 522.9302
-16.709 | 395.4628 | -16.709 | 497.6284
-16.6953 | 391.2968 | -16.6953 | 500.6614
-16.6816 | 394.3606 | -16.6816 | 521.5358
-16.6678 | 389.3816 | -16.6678 | 523.3102
-16.6541 | 392.9805 | -16.6541 | 525.148
-16.6404 | 393.4312 | -16.6404 | 518.9362
-16.6267 | 385.6509 | -16.6267 | 514.7271
-16.613 | 389.3511 | -16.613 | 518.9533
-16.5992 | 396.9892 | -16.5992 | 521.7029
-16.5855 | 398.7204 | -16.5855 | 519.9314
-16.5718 | 405.2766 | -16.5718 | 521.0018
-16.5581 | 407.0357 | -16.5581 | 528.198
-16.5444 | 406.1402 | -16.5444 | 530.1624
-16.5307 | 399.6784 | -16.5307 | 527.0744
-16.5169 | 397.6558 | -16.5169 | 523.446
-16.5032 | 401.686 | -16.5032 | 516.2166
-16.4895 | 397.5687 | -16.4895 | 518.1809
-16.4758 | 394.2858 | -16.4758 | 528.9741
-16.4621 | 402.3342 | -16.4621 | 531.9641
-16.4483 | 405.6066 | -16.4483 | 531.4724
-16.4346 | 406.6031 | -16.4346 | 534.7522
-16.4209 | 408.8659 | -16.4209 | 539.5424
-16.4072 | 402.7977 | -16.4072 | 542.5359
-16.3935 | 399.3234 | -16.3935 | 543.1902
-16.3798 | 406.2996 | -16.3798 | 541.663
-16.366 | 410.1384 | -16.366 | 535.7819
-16.3523 | 413.5 | -16.3523 | 532.8207
-16.3386 | 423.0695 | -16.3386 | 533.3959
-16.3249 | 417.0733 | -16.3249 | 533.9489
-16.3112 | 414.1696 | -16.3112 | 537.7018
-16.2974 | 415.0125 | -16.2974 | 534.8391
-16.2837 | 414.9143 | -16.2837 | 535.2099
-16.27 | 413.2534 | -16.27 | 534.9044
-16.2563 | 427.6606 | -16.2563 | 546.9431
-16.2426 | 422.3635 | -16.2426 | 549.6109
-16.2289 | 409.7499 | -16.2289 | 550.3111
-16.2151 | 417.1497 | -16.2151 | 561.6215
-16.2014 | 422.7442 | -16.2014 | 555.9821
-16.1877 | 416.7882 | -16.1877 | 543.4651
-16.174 | 422.9887 | -16.174 | 544.9329
-16.1603 | 426.1906 | -16.1603 | 553.6832
-16.1465 | 427.0069 | -16.1465 | 547.8203
-16.1328 | 422.0144 | -16.1328 | 551.0143
-16.1191 | 426.0582 | -16.1191 | 554.9098
-16.1054 | 432.2704 | -16.1054 | 553.6288
-16.0917 | 434.5167 | -16.0917 | 562.3818
-16.0779 | 432.8364 | -16.0779 | 565.0067
-16.0642 | 436.6236 | -16.0642 | 557.131
-16.0505 | 433.4956 | -16.0505 | 555.6596
-16.0368 | 434.1983 | -16.0368 | 564.8937
-16.0231 | 440.6839 | -16.0231 | 570.6445
-16.0094 | 439.7428 | -16.0094 | 572.7778
-15.9956 | 435.5934 | -15.9956 | 576.4653
-15.9819 | 441.5803 | -15.9819 | 576.3101
-15.9682 | 443.3974 | -15.9682 | 570.7844
-15.9545 | 436.7188 | -15.9545 | 563.1337
-15.9408 | 438.2906 | -15.9408 | 566.2699
-15.927 | 444.4923 | -15.927 | 565.8482
-15.9133 | 448.5539 | -15.9133 | 571.3542
-15.8996 | 448.4481 | -15.8996 | 572.027
-15.8859 | 449.7296 | -15.8859 | 573.0192
-15.8722 | 449.6525 | -15.8722 | 571.8176
-15.8584 | 447.8971 | -15.8584 | 574.9393
-15.8447 | 451.6547 | -15.8447 | 577.0685
-15.831 | 454.6402 | -15.831 | 571.405
-15.8173 | 452.0629 | -15.8173 | 570.4952
-15.8036 | 459.2101 | -15.8036 | 574.1497
-15.7899 | 456.3197 | -15.7899 | 573.9629
-15.7761 | 453.5169 | -15.7761 | 573.2888
-15.7624 | 454.2206 | -15.7624 | 579.7551
-15.7487 | 464.0763 | -15.7487 | 591.9194
-15.735 | 467.2198 | -15.735 | 587.5511
-15.7213 | 466.744 | -15.7213 | 586.8645
-15.7075 | 468.797 | -15.7075 | 587.7184
-15.6938 | 465.8462 | -15.6938 | 582.0026
-15.6801 | 457.6979 | -15.6801 | 596.7327
-15.6664 | 459.6779 | -15.6664 | 594.3903
-15.6527 | 468.1998 | -15.6527 | 601.9344
-15.639 | 468.8232 | -15.639 | 595.3038
-15.6252 | 463.1964 | -15.6252 | 599.03
-15.6115 | 472.9111 | -15.6115 | 611.5815
-15.5978 | 479.147 | -15.5978 | 615.2677
-15.5841 | 478.0254 | -15.5841 | 610.0178
-15.5704 | 477.1816 | -15.5704 | 609.527
-15.5566 | 478.0746 | -15.5566 | 602.7165
-15.5429 | 476.9705 | -15.5429 | 605.0755
-15.5292 | 481.4354 | -15.5292 | 608.6072
-15.5155 | 486.9505 | -15.5155 | 609.4816
-15.5018 | 492.3726 | -15.5018 | 602.7114
-15.488 | 486.3897 | -15.488 | 599.6294
-15.4743 | 485.0301 | -15.4743 | 607.8104
-15.4606 | 489.491 | -15.4606 | 612.0308
-15.4469 | 498.3329 | -15.4469 | 613.7416
-15.4332 | 499.5037 | -15.4332 | 616.9829
-15.4195 | 495.3455 | -15.4195 | 615.2436
-15.4057 | 494.402 | -15.4057 | 609.927
-15.392 | 495.277 | -15.392 | 611.0619
-15.3783 | 504.28 | -15.3783 | 616.3026
-15.3646 | 504.7647 | -15.3646 | 615.907
-15.3509 | 497.3039 | -15.3509 | 612.061
-15.3371 | 501.998 | -15.3371 | 611.4587
-15.3234 | 506.6559 | -15.3234 | 611.7892
-15.3097 | 503.9407 | -15.3097 | 610.4535
-15.296 | 513.0804 | -15.296 | 609.3776
-15.2823 | 519.4246 | -15.2823 | 614.8091
-15.2686 | 518.5638 | -15.2686 | 622.6154
-15.2548 | 510.5605 | -15.2548 | 623.6745
-15.2411 | 508.5495 | -15.2411 | 618.587
-15.2274 | 514.0417 | -15.2274 | 624.4682
-15.2137 | 515.6121 | -15.2137 | 632.915
-15.2 | 522.3102 | -15.2 | 631.1531
-15.1862 | 531.9776 | -15.1862 | 629.9816
-15.1725 | 527.2354 | -15.1725 | 628.8907
-15.1588 | 529.6492 | -15.1588 | 634.0228
-15.1451 | 537.8082 | -15.1451 | 634.4901
-15.1314 | 530.5469 | -15.1314 | 628.8717
-15.1177 | 530.3442 | -15.1177 | 623.9323
-15.1039 | 531.2397 | -15.1039 | 631.456
-15.0902 | 536.0536 | -15.0902 | 627.9138
-15.0765 | 534.3227 | -15.0765 | 640.4109
-15.0628 | 539.2695 | -15.0628 | 647.9908
-15.0491 | 539.6148 | -15.0491 | 631.4957
-15.0353 | 540.5484 | -15.0353 | 629.9269
-15.0216 | 542.5546 | -15.0216 | 645.9997
-15.0079 | 545.8892 | -15.0079 | 657.2963
-14.9942 | 544.6381 | -14.9942 | 656.1602
-14.9805 | 549.277 | -14.9805 | 646.4437
-14.9667 | 560.0085 | -14.9667 | 650.4767
-14.953 | 562.4768 | -14.953 | 654.324
-14.9393 | 556.3967 | -14.9393 | 663.0148
-14.9256 | 551.7666 | -14.9256 | 657.1152
-14.9119 | 557.7155 | -14.9119 | 659.1773
-14.8982 | 562.6434 | -14.8982 | 664.3794
-14.8844 | 558.7465 | -14.8844 | 659.0939
-14.8707 | 563.6528 | -14.8707 | 657.0316
-14.857 | 574.4478 | -14.857 | 651.5754
-14.8433 | 573.7406 | -14.8433 | 650.33
-14.8296 | 575.4632 | -14.8296 | 652.9713
-14.8158 | 572.1742 | -14.8158 | 659.172
-14.8021 | 574.3635 | -14.8021 | 671.4799
-14.7884 | 576.5521 | -14.7884 | 671.1796
-14.7747 | 574.2475 | -14.7747 | 665.971
-14.761 | 562.7909 | -14.761 | 671.8783
-14.7473 | 576.415 | -14.7473 | 673.4161
-14.7335 | 584.0198 | -14.7335 | 668.2306
-14.7198 | 585.251 | -14.7198 | 663.3406
-14.7061 | 588.7607 | -14.7061 | 668.4272
-14.6924 | 590.6085 | -14.6924 | 677.4524
-14.6787 | 588.8525 | -14.6787 | 679.9723
-14.6649 | 589.787 | -14.6649 | 682.2775
-14.6512 | 594.2533 | -14.6512 | 692.843
-14.6375 | 594.2404 | -14.6375 | 699.0156
-14.6238 | 594.3937 | -14.6238 | 694.835
-14.6101 | 600.3998 | -14.6101 | 695.2372
-14.5964 | 596.3742 | -14.5964 | 690.1227
-14.5826 | 602.3127 | -14.5826 | 689.7503
-14.5689 | 613.3337 | -14.5689 | 694.6968
-14.5552 | 608.0092 | -14.5552 | 703.7786
-14.5415 | 605.8068 | -14.5415 | 707.0203
-14.5278 | 611.4197 | -14.5278 | 706.5571
-14.514 | 613.3195 | -14.514 | 708.1074
-14.5003 | 614.9264 | -14.5003 | 707.8456
-14.4866 | 618.3849 | -14.4866 | 713.1285
-14.4729 | 619.2163 | -14.4729 | 719.171
-14.4592 | 624.9801 | -14.4592 | 720.9336
-14.4455 | 626.9377 | -14.4455 | 717.5025
-14.4317 | 626.8765 | -14.4317 | 705.9966
-14.418 | 633.9451 | -14.418 | 706.1316
-14.4043 | 641.185 | -14.4043 | 718.0569
-14.3906 | 641.8627 | -14.3906 | 732.5831
-14.3769 | 635.1361 | -14.3769 | 736.9224
-14.3631 | 634.9958 | -14.3631 | 736.241
-14.3494 | 644.2778 | -14.3494 | 742.5697
-14.3357 | 648.5923 | -14.3357 | 749.6262
-14.322 | 652.5207 | -14.322 | 749.468
-14.3083 | 656.8238 | -14.3083 | 744.6549
-14.2945 | 656.2993 | -14.2945 | 741.1905
-14.2808 | 659.2543 | -14.2808 | 735.5528
-14.2671 | 663.0269 | -14.2671 | 732.6763
-14.2534 | 657.496 | -14.2534 | 734.0618
-14.2397 | 656.0679 | -14.2397 | 741.223
-14.226 | 662.6528 | -14.226 | 751.5889
-14.2122 | 669.3668 | -14.2122 | 757.0821
-14.1985 | 676.0613 | -14.1985 | 754.3337
-14.1848 | 680.4296 | -14.1848 | 755.4376
-14.1711 | 690.0686 | -14.1711 | 758.5485
-14.1574 | 685.632 | -14.1574 | 764.5045
-14.1436 | 684.699 | -14.1436 | 772.1864
-14.1299 | 691.8891 | -14.1299 | 769.2102
-14.1162 | 704.0847 | -14.1162 | 760.7014
-14.1025 | 717.7347 | -14.1025 | 763.6677
-14.0888 | 723.457 | -14.0888 | 778.0936
-14.0751 | 737.2908 | -14.0751 | 772.9064
-14.0613 | 741.5014 | -14.0613 | 773.6457
-14.0476 | 757.277 | -14.0476 | 777.4166
-14.0339 | 758.8856 | -14.0339 | 795.4481
-14.0202 | 764.7621 | -14.0202 | 801.2447
-14.0065 | 783.544 | -14.0065 | 793.1265
-13.9927 | 805.9219 | -13.9927 | 788.7981
-13.979 | 822.5049 | -13.979 | 797.0914
-13.9653 | 830.3812 | -13.9653 | 808.9474
-13.9516 | 843.3645 | -13.9516 | 819.1223
-13.9379 | 861.6249 | -13.9379 | 816.0458
-13.9242 | 885.7559 | -13.9242 | 816.4236
-13.9104 | 896.7836 | -13.9104 | 817.5214
-13.8967 | 914.5941 | -13.8967 | 820.4521
-13.883 | 929.3167 | -13.883 | 826.0677
-13.8693 | 952.8088 | -13.8693 | 839.8954
-13.8556 | 967.7311 | -13.8556 | 861.6075
-13.8419 | 994.7919 | -13.8419 | 869.0357
-13.8281 | 1040.01 | -13.8281 | 881.7491
-13.8144 | 1059.008 | -13.8144 | 888.6818
-13.8007 | 1092.921 | -13.8007 | 900.9333
-13.787 | 1128.734 | -13.787 | 911.8878
-13.7733 | 1155.396 | -13.7733 | 938.6555
-13.7595 | 1191.01 | -13.7595 | 958.3129
-13.7458 | 1232.184 | -13.7458 | 968.2035
-13.7321 | 1275.118 | -13.7321 | 987.2092
-13.7184 | 1307.706 | -13.7184 | 1008.876
-13.7047 | 1351.083 | -13.7047 | 1039.095
-13.6909 | 1409.753 | -13.6909 | 1068.021
-13.6772 | 1443.416 | -13.6772 | 1091.678
-13.6635 | 1498.004 | -13.6635 | 1132.81
-13.6498 | 1583.545 | -13.6498 | 1199.118
-13.6361 | 1685.556 | -13.6361 | 1257.006
-13.6224 | 1800.519 | -13.6224 | 1338.341
-13.6086 | 1942.492 | -13.6086 | 1410.792
-13.5949 | 2080.823 | -13.5949 | 1494.048
-13.5812 | 2227.761 | -13.5812 | 1584.198
-13.5675 | 2392.581 | -13.5675 | 1678.005
-13.5538 | 2596.694 | -13.5538 | 1749.64
-13.54 | 2833.572 | -13.54 | 1842.337
-13.5263 | 3047.711 | -13.5263 | 1955.927
-13.5126 | 3334.818 | -13.5126 | 2091.497
-13.4989 | 3625.2 | -13.4989 | 2263.101
-13.4852 | 4024.866 | -13.4852 | 2456.611
-13.4715 | 4560.882 | -13.4715 | 2658.943
-13.4577 | 5272.421 | -13.4577 | 2843.266
-13.444 | 6325.349 | -13.444 | 3059.012
-13.4303 | 7955.03 | -13.4303 | 3328.219
-13.4166 | 10197.53 | -13.4166 | 3619.892
-13.4029 | 12852.5 | -13.4029 | 3978.174
-13.3891 | 15676.75 | -13.3891 | 4443.448
-13.3754 | 18587.01 | -13.3754 | 5084.696
-13.3617 | 21682.12 | -13.3617 | 5905.536
-13.348 | 24651.55 | -13.348 | 6933.902
-13.3343 | 27115.28 | -13.3343 | 8292.911
-13.3206 | 29003.47 | -13.3206 | 9900.695
-13.3068 | 30389.76 | -13.3068 | 11522
-13.2931 | 31245.06 | -13.2931 | 12888.28
-13.2794 | 31687.37 | -13.2794 | 13867.53
-13.2657 | 31906 | -13.2657 | 14512.67
-13.252 | 32041.13 | -13.252 | 14981.05
-13.2382 | 32290.37 | -13.2382 | 15361.2
-13.2245 | 32499.82 | -13.2245 | 15809
-13.2108 | 32603.31 | -13.2108 | 16285.9
-13.1971 | 32741.96 | -13.1971 | 16712.94
-13.1834 | 32978.74 | -13.1834 | 17094.42
-13.1697 | 33159.01 | -13.1697 | 17517.75
-13.1559 | 33313.7 | -13.1559 | 17896.07
-13.1422 | 33314.26 | -13.1422 | 18231.06
-13.1285 | 33436.86 | -13.1285 | 18552.83
-13.1148 | 33571.14 | -13.1148 | 18821.09
-13.1011 | 33686.62 | -13.1011 | 19047.01
-13.0873 | 33794.75 | -13.0873 | 19301.05
-13.0736 | 33941.59 | -13.0736 | 19559.37
-13.0599 | 33984.53 | -13.0599 | 19736.43
-13.0462 | 34127.29 | -13.0462 | 19923.09
-13.0325 | 34232.18 | -13.0325 | 20197.99
-13.0187 | 34312.71 | -13.0187 | 20418.71
-13.005 | 34468.11 | -13.005 | 20675.52
-12.9913 | 34648.7 | -12.9913 | 20974.43
-12.9776 | 34652.27 | -12.9776 | 21246.55
-12.9639 | 34706.91 | -12.9639 | 21446.73
-12.9502 | 34790.77 | -12.9502 | 21767.66
-12.9364 | 34875.92 | -12.9364 | 22175.22
-12.9227 | 34952.67 | -12.9227 | 22350.48
-12.909 | 35067.15 | -12.909 | 22618.71
-12.8953 | 35126.29 | -12.8953 | 22902.44
-12.8816 | 35164.39 | -12.8816 | 23237.84
-12.8678 | 35241.69 | -12.8678 | 23600.76
-12.8541 | 35358.75 | -12.8541 | 23819.17
-12.8404 | 35406.77 | -12.8404 | 23982.35
-12.8267 | 35494.27 | -12.8267 | 24170.55
-12.813 | 35536.79 | -12.813 | 24317.3
-12.7993 | 35631.14 | -12.7993 | 24441.72
-12.7855 | 35711.33 | -12.7855 | 24643.24
-12.7718 | 35800.14 | -12.7718 | 24797.87
-12.7581 | 35807.13 | -12.7581 | 24972.07
-12.7444 | 35858.11 | -12.7444 | 25150.36
-12.7307 | 35965.75 | -12.7307 | 25363.3
-12.7169 | 36005.59 | -12.7169 | 25581.14
-12.7032 | 36087.88 | -12.7032 | 25801.31
-12.6895 | 36201.72 | -12.6895 | 25990.29
-12.6758 | 36235.86 | -12.6758 | 26117.91
-12.6621 | 36209.25 | -12.6621 | 26257.15
-12.6484 | 36287.6 | -12.6484 | 26454.75
-12.6346 | 36453.12 | -12.6346 | 26707.61
-12.6209 | 36492.01 | -12.6209 | 26991.74
-12.6072 | 36568.88 | -12.6072 | 27195.38
-12.5935 | 36555.29 | -12.5935 | 27385.44
-12.5798 | 36571.6 | -12.5798 | 27658.19
-12.566 | 36574.09 | -12.566 | 27980.67
-12.5523 | 36673.06 | -12.5523 | 28139.42
-12.5386 | 36729.55 | -12.5386 | 28371.72
-12.5249 | 36780.78 | -12.5249 | 28574.85
-12.5112 | 36898.45 | -12.5112 | 28797.96
-12.4975 | 36965.61 | -12.4975 | 28996.44
-12.4837 | 37038.79 | -12.4837 | 29169.37
-12.47 | 37138.61 | -12.47 | 29381.68
-12.4563 | 37179.41 | -12.4563 | 29494.33
-12.4426 | 37291.32 | -12.4426 | 29655
-12.4289 | 37374.09 | -12.4289 | 29805.47
-12.4151 | 37413.09 | -12.4151 | 29925.89
-12.4014 | 37408.42 | -12.4014 | 30070.75
-12.3877 | 37445.7 | -12.3877 | 30274.87
-12.374 | 37547.39 | -12.374 | 30484.93
-12.3603 | 37629.47 | -12.3603 | 30636.57
-12.3465 | 37696.13 | -12.3465 | 30808.34
-12.3328 | 37775.98 | -12.3328 | 30976.91
-12.3191 | 37852.5 | -12.3191 | 31138.7
-12.3054 | 37944.36 | -12.3054 | 31385.52
-12.2917 | 37966.83 | -12.2917 | 31644.53
-12.278 | 37972.8 | -12.278 | 31805.27
-12.2642 | 38033.67 | -12.2642 | 32016.89
-12.2505 | 38100.83 | -12.2505 | 32345.93
-12.2368 | 38172.62 | -12.2368 | 32620.23
-12.2231 | 38231.8 | -12.2231 | 32810.39
-12.2094 | 38271.34 | -12.2094 | 33000.07
-12.1956 | 38346.79 | -12.1956 | 33149.02
-12.1819 | 38458.8 | -12.1819 | 33329.07
-12.1682 | 38547.79 | -12.1682 | 33505.11
-12.1545 | 38632.51 | -12.1545 | 33641.55
-12.1408 | 38727.9 | -12.1408 | 33741.57
-12.1271 | 38795 | -12.1271 | 33887.32
-12.1133 | 38847.27 | -12.1133 | 33932.85
-12.0996 | 38914.14 | -12.0996 | 34084.59
-12.0859 | 39002.45 | -12.0859 | 34315.01
-12.0722 | 39058.28 | -12.0722 | 34453.85
-12.0585 | 39119.53 | -12.0585 | 34582.88
-12.0447 | 39289.96 | -12.0447 | 34722.91
-12.031 | 39415.2 | -12.031 | 34865.73
-12.0173 | 39401.2 | -12.0173 | 35013.2
-12.0036 | 39363.14 | -12.0036 | 35142.5
-11.9899 | 39311.16 | -11.9899 | 35267.98
-11.9762 | 39267.14 | -11.9762 | 35445.31
-11.9624 | 39360.11 | -11.9624 | 35677.59
-11.9487 | 39541.43 | -11.9487 | 35894.87
-11.935 | 39683.16 | -11.935 | 36059.93
-11.9213 | 39755.39 | -11.9213 | 36189.15
-11.9076 | 39770.25 | -11.9076 | 36293.71
-11.8938 | 39752.21 | -11.8938 | 36388.25
-11.8801 | 39795.07 | -11.8801 | 36519.47
-11.8664 | 39890.52 | -11.8664 | 36710.52
-11.8527 | 39946.03 | -11.8527 | 36905.62
-11.839 | 40006.04 | -11.839 | 37007.76
-11.8252 | 40049.57 | -11.8252 | 37039.91
-11.8115 | 40093.81 | -11.8115 | 37108.26
-11.7978 | 40147.54 | -11.7978 | 37231.2
-11.7841 | 40186.42 | -11.7841 | 37358.19
-11.7704 | 40207.53 | -11.7704 | 37439.07
-11.7567 | 40259.74 | -11.7567 | 37571.75
-11.7429 | 40340.96 | -11.7429 | 37703.28
-11.7292 | 40447.16 | -11.7292 | 37774.59
-11.7155 | 40542.75 | -11.7155 | 37883.14
-11.7018 | 40617.39 | -11.7018 | 38022.03
-11.6881 | 40657.49 | -11.6881 | 38109.18
-11.6743 | 40672.39 | -11.6743 | 38277.87
-11.6606 | 40691.2 | -11.6606 | 38383.34
-11.6469 | 40774.07 | -11.6469 | 38534.87
-11.6332 | 40840.42 | -11.6332 | 38693.07
-11.6195 | 40877.04 | -11.6195 | 38825.63
-11.6058 | 40899.26 | -11.6058 | 38922.87
-11.592 | 40922.14 | -11.592 | 39067.96
-11.5783 | 40976.89 | -11.5783 | 39151.68
-11.5646 | 41061.4 | -11.5646 | 39255.63
-11.5509 | 41144.26 | -11.5509 | 39330.69
-11.5372 | 41230.85 | -11.5372 | 39350.22
-11.5234 | 41278.7 | -11.5234 | 39440.04
-11.5097 | 41316.64 | -11.5097 | 39588.14
-11.496 | 41356.96 | -11.496 | 39648.14
-11.4823 | 41437.2 | -11.4823 | 39694.68
-11.4686 | 41491.15 | -11.4686 | 39768.34
-11.4549 | 41544.17 | -11.4549 | 39805.51
-11.4411 | 41606.64 | -11.4411 | 39881.02
-11.4274 | 41599.61 | -11.4274 | 40010.59
-11.4137 | 41643.38 | -11.4137 | 40129.36
-11.4 | 41785.35 | -11.4 | 40217.18
-11.3863 | 41877.21 | -11.3863 | 40252.2
-11.3725 | 41889.33 | -11.3725 | 40327.67
-11.3588 | 41987.72 | -11.3588 | 40483.37
-11.3451 | 41960.86 | -11.3451 | 40560.98
-11.3314 | 41963.28 | -11.3314 | 40582.95
-11.3177 | 42009.55 | -11.3177 | 40615.12
-11.304 | 42018.79 | -11.304 | 40708.79
-11.2902 | 42088.57 | -11.2902 | 40694.2
-11.2765 | 42183.68 | -11.2765 | 40730.69
-11.2628 | 42294.78 | -11.2628 | 40833.16
-11.2491 | 42357.3 | -11.2491 | 40914.46
-11.2354 | 42396.95 | -11.2354 | 40945.87
-11.2216 | 42472.35 | -11.2216 | 41007.05
-11.2079 | 42439.46 | -11.2079 | 41073.57
-11.1942 | 42507.97 | -11.1942 | 41197.84
-11.1805 | 42675.61 | -11.1805 | 41325.14
-11.1668 | 42760.02 | -11.1668 | 41330.65
-11.153 | 42777.04 | -11.153 | 41382.91
-11.1393 | 42829.12 | -11.1393 | 41511.68
-11.1256 | 42881.04 | -11.1256 | 41570.34
-11.1119 | 42921.77 | -11.1119 | 41575.26
-11.0982 | 42919.35 | -11.0982 | 41612.43
-11.0845 | 42959.24 | -11.0845 | 41683.27
-11.0707 | 43023.63 | -11.0707 | 41827.32
-11.057 | 43105.48 | -11.057 | 41962.95
-11.0433 | 43154.82 | -11.0433 | 42043.97
-11.0296 | 43177.34 | -11.0296 | 42101.35
-11.0159 | 43259.74 | -11.0159 | 42138.63
-11.0021 | 43349.57 | -11.0021 | 42145.31
-10.9884 | 43390.52 | -10.9884 | 42185.68
-10.9747 | 43439.09 | -10.9747 | 42275.83
-10.961 | 43541.52 | -10.961 | 42354.74
-10.9473 | 43618.46 | -10.9473 | 42430.31
-10.9336 | 43598.42 | -10.9336 | 42487.42
-10.9198 | 43609.43 | -10.9198 | 42516.79
-10.9061 | 43684.34 | -10.9061 | 42536
-10.8924 | 43756.41 | -10.8924 | 42533.45
-10.8787 | 43863.13 | -10.8787 | 42565.61
-10.865 | 43929.61 | -10.865 | 42640.14
-10.8512 | 43931.71 | -10.8512 | 42685.95
-10.8375 | 43962.89 | -10.8375 | 42724.55
-10.8238 | 44030.74 | -10.8238 | 42841.92
-10.8101 | 44066.71 | -10.8101 | 42958.04
-10.7964 | 44078.97 | -10.7964 | 43009.8
-10.7827 | 44148.65 | -10.7827 | 43074.21
-10.7689 | 44292.78 | -10.7689 | 43104.47
-10.7552 | 44423.73 | -10.7552 | 43124.23
-10.7415 | 44550.65 | -10.7415 | 43090.06
-10.7278 | 44510.31 | -10.7278 | 43168.76
-10.7141 | 44427.61 | -10.7141 | 43392.06
-10.7003 | 44423.74 | -10.7003 | 43518.3
-10.6866 | 44432.24 | -10.6866 | 43577.66
-10.6729 | 44445 | -10.6729 | 43545.55
-10.6592 | 44430.88 | -10.6592 | 43643.26
-10.6455 | 44553.71 | -10.6455 | 43866.7
-10.6318 | 44587.5 | -10.6318 | 43992.85
-10.618 | 44674.05 | -10.618 | 44127.66
-10.6043 | 44760.58 | -10.6043 | 44224.91
-10.5906 | 44810.99 | -10.5906 | 44267.68
-10.5769 | 44892.63 | -10.5769 | 44290.53
-10.5632 | 44944.12 | -10.5632 | 44430.69
-10.5494 | 44992.99 | -10.5494 | 44498.08
-10.5357 | 45004.56 | -10.5357 | 44496.39
-10.522 | 45037.69 | -10.522 | 44432.6
-10.5083 | 45110.91 | -10.5083 | 44414.27
-10.4946 | 45152.02 | -10.4946 | 44467.52
-10.4808 | 45205.12 | -10.4808 | 44520.34
-10.4671 | 45257.39 | -10.4671 | 44608.13
-10.4534 | 45342.3 | -10.4534 | 44661.85
-10.4397 | 45437.27 | -10.4397 | 44646.41
-10.426 | 45512.25 | -10.426 | 44662.32
-10.4123 | 45544.12 | -10.4123 | 44774.52
-10.3985 | 45592.72 | -10.3985 | 44937.69
-10.3848 | 45649.54 | -10.3848 | 44982.6
-10.3711 | 45715.63 | -10.3711 | 44999.56
-10.3574 | 45743.58 | -10.3574 | 45030.32
-10.3437 | 45827.05 | -10.3437 | 45096.73
-10.3299 | 45855.07 | -10.3299 | 45175.76
-10.3162 | 45862.1 | -10.3162 | 45166.63
-10.3025 | 45946.45 | -10.3025 | 45226.96
-10.2888 | 46018.41 | -10.2888 | 45341.23
-10.2751 | 46061.55 | -10.2751 | 45362.56
-10.2614 | 46110.34 | -10.2614 | 45415.88
-10.2476 | 46184.89 | -10.2476 | 45546.09
-10.2339 | 46305.02 | -10.2339 | 45674.68
-10.2202 | 46353.48 | -10.2202 | 45681.37
-10.2065 | 46319.34 | -10.2065 | 45625.37
-10.1928 | 46312.83 | -10.1928 | 45649.04
-10.179 | 46256.93 | -10.179 | 45655.4
-10.1653 | 46253.31 | -10.1653 | 45667.26
-10.1516 | 46436.66 | -10.1516 | 45787.04
-10.1379 | 46536.51 | -10.1379 | 45899.29
-10.1242 | 46609.41 | -10.1242 | 45932.74
-10.1105 | 46702.62 | -10.1105 | 45970.32
-10.0967 | 46758.93 | -10.0967 | 45992.4
-10.083 | 46724.29 | -10.083 | 46057.54
-10.0693 | 46735.33 | -10.0693 | 46125.38
-10.0556 | 46901.36 | -10.0556 | 46175.61
-10.0419 | 46958.26 | -10.0419 | 46322.11
-10.0281 | 47012.77 | -10.0281 | 46424.95
-10.0144 | 47085.18 | -10.0144 | 46409.69
-10.0007 | 47186.9 | -10.0007 | 46405.93
-9.987 | 47149.66 | -9.987 | 46488.58
-9.9733 | 47213.59 | -9.9733 | 46553.01
-9.9595 | 47168.79 | -9.9595 | 46651.06
-9.9458 | 47202.44 | -9.9458 | 46680.81
-9.9321 | 47209.4 | -9.9321 | 46697.94
-9.9184 | 47329.59 | -9.9184 | 46700.93
-9.9047 | 47411.38 | -9.9047 | 46790.72
-9.891 | 47365.39 | -9.891 | 46912.4
-9.8772 | 47455.32 | -9.8772 | 46928.5
-9.8635 | 47567.82 | -9.8635 | 46967.52
-9.8498 | 47686.5 | -9.8498 | 47035.03
-9.8361 | 47742.77 | -9.8361 | 47136.05
-9.8224 | 47723.7 | -9.8224 | 47177
-9.8086 | 47722.49 | -9.8086 | 47181.98
-9.7949 | 47845.83 | -9.7949 | 47194.05
-9.7812 | 47962.4 | -9.7812 | 47220.7
-9.7675 | 48075.26 | -9.7675 | 47347.74
-9.7538 | 48121.92 | -9.7538 | 47472.94
-9.7401 | 48118.47 | -9.7401 | 47575.97
-9.7263 | 48135.54 | -9.7263 | 47574.06
-9.7126 | 48231.46 | -9.7126 | 47571.27
-9.6989 | 48350.72 | -9.6989 | 47619.82
-9.6852 | 48395.63 | -9.6852 | 47569
-9.6715 | 48410.01 | -9.6715 | 47560.43
-9.6577 | 48439.61 | -9.6577 | 47686.03
-9.644 | 48496.99 | -9.644 | 47802.07
-9.6303 | 48606.89 | -9.6303 | 47801.66
-9.6166 | 48648.93 | -9.6166 | 47829.5
-9.6029 | 48620.61 | -9.6029 | 47917.99
-9.5891 | 48666.85 | -9.5891 | 47960.66
-9.5754 | 48739.43 | -9.5754 | 48036.64
-9.5617 | 48783.23 | -9.5617 | 48097.18
-9.548 | 48777.54 | -9.548 | 48175.56
-9.5343 | 48808.33 | -9.5343 | 48252.98
-9.5206 | 48898.58 | -9.5206 | 48272.28
-9.5068 | 48904.42 | -9.5068 | 48273.7
-9.4931 | 48959.71 | -9.4931 | 48392.76
-9.4794 | 49015.23 | -9.4794 | 48510.45
-9.4657 | 49016.22 | -9.4657 | 48479.4
-9.452 | 49039.4 | -9.452 | 48424.66
-9.4382 | 49156.91 | -9.4382 | 48485.65
-9.4245 | 49257.56 | -9.4245 | 48545.42
-9.4108 | 49295.56 | -9.4108 | 48619.46
-9.3971 | 49270.09 | -9.3971 | 48677.79
-9.3834 | 49342.01 | -9.3834 | 48650.59
-9.3697 | 49273.78 | -9.3697 | 48680
-9.3559 | 49351.46 | -9.3559 | 48762.86
-9.3422 | 49564.23 | -9.3422 | 48795.93
-9.3285 | 49560.75 | -9.3285 | 48798.85
-9.3148 | 49594.15 | -9.3148 | 48880.68
-9.3011 | 49686.95 | -9.3011 | 48976.27
-9.2873 | 49755.24 | -9.2873 | 49010.7
-9.2736 | 49781.54 | -9.2736 | 49036.18
-9.2599 | 49856.23 | -9.2599 | 49168.63
-9.2462 | 49877.85 | -9.2462 | 49263
-9.2325 | 49887.8 | -9.2325 | 49276.89
-9.2188 | 49902.94 | -9.2188 | 49296.3
-9.205 | 49939.98 | -9.205 | 49332.44
-9.1913 | 49984.79 | -9.1913 | 49395.15
-9.1776 | 50016.37 | -9.1776 | 49433.9
-9.1639 | 50106.94 | -9.1639 | 49452.77
-9.1502 | 50172.78 | -9.1502 | 49530.75
-9.1364 | 50168.37 | -9.1364 | 49631.53
-9.1227 | 50168.47 | -9.1227 | 49725.56
-9.109 | 50184.7 | -9.109 | 49768.2
-9.0953 | 50233.52 | -9.0953 | 49782.49
-9.0816 | 50324.57 | -9.0816 | 49855.68
-9.0678 | 50409.88 | -9.0678 | 49902.21
-9.0541 | 50473.28 | -9.0541 | 49941.58
-9.0404 | 50513.08 | -9.0404 | 49986.73
-9.0267 | 50540.53 | -9.0267 | 49916.04
-9.013 | 50549.52 | -9.013 | 49939.64
-8.9993 | 50583.85 | -8.9993 | 50005.92
-8.9855 | 50655.47 | -8.9855 | 49994.14
-8.9718 | 50717.26 | -8.9718 | 50040.89
-8.9581 | 50751.77 | -8.9581 | 50230.39
-8.9444 | 50735.86 | -8.9444 | 50298.74
-8.9307 | 50805.57 | -8.9307 | 50377.07
-8.9169 | 50835.41 | -8.9169 | 50369.11
-8.9032 | 50958.61 | -8.9032 | 50299.19
-8.8895 | 51040.25 | -8.8895 | 50460.22
-8.8758 | 51035.21 | -8.8758 | 50500.57
-8.8621 | 51099.34 | -8.8621 | 50587.84
-8.8484 | 51096.7 | -8.8484 | 50550.47
-8.8346 | 51069.85 | -8.8346 | 50589
-8.8209 | 51140.01 | -8.8209 | 50731.46
-8.8072 | 51249.76 | -8.8072 | 50786.77
-8.7935 | 51298.82 | -8.7935 | 50821.12
-8.7798 | 51315.41 | -8.7798 | 50867.16
-8.766 | 51338.3 | -8.766 | 50888.74
-8.7523 | 51379.97 | -8.7523 | 50928.3
-8.7386 | 51473.27 | -8.7386 | 51005.43
-8.7249 | 51599.93 | -8.7249 | 51037.37
-8.7112 | 51657.63 | -8.7112 | 51074.37
-8.6975 | 51689.9 | -8.6975 | 51155.02
-8.6837 | 51669.12 | -8.6837 | 51236.16
-8.67 | 51683.06 | -8.67 | 51262.07
-8.6563 | 51756.17 | -8.6563 | 51242.41
-8.6426 | 51801.98 | -8.6426 | 51249.43
-8.6289 | 51802.97 | -8.6289 | 51292.5
-8.6151 | 51827.4 | -8.6151 | 51341.92
-8.6014 | 51906.57 | -8.6014 | 51405.41
-8.5877 | 51910.64 | -8.5877 | 51453.59
-8.574 | 51889.21 | -8.574 | 51477.35
-8.5603 | 52019.77 | -8.5603 | 51494.82
-8.5466 | 52184.61 | -8.5466 | 51464.13
-8.5328 | 52153.34 | -8.5328 | 51510.57
-8.5191 | 52115.83 | -8.5191 | 51632.63
-8.5054 | 52245.08 | -8.5054 | 51733.18
-8.4917 | 52236.68 | -8.4917 | 51880.66
-8.478 | 52286.15 | -8.478 | 51940.1
-8.4642 | 52392.57 | -8.4642 | 52000.96
-8.4505 | 52435.11 | -8.4505 | 51961.63
-8.4368 | 52348.17 | -8.4368 | 51912.62
-8.4231 | 52376.54 | -8.4231 | 51945.2
-8.4094 | 52436.54 | -8.4094 | 51938.09
-8.3956 | 52561.63 | -8.3956 | 52108.05
-8.3819 | 52653.98 | -8.3819 | 52131.66
-8.3682 | 52662.73 | -8.3682 | 52204.16
-8.3545 | 52719.26 | -8.3545 | 52281.8
-8.3408 | 52790.5 | -8.3408 | 52251.01
-8.3271 | 52806.85 | -8.3271 | 52380.3
-8.3133 | 52846.94 | -8.3133 | 52425.84
-8.2996 | 52950.59 | -8.2996 | 52376.6
-8.2859 | 52972.62 | -8.2859 | 52458.79
-8.2722 | 52965.51 | -8.2722 | 52534.1
-8.2585 | 52970.43 | -8.2585 | 52557.81
-8.2447 | 53027.27 | -8.2447 | 52554.95
-8.231 | 53110.09 | -8.231 | 52578.5
-8.2173 | 53170.87 | -8.2173 | 52650.71
-8.2036 | 53187.76 | -8.2036 | 52684.75
-8.1899 | 53211.54 | -8.1899 | 52668.96
-8.1762 | 53308.41 | -8.1762 | 52681.89
-8.1624 | 53462.78 | -8.1624 | 52700.84
-8.1487 | 53559.69 | -8.1487 | 52713.88
-8.135 | 53471.26 | -8.135 | 52808.92
-8.1213 | 53477.09 | -8.1213 | 52945.46
-8.1076 | 53537.17 | -8.1076 | 53020.39
-8.0938 | 53537.77 | -8.0938 | 53013.48
-8.0801 | 53577.72 | -8.0801 | 53022.07
-8.0664 | 53643.13 | -8.0664 | 53142.46
-8.0527 | 53700.06 | -8.0527 | 53232.95
-8.039 | 53711.43 | -8.039 | 53224.84
-8.0253 | 53765.05 | -8.0253 | 53223.61
-8.0115 | 53891.09 | -8.0115 | 53305.79
-7.9978 | 53797.11 | -7.9978 | 53352.48
-7.9841 | 53812.98 | -7.9841 | 53301.99
-7.9704 | 53844.02 | -7.9704 | 53412.98
-7.9567 | 53822.96 | -7.9567 | 53544.18
-7.9429 | 53860.88 | -7.9429 | 53544.66
-7.9292 | 53868.99 | -7.9292 | 53532.36
-7.9155 | 53958.55 | -7.9155 | 53571.17
-7.9018 | 53966.44 | -7.9018 | 53596.48
-7.8881 | 54073.62 | -7.8881 | 53628.25
-7.8744 | 54169.52 | -7.8744 | 53699.95
-7.8606 | 54164.82 | -7.8606 | 53760.53
-7.8469 | 54213.02 | -7.8469 | 53791.46
-7.8332 | 54300.37 | -7.8332 | 53803.96
-7.8195 | 54367.09 | -7.8195 | 53824.99
-7.8058 | 54406.83 | -7.8058 | 53867.27
-7.792 | 54388.71 | -7.792 | 53887.48
-7.7783 | 54333.48 | -7.7783 | 53887.13
-7.7646 | 54304.17 | -7.7646 | 53942.65
-7.7509 | 54332.35 | -7.7509 | 54054.91
-7.7372 | 54413.07 | -7.7372 | 54122.24
-7.7234 | 54517.6 | -7.7234 | 54090.43
-7.7097 | 54611.66 | -7.7097 | 54089.46
-7.696 | 54652.13 | -7.696 | 54150.67
-7.6823 | 54715.42 | -7.6823 | 54083.81
-7.6686 | 54818.48 | -7.6686 | 54086.11
-7.6549 | 54744.55 | -7.6549 | 54255.68
-7.6411 | 54780.46 | -7.6411 | 54372.59
-7.6274 | 54825.22 | -7.6274 | 54297.7
-7.6137 | 54886.73 | -7.6137 | 54357.75
-7.6 | 55023.53 | -7.6 | 54384.82
-7.5863 | 54984.84 | -7.5863 | 54363.27
-7.5725 | 55002.92 | -7.5725 | 54397.95
-7.5588 | 55089.05 | -7.5588 | 54511.35
-7.5451 | 55065.39 | -7.5451 | 54567.21
-7.5314 | 55014.3 | -7.5314 | 54589.14
-7.5177 | 55088.14 | -7.5177 | 54638.86
-7.504 | 55144.09 | -7.504 | 54613.69
-7.4902 | 55179.35 | -7.4902 | 54663.5
-7.4765 | 55238.23 | -7.4765 | 54716.02
-7.4628 | 55281.64 | -7.4628 | 54753.32
-7.4491 | 55304.53 | -7.4491 | 54797.38
-7.4354 | 55319.57 | -7.4354 | 54807.39
-7.4216 | 55366.75 | -7.4216 | 54849.45
-7.4079 | 55425.07 | -7.4079 | 54903.34
-7.3942 | 55445.98 | -7.3942 | 54939.96
-7.3805 | 55475 | -7.3805 | 54999.89
-7.3668 | 55492.26 | -7.3668 | 55011.91
-7.3531 | 55447.48 | -7.3531 | 55035.15
-7.3393 | 55458.64 | -7.3393 | 55090.8
-7.3256 | 55525.79 | -7.3256 | 55206.44
-7.3119 | 55584.98 | -7.3119 | 55180.66
-7.2982 | 55747.42 | -7.2982 | 55195.71
-7.2845 | 55807.92 | -7.2845 | 55213.7
-7.2707 | 55797.26 | -7.2707 | 55169.67
-7.257 | 55836.77 | -7.257 | 55257.02
-7.2433 | 55731.93 | -7.2433 | 55320.3
-7.2296 | 55733.1 | -7.2296 | 55251.96
-7.2159 | 55867.01 | -7.2159 | 55440.57
-7.2021 | 55948.63 | -7.2021 | 55429.47
-7.1884 | 55897.21 | -7.1884 | 55387.24
-7.1747 | 55946.45 | -7.1747 | 55390.61
-7.161 | 56040.23 | -7.161 | 55416.76
-7.1473 | 56089.76 | -7.1473 | 55449.58
-7.1336 | 56039.3 | -7.1336 | 55503.91
-7.1198 | 55995.74 | -7.1198 | 55543.52
-7.1061 | 56003.08 | -7.1061 | 55592.53
-7.0924 | 56013.07 | -7.0924 | 55668.46
-7.0787 | 56064.64 | -7.0787 | 55733.65
-7.065 | 56168.05 | -7.065 | 55764.04
-7.0512 | 56228.02 | -7.0512 | 55751.63
-7.0375 | 56213.2 | -7.0375 | 55733.73
-7.0238 | 56206.54 | -7.0238 | 55771.3
-7.0101 | 56262.73 | -7.0101 | 55812.27
-6.9964 | 56337.5 | -6.9964 | 55804.2
-6.9827 | 56366.03 | -6.9827 | 55846.5
-6.9689 | 56349.84 | -6.9689 | 55913.07
-6.9552 | 56320.45 | -6.9552 | 55900.73
-6.9415 | 56379.34 | -6.9415 | 55928.73
-6.9278 | 56506.72 | -6.9278 | 55997.78
-6.9141 | 56518.84 | -6.9141 | 56058.39
-6.9003 | 56526.85 | -6.9003 | 56057.22
-6.8866 | 56630.88 | -6.8866 | 56009.91
-6.8729 | 56581.61 | -6.8729 | 56109.6
-6.8592 | 56482.81 | -6.8592 | 56284.83
-6.8455 | 56702.37 | -6.8455 | 56249.74
-6.8318 | 56736.33 | -6.8318 | 56215.54
-6.818 | 56825.24 | -6.818 | 56246.51
-6.8043 | 56900.22 | -6.8043 | 56279.31
-6.7906 | 57038.14 | -6.7906 | 56294.33
-6.7769 | 56916.5 | -6.7769 | 56313.32
-6.7632 | 56873.22 | -6.7632 | 56305.16
-6.7494 | 56811.17 | -6.7494 | 56272.56
-6.7357 | 56790.32 | -6.7357 | 56310.3
-6.722 | 56792.93 | -6.722 | 56401.34
-6.7083 | 56848.73 | -6.7083 | 56483.05
-6.6946 | 56994.03 | -6.6946 | 56577.05
-6.6809 | 57085.21 | -6.6809 | 56679.63
-6.6671 | 57071.61 | -6.6671 | 56665.85
-6.6534 | 57060.79 | -6.6534 | 56615.11
-6.6397 | 57096.45 | -6.6397 | 56693.36
-6.626 | 57154.16 | -6.626 | 56697.43
-6.6123 | 57195.88 | -6.6123 | 56723.8
-6.5985 | 57243.77 | -6.5985 | 56771.17
-6.5848 | 57275.27 | -6.5848 | 56849.18
-6.5711 | 57353.51 | -6.5711 | 56796.58
-6.5574 | 57408.09 | -6.5574 | 56786.52
-6.5437 | 57370.27 | -6.5437 | 57009.68
-6.53 | 57318.01 | -6.53 | 56906.45
-6.5162 | 57359.87 | -6.5162 | 56975.72
-6.5025 | 57453.21 | -6.5025 | 57042.9
-6.4888 | 57455.91 | -6.4888 | 57010.59
-6.4751 | 57478.24 | -6.4751 | 56981.18
-6.4614 | 57580.13 | -6.4614 | 57078.74
-6.4476 | 57593.27 | -6.4476 | 57048.12
-6.4339 | 57587.67 | -6.4339 | 57062.35
-6.4202 | 57627.71 | -6.4202 | 57021.17
-6.4065 | 57672.23 | -6.4065 | 57060.92
-6.3928 | 57689.73 | -6.3928 | 57178.43
-6.379 | 57641.83 | -6.379 | 57290.02
-6.3653 | 57607.97 | -6.3653 | 57287.36
-6.3516 | 57645.67 | -6.3516 | 57225.09
-6.3379 | 57684.93 | -6.3379 | 57250.91
-6.3242 | 57731.85 | -6.3242 | 57320.33
-6.3105 | 57846.52 | -6.3105 | 57340.3
-6.2967 | 57948.77 | -6.2967 | 57361.98
-6.283 | 57964.79 | -6.283 | 57424.8
-6.2693 | 57978.1 | -6.2693 | 57471.66
-6.2556 | 58040.78 | -6.2556 | 57447.91
-6.2419 | 58031.85 | -6.2419 | 57520.38
-6.2281 | 58074.13 | -6.2281 | 57599.54
-6.2144 | 58133.64 | -6.2144 | 57622.67
-6.2007 | 58079.36 | -6.2007 | 57677.49
-6.187 | 58103.49 | -6.187 | 57771.34
-6.1733 | 58080.9 | -6.1733 | 57746.38
-6.1596 | 58123.84 | -6.1596 | 57668.31
-6.1458 | 58152.52 | -6.1458 | 57631.06
-6.1321 | 58154 | -6.1321 | 57655.91
-6.1184 | 58129.44 | -6.1184 | 57736.48
-6.1047 | 58167.64 | -6.1047 | 57806.12
-6.091 | 58174.61 | -6.091 | 57768.98
-6.0772 | 58210.05 | -6.0772 | 57765.11
-6.0635 | 58332.34 | -6.0635 | 57803.35
-6.0498 | 58398.3 | -6.0498 | 57820.89
-6.0361 | 58394.01 | -6.0361 | 57802.45
-6.0224 | 58419.45 | -6.0224 | 57783.41
-6.0087 | 58484.31 | -6.0087 | 57801.82
-5.9949 | 58543.52 | -5.9949 | 57834.69
-5.9812 | 58590.81 | -5.9812 | 57859
-5.9675 | 58632.91 | -5.9675 | 57918.52
-5.9538 | 58635.68 | -5.9538 | 58004.74
-5.9401 | 58624.44 | -5.9401 | 58028.18
-5.9263 | 58639.42 | -5.9263 | 58015.87
-5.9126 | 58721.54 | -5.9126 | 58130.95
-5.8989 | 58758.84 | -5.8989 | 58201.29
-5.8852 | 58726.63 | -5.8852 | 58075.98
-5.8715 | 58749.38 | -5.8715 | 58022.12
-5.8577 | 58680.92 | -5.8577 | 58073.32
-5.844 | 58727.14 | -5.844 | 58191.77
-5.8303 | 58807.83 | -5.8303 | 58264.33
-5.8166 | 58847.22 | -5.8166 | 58264.53
-5.8029 | 58855.76 | -5.8029 | 58279.2
-5.7892 | 58854.59 | -5.7892 | 58292.67
-5.7754 | 58917.66 | -5.7754 | 58227.37
-5.7617 | 59026.42 | -5.7617 | 58198.7
-5.748 | 59048.34 | -5.748 | 58300.38
-5.7343 | 59035.5 | -5.7343 | 58409.98
-5.7206 | 59004.95 | -5.7206 | 58380.93
-5.7068 | 59033.37 | -5.7068 | 58319.75
-5.6931 | 59076.34 | -5.6931 | 58320.23
-5.6794 | 59073 | -5.6794 | 58351.63
-5.6657 | 59117.66 | -5.6657 | 58378.84
-5.652 | 59193.16 | -5.652 | 58372.77
-5.6383 | 59253.75 | -5.6383 | 58370.49
-5.6245 | 59299.98 | -5.6245 | 58380.11
-5.6108 | 59274.57 | -5.6108 | 58378.98
-5.5971 | 59341.08 | -5.5971 | 58435.63
-5.5834 | 59224.53 | -5.5834 | 58431.25
-5.5697 | 59248.08 | -5.5697 | 58484.61
-5.5559 | 59466.8 | -5.5559 | 58427.5
-5.5422 | 59435.75 | -5.5422 | 58654.73
-5.5285 | 59445.82 | -5.5285 | 58745.05
-5.5148 | 59471.59 | -5.5148 | 58749.32
-5.5011 | 59393.95 | -5.5011 | 58676.78
-5.4874 | 59435.43 | -5.4874 | 58751.33
-5.4736 | 59376.22 | -5.4736 | 58946.23
-5.4599 | 59480.47 | -5.4599 | 58960.23
-5.4462 | 59517.42 | -5.4462 | 58932.96
-5.4325 | 59518.5 | -5.4325 | 58902.53
-5.4188 | 59617.8 | -5.4188 | 58904.6
-5.405 | 59645.06 | -5.405 | 58897.85
-5.3913 | 59560.75 | -5.3913 | 58933.98
-5.3776 | 59547.37 | -5.3776 | 58953.92
-5.3639 | 59600.43 | -5.3639 | 58906.79
-5.3502 | 59629.14 | -5.3502 | 58935.79
-5.3365 | 59707.46 | -5.3365 | 59032.17
-5.3227 | 59817.89 | -5.3227 | 59007.09
-5.309 | 59830.22 | -5.309 | 58900.19
-5.2953 | 59881.54 | -5.2953 | 58981.5
-5.2816 | 59871.39 | -5.2816 | 58998.43
-5.2679 | 59787.82 | -5.2679 | 59134.52
-5.2541 | 59784.32 | -5.2541 | 59100.23
-5.2404 | 59796.91 | -5.2404 | 59095.11
-5.2267 | 59821.93 | -5.2267 | 59079.46
-5.213 | 59892.6 | -5.213 | 59132.57
-5.1993 | 59919.19 | -5.1993 | 59056.62
-5.1855 | 59954.31 | -5.1855 | 59068.47
-5.1718 | 60010.82 | -5.1718 | 59270.23
-5.1581 | 60016.4 | -5.1581 | 59345.13
-5.1444 | 60023.62 | -5.1444 | 59335.66
-5.1307 | 60072.92 | -5.1307 | 59354.2
-5.117 | 60128.76 | -5.117 | 59358.07
-5.1032 | 60166.59 | -5.1032 | 59349.7
-5.0895 | 60086.65 | -5.0895 | 59353.8
-5.0758 | 60016.62 | -5.0758 | 59370.96
-5.0621 | 60063.62 | -5.0621 | 59440.55
-5.0484 | 60138.31 | -5.0484 | 59514.87
-5.0346 | 60225.09 | -5.0346 | 59498.57
-5.0209 | 60274.72 | -5.0209 | 59476.76
-5.0072 | 60237.05 | -5.0072 | 59509.29
-4.9935 | 60262.08 | -4.9935 | 59518.47
-4.9798 | 60291.2 | -4.9798 | 59486.96
-4.9661 | 60325.43 | -4.9661 | 59485.81
-4.9523 | 60260.2 | -4.9523 | 59519.69
-4.9386 | 60260.4 | -4.9386 | 59556.69
-4.9249 | 60382.68 | -4.9249 | 59480.67
-4.9112 | 60429.81 | -4.9112 | 59541
-4.8975 | 60497.94 | -4.8975 | 59563.11
-4.8837 | 60539.03 | -4.8837 | 59568.89
-4.87 | 60506.21 | -4.87 | 59634.09
-4.8563 | 60464.88 | -4.8563 | 59695.52
-4.8426 | 60485.63 | -4.8426 | 59737.02
-4.8289 | 60549.38 | -4.8289 | 59725.11
-4.8152 | 60604.89 | -4.8152 | 59761.74
-4.8014 | 60620.18 | -4.8014 | 59856.25
-4.7877 | 60602.83 | -4.7877 | 59895.79
-4.774 | 60581.91 | -4.774 | 59870.93
-4.7603 | 60579.63 | -4.7603 | 59878.46
-4.7466 | 60597.09 | -4.7466 | 59919.8
-4.7328 | 60613.88 | -4.7328 | 59934.05
-4.7191 | 60645.55 | -4.7191 | 59931.37
-4.7054 | 60733.32 | -4.7054 | 59929.74
-4.6917 | 60793.02 | -4.6917 | 59973.77
-4.678 | 60811.77 | -4.678 | 59997.8
-4.6643 | 60787.95 | -4.6643 | 59911.15
-4.6505 | 60807.96 | -4.6505 | 59877.95
-4.6368 | 60775.12 | -4.6368 | 59945.14
-4.6231 | 60761.56 | -4.6231 | 60032.81
-4.6094 | 60747.77 | -4.6094 | 60149.16
-4.5957 | 60827.12 | -4.5957 | 60257.47
-4.5819 | 60828.54 | -4.5819 | 60220.31
-4.5682 | 60869.61 | -4.5682 | 60218.51
-4.5545 | 60956.71 | -4.5545 | 60272.04
-4.5408 | 61018.13 | -4.5408 | 60271.28
-4.5271 | 61006.96 | -4.5271 | 60332.57
-4.5133 | 61012.11 | -4.5133 | 60378.46
-4.4996 | 61055.36 | -4.4996 | 60331.77
-4.4859 | 61070.22 | -4.4859 | 60291.23
-4.4722 | 61043.19 | -4.4722 | 60320.05
-4.4585 | 61039.82 | -4.4585 | 60345.54
-4.4448 | 61107.25 | -4.4448 | 60329.01
-4.431 | 61212.05 | -4.431 | 60312.16
-4.4173 | 61298.96 | -4.4173 | 60328.13
-4.4036 | 61325.31 | -4.4036 | 60412.31
-4.3899 | 61239.05 | -4.3899 | 60486.36
-4.3762 | 61248.89 | -4.3762 | 60470.21
-4.3624 | 61227.52 | -4.3624 | 60446.28
-4.3487 | 61206.95 | -4.3487 | 60439.98
-4.335 | 61355.11 | -4.335 | 60367.62
-4.3213 | 61326.39 | -4.3213 | 60424.23
-4.3076 | 61515.75 | -4.3076 | 60436.88
-4.2939 | 61487.39 | -4.2939 | 60488.52
-4.2801 | 61429.78 | -4.2801 | 60566.95
-4.2664 | 61406.85 | -4.2664 | 60561.86
-4.2527 | 61378.48 | -4.2527 | 60605.64
-4.239 | 61352.66 | -4.239 | 60632.49
-4.2253 | 61381.61 | -4.2253 | 60601.98
-4.2115 | 61417.3 | -4.2115 | 60563.68
-4.1978 | 61383.15 | -4.1978 | 60617.09
-4.1841 | 61370.26 | -4.1841 | 60711.63
-4.1704 | 61463.3 | -4.1704 | 60730.58
-4.1567 | 61527.36 | -4.1567 | 60711
-4.143 | 61529.98 | -4.143 | 60675.25
-4.1292 | 61588.42 | -4.1292 | 60646.96
-4.1155 | 61574.43 | -4.1155 | 60783.55
-4.1018 | 61633.97 | -4.1018 | 60772.41
-4.0881 | 61734.3 | -4.0881 | 60783.43
-4.0744 | 61724.98 | -4.0744 | 60871.54
-4.0606 | 61718.13 | -4.0606 | 61032.57
-4.0469 | 61675.36 | -4.0469 | 61067.08
-4.0332 | 61725.34 | -4.0332 | 60925.83
-4.0195 | 61707.95 | -4.0195 | 60991.34
-4.0058 | 61736.86 | -4.0058 | 60978.27
-3.992 | 61738.33 | -3.992 | 60907.19
-3.9783 | 61718.18 | -3.9783 | 60908.48
-3.9646 | 61764.17 | -3.9646 | 61115.19
-3.9509 | 61804.67 | -3.9509 | 61237.81
-3.9372 | 61813 | -3.9372 | 61157.55
-3.9235 | 61875.05 | -3.9235 | 61097.78
-3.9097 | 61925.77 | -3.9097 | 61135.32
-3.896 | 61933.68 | -3.896 | 61156.83
-3.8823 | 61917.46 | -3.8823 | 61166.41
-3.8686 | 61901.15 | -3.8686 | 61213.99
-3.8549 | 61955.21 | -3.8549 | 61254.95
-3.8411 | 62024.85 | -3.8411 | 61260.06
-3.8274 | 62020.38 | -3.8274 | 61218.57
-3.8137 | 62001.19 | -3.8137 | 61209.92
-3.8 | 61980.82 | -3.8 | 61218.59
-3.7863 | 61984.21 | -3.7863 | 61250.34
-3.7726 | 61957.05 | -3.7726 | 61271.92
-3.7588 | 61993.92 | -3.7588 | 61377.57
-3.7451 | 62117.26 | -3.7451 | 61252.88
-3.7314 | 62150.27 | -3.7314 | 61338.19
-3.7177 | 62200.42 | -3.7177 | 61499.37
-3.704 | 62273.6 | -3.704 | 61463.77
-3.6902 | 62287.23 | -3.6902 | 61507.7
-3.6765 | 62273.8 | -3.6765 | 61509.34
-3.6628 | 62208.98 | -3.6628 | 61448.2
-3.6491 | 62245.88 | -3.6491 | 61363.07
-3.6354 | 62289.48 | -3.6354 | 61445.6
-3.6217 | 62290.63 | -3.6217 | 61560.46
-3.6079 | 62280.24 | -3.6079 | 61585.45
-3.5942 | 62228.54 | -3.5942 | 61541.2
-3.5805 | 62170.19 | -3.5805 | 61481.47
-3.5668 | 62182.98 | -3.5668 | 61492.59
-3.5531 | 62235.62 | -3.5531 | 61471.69
-3.5393 | 62265.05 | -3.5393 | 61492.85
-3.5256 | 62279.85 | -3.5256 | 61505.84
-3.5119 | 62317.66 | -3.5119 | 61518.71
-3.4982 | 62346.04 | -3.4982 | 61611.45
-3.4845 | 62274.46 | -3.4845 | 61604.34
-3.4708 | 62268.45 | -3.4708 | 61572.75
-3.457 | 62317.55 | -3.457 | 61588.86
-3.4433 | 62390.43 | -3.4433 | 61703.27
-3.4296 | 62395.18 | -3.4296 | 61692.01
-3.4159 | 62366.74 | -3.4159 | 61618.82
-3.4022 | 62403.94 | -3.4022 | 61700
-3.3884 | 62459.56 | -3.3884 | 61779.16
-3.3747 | 62485.32 | -3.3747 | 61818.52
-3.361 | 62460.44 | -3.361 | 61744.04
-3.3473 | 62390.85 | -3.3473 | 61723.85
-3.3336 | 62442.82 | -3.3336 | 61822.22
-3.3198 | 62540.31 | -3.3198 | 61902.3
-3.3061 | 62573.7 | -3.3061 | 61917.91
-3.2924 | 62618.32 | -3.2924 | 61907.86
-3.2787 | 62570.75 | -3.2787 | 61894.14
-3.265 | 62522.16 | -3.265 | 61905.46
-3.2513 | 62498.77 | -3.2513 | 61952.09
-3.2375 | 62590.57 | -3.2375 | 61991.66
-3.2238 | 62668.78 | -3.2238 | 62003.99
-3.2101 | 62593.33 | -3.2101 | 62047.35
-3.1964 | 62515.2 | -3.1964 | 62032.47
-3.1827 | 62536.66 | -3.1827 | 62084.86
-3.1689 | 62580.47 | -3.1689 | 62128.16
-3.1552 | 62598.8 | -3.1552 | 62079.25
-3.1415 | 62590.66 | -3.1415 | 62137.55
-3.1278 | 62695.14 | -3.1278 | 62215.48
-3.1141 | 62806.86 | -3.1141 | 62198.31
-3.1004 | 62839.73 | -3.1004 | 62133.32
-3.0866 | 62808.95 | -3.0866 | 62134.93
-3.0729 | 62774.39 | -3.0729 | 62203.04
-3.0592 | 62751.89 | -3.0592 | 62212.6
-3.0455 | 62729.05 | -3.0455 | 62168.82
-3.0318 | 62735.64 | -3.0318 | 62198.7
-3.018 | 62726.13 | -3.018 | 62266.71
-3.0043 | 62667.74 | -3.0043 | 62279.77
-2.9906 | 62722.77 | -2.9906 | 62318.66
-2.9769 | 62748.41 | -2.9769 | 62312.01
-2.9632 | 62802.57 | -2.9632 | 62185.57
-2.9495 | 62840.64 | -2.9495 | 62182
-2.9357 | 62753.93 | -2.9357 | 62276.97
-2.922 | 62779.12 | -2.922 | 62380.49
-2.9083 | 62865.62 | -2.9083 | 62372.47
-2.8946 | 62883.93 | -2.8946 | 62270.99
-2.8809 | 62893.43 | -2.8809 | 62238.16
-2.8671 | 62878.21 | -2.8671 | 62249.29
-2.8534 | 62960.36 | -2.8534 | 62274.93
-2.8397 | 62935.26 | -2.8397 | 62257.41
-2.826 | 62878.81 | -2.826 | 62231.86
-2.8123 | 62880.5 | -2.8123 | 62319.45
-2.7986 | 62915.35 | -2.7986 | 62438.42
-2.7848 | 62957.36 | -2.7848 | 62461.68
-2.7711 | 63008.9 | -2.7711 | 62457
-2.7574 | 63043.33 | -2.7574 | 62495.51
-2.7437 | 63040.16 | -2.7437 | 62514.11
-2.73 | 63062.75 | -2.73 | 62509.83
-2.7162 | 63131.84 | -2.7162 | 62552.94
-2.7025 | 63098.63 | -2.7025 | 62616.67
-2.6888 | 63020.84 | -2.6888 | 62587.74
-2.6751 | 63073.43 | -2.6751 | 62540.38
-2.6614 | 63074.75 | -2.6614 | 62496.38
-2.6476 | 63005.99 | -2.6476 | 62508.05
-2.6339 | 63063.32 | -2.6339 | 62556.4
-2.6202 | 63156.26 | -2.6202 | 62574.8
-2.6065 | 63185.52 | -2.6065 | 62478.26
-2.5928 | 63207.88 | -2.5928 | 62456.17
-2.5791 | 63207.18 | -2.5791 | 62515.26
-2.5653 | 63169 | -2.5653 | 62593.68
-2.5516 | 63163.23 | -2.5516 | 62607.86
-2.5379 | 63185.96 | -2.5379 | 62569.03
-2.5242 | 63243.38 | -2.5242 | 62542.89
-2.5105 | 63270.38 | -2.5105 | 62558.27
-2.4967 | 63235.79 | -2.4967 | 62562.14
-2.483 | 63240.22 | -2.483 | 62493.4
-2.4693 | 63316.49 | -2.4693 | 62352.19
-2.4556 | 63356.43 | -2.4556 | 62245.44
-2.4419 | 63341.4 | -2.4419 | 62321.52
-2.4282 | 63374.56 | -2.4282 | 62429.02
-2.4144 | 63379.71 | -2.4144 | 62509.21
-2.4007 | 63381.24 | -2.4007 | 62472.43
-2.387 | 63480.48 | -2.387 | 62528.04
-2.3733 | 63502.53 | -2.3733 | 62574.41
-2.3596 | 63488.72 | -2.3596 | 62581.77
-2.3458 | 63488.98 | -2.3458 | 62683.86
-2.3321 | 63514.51 | -2.3321 | 62676.07
-2.3184 | 63515.55 | -2.3184 | 62714.05
-2.3047 | 63486.13 | -2.3047 | 62832.83
-2.291 | 63458.12 | -2.291 | 62891.61
-2.2773 | 63538.16 | -2.2773 | 62874.69
-2.2635 | 63580.24 | -2.2635 | 62829.95
-2.2498 | 63563.52 | -2.2498 | 62792.14
-2.2361 | 63563.92 | -2.2361 | 62733.37
-2.2224 | 63551.22 | -2.2224 | 62737.98
-2.2087 | 63494.32 | -2.2087 | 62821.48
-2.1949 | 63467.38 | -2.1949 | 62830.51
-2.1812 | 63531.02 | -2.1812 | 62854.44
-2.1675 | 63571.82 | -2.1675 | 62934.75
-2.1538 | 63521.3 | -2.1538 | 62906.41
-2.1401 | 63564.34 | -2.1401 | 62905.12
-2.1263 | 63574.55 | -2.1263 | 62916.27
-2.1126 | 63553.27 | -2.1126 | 62902.17
-2.0989 | 63536.98 | -2.0989 | 62802.53
-2.0852 | 63536.54 | -2.0852 | 62833.36
-2.0715 | 63571.08 | -2.0715 | 62972.32
-2.0578 | 63636.87 | -2.0578 | 62923.7
-2.044 | 63668.87 | -2.044 | 62946.81
-2.0303 | 63755.54 | -2.0303 | 62924.84
-2.0166 | 63742.8 | -2.0166 | 62935.91
-2.0029 | 63749.2 | -2.0029 | 63011.23
-1.9892 | 63745.68 | -1.9892 | 63005.17
-1.9754 | 63687.12 | -1.9754 | 62983.6
-1.9617 | 63654.32 | -1.9617 | 63016.32
-1.948 | 63674.25 | -1.948 | 63059.48
-1.9343 | 63758.77 | -1.9343 | 63095.5
-1.9206 | 63820.15 | -1.9206 | 63101.63
-1.9069 | 63667.8 | -1.9069 | 63128.41
-1.8931 | 63691.67 | -1.8931 | 63134.01
-1.8794 | 63782.89 | -1.8794 | 63131.07
-1.8657 | 63844.18 | -1.8657 | 63084.4
-1.852 | 63884.21 | -1.852 | 63079.24
-1.8383 | 63894.37 | -1.8383 | 63010.25
-1.8245 | 63843.67 | -1.8245 | 63006.09
-1.8108 | 63773.14 | -1.8108 | 63060.55
-1.7971 | 63808.71 | -1.7971 | 63029.41
-1.7834 | 63913.62 | -1.7834 | 63065.02
-1.7697 | 63952.88 | -1.7697 | 63102.31
-1.756 | 63950.72 | -1.756 | 63095.09
-1.7422 | 63911.11 | -1.7422 | 63017.68
-1.7285 | 63854.68 | -1.7285 | 63089.28
-1.7148 | 63867.71 | -1.7148 | 63198.46
-1.7011 | 63921.64 | -1.7011 | 63207.34
-1.6874 | 63900.57 | -1.6874 | 63247.65
-1.6736 | 63896.14 | -1.6736 | 63293.15
-1.6599 | 63978.62 | -1.6599 | 63207.2
-1.6462 | 63949.87 | -1.6462 | 63139.39
-1.6325 | 63942.01 | -1.6325 | 63151.14
-1.6188 | 63968.35 | -1.6188 | 63182.39
-1.6051 | 63963.93 | -1.6051 | 63160.65
-1.5913 | 63935.27 | -1.5913 | 63236.6
-1.5776 | 63866.05 | -1.5776 | 63278.34
-1.5639 | 64055.92 | -1.5639 | 63300.23
-1.5502 | 64038.2 | -1.5502 | 63207.41
-1.5365 | 63944.93 | -1.5365 | 63098.88
-1.5227 | 63913.89 | -1.5227 | 63150.46
-1.509 | 63971.17 | -1.509 | 63161.68
-1.4953 | 64088.99 | -1.4953 | 63236.44
-1.4816 | 64210.13 | -1.4816 | 63321.7
-1.4679 | 64153.01 | -1.4679 | 63331.29
-1.4541 | 64079.81 | -1.4541 | 63395.64
-1.4404 | 64068.36 | -1.4404 | 63522.3
-1.4267 | 64106.05 | -1.4267 | 63615.95
-1.413 | 64183.96 | -1.413 | 63657.1
-1.3993 | 64163.36 | -1.3993 | 63668.97
-1.3856 | 64053.2 | -1.3856 | 63655.39
-1.3718 | 64019.43 | -1.3718 | 63561.54
-1.3581 | 64044.09 | -1.3581 | 63537.26
-1.3444 | 64039.84 | -1.3444 | 63549.57
-1.3307 | 64109.72 | -1.3307 | 63611.66
-1.317 | 64147.48 | -1.317 | 63440.47
-1.3032 | 64185.92 | -1.3032 | 63377
-1.2895 | 64241.46 | -1.2895 | 63388.51
-1.2758 | 64244.68 | -1.2758 | 63415.63
-1.2621 | 64183.98 | -1.2621 | 63466.16
-1.2484 | 64282.01 | -1.2484 | 63519.34
-1.2347 | 64349.75 | -1.2347 | 63471.23
-1.2209 | 64305.46 | -1.2209 | 63402.09
-1.2072 | 64255.42 | -1.2072 | 63497.88
-1.1935 | 64274.58 | -1.1935 | 63656.4
-1.1798 | 64291.98 | -1.1798 | 63711.68
-1.1661 | 64302.27 | -1.1661 | 63745.36
-1.1523 | 64290.57 | -1.1523 | 63797.68
-1.1386 | 64229.47 | -1.1386 | 63840.05
-1.1249 | 64213.88 | -1.1249 | 63928.18
-1.1112 | 64205.93 | -1.1112 | 63939.96
-1.0975 | 64214.17 | -1.0975 | 63980.27
-1.0838 | 64229.75 | -1.0838 | 64009.98
-1.07 | 64235.19 | -1.07 | 63969.1
-1.0563 | 64220.36 | -1.0563 | 63948.7
-1.0426 | 64293.77 | -1.0426 | 63877.75
-1.0289 | 64438.64 | -1.0289 | 63817.89
-1.0152 | 64400.22 | -1.0152 | 63899.15
-1.0014 | 64354.31 | -1.0014 | 63963.37
-0.98772 | 64451.04 | -0.98772 | 63967.72
-0.97401 | 64513.14 | -0.97401 | 63919.89
-0.96029 | 64457.11 | -0.96029 | 63896.73
-0.94657 | 64416.55 | -0.94657 | 63965.42
-0.93285 | 64405.35 | -0.93285 | 64046.82
-0.91913 | 64378.07 | -0.91913 | 64063.96
-0.90541 | 64336.16 | -0.90541 | 64042.04
-0.89169 | 64304.68 | -0.89169 | 64013.1
-0.87798 | 64331.83 | -0.87798 | 63996.19
-0.86426 | 64400.28 | -0.86426 | 64034.98
-0.85054 | 64419.71 | -0.85054 | 64132.75
-0.83682 | 64455.4 | -0.83682 | 64223.52
-0.8231 | 64373.62 | -0.8231 | 64140.33
-0.80938 | 64354.53 | -0.80938 | 64024.38
-0.79567 | 64411.82 | -0.79567 | 64010
-0.78195 | 64388.14 | -0.78195 | 64091.5
-0.76823 | 64523.71 | -0.76823 | 64247.97
-0.75451 | 64500.95 | -0.75451 | 64244.28
-0.74079 | 64493.19 | -0.74079 | 64185.97
-0.72707 | 64538.41 | -0.72707 | 64179.85
-0.71336 | 64564.38 | -0.71336 | 64243.48
-0.69964 | 64501.64 | -0.69964 | 64274.36
-0.68592 | 64452.18 | -0.68592 | 64273.79
-0.6722 | 64460.07 | -0.6722 | 64278.46
-0.65848 | 64468.26 | -0.65848 | 64222.21
-0.64476 | 64455.97 | -0.64476 | 64158.79
-0.63105 | 64442.71 | -0.63105 | 64159.09
-0.61733 | 64424.87 | -0.61733 | 64185.58
-0.60361 | 64422.38 | -0.60361 | 64207.88
-0.58989 | 64484.69 | -0.58989 | 64178.5
-0.57617 | 64570.36 | -0.57617 | 64166.87
-0.56245 | 64605.42 | -0.56245 | 64223.09
-0.54874 | 64534.24 | -0.54874 | 64163.75
-0.53502 | 64529.8 | -0.53502 | 64105.71
-0.5213 | 64589.78 | -0.5213 | 64165.86
-0.50758 | 64596.82 | -0.50758 | 64213.28
-0.49386 | 64639.44 | -0.49386 | 64260.12
-0.48014 | 64736.05 | -0.48014 | 64153.55
-0.46642 | 64676.89 | -0.46642 | 64064.17
-0.45271 | 64598.93 | -0.45271 | 64168.82
-0.43899 | 64550.71 | -0.43899 | 64300.74
-0.42527 | 64531.87 | -0.42527 | 64296.32
-0.41155 | 64618.41 | -0.41155 | 64238.77
-0.39783 | 64722.2 | -0.39783 | 64211.89
-0.38411 | 64720.36 | -0.38411 | 64222.37
-0.3704 | 64619.32 | -0.3704 | 64220.64
-0.35668 | 64514.12 | -0.35668 | 64166.81
-0.34296 | 64482.71 | -0.34296 | 64118.59
-0.32924 | 64475.05 | -0.32924 | 64107.02
-0.31552 | 64440.65 | -0.31552 | 64056.54
-0.3018 | 64509.97 | -0.3018 | 64026.4
-0.28809 | 64667.78 | -0.28809 | 64047.47
-0.27437 | 64709.33 | -0.27437 | 64130.81
-0.26065 | 64599.12 | -0.26065 | 64051.16
-0.24693 | 64465.91 | -0.24693 | 64085.96
-0.23321 | 64352.12 | -0.23321 | 64247.76
-0.21949 | 64263.54 | -0.21949 | 64120.11
-0.20578 | 64321.15 | -0.20578 | 64050.58
-0.19206 | 64393.67 | -0.19206 | 64034.13
-0.17834 | 64371.39 | -0.17834 | 64114.3
-0.16462 | 64334.94 | -0.16462 | 64231
-0.1509 | 64337.38 | -0.1509 | 64279.3
-0.13718 | 64368.38 | -0.13718 | 64342.07
-0.12347 | 64413.05 | -0.12347 | 64432.41
-0.10975 | 64435.73 | -0.10975 | 64459.04
-0.096029 | 64462.15 | -0.096029 | 64439.13
-0.08231 | 64515.8 | -0.08231 | 64417.43
-0.068592 | 64470.95 | -0.068592 | 64416.36
-0.054874 | 64352.43 | -0.054874 | 64572.93
-0.041155 | 64298.02 | -0.041155 | 64837.05
-0.027437 | 64392.07 | -0.027437 | 65090.34
-0.013718 | 64590.23 | -0.013718 | 64941.71
0 | 64678.57 | 0 | 64666.92
0.013718 | 64512.17 | 0.013718 | 64666.7
0.027437 | 64294.82 | 0.027437 | 64642.18
0.041155 | 64246.3 | 0.041155 | 64594.3
0.054874 | 64292.13 | 0.054874 | 64620.99
0.068592 | 64362.48 | 0.068592 | 64592.63
0.08231 | 64387.15 | 0.08231 | 64524.16
0.096029 | 64353.42 | 0.096029 | 64503.46
0.10975 | 64283.09 | 0.10975 | 64520.03
0.12347 | 64202.1 | 0.12347 | 64508.87
0.13718 | 64189.46 | 0.13718 | 64451.58
0.1509 | 64214.54 | 0.1509 | 64418.05
0.16462 | 64210.24 | 0.16462 | 64452.58
0.17834 | 64220.51 | 0.17834 | 64461.13
0.19206 | 64225.85 | 0.19206 | 64375.61
0.20578 | 64222.17 | 0.20578 | 64313.69
0.21949 | 64265.3 | 0.21949 | 64312.34
0.23321 | 64285.49 | 0.23321 | 64368.23
0.24693 | 64280.93 | 0.24693 | 64551.54
0.26065 | 64293.77 | 0.26065 | 64427.94
0.27437 | 64244.03 | 0.27437 | 64527.97
0.28809 | 64107.82 | 0.28809 | 64555.09
0.3018 | 64263.86 | 0.3018 | 64507.61
0.31552 | 64234.28 | 0.31552 | 64582.29
0.32924 | 64232.16 | 0.32924 | 64697.04
0.34296 | 64300.24 | 0.34296 | 64658.53
0.35668 | 64377.52 | 0.35668 | 64522.37
0.3704 | 64417.91 | 0.3704 | 64543.95
0.38411 | 64383.8 | 0.38411 | 64618.01
0.39783 | 64347.01 | 0.39783 | 64611.88
0.41155 | 64352.92 | 0.41155 | 64632.28
0.42527 | 64369.62 | 0.42527 | 64627.88
0.43899 | 64410.55 | 0.43899 | 64553.27
0.45271 | 64460.54 | 0.45271 | 64607.86
0.46642 | 64478.89 | 0.46642 | 64582.59
0.48014 | 64525.91 | 0.48014 | 64549.8
0.49386 | 64431.73 | 0.49386 | 64594.66
0.50758 | 64303.64 | 0.50758 | 64514.94
0.5213 | 64328.13 | 0.5213 | 64412.81
0.53502 | 64405.94 | 0.53502 | 64439.67
0.54874 | 64422.46 | 0.54874 | 64448.21
0.56245 | 64330.69 | 0.56245 | 64352.5
0.57617 | 64183.93 | 0.57617 | 64397.01
0.58989 | 64092.13 | 0.58989 | 64463.29
0.60361 | 64097.18 | 0.60361 | 64591
0.61733 | 64173.26 | 0.61733 | 64689.33
0.63105 | 64170.13 | 0.63105 | 64694.92
0.64476 | 64127.21 | 0.64476 | 64818.17
0.65848 | 64153.07 | 0.65848 | 64925.48
0.6722 | 64224.39 | 0.6722 | 64860.86
0.68592 | 64256.82 | 0.68592 | 64732.81
0.69964 | 64252.86 | 0.69964 | 64663.58
0.71336 | 64244.56 | 0.71336 | 64690.77
0.72707 | 64180.55 | 0.72707 | 64593.59
0.74079 | 64162.71 | 0.74079 | 64508.89
0.75451 | 64190.4 | 0.75451 | 64331.06
0.76823 | 64266 | 0.76823 | 64276.83
0.78195 | 64258.21 | 0.78195 | 64355.19
0.79567 | 64243.45 | 0.79567 | 64313.9
0.80938 | 64288.81 | 0.80938 | 64358.14
0.8231 | 64339.3 | 0.8231 | 64271.73
0.83682 | 64192.46 | 0.83682 | 64307.08
0.85054 | 64090.12 | 0.85054 | 64355.46
0.86426 | 64223.05 | 0.86426 | 64494.66
0.87798 | 64301.47 | 0.87798 | 64486.62
0.89169 | 64241.19 | 0.89169 | 64450.38
0.90541 | 64162.88 | 0.90541 | 64468.64
0.91913 | 64087.62 | 0.91913 | 64507.45
0.93285 | 64077.88 | 0.93285 | 64511.45
0.94657 | 64130.98 | 0.94657 | 64457.83
0.96029 | 64114.78 | 0.96029 | 64401.13
0.97401 | 64041.69 | 0.97401 | 64434.46
0.98772 | 63947.75 | 0.98772 | 64570.7
1.0014 | 63923.38 | 1.0014 | 64537.42
1.0152 | 64012.3 | 1.0152 | 64362.38
1.0289 | 64039.29 | 1.0289 | 64334.87
1.0426 | 64042.03 | 1.0426 | 64481.25
1.0563 | 64104.26 | 1.0563 | 64359.23
1.07 | 64080.36 | 1.07 | 64164.66
1.0838 | 64042.87 | 1.0838 | 64181.94
1.0975 | 63960.5 | 1.0975 | 64372.81
1.1112 | 63947.46 | 1.1112 | 64335.67
1.1249 | 63976.19 | 1.1249 | 64239.34
1.1386 | 63967.05 | 1.1386 | 64155.81
1.1523 | 63973.66 | 1.1523 | 64120.02
1.1661 | 64001.81 | 1.1661 | 64185.72
1.1798 | 64004.72 | 1.1798 | 64258.27
1.1935 | 64009.03 | 1.1935 | 64275.64
1.2072 | 64031.31 | 1.2072 | 64244.82
1.2209 | 64016.44 | 1.2209 | 64172.86
1.2347 | 63956.92 | 1.2347 | 64140.08
1.2484 | 63933.08 | 1.2484 | 64183.98
1.2621 | 64030.09 | 1.2621 | 64275.15
1.2758 | 64123.25 | 1.2758 | 64369.49
1.2895 | 64212.62 | 1.2895 | 64318.42
1.3032 | 64132.92 | 1.3032 | 64259.18
1.317 | 64033.62 | 1.317 | 64270.65
1.3307 | 64047.59 | 1.3307 | 64387.04
1.3444 | 64047.59 | 1.3444 | 64421.37
1.3581 | 64000.04 | 1.3581 | 64418.03
1.3718 | 63912.84 | 1.3718 | 64318.94
1.3856 | 63888.92 | 1.3856 | 64260.79
1.3993 | 63894.66 | 1.3993 | 64367.23
1.413 | 63910.36 | 1.413 | 64457.52
1.4267 | 63927.63 | 1.4267 | 64444.89
1.4404 | 63968.94 | 1.4404 | 64388.09
1.4541 | 63951.11 | 1.4541 | 64368.39
1.4679 | 63821.56 | 1.4679 | 64458.67
1.4816 | 63698.53 | 1.4816 | 64549.5
1.4953 | 63713.05 | 1.4953 | 64499.06
1.509 | 63812.59 | 1.509 | 64464.66
1.5227 | 63769.13 | 1.5227 | 64420.8
1.5365 | 63750.71 | 1.5365 | 64330.73
1.5502 | 63788.34 | 1.5502 | 64344.77
1.5639 | 63806.8 | 1.5639 | 64359.15
1.5776 | 63646.35 | 1.5776 | 64427.74
1.5913 | 63608.93 | 1.5913 | 64395.88
1.6051 | 63609.76 | 1.6051 | 64363.23
1.6188 | 63631.82 | 1.6188 | 64281.96
1.6325 | 63662.51 | 1.6325 | 64189.18
1.6462 | 63689.58 | 1.6462 | 64096.48
1.6599 | 63642.08 | 1.6599 | 64133.92
1.6736 | 63629.71 | 1.6736 | 64276.78
1.6874 | 63657.94 | 1.6874 | 64322.28
1.7011 | 63644.79 | 1.7011 | 64290.13
1.7148 | 63500.9 | 1.7148 | 64291.92
1.7285 | 63350.3 | 1.7285 | 64323.77
1.7422 | 63295.05 | 1.7422 | 64385.12
1.756 | 63216.58 | 1.756 | 64441.43
1.7697 | 63110.87 | 1.7697 | 64414.5
1.7834 | 63000.75 | 1.7834 | 64441.02
1.7971 | 62896.75 | 1.7971 | 64451.23
1.8108 | 62803.25 | 1.8108 | 64370.37
1.8245 | 62743.5 | 1.8245 | 64314.47
1.8383 | 62723.93 | 1.8383 | 64298.32
1.852 | 62737.19 | 1.852 | 64354.92
1.8657 | 62701.81 | 1.8657 | 64328.29
1.8794 | 62641.66 | 1.8794 | 64261.37
1.8931 | 62596.92 | 1.8931 | 64252.56
1.9069 | 62557.3 | 1.9069 | 64208.23
1.9206 | 62568.18 | 1.9206 | 64145.42
1.9343 | 62663.8 | 1.9343 | 64122.02
1.948 | 62751.47 | 1.948 | 64123.57
1.9617 | 62790.27 | 1.9617 | 64120.91
1.9754 | 62805.13 | 1.9754 | 64077.41
1.9892 | 62786.94 | 1.9892 | 64009.65
2.0029 | 62755.82 | 2.0029 | 63985.74
2.0166 | 62762.59 | 2.0166 | 64053.77
2.0303 | 62765.04 | 2.0303 | 64165.16
2.044 | 62702.23 | 2.044 | 64173.22
2.0578 | 62614.89 | 2.0578 | 64090.51
2.0715 | 62574.98 | 2.0715 | 64090.69
2.0852 | 62634.46 | 2.0852 | 64167.71
2.0989 | 62661.9 | 2.0989 | 64186.65
2.1126 | 62737.07 | 2.1126 | 64092.8
2.1263 | 62726.82 | 2.1263 | 64036.84
2.1401 | 62759.34 | 2.1401 | 64067.84
2.1538 | 62707.52 | 2.1538 | 64006.8
2.1675 | 62612.06 | 2.1675 | 64019.48
2.1812 | 62543.95 | 2.1812 | 63972.25
2.1949 | 62485.22 | 2.1949 | 63975.37
2.2087 | 62497.78 | 2.2087 | 64040.16
2.2224 | 62509.01 | 2.2224 | 64050.28
2.2361 | 62491.85 | 2.2361 | 64011.14
2.2498 | 62532.73 | 2.2498 | 63991.78
2.2635 | 62592.6 | 2.2635 | 63994.6
2.2773 | 62638 | 2.2773 | 63997.2
2.291 | 62704.13 | 2.291 | 63973.31
2.3047 | 62687.4 | 2.3047 | 63912.13
2.3184 | 62655.28 | 2.3184 | 63902.05
2.3321 | 62710.26 | 2.3321 | 63947.02
2.3458 | 62686.07 | 2.3458 | 63968.87
2.3596 | 62672.99 | 2.3596 | 63777.53
2.3733 | 62668.62 | 2.3733 | 63806.93
2.387 | 62742.1 | 2.387 | 63819.44
2.4007 | 62651.27 | 2.4007 | 63782.48
2.4144 | 62608.48 | 2.4144 | 63796.97
2.4282 | 62669.74 | 2.4282 | 63831.16
2.4419 | 62762.27 | 2.4419 | 63761.42
2.4556 | 62714.54 | 2.4556 | 63738.3
2.4693 | 62715.75 | 2.4693 | 63759.73
2.483 | 62714.91 | 2.483 | 63779.6
2.4967 | 62650 | 2.4967 | 63787.96
2.5105 | 62599.29 | 2.5105 | 63768.06
2.5242 | 62609.04 | 2.5242 | 63787.92
2.5379 | 62620.17 | 2.5379 | 63818.16
2.5516 | 62567.89 | 2.5516 | 63799.69
2.5653 | 62477.68 | 2.5653 | 63752.99
2.5791 | 62427.92 | 2.5791 | 63638.56
2.5928 | 62428.2 | 2.5928 | 63687.12
2.6065 | 62468.21 | 2.6065 | 63775.45
2.6202 | 62476.38 | 2.6202 | 63717.24
2.6339 | 62524.88 | 2.6339 | 63608.04
2.6476 | 62597.84 | 2.6476 | 63570.23
2.6614 | 62540.15 | 2.6614 | 63633.88
2.6751 | 62488.12 | 2.6751 | 63582.41
2.6888 | 62494.95 | 2.6888 | 63455.47
2.7025 | 62435.51 | 2.7025 | 63488.2
2.7162 | 62404.4 | 2.7162 | 63506.25
2.73 | 62427.22 | 2.73 | 63564.94
2.7437 | 62440.76 | 2.7437 | 63641.94
2.7574 | 62387.14 | 2.7574 | 63700.05
2.7711 | 62373.74 | 2.7711 | 63640.84
2.7848 | 62343.81 | 2.7848 | 63614.07
2.7986 | 62292.07 | 2.7986 | 63618.83
2.8123 | 62353.54 | 2.8123 | 63567.86
2.826 | 62456.52 | 2.826 | 63579.74
2.8397 | 62444.55 | 2.8397 | 63586.78
2.8534 | 62403.06 | 2.8534 | 63448.84
2.8671 | 62393.89 | 2.8671 | 63391.75
2.8809 | 62345.32 | 2.8809 | 63370.12
2.8946 | 62243.67 | 2.8946 | 63450.04
2.9083 | 62281.57 | 2.9083 | 63498.01
2.922 | 62350.33 | 2.922 | 63499.6
2.9357 | 62382.74 | 2.9357 | 63384.29
2.9495 | 62296.99 | 2.9495 | 63377.41
2.9632 | 62214.59 | 2.9632 | 63384.46
2.9769 | 62236.73 | 2.9769 | 63306.48
2.9906 | 62290.31 | 2.9906 | 63279.52
3.0043 | 62275.03 | 3.0043 | 63255.05
3.018 | 62294.63 | 3.018 | 63298.41
3.0318 | 62270.49 | 3.0318 | 63288.58
3.0455 | 62197.57 | 3.0455 | 63273.54
3.0592 | 62149.89 | 3.0592 | 63232.1
3.0729 | 62117.25 | 3.0729 | 63201.73
3.0866 | 62065.98 | 3.0866 | 63219.02
3.1004 | 62030.31 | 3.1004 | 63249.28
3.1141 | 62054.77 | 3.1141 | 63255.29
3.1278 | 62114.62 | 3.1278 | 63156.2
3.1415 | 62116.61 | 3.1415 | 63184.47
3.1552 | 62053.88 | 3.1552 | 63068.02
3.1689 | 61947.19 | 3.1689 | 63034.39
3.1827 | 61878.78 | 3.1827 | 63122.38
3.1964 | 62097.08 | 3.1964 | 63102.76
3.2101 | 62061.92 | 3.2101 | 63030.48
3.2238 | 61936.98 | 3.2238 | 63012.57
3.2375 | 61841 | 3.2375 | 63144.55
3.2513 | 61964.96 | 3.2513 | 63137.33
3.265 | 62019.15 | 3.265 | 63074.39
3.2787 | 62012.64 | 3.2787 | 62964.48
3.2924 | 61970.6 | 3.2924 | 62922.26
3.3061 | 61886.93 | 3.3061 | 62914.68
3.3198 | 61833.55 | 3.3198 | 62836.48
3.3336 | 61841.68 | 3.3336 | 62761.54
3.3473 | 61884.97 | 3.3473 | 62780.09
3.361 | 61934.56 | 3.361 | 62760.89
3.3747 | 61950.4 | 3.3747 | 62747.22
3.3884 | 61890.68 | 3.3884 | 62868.4
3.4022 | 61789.69 | 3.4022 | 62886.93
3.4159 | 61805.7 | 3.4159 | 62874.03
3.4296 | 62004.04 | 3.4296 | 62797.56
3.4433 | 61916.73 | 3.4433 | 62789.79
3.457 | 61815.91 | 3.457 | 62717.99
3.4708 | 61769.6 | 3.4708 | 62759.66
3.4845 | 61785.94 | 3.4845 | 62792.21
3.4982 | 61752.14 | 3.4982 | 62669.53
3.5119 | 61733.04 | 3.5119 | 62730.68
3.5256 | 61741.37 | 3.5256 | 62710.08
3.5393 | 61741.2 | 3.5393 | 62596.69
3.5531 | 61752.09 | 3.5531 | 62646.13
3.5668 | 61749.71 | 3.5668 | 62805.22
3.5805 | 61727.72 | 3.5805 | 62767.43
3.5942 | 61719.5 | 3.5942 | 62689.1
3.6079 | 61640.77 | 3.6079 | 62636.52
3.6217 | 61561.35 | 3.6217 | 62600.5
3.6354 | 61554.8 | 3.6354 | 62604.14
3.6491 | 61552.98 | 3.6491 | 62607.38
3.6628 | 61561.79 | 3.6628 | 62562.18
3.6765 | 61593.77 | 3.6765 | 62519.84
3.6902 | 61549.41 | 3.6902 | 62571.4
3.704 | 61471.8 | 3.704 | 62577.52
3.7177 | 61500.02 | 3.7177 | 62538.28
3.7314 | 61529.75 | 3.7314 | 62408.78
3.7451 | 61518.37 | 3.7451 | 62354.14
3.7588 | 61470.62 | 3.7588 | 62461.08
3.7726 | 61480.13 | 3.7726 | 62548.54
3.7863 | 61530.11 | 3.7863 | 62485.54
3.8 | 61498.92 | 3.8 | 62531.17
3.8137 | 61449 | 3.8137 | 62602.57
3.8274 | 61468.47 | 3.8274 | 62572.57
3.8411 | 61385.96 | 3.8411 | 62480.88
3.8549 | 61342.36 | 3.8549 | 62440.05
3.8686 | 61393.88 | 3.8686 | 62419.57
3.8823 | 61424.43 | 3.8823 | 62363.02
3.896 | 61415.21 | 3.896 | 62332.49
3.9097 | 61384.05 | 3.9097 | 62343.66
3.9235 | 61309.02 | 3.9235 | 62357.37
3.9372 | 61234.14 | 3.9372 | 62350.67
3.9509 | 61253.32 | 3.9509 | 62295.34
3.9646 | 61327.13 | 3.9646 | 62239.16
3.9783 | 61305.73 | 3.9783 | 62264.48
3.992 | 61237.61 | 3.992 | 62268.25
4.0058 | 61295.45 | 4.0058 | 62157.16
4.0195 | 61394.01 | 4.0195 | 62071.14
4.0332 | 61397.61 | 4.0332 | 62120.41
4.0469 | 61284.98 | 4.0469 | 62186.13
4.0606 | 61214.81 | 4.0606 | 62193.63
4.0744 | 61238.8 | 4.0744 | 62135.2
4.0881 | 61295.34 | 4.0881 | 62083.32
4.1018 | 61254.6 | 4.1018 | 62124.68
4.1155 | 61217.02 | 4.1155 | 62068.68
4.1292 | 61192.1 | 4.1292 | 61975.84
4.143 | 61221.79 | 4.143 | 61959.95
4.1567 | 61243.52 | 4.1567 | 61948.93
4.1704 | 61182.55 | 4.1704 | 61935.97
4.1841 | 61160.13 | 4.1841 | 61911.37
4.1978 | 61240.2 | 4.1978 | 61864.68
4.2115 | 61267.51 | 4.2115 | 61829.83
4.2253 | 61203.11 | 4.2253 | 61811.09
4.239 | 61152.62 | 4.239 | 61796.29
4.2527 | 61090.19 | 4.2527 | 61782.81
4.2664 | 61044.31 | 4.2664 | 61746.22
4.2801 | 61018.5 | 4.2801 | 61765.73
4.2939 | 61024.99 | 4.2939 | 61817.06
4.3076 | 61043.81 | 4.3076 | 61755.64
4.3213 | 61029.96 | 4.3213 | 61682.2
4.335 | 60978.79 | 4.335 | 61666.06
4.3487 | 60936.66 | 4.3487 | 61620.06
4.3624 | 60964.7 | 4.3624 | 61559.87
4.3762 | 60983.08 | 4.3762 | 61543.78
4.3899 | 60934.09 | 4.3899 | 61592.03
4.4036 | 60834.01 | 4.4036 | 61618.63
4.4173 | 60811.91 | 4.4173 | 61591.19
4.431 | 60853.99 | 4.431 | 61616.71
4.4448 | 60837.98 | 4.4448 | 61606.74
4.4585 | 60786.78 | 4.4585 | 61576.68
4.4722 | 60749.48 | 4.4722 | 61568.42
4.4859 | 60778.82 | 4.4859 | 61525.86
4.4996 | 60802.05 | 4.4996 | 61452.36
4.5133 | 60778.17 | 4.5133 | 61416.72
4.5271 | 60782.77 | 4.5271 | 61412.64
4.5408 | 60788.89 | 4.5408 | 61423.77
4.5545 | 60811.58 | 4.5545 | 61433.25
4.5682 | 60805.84 | 4.5682 | 61345.8
4.5819 | 60730.13 | 4.5819 | 61347.91
4.5957 | 60658.38 | 4.5957 | 61429.88
4.6094 | 60721.57 | 4.6094 | 61442.47
4.6231 | 60726.82 | 4.6231 | 61363.18
4.6368 | 60630.11 | 4.6368 | 61223.69
4.6505 | 60539.02 | 4.6505 | 61187.8
4.6643 | 60599.75 | 4.6643 | 61198.15
4.678 | 60642.05 | 4.678 | 61189.18
4.6917 | 60679.33 | 4.6917 | 61185.56
4.7054 | 60693.87 | 4.7054 | 61212.56
4.7191 | 60657.72 | 4.7191 | 61118.59
4.7328 | 60601.23 | 4.7328 | 61127.6
4.7466 | 60568.97 | 4.7466 | 61141.06
4.7603 | 60616.08 | 4.7603 | 61057.16
4.774 | 60622.77 | 4.774 | 61063.55
4.7877 | 60541.86 | 4.7877 | 61102.63
4.8014 | 60459.53 | 4.8014 | 61064.92
4.8152 | 60429.88 | 4.8152 | 61001.6
4.8289 | 60437.78 | 4.8289 | 60940.36
4.8426 | 60401.59 | 4.8426 | 60975.07
4.8563 | 60344.38 | 4.8563 | 60992.85
4.87 | 60313.21 | 4.87 | 60981.66
4.8837 | 60338.51 | 4.8837 | 60962.7
4.8975 | 60404.07 | 4.8975 | 60832.86
4.9112 | 60480.59 | 4.9112 | 60775.09
4.9249 | 60459.43 | 4.9249 | 60812.98
4.9386 | 60449.22 | 4.9386 | 60779.54
4.9523 | 60403.07 | 4.9523 | 60812.96
4.9661 | 60228.6 | 4.9661 | 60777.45
4.9798 | 60256.43 | 4.9798 | 60723.93
4.9935 | 60267.43 | 4.9935 | 60741.61
5.0072 | 60178.68 | 5.0072 | 60743.39
5.0209 | 60118.49 | 5.0209 | 60636.75
5.0346 | 60120.99 | 5.0346 | 60492.42
5.0484 | 60161.5 | 5.0484 | 60455.97
5.0621 | 60209.54 | 5.0621 | 60428.29
5.0758 | 60175.24 | 5.0758 | 60449.48
5.0895 | 60091.23 | 5.0895 | 60400.07
5.1032 | 60056.89 | 5.1032 | 60334.36
5.117 | 60074.36 | 5.117 | 60381.88
5.1307 | 60116.9 | 5.1307 | 60345.7
5.1444 | 60156.73 | 5.1444 | 60333.79
5.1581 | 60138.23 | 5.1581 | 60353.73
5.1718 | 60061.48 | 5.1718 | 60259.27
5.1855 | 60059.81 | 5.1855 | 60247.09
5.1993 | 60051.16 | 5.1993 | 60229.12
5.213 | 60021.29 | 5.213 | 60276.93
5.2267 | 60006.74 | 5.2267 | 60218.29
5.2404 | 60077.7 | 5.2404 | 60202.47
5.2541 | 60120.83 | 5.2541 | 60141.02
5.2679 | 60005.9 | 5.2679 | 60191.22
5.2816 | 59971.17 | 5.2816 | 60192.47
5.2953 | 59959.34 | 5.2953 | 60170.24
5.309 | 59936.79 | 5.309 | 60130.06
5.3227 | 59858.24 | 5.3227 | 60130.15
5.3365 | 59789.94 | 5.3365 | 60182.66
5.3502 | 59773.05 | 5.3502 | 60157.92
5.3639 | 59782.11 | 5.3639 | 60155.66
5.3776 | 59772.21 | 5.3776 | 60183.67
5.3913 | 59756.03 | 5.3913 | 60133.22
5.405 | 59774.63 | 5.405 | 60061.97
5.4188 | 59814.25 | 5.4188 | 60015.99
5.4325 | 59821.05 | 5.4325 | 59962.53
5.4462 | 59782.03 | 5.4462 | 59942.74
5.4599 | 59748.37 | 5.4599 | 59929.1
5.4736 | 59735.87 | 5.4736 | 59930.83
5.4874 | 59632.68 | 5.4874 | 59896.98
5.5011 | 59574.44 | 5.5011 | 59790.98
5.5148 | 59644.53 | 5.5148 | 59756.2
5.5285 | 59688.59 | 5.5285 | 59651.18
5.5422 | 59696.29 | 5.5422 | 59605.17
5.5559 | 59695.26 | 5.5559 | 59657.07
5.5697 | 59599.83 | 5.5697 | 59722.05
5.5834 | 59596.04 | 5.5834 | 59771.49
5.5971 | 59669.61 | 5.5971 | 59793.19
5.6108 | 59684.49 | 5.6108 | 59788.36
5.6245 | 59638.2 | 5.6245 | 59710.77
5.6383 | 59550.53 | 5.6383 | 59608.12
5.652 | 59437.73 | 5.652 | 59500.5
5.6657 | 59357.39 | 5.6657 | 59456.4
5.6794 | 59353.62 | 5.6794 | 59447.04
5.6931 | 59398.48 | 5.6931 | 59390.19
5.7068 | 59422.23 | 5.7068 | 59381.77
5.7206 | 59390.76 | 5.7206 | 59473.19
5.7343 | 59343.94 | 5.7343 | 59542.54
5.748 | 59340.16 | 5.748 | 59528.4
5.7617 | 59366.55 | 5.7617 | 59465.72
5.7754 | 59375.52 | 5.7754 | 59400.17
5.7892 | 59395.56 | 5.7892 | 59393.2
5.8029 | 59424.46 | 5.8029 | 59428.45
5.8166 | 59353.23 | 5.8166 | 59422.67
5.8303 | 59280.63 | 5.8303 | 59429.28
5.844 | 59294.5 | 5.844 | 59375.32
5.8577 | 59273.54 | 5.8577 | 59276.75
5.8715 | 59166.94 | 5.8715 | 59313.45
5.8852 | 59096.94 | 5.8852 | 59284.63
5.8989 | 59148.5 | 5.8989 | 59196.83
5.9126 | 59186.5 | 5.9126 | 59189.44
5.9263 | 59168.01 | 5.9263 | 59147.76
5.9401 | 59185.18 | 5.9401 | 59121.18
5.9538 | 59219.07 | 5.9538 | 59037.97
5.9675 | 59250.26 | 5.9675 | 58942.79
5.9812 | 59181.76 | 5.9812 | 58895.77
5.9949 | 59039.54 | 5.9949 | 58923.51
6.0087 | 58969.27 | 6.0087 | 58939.48
6.0224 | 59010.77 | 6.0224 | 58928.84
6.0361 | 59057.49 | 6.0361 | 58884.11
6.0498 | 59035.52 | 6.0498 | 58818.14
6.0635 | 59001.58 | 6.0635 | 58783.25
6.0772 | 58986.77 | 6.0772 | 58790.8
6.091 | 58942.04 | 6.091 | 58858.7
6.1047 | 58889.39 | 6.1047 | 58893.95
6.1184 | 58845.36 | 6.1184 | 58806.31
6.1321 | 58850.08 | 6.1321 | 58775.23
6.1458 | 58880.08 | 6.1458 | 58727.3
6.1596 | 58907.2 | 6.1596 | 58665.75
6.1733 | 58862.97 | 6.1733 | 58852.66
6.187 | 58879.88 | 6.187 | 58808.83
6.2007 | 58893.34 | 6.2007 | 58834.44
6.2144 | 58826.5 | 6.2144 | 58676.67
6.2281 | 58721.63 | 6.2281 | 58582.25
6.2419 | 58672.52 | 6.2419 | 58613.57
6.2556 | 58602.94 | 6.2556 | 58652.48
6.2693 | 58565.79 | 6.2693 | 58700.98
6.283 | 58567.43 | 6.283 | 58575.66
6.2967 | 58562.78 | 6.2967 | 58475.84
6.3105 | 58580.96 | 6.3105 | 58496.23
6.3242 | 58600.52 | 6.3242 | 58517.58
6.3379 | 58591.33 | 6.3379 | 58466.48
6.3516 | 58584.66 | 6.3516 | 58382.47
6.3653 | 58585.25 | 6.3653 | 58313.52
6.379 | 58556.42 | 6.379 | 58285.05
6.3928 | 58502.73 | 6.3928 | 58292.93
6.4065 | 58483.49 | 6.4065 | 58288.69
6.4202 | 58519.68 | 6.4202 | 58245.03
6.4339 | 58526.67 | 6.4339 | 58174.89
6.4476 | 58453.07 | 6.4476 | 58110.38
6.4614 | 58382.56 | 6.4614 | 58105.52
6.4751 | 58338.39 | 6.4751 | 58129.71
6.4888 | 58242.86 | 6.4888 | 58109.04
6.5025 | 58174.45 | 6.5025 | 58081.12
6.5162 | 58166.64 | 6.5162 | 58037.67
6.53 | 58293.02 | 6.53 | 57926.79
6.5437 | 58331.6 | 6.5437 | 57842.84
6.5574 | 58316.92 | 6.5574 | 57982.59
6.5711 | 58235.7 | 6.5711 | 58032.28
6.5848 | 58178.44 | 6.5848 | 58027
6.5985 | 58132.51 | 6.5985 | 58003.81
6.6123 | 58027.48 | 6.6123 | 57892.42
6.626 | 57974.25 | 6.626 | 57759.67
6.6397 | 58021.71 | 6.6397 | 57767.57
6.6534 | 58031.66 | 6.6534 | 57782.58
6.6671 | 57960.53 | 6.6671 | 57739.51
6.6809 | 57930.12 | 6.6809 | 57671.2
6.6946 | 57929.78 | 6.6946 | 57630.16
6.7083 | 57906.41 | 6.7083 | 57614.38
6.722 | 57868.36 | 6.722 | 57568.64
6.7357 | 57813.51 | 6.7357 | 57539.16
6.7494 | 57775.41 | 6.7494 | 57566.71
6.7632 | 57808.99 | 6.7632 | 57545.86
6.7769 | 57876.5 | 6.7769 | 57497.34
6.7906 | 57882.14 | 6.7906 | 57550.04
6.8043 | 57826.95 | 6.8043 | 57661.11
6.818 | 57768.54 | 6.818 | 57692.36
6.8318 | 57698.75 | 6.8318 | 57574.46
6.8455 | 57643.51 | 6.8455 | 57468
6.8592 | 57651.34 | 6.8592 | 57455.72
6.8729 | 57687.92 | 6.8729 | 57403.39
6.8866 | 57628.55 | 6.8866 | 57394.74
6.9003 | 57568.84 | 6.9003 | 57452.94
6.9141 | 57619.91 | 6.9141 | 57356.64
6.9278 | 57618.73 | 6.9278 | 57211.07
6.9415 | 57516.34 | 6.9415 | 57107.18
6.9552 | 57448.62 | 6.9552 | 57028.44
6.9689 | 57441.53 | 6.9689 | 57068.34
6.9827 | 57416.78 | 6.9827 | 57163.57
6.9964 | 57392.13 | 6.9964 | 57212.12
7.0101 | 57397.98 | 7.0101 | 57207.81
7.0238 | 57394.04 | 7.0238 | 57146.46
7.0375 | 57441.27 | 7.0375 | 57041.62
7.0512 | 57431 | 7.0512 | 56979.02
7.065 | 57336.11 | 7.065 | 57000.05
7.0787 | 57287.19 | 7.0787 | 57021.72
7.0924 | 57296.6 | 7.0924 | 57021.15
7.1061 | 57298.32 | 7.1061 | 57064.29
7.1198 | 57268.86 | 7.1198 | 57090.75
7.1336 | 57279.14 | 7.1336 | 57015.41
7.1473 | 57361.51 | 7.1473 | 56899.63
7.161 | 57332.24 | 7.161 | 56809.52
7.1747 | 57167.59 | 7.1747 | 56806.98
7.1884 | 57016.32 | 7.1884 | 56858.7
7.2021 | 56935.86 | 7.2021 | 56782.45
7.2159 | 56954.13 | 7.2159 | 56701.84
7.2296 | 56847.83 | 7.2296 | 56612.97
7.2433 | 56816.81 | 7.2433 | 56642.25
7.257 | 56782.98 | 7.257 | 56704.65
7.2707 | 56805.22 | 7.2707 | 56612.63
7.2845 | 56798.87 | 7.2845 | 56499.5
7.2982 | 56778.7 | 7.2982 | 56452.53
7.3119 | 56808.95 | 7.3119 | 56493.19
7.3256 | 56810.25 | 7.3256 | 56450.09
7.3393 | 56778.51 | 7.3393 | 56460.56
7.3531 | 56783.18 | 7.3531 | 56428.53
7.3668 | 56727.72 | 7.3668 | 56348.31
7.3805 | 56642.25 | 7.3805 | 56294.91
7.3942 | 56584.24 | 7.3942 | 56300.58
7.4079 | 56520.16 | 7.4079 | 56317.55
7.4216 | 56476.74 | 7.4216 | 56308.77
7.4354 | 56511.52 | 7.4354 | 56260.06
7.4491 | 56571.51 | 7.4491 | 56137.38
7.4628 | 56587.41 | 7.4628 | 56041.84
7.4765 | 56566.95 | 7.4765 | 56044.67
7.4902 | 56505.67 | 7.4902 | 55989.05
7.504 | 56418.97 | 7.504 | 55917.17
7.5177 | 56394.04 | 7.5177 | 55932.92
7.5314 | 56401.4 | 7.5314 | 55948.33
7.5451 | 56318.73 | 7.5451 | 55945.12
7.5588 | 56324.02 | 7.5588 | 55858.47
7.5725 | 56418.34 | 7.5725 | 55686.95
7.5863 | 56451.01 | 7.5863 | 55790.98
7.6 | 56483.33 | 7.6 | 55838.76
7.6137 | 56496.45 | 7.6137 | 55783.09
7.6274 | 56375.7 | 7.6274 | 55863.79
7.6411 | 56299.02 | 7.6411 | 55749.44
7.6549 | 56249.6 | 7.6549 | 55605.94
7.6686 | 56093.97 | 7.6686 | 55577.81
7.6823 | 55999.64 | 7.6823 | 55545.24
7.696 | 55979.26 | 7.696 | 55523.88
7.7097 | 55956.42 | 7.7097 | 55455.86
7.7234 | 55987 | 7.7234 | 55343.1
7.7372 | 56070.94 | 7.7372 | 55366.03
7.7509 | 56020.33 | 7.7509 | 55333.19
7.7646 | 55927.1 | 7.7646 | 55395.16
7.7783 | 55868.31 | 7.7783 | 55397.32
7.792 | 55837.41 | 7.792 | 55289
7.8058 | 55809.55 | 7.8058 | 55208.5
7.8195 | 55771.45 | 7.8195 | 55168.18
7.8332 | 55760.59 | 7.8332 | 55171.96
7.8469 | 55774.77 | 7.8469 | 55171.88
7.8606 | 55761.02 | 7.8606 | 55090.18
7.8744 | 55728.04 | 7.8744 | 55000.2
7.8881 | 55700.76 | 7.8881 | 54936.17
7.9018 | 55680.69 | 7.9018 | 54930.43
7.9155 | 55653.41 | 7.9155 | 55030.25
7.9292 | 55597.33 | 7.9292 | 54997.07
7.9429 | 55516.98 | 7.9429 | 54872.56
7.9567 | 55428.07 | 7.9567 | 54866.07
7.9704 | 55396.77 | 7.9704 | 54911.9
7.9841 | 55321.13 | 7.9841 | 54939.08
7.9978 | 55172.81 | 7.9978 | 54887.36
8.0115 | 55170.18 | 8.0115 | 54805.95
8.0253 | 55213.28 | 8.0253 | 54677.45
8.039 | 55203.27 | 8.039 | 54571.68
8.0527 | 55131.68 | 8.0527 | 54582.11
8.0664 | 55083.59 | 8.0664 | 54598.63
8.0801 | 55098.23 | 8.0801 | 54517.02
8.0938 | 55108.11 | 8.0938 | 54407.32
8.1076 | 55062.16 | 8.1076 | 54368.09
8.1213 | 54991.93 | 8.1213 | 54420.14
8.135 | 54937.09 | 8.135 | 54445.7
8.1487 | 54881.93 | 8.1487 | 54359.5
8.1624 | 54855.51 | 8.1624 | 54306.43
8.1762 | 54880.2 | 8.1762 | 54304.83
8.1899 | 54900.55 | 8.1899 | 54266.37
8.2036 | 54885.67 | 8.2036 | 54218.04
8.2173 | 54842.55 | 8.2173 | 54157.8
8.231 | 54784.97 | 8.231 | 54121.59
8.2447 | 54746.43 | 8.2447 | 54144.16
8.2585 | 54750.61 | 8.2585 | 54098.61
8.2722 | 54736.29 | 8.2722 | 53996.06
8.2859 | 54656.62 | 8.2859 | 53978.84
8.2996 | 54596.24 | 8.2996 | 53962.91
8.3133 | 54579.05 | 8.3133 | 53889.99
8.3271 | 54558.98 | 8.3271 | 53827.48
8.3408 | 54537.76 | 8.3408 | 53828.7
8.3545 | 54525.98 | 8.3545 | 53814.21
8.3682 | 54486.69 | 8.3682 | 53842.32
8.3819 | 54421.63 | 8.3819 | 53676.68
8.3956 | 54347.85 | 8.3956 | 53596.91
8.4094 | 54337.73 | 8.4094 | 53557.8
8.4231 | 54335.81 | 8.4231 | 53557.14
8.4368 | 54276.38 | 8.4368 | 53584.42
8.4505 | 54085.11 | 8.4505 | 53655.88
8.4642 | 53913.87 | 8.4642 | 53570.29
8.478 | 53892.69 | 8.478 | 53357.95
8.4917 | 53913.8 | 8.4917 | 53343.47
8.5054 | 53980.48 | 8.5054 | 53230.66
8.5191 | 54072.27 | 8.5191 | 53229.61
8.5328 | 54123.39 | 8.5328 | 53121.98
8.5466 | 54113.77 | 8.5466 | 53059.31
8.5603 | 53910.49 | 8.5603 | 53032.25
8.574 | 53781.82 | 8.574 | 53080.95
8.5877 | 53811.36 | 8.5877 | 53142.88
8.6014 | 53703.08 | 8.6014 | 53122.32
8.6151 | 53584.89 | 8.6151 | 53010.81
8.6289 | 53619.71 | 8.6289 | 52952.33
8.6426 | 53643.17 | 8.6426 | 53013.93
8.6563 | 53596.54 | 8.6563 | 53042.05
8.67 | 53536.52 | 8.67 | 52960.54
8.6837 | 53471.67 | 8.6837 | 52859.78
8.6975 | 53424 | 8.6975 | 52781.85
8.7112 | 53408.89 | 8.7112 | 52756.48
8.7249 | 53396.39 | 8.7249 | 52767.22
8.7386 | 53336.37 | 8.7386 | 52684.69
8.7523 | 53276.28 | 8.7523 | 52590.43
8.766 | 53242.54 | 8.766 | 52645.14
8.7798 | 53200.55 | 8.7798 | 52709.81
8.7935 | 53141.29 | 8.7935 | 52635.53
8.8072 | 53058.12 | 8.8072 | 52546.57
8.8209 | 53010.89 | 8.8209 | 52437.22
8.8346 | 53008.94 | 8.8346 | 52309.13
8.8484 | 53009.24 | 8.8484 | 52264.16
8.8621 | 52986.7 | 8.8621 | 52272.75
8.8758 | 52959.97 | 8.8758 | 52278.52
8.8895 | 52992.57 | 8.8895 | 52240.56
8.9032 | 52961.5 | 8.9032 | 52171.04
8.9169 | 52820.03 | 8.9169 | 52103.08
8.9307 | 52743.11 | 8.9307 | 52053.82
8.9444 | 52701.77 | 8.9444 | 52044.89
8.9581 | 52702.97 | 8.9581 | 52075.9
8.9718 | 52742.79 | 8.9718 | 52052.11
8.9855 | 52701.91 | 8.9855 | 51983.3
8.9993 | 52593.2 | 8.9993 | 51910.35
9.013 | 52543.11 | 9.013 | 51928.86
9.0267 | 52524.55 | 9.0267 | 51855
9.0404 | 52505.83 | 9.0404 | 51782.76
9.0541 | 52486.11 | 9.0541 | 51806.3
9.0678 | 52429.79 | 9.0678 | 51777.67
9.0816 | 52322.73 | 9.0816 | 51747.09
9.0953 | 52237.34 | 9.0953 | 51659.86
9.109 | 52182.25 | 9.109 | 51570.11
9.1227 | 52148.79 | 9.1227 | 51562.3
9.1364 | 52148.12 | 9.1364 | 51486.98
9.1502 | 52174.22 | 9.1502 | 51414.11
9.1639 | 52182.63 | 9.1639 | 51409.12
9.1776 | 52122.07 | 9.1776 | 51317
9.1913 | 52024.92 | 9.1913 | 51233.73
9.205 | 51951.91 | 9.205 | 51223.75
9.2188 | 51919.98 | 9.2188 | 51189.89
9.2325 | 51898.11 | 9.2325 | 51108.05
9.2462 | 51842.74 | 9.2462 | 51038.28
9.2599 | 51786.05 | 9.2599 | 51072.36
9.2736 | 51745.16 | 9.2736 | 51132.01
9.2873 | 51719.76 | 9.2873 | 51064.07
9.3011 | 51697.22 | 9.3011 | 50944.78
9.3148 | 51685.88 | 9.3148 | 50881.21
9.3285 | 51604.27 | 9.3285 | 50786.31
9.3422 | 51488.01 | 9.3422 | 50747.34
9.3559 | 51483.32 | 9.3559 | 50792.03
9.3697 | 51472.48 | 9.3697 | 50836.46
9.3834 | 51356.44 | 9.3834 | 50756.34
9.3971 | 51302.06 | 9.3971 | 50578.01
9.4108 | 51267.2 | 9.4108 | 50613.67
9.4245 | 51273.5 | 9.4245 | 50699.58
9.4382 | 51297.86 | 9.4382 | 50645.71
9.452 | 51224 | 9.452 | 50510.66
9.4657 | 51062.21 | 9.4657 | 50417.66
9.4794 | 50965.87 | 9.4794 | 50401.07
9.4931 | 50964.95 | 9.4931 | 50391.14
9.5068 | 50962.1 | 9.5068 | 50351.55
9.5206 | 50957.32 | 9.5206 | 50273.42
9.5343 | 50925.8 | 9.5343 | 50155.69
9.548 | 50846.06 | 9.548 | 50079.71
9.5617 | 50774.16 | 9.5617 | 50076.88
9.5754 | 50741.14 | 9.5754 | 50061.66
9.5891 | 50670.89 | 9.5891 | 50005.4
9.6029 | 50529.5 | 9.6029 | 49930.17
9.6166 | 50415.04 | 9.6166 | 49897.9
9.6303 | 50364.94 | 9.6303 | 49884.71
9.644 | 50358.04 | 9.644 | 49864.89
9.6577 | 50397.65 | 9.6577 | 49816.56
9.6715 | 50439.36 | 9.6715 | 49780.64
9.6852 | 50417.33 | 9.6852 | 49750.49
9.6989 | 50341.5 | 9.6989 | 49678.16
9.7126 | 50281.54 | 9.7126 | 49638.45
9.7263 | 50284.2 | 9.7263 | 49561.76
9.7401 | 50277.46 | 9.7401 | 49450.56
9.7538 | 50178.25 | 9.7538 | 49409.26
9.7675 | 50100.32 | 9.7675 | 49394.63
9.7812 | 50074.31 | 9.7812 | 49238.69
9.7949 | 50024.28 | 9.7949 | 49135.27
9.8086 | 49927.42 | 9.8086 | 49144.01
9.8224 | 49832.41 | 9.8224 | 49153.64
9.8361 | 49761.29 | 9.8361 | 49136.68
9.8498 | 49706.57 | 9.8498 | 48985.7
9.8635 | 49638.14 | 9.8635 | 48983.97
9.8772 | 49552.34 | 9.8772 | 49015.18
9.891 | 49542.65 | 9.891 | 49017.73
9.9047 | 49613.38 | 9.9047 | 48787.39
9.9184 | 49684.13 | 9.9184 | 48766.43
9.9321 | 49577.52 | 9.9321 | 48702.88
9.9458 | 49527.3 | 9.9458 | 48770.28
9.9595 | 49530.43 | 9.9595 | 48613.31
9.9733 | 49484.72 | 9.9733 | 48584.09
9.987 | 49433.16 | 9.987 | 48541.06
10.0007 | 49305.3 | 10.0007 | 48565.8
10.0144 | 49192.45 | 10.0144 | 48570.88
10.0281 | 49068.27 | 10.0281 | 48507.94
10.0419 | 48997.45 | 10.0419 | 48362.2
10.0556 | 49034.12 | 10.0556 | 48189.75
10.0693 | 48981.65 | 10.0693 | 48173.48
10.083 | 48868.89 | 10.083 | 48137.97
10.0967 | 48846.66 | 10.0967 | 48084.86
10.1105 | 48850.97 | 10.1105 | 47999.7
10.1242 | 48785.11 | 10.1242 | 47932.45
10.1379 | 48662.87 | 10.1379 | 47920.47
10.1516 | 48558.79 | 10.1516 | 47861.91
10.1653 | 48517.2 | 10.1653 | 47749.54
10.179 | 48508.25 | 10.179 | 47651.19
10.1928 | 48465.37 | 10.1928 | 47603.65
10.2065 | 48402.8 | 10.2065 | 47614.91
10.2202 | 48358.72 | 10.2202 | 47610.2
10.2339 | 48311.77 | 10.2339 | 47549.59
10.2476 | 48258.09 | 10.2476 | 47478.6
10.2614 | 48222.77 | 10.2614 | 47407.31
10.2751 | 48211.86 | 10.2751 | 47340.57
10.2888 | 48200.93 | 10.2888 | 47319.75
10.3025 | 48123.48 | 10.3025 | 47322.43
10.3162 | 48000.8 | 10.3162 | 47276.57
10.3299 | 47948.73 | 10.3299 | 47178.61
10.3437 | 47945.99 | 10.3437 | 47054.5
10.3574 | 47965.79 | 10.3574 | 46963.72
10.3711 | 47989.54 | 10.3711 | 46951.54
10.3848 | 47976.68 | 10.3848 | 46927.49
10.3985 | 47950.83 | 10.3985 | 46893.45
10.4123 | 47930.85 | 10.4123 | 46865.05
10.426 | 47888.6 | 10.426 | 46799.89
10.4397 | 47812.72 | 10.4397 | 46694.48
10.4534 | 47709.82 | 10.4534 | 46585.17
10.4671 | 47602.64 | 10.4671 | 46444.82
10.4808 | 47533.29 | 10.4808 | 46379.39
10.4946 | 47502.63 | 10.4946 | 46431.3
10.5083 | 47484.01 | 10.5083 | 46369.64
10.522 | 47443.88 | 10.522 | 46210.83
10.5357 | 47334.69 | 10.5357 | 46174.73
10.5494 | 47151.14 | 10.5494 | 46134.93
10.5632 | 47036.05 | 10.5632 | 46291.57
10.5769 | 47016.85 | 10.5769 | 46297.1
10.5906 | 47068.32 | 10.5906 | 46223.02
10.6043 | 47107.85 | 10.6043 | 46207.97
10.618 | 47081.43 | 10.618 | 46106.27
10.6318 | 47032.56 | 10.6318 | 46033.22
10.6455 | 46970.16 | 10.6455 | 45930.55
10.6592 | 46849.41 | 10.6592 | 45969.37
10.6729 | 46730.97 | 10.6729 | 46025.51
10.6866 | 46661.23 | 10.6866 | 45969.51
10.7003 | 46606.41 | 10.7003 | 45826.65
10.7141 | 46547.16 | 10.7141 | 45715.51
10.7278 | 46491.4 | 10.7278 | 45792.36
10.7415 | 46445.07 | 10.7415 | 45778.54
10.7552 | 46405.75 | 10.7552 | 45748.04
10.7689 | 46363.55 | 10.7689 | 45713.97
10.7827 | 46360.94 | 10.7827 | 45638.68
10.7964 | 46388.17 | 10.7964 | 45588.57
10.8101 | 46348.15 | 10.8101 | 45547.72
10.8238 | 46285.99 | 10.8238 | 45535.42
10.8375 | 46288.94 | 10.8375 | 45525.29
10.8512 | 46250.27 | 10.8512 | 45470.34
10.865 | 46099.83 | 10.865 | 45390.05
10.8787 | 45978.82 | 10.8787 | 45316.02
10.8924 | 45937.57 | 10.8924 | 45277.62
10.9061 | 45884.99 | 10.9061 | 45265.1
10.9198 | 45814.88 | 10.9198 | 45246.39
10.9336 | 45750.43 | 10.9336 | 45200.95
10.9473 | 45654.23 | 10.9473 | 45114.98
10.961 | 45541.38 | 10.961 | 45012.09
10.9747 | 45487.21 | 10.9747 | 44933.21
10.9884 | 45469.88 | 10.9884 | 44876.04
11.0021 | 45424.39 | 11.0021 | 44822.26
11.0159 | 45419.63 | 11.0159 | 44786.77
11.0296 | 45491.05 | 11.0296 | 44754.84
11.0433 | 45533.63 | 11.0433 | 44708.21
11.057 | 45521.63 | 11.057 | 44663.21
11.0707 | 45478.54 | 11.0707 | 44582.42
11.0845 | 45387.24 | 11.0845 | 44512.49
11.0982 | 45286.7 | 11.0982 | 44476.41
11.1119 | 45261.77 | 11.1119 | 44455.67
11.1256 | 45275.48 | 11.1256 | 44362.95
11.1393 | 45237.44 | 11.1393 | 44317.99
11.153 | 45138.36 | 11.153 | 44193.07
11.1668 | 45062.17 | 11.1668 | 44151.73
11.1805 | 44970.78 | 11.1805 | 44071.81
11.1942 | 44903.93 | 11.1942 | 44015.51
11.2079 | 44869.54 | 11.2079 | 43920.77
11.2216 | 44722.85 | 11.2216 | 43897.38
11.2354 | 44554.88 | 11.2354 | 43957.95
11.2491 | 44534.54 | 11.2491 | 43879.36
11.2628 | 44549.93 | 11.2628 | 43751.67
11.2765 | 44496.19 | 11.2765 | 43672.05
11.2902 | 44470.9 | 11.2902 | 43706.76
11.304 | 44469.35 | 11.304 | 43672.54
11.3177 | 44431.77 | 11.3177 | 43586.26
11.3314 | 44334.28 | 11.3314 | 43559.84
11.3451 | 44217.61 | 11.3451 | 43635.06
11.3588 | 44131.81 | 11.3588 | 43595.84
11.3725 | 44066.21 | 11.3725 | 43432.43
11.3863 | 44057.58 | 11.3863 | 43379.02
11.4 | 44032.48 | 11.4 | 43390.59
11.4137 | 43959.94 | 11.4137 | 43353.29
11.4274 | 43995.21 | 11.4274 | 43266.96
11.4411 | 44026.8 | 11.4411 | 43131.31
11.4549 | 43974.27 | 11.4549 | 43005.57
11.4686 | 43845.59 | 11.4686 | 42997.71
11.4823 | 43724.54 | 11.4823 | 42998.9
11.496 | 43686.93 | 11.496 | 42925.71
11.5097 | 43619.8 | 11.5097 | 42880.32
11.5234 | 43557.53 | 11.5234 | 42842.37
11.5372 | 43511 | 11.5372 | 42719.45
11.5509 | 43416.84 | 11.5509 | 42675.59
11.5646 | 43333.19 | 11.5646 | 42578.94
11.5783 | 43278.33 | 11.5783 | 42514.29
11.592 | 43252.87 | 11.592 | 42446.68
11.6058 | 43278.47 | 11.6058 | 42419.75
11.6195 | 43289.13 | 11.6195 | 42391.66
11.6332 | 43185.07 | 11.6332 | 42369.04
11.6469 | 43099.88 | 11.6469 | 42296.2
11.6606 | 43089.21 | 11.6606 | 42157.81
11.6743 | 43081.61 | 11.6743 | 42087.9
11.6881 | 43039.45 | 11.6881 | 42034.81
11.7018 | 42958.65 | 11.7018 | 41979.69
11.7155 | 42840.34 | 11.7155 | 41905.63
11.7292 | 42710.19 | 11.7292 | 41914.36
11.7429 | 42611.75 | 11.7429 | 41832.9
11.7567 | 42559.4 | 11.7567 | 41700.64
11.7704 | 42531.82 | 11.7704 | 41588.05
11.7841 | 42500.16 | 11.7841 | 41511.9
11.7978 | 42445 | 11.7978 | 41508.04
11.8115 | 42357.09 | 11.8115 | 41535.13
11.8252 | 42247.72 | 11.8252 | 41493.36
11.839 | 42195.02 | 11.839 | 41386.02
11.8527 | 42245.84 | 11.8527 | 41281.73
11.8664 | 42277.31 | 11.8664 | 41227.03
11.8801 | 42205.99 | 11.8801 | 41177.41
11.8938 | 42063.17 | 11.8938 | 41114.3
11.9076 | 41924.91 | 11.9076 | 41073.98
11.9213 | 41853.28 | 11.9213 | 40994.73
11.935 | 41836.86 | 11.935 | 40868.41
11.9487 | 41833.66 | 11.9487 | 40833.14
11.9624 | 41748.51 | 11.9624 | 40902.18
11.9762 | 41591.93 | 11.9762 | 40875.42
11.9899 | 41485.29 | 11.9899 | 40730.21
12.0036 | 41427.61 | 12.0036 | 40616.9
12.0173 | 41362.17 | 12.0173 | 40606.86
12.031 | 41279.36 | 12.031 | 40607.3
12.0447 | 41212.32 | 12.0447 | 40510.65
12.0585 | 41183.24 | 12.0585 | 40410.22
12.0722 | 41145.94 | 12.0722 | 40342.01
12.0859 | 41043.68 | 12.0859 | 40248.67
12.0996 | 40912.26 | 12.0996 | 40132.02
12.1133 | 40855.33 | 12.1133 | 40097.67
12.1271 | 40868.12 | 12.1271 | 40076.37
12.1408 | 40818.95 | 12.1408 | 40009.51
12.1545 | 40727.22 | 12.1545 | 39931.49
12.1682 | 40692.46 | 12.1682 | 39852.58
12.1819 | 40689.74 | 12.1819 | 39770.27
12.1956 | 40637.39 | 12.1956 | 39719.3
12.2094 | 40516.54 | 12.2094 | 39719.71
12.2231 | 40388.35 | 12.2231 | 39675.6
12.2368 | 40269.32 | 12.2368 | 39600.78
12.2505 | 40188.4 | 12.2505 | 39543.88
12.2642 | 40141.07 | 12.2642 | 39473.72
12.278 | 40081.38 | 12.278 | 39378.24
12.2917 | 39995.8 | 12.2917 | 39310.18
12.3054 | 39929.05 | 12.3054 | 39250.76
12.3191 | 39851.96 | 12.3191 | 39119.18
12.3328 | 39742.35 | 12.3328 | 39063.37
12.3465 | 39633.27 | 12.3465 | 39073.73
12.3603 | 39584.67 | 12.3603 | 38964.48
12.374 | 39585.42 | 12.374 | 38904.44
12.3877 | 39528.4 | 12.3877 | 38894.67
12.4014 | 39413.67 | 12.4014 | 38873.15
12.4151 | 39296.05 | 12.4151 | 38801.29
12.4289 | 39197.43 | 12.4289 | 38688.15
12.4426 | 39118.65 | 12.4426 | 38686.52
12.4563 | 39056.11 | 12.4563 | 38574.86
12.47 | 38986.44 | 12.47 | 38382.87
12.4837 | 38911.87 | 12.4837 | 38295.87
12.4975 | 38823.36 | 12.4975 | 38260.06
12.5112 | 38659.46 | 12.5112 | 38211.45
12.5249 | 38497.58 | 12.5249 | 38104.79
12.5386 | 38344.9 | 12.5386 | 38022.11
12.5523 | 38208.3 | 12.5523 | 37953.32
12.566 | 38085.54 | 12.566 | 37833.43
12.5798 | 37943.92 | 12.5798 | 37792.44
12.5935 | 37870.1 | 12.5935 | 37672.28
12.6072 | 37854.73 | 12.6072 | 37502
12.6209 | 37774.43 | 12.6209 | 37323.38
12.6346 | 37609.51 | 12.6346 | 37225.46
12.6484 | 37470.87 | 12.6484 | 37167.98
12.6621 | 37369.55 | 12.6621 | 37068.05
12.6758 | 37207.67 | 12.6758 | 37016.35
12.6895 | 37022.31 | 12.6895 | 36954.82
12.7032 | 36852.73 | 12.7032 | 36847.83
12.7169 | 36711.52 | 12.7169 | 36718.89
12.7307 | 36551.08 | 12.7307 | 36663.45
12.7444 | 36348.36 | 12.7444 | 36628.83
12.7581 | 36178.26 | 12.7581 | 36569.27
12.7718 | 35994.98 | 12.7718 | 36443.66
12.7855 | 35784.19 | 12.7855 | 36267.49
12.7993 | 35601.39 | 12.7993 | 36131.3
12.813 | 35441.69 | 12.813 | 36009.96
12.8267 | 35265.21 | 12.8267 | 35941.96
12.8404 | 35048.3 | 12.8404 | 35869.17
12.8541 | 34860.93 | 12.8541 | 35748.44
12.8678 | 34689.09 | 12.8678 | 35682.12
12.8816 | 34563.52 | 12.8816 | 35562.27
12.8953 | 34428.46 | 12.8953 | 35387.73
12.909 | 34216.95 | 12.909 | 35241.11
12.9227 | 34017.68 | 12.9227 | 35242.64
12.9364 | 33929.05 | 12.9364 | 35105.82
12.9502 | 33834.95 | 12.9502 | 34873.18
12.9639 | 33528.74 | 12.9639 | 34758.66
12.9776 | 33196.3 | 12.9776 | 34768.29
12.9913 | 32934.97 | 12.9913 | 34709.24
13.005 | 32574.45 | 13.005 | 34621.88
13.0187 | 32069.82 | 13.0187 | 34348.27
13.0325 | 31526.24 | 13.0325 | 34212.07
13.0462 | 31011.81 | 13.0462 | 34132.77
13.0599 | 30496.46 | 13.0599 | 34153.68
13.0736 | 29939.71 | 13.0736 | 34062.2
13.0873 | 29427.58 | 13.0873 | 33940.12
13.1011 | 28970.61 | 13.1011 | 33839.41
13.1148 | 28564.52 | 13.1148 | 33685.72
13.1285 | 28148.96 | 13.1285 | 33495.48
13.1422 | 27695.04 | 13.1422 | 33317.71
13.1559 | 27225.52 | 13.1559 | 33209.26
13.1697 | 26699.3 | 13.1697 | 33024.34
13.1834 | 26107.83 | 13.1834 | 32839.7
13.1971 | 25468.38 | 13.1971 | 32619.45
13.2108 | 24765.24 | 13.2108 | 32316.65
13.2245 | 24003.09 | 13.2245 | 32016.83
13.2382 | 23112.94 | 13.2382 | 31752.52
13.252 | 22131.06 | 13.252 | 31483.07
13.2657 | 21172.77 | 13.2657 | 31186.05
13.2794 | 20192.84 | 13.2794 | 30943.18
13.2931 | 19161.39 | 13.2931 | 30709.76
13.3068 | 18189.54 | 13.3068 | 30473.6
13.3206 | 17412.65 | 13.3206 | 30199.34
13.3343 | 16691.82 | 13.3343 | 29848.24
13.348 | 15943.91 | 13.348 | 29479.56
13.3617 | 15108.36 | 13.3617 | 29122.86
13.3754 | 14142.55 | 13.3754 | 28717.62
13.3891 | 13108.97 | 13.3891 | 28278.4
13.4029 | 12032.63 | 13.4029 | 27819.62
13.4166 | 10865.14 | 13.4166 | 27386.92
13.4303 | 9709.099 | 13.4303 | 26773.8
13.444 | 8636.053 | 13.444 | 26003.76
13.4577 | 7685.536 | 13.4577 | 25222.77
13.4715 | 6890.599 | 13.4715 | 24301.65
13.4852 | 6230.006 | 13.4852 | 23416.31
13.4989 | 5642.665 | 13.4989 | 22348.55
13.5126 | 5053.284 | 13.5126 | 21142.35
13.5263 | 4501.958 | 13.5263 | 19890.62
13.54 | 4052.994 | 13.54 | 18751.67
13.5538 | 3688.897 | 13.5538 | 17482.61
13.5675 | 3410.01 | 13.5675 | 15822.51
13.5812 | 3196.522 | 13.5812 | 13893.25
13.5949 | 3007.065 | 13.5949 | 11653.05
13.6086 | 2837.064 | 13.6086 | 9448.106
13.6224 | 2670.055 | 13.6224 | 7484.524
13.6361 | 2519.777 | 13.6361 | 6006.27
13.6498 | 2407.522 | 13.6498 | 5001.199
13.6635 | 2283.785 | 13.6635 | 4348.627
13.6772 | 2153.371 | 13.6772 | 3887.759
13.6909 | 2045.642 | 13.6909 | 3513.495
13.7047 | 1950.471 | 13.7047 | 3217.988
13.7184 | 1848.713 | 13.7184 | 2970.514
13.7321 | 1759.61 | 13.7321 | 2749.758
13.7458 | 1685.821 | 13.7458 | 2518.622
13.7595 | 1613.422 | 13.7595 | 2279.819
13.7733 | 1542.746 | 13.7733 | 2073.563
13.787 | 1494.887 | 13.787 | 1913.549
13.8007 | 1460.788 | 13.8007 | 1788.12
13.8144 | 1423.702 | 13.8144 | 1697.341
13.8281 | 1391.454 | 13.8281 | 1616.767
13.8419 | 1365.675 | 13.8419 | 1571.675
13.8556 | 1339.647 | 13.8556 | 1535.792
13.8693 | 1310.7 | 13.8693 | 1474.397
13.883 | 1278.138 | 13.883 | 1447.874
13.8967 | 1245.91 | 13.8967 | 1422.02
13.9104 | 1219.555 | 13.9104 | 1398.237
13.9242 | 1205.274 | 13.9242 | 1362.081
13.9379 | 1201.287 | 13.9379 | 1331.6
13.9516 | 1195.593 | 13.9516 | 1304.634
13.9653 | 1173.441 | 13.9653 | 1266.357
13.979 | 1143.534 | 13.979 | 1238.919
13.9927 | 1131.627 | 13.9927 | 1209.43
14.0065 | 1134.373 | 14.0065 | 1171.459
14.0202 | 1133.633 | 14.0202 | 1134.961
14.0339 | 1125.37 | 14.0339 | 1110.161
14.0476 | 1112.259 | 14.0476 | 1085.006
14.0613 | 1101.465 | 14.0613 | 1052.844
14.0751 | 1095.609 | 14.0751 | 1020.279
14.0888 | 1105.751 | 14.0888 | 997.7637
14.1025 | 1119.445 | 14.1025 | 977.6065
14.1162 | 1112.883 | 14.1162 | 945.012
14.1299 | 1103.963 | 14.1299 | 905.952
14.1436 | 1104.826 | 14.1436 | 880.428
14.1574 | 1106.137 | 14.1574 | 870.5867
14.1711 | 1097.645 | 14.1711 | 855.8655
14.1848 | 1086.411 | 14.1848 | 832.7297
14.1985 | 1082.175 | 14.1985 | 819.2683
14.2122 | 1072.712 | 14.2122 | 815.5852
14.226 | 1059.975 | 14.226 | 816.5684
14.2397 | 1060.205 | 14.2397 | 807.6235
14.2534 | 1067.115 | 14.2534 | 796.5791
14.2671 | 1069.311 | 14.2671 | 789.2987
14.2808 | 1072.504 | 14.2808 | 784.4918
14.2945 | 1079.341 | 14.2945 | 779.9517
14.3083 | 1076.416 | 14.3083 | 779.4073
14.322 | 1067.946 | 14.322 | 778.7946
14.3357 | 1063.839 | 14.3357 | 774.2265
14.3494 | 1059.956 | 14.3494 | 772.8313
14.3631 | 1057.396 | 14.3631 | 766.1837
14.3769 | 1057.044 | 14.3769 | 756.1943
14.3906 | 1053.153 | 14.3906 | 751.1216
14.4043 | 1045.798 | 14.4043 | 750.2022
14.418 | 1040.479 | 14.418 | 744.7617
14.4317 | 1039.576 | 14.4317 | 738.8498
14.4455 | 1033.505 | 14.4455 | 738.4136
14.4592 | 1024.938 | 14.4592 | 738.837
14.4729 | 1030.204 | 14.4729 | 737.8741
14.4866 | 1043.322 | 14.4866 | 739.1673
14.5003 | 1046.447 | 14.5003 | 733.3928
14.514 | 1045.204 | 14.514 | 721.5773
14.5278 | 1052.777 | 14.5278 | 715.9626
14.5415 | 1054.422 | 14.5415 | 718.7595
14.5552 | 1039.881 | 14.5552 | 720.6121
14.5689 | 1026.068 | 14.5689 | 716.0494
14.5826 | 1020.929 | 14.5826 | 709.4511
14.5964 | 1019.159 | 14.5964 | 708.4219
14.6101 | 1023.155 | 14.6101 | 709.7832
14.6238 | 1032.926 | 14.6238 | 699.0896
14.6375 | 1035.113 | 14.6375 | 690.8708
14.6512 | 1025.193 | 14.6512 | 692.8412
14.6649 | 1013.949 | 14.6649 | 702.6385
14.6787 | 1014.516 | 14.6787 | 700.7346
14.6924 | 1018.503 | 14.6924 | 688.6584
14.7061 | 1013.66 | 14.7061 | 685.5252
14.7198 | 1009.175 | 14.7198 | 689.2088
14.7335 | 1009.357 | 14.7335 | 688.6824
14.7473 | 1005.84 | 14.7473 | 688.4315
14.761 | 993.1614 | 14.761 | 682.6648
14.7747 | 978.6476 | 14.7747 | 670.8089
14.7884 | 975.738 | 14.7884 | 668.3709
14.8021 | 991.7053 | 14.8021 | 669.3452
14.8158 | 1001.552 | 14.8158 | 672.5837
14.8296 | 996.5751 | 14.8296 | 674.8277
14.8433 | 993.2938 | 14.8433 | 670.6621
14.857 | 994.0957 | 14.857 | 669.0894
14.8707 | 986.9568 | 14.8707 | 665.4922
14.8844 | 975.4944 | 14.8844 | 662.1297
14.8982 | 967.9163 | 14.8982 | 667.4586
14.9119 | 963.1803 | 14.9119 | 669.6176
14.9256 | 967.0317 | 14.9256 | 680.5947
14.9393 | 970.2852 | 14.9393 | 660.4566
14.953 | 972.5128 | 14.953 | 648.0229
14.9667 | 977.5912 | 14.9667 | 652.3112
14.9805 | 982.9536 | 14.9805 | 669.2823
14.9942 | 973.7291 | 14.9942 | 668.877
15.0079 | 956.4496 | 15.0079 | 654.425
15.0216 | 952.1899 | 15.0216 | 647.8161
15.0353 | 955.239 | 15.0353 | 649.2881
15.0491 | 956.3124 | 15.0491 | 643.0587
15.0628 | 963.0041 | 15.0628 | 642.121
15.0765 | 975.4913 | 15.0765 | 640.7308
15.0902 | 976.1998 | 15.0902 | 640.3521
15.1039 | 967.7778 | 15.1039 | 640.6059
15.1177 | 962.899 | 15.1177 | 634.5372
15.1314 | 964.0772 | 15.1314 | 633.8622
15.1451 | 967.5037 | 15.1451 | 635.9197
15.1588 | 961.8858 | 15.1588 | 634.0299
15.1725 | 953.387 | 15.1725 | 631.3602
15.1862 | 954.6812 | 15.1862 | 622.6176
15.2 | 958.6547 | 15.2 | 620.7896
15.2137 | 954.7806 | 15.2137 | 628.2923
15.2274 | 948.0777 | 15.2274 | 631.0607
15.2411 | 943.2756 | 15.2411 | 634.0839
15.2548 | 942.6033 | 15.2548 | 624.3441
15.2686 | 945.4432 | 15.2686 | 622.0253
15.2823 | 947.8158 | 15.2823 | 617.0682
15.296 | 942.3994 | 15.296 | 617.3392
15.3097 | 933.0403 | 15.3097 | 618.062
15.3234 | 934.0392 | 15.3234 | 610.5242
15.3371 | 940.8638 | 15.3371 | 607.3273
15.3509 | 941.6172 | 15.3509 | 608.91
15.3646 | 944.0036 | 15.3646 | 614.7975
15.3783 | 949.9381 | 15.3783 | 609.6263
15.392 | 949.1125 | 15.392 | 611.1746
15.4057 | 940.3547 | 15.4057 | 613.8354
15.4195 | 932.3013 | 15.4195 | 609.3573
15.4332 | 924.9614 | 15.4332 | 611.7769
15.4469 | 915.7957 | 15.4469 | 612.9893
15.4606 | 913.8922 | 15.4606 | 603.3804
15.4743 | 917.7763 | 15.4743 | 595.6454
15.488 | 917.3557 | 15.488 | 599.5533
15.5018 | 912.8397 | 15.5018 | 604.2029
15.5155 | 911.382 | 15.5155 | 597.1895
15.5292 | 913.2868 | 15.5292 | 585.8231
15.5429 | 907.3568 | 15.5429 | 579.8869
15.5566 | 895.5847 | 15.5566 | 587.9348
15.5704 | 895.7923 | 15.5704 | 595.7906
15.5841 | 906.2638 | 15.5841 | 587.7913
15.5978 | 910.2185 | 15.5978 | 587.8094
15.6115 | 909.219 | 15.6115 | 592.6426
15.6252 | 909.1627 | 15.6252 | 581.383
15.639 | 904.3442 | 15.639 | 589.0726
15.6527 | 894.1505 | 15.6527 | 583.4817
15.6664 | 889.0298 | 15.6664 | 585.5649
15.6801 | 898.1774 | 15.6801 | 581.8281
15.6938 | 905.6862 | 15.6938 | 583.5643
15.7075 | 903.3758 | 15.7075 | 582.5528
15.7213 | 898.6221 | 15.7213 | 574.3528
15.735 | 898.5471 | 15.735 | 560.3069
15.7487 | 903.5899 | 15.7487 | 564.0705
15.7624 | 903.0822 | 15.7624 | 577.0638
15.7761 | 897.2327 | 15.7761 | 581.9482
15.7899 | 894.4415 | 15.7899 | 570.1088
15.8036 | 896.9399 | 15.8036 | 565.1188
15.8173 | 893.4766 | 15.8173 | 564.0999
15.831 | 887.2446 | 15.831 | 565.8585
15.8447 | 882.7872 | 15.8447 | 573.6172
15.8584 | 873.5089 | 15.8584 | 577.5967
15.8722 | 869.2379 | 15.8722 | 569.9051
15.8859 | 875.4009 | 15.8859 | 555.0524
15.8996 | 879.7725 | 15.8996 | 544.0933
15.9133 | 878.0179 | 15.9133 | 542.7897
15.927 | 877.6146 | 15.927 | 547.8534
15.9408 | 881.5699 | 15.9408 | 558.7241
15.9545 | 880.0034 | 15.9545 | 559.6951
15.9682 | 874.3918 | 15.9682 | 547.4209
15.9819 | 875.5916 | 15.9819 | 548.0458
15.9956 | 882.7559 | 15.9956 | 553.3571
16.0094 | 890.5182 | 16.0094 | 553.5024
16.0231 | 895.1691 | 16.0231 | 548.6976
16.0368 | 891.0125 | 16.0368 | 540.4717
16.0505 | 881.0841 | 16.0505 | 542.0294
16.0642 | 875.8862 | 16.0642 | 544.5865
16.0779 | 876.4586 | 16.0779 | 544.0361
16.0917 | 877.8109 | 16.0917 | 546.0739
16.1054 | 875.4319 | 16.1054 | 542.1213
16.1191 | 868.3547 | 16.1191 | 536.0804
16.1328 | 863.6356 | 16.1328 | 535.2726
16.1465 | 863.6441 | 16.1465 | 537.0651
16.1603 | 859.8237 | 16.1603 | 539.2036
16.174 | 850.8973 | 16.174 | 535.8203
16.1877 | 848.047 | 16.1877 | 530.9056
16.2014 | 849.0541 | 16.2014 | 532.1689
16.2151 | 853.8157 | 16.2151 | 538.0847
16.2289 | 859.691 | 16.2289 | 542.8403
16.2426 | 854.4418 | 16.2426 | 517.6274
16.2563 | 847.9123 | 16.2563 | 525.4169
16.27 | 848.0298 | 16.27 | 528.2777
16.2837 | 849.7295 | 16.2837 | 529.2971
16.2974 | 851.6059 | 16.2974 | 520.4026
16.3112 | 850.951 | 16.3112 | 516.8859
16.3249 | 843.4758 | 16.3249 | 524.6784
16.3386 | 842.8071 | 16.3386 | 526.4953
16.3523 | 854.2806 | 16.3523 | 518.2047
16.366 | 856.7547 | 16.366 | 515.9943
16.3798 | 843.9974 | 16.3798 | 517.8313
16.3935 | 834.313 | 16.3935 | 515.0453
16.4072 | 836.0976 | 16.4072 | 514.9158
16.4209 | 840.5109 | 16.4209 | 518.3034
16.4346 | 838.6266 | 16.4346 | 518.1245
16.4483 | 834.8793 | 16.4483 | 513.3187
16.4621 | 840.1046 | 16.4621 | 511.6553
16.4758 | 847.3298 | 16.4758 | 514.0848
16.4895 | 846.7882 | 16.4895 | 513.3218
16.5032 | 842.0178 | 16.5032 | 515.4392
16.5169 | 838.866 | 16.5169 | 513.6492
16.5307 | 833.6428 | 16.5307 | 508.534
16.5444 | 828.4188 | 16.5444 | 502.2326
16.5581 | 830.9804 | 16.5581 | 512.5323
16.5718 | 832.2057 | 16.5718 | 516.0681
16.5855 | 826.0124 | 16.5855 | 508.7971
16.5992 | 826.1877 | 16.5992 | 501.3155
16.613 | 835.0345 | 16.613 | 502.5964
16.6267 | 838.1782 | 16.6267 | 518.2943
16.6404 | 829.6096 | 16.6404 | 511.7651
16.6541 | 822.3464 | 16.6541 | 497.7914
16.6678 | 827.3672 | 16.6678 | 488.9082
16.6816 | 839.1348 | 16.6816 | 495.0754
16.6953 | 844.7509 | 16.6953 | 504.3344
16.709 | 845.8297 | 16.709 | 503.8224
16.7227 | 842.0803 | 16.7227 | 496.0883
16.7364 | 831.1285 | 16.7364 | 494.5963
16.7501 | 829.1096 | 16.7501 | 487.1264
16.7639 | 836.5684 | 16.7639 | 484.4552
16.7776 | 839.4276 | 16.7776 | 488.6324
16.7913 | 833.8711 | 16.7913 | 488.2711
16.805 | 822.7077 | 16.805 | 483.9693
16.8187 | 812.8188 | 16.8187 | 483.3431
16.8325 | 808.9725 | 16.8325 | 483.4049
16.8462 | 806.532 | 16.8462 | 479.9875
16.8599 | 804.3771 | 16.8599 | 483.0608
16.8736 | 803.6458 | 16.8736 | 481.1642
16.8873 | 801.7194 | 16.8873 | 485.7484
16.9011 | 799.1028 | 16.9011 | 490.311
16.9148 | 802.4253 | 16.9148 | 491.8042
16.9285 | 810.468 | 16.9285 | 488.0152
16.9422 | 812.5191 | 16.9422 | 479.6006
16.9559 | 808.1422 | 16.9559 | 477.8891
16.9696 | 806.7366 | 16.9696 | 474.3896
16.9834 | 806.0594 | 16.9834 | 464.8857
16.9971 | 800.1915 | 16.9971 | 466.2822
17.0108 | 794.6396 | 17.0108 | 471.514
17.0245 | 794.8788 | 17.0245 | 472.8482
17.0382 | 799.7098 | 17.0382 | 480.5419
17.052 | 802.5437 | 17.052 | 485.169
17.0657 | 804.5826 | 17.0657 | 483.6916
17.0794 | 807.9167 | 17.0794 | 478.6761
17.0931 | 801.2348 | 17.0931 | 488.1449
17.1068 | 789.2993 | 17.1068 | 482.6315
17.1205 | 794.2905 | 17.1205 | 472.2119
17.1343 | 807.2058 | 17.1343 | 463.9849
17.148 | 812.0197 | 17.148 | 468.4497
17.1617 | 809.7874 | 17.1617 | 466.3211
17.1754 | 804.8251 | 17.1754 | 468.2215
17.1891 | 797.744 | 17.1891 | 465.9028
17.2029 | 789.3631 | 17.2029 | 461.9779
17.2166 | 790.7784 | 17.2166 | 462.0345
17.2303 | 806.8145 | 17.2303 | 459.7043
17.244 | 817.6102 | 17.244 | 459.539
17.2577 | 806.6059 | 17.2577 | 466.389
17.2714 | 793.6061 | 17.2714 | 465.7011
17.2852 | 798.0176 | 17.2852 | 455.6449
17.2989 | 807.5078 | 17.2989 | 446.9321
17.3126 | 808.004 | 17.3126 | 436.2535
17.3263 | 803.4944 | 17.3263 | 435.8478
17.34 | 801.9504 | 17.34 | 449.7678
17.3538 | 799.5853 | 17.3538 | 0
17.3675 | 792.8784 | 17.3675 | 0
17.3812 | 785.9202 | 17.3812 | 0
17.3949 | 782.0404 | 17.3949 | 0
17.4086 | 787.5398 | 17.4086 | 0
17.4223 | 794.0432 | 17.4223 | 0
17.4361 | 800.7222 | 17.4361 | 0
17.4498 | 809.8159 | 17.4498 | 0
17.4635 | 807.0961 | 17.4635 | 0
17.4772 | 796.5251 | 17.4772 | 0
17.4909 | 790.7448 | 17.4909 | 0
17.5047 | 792.3616 | 17.5047 | 0
17.5184 | 799.1481 | 17.5184 | 0
17.5321 | 803.8472 | 17.5321 | 0
17.5458 | 800.0947 | 17.5458 | 0
17.5595 | 790.7443 | 17.5595 | 0
17.5733 | 780.4604 | 17.5733 | 0
17.587 | 776.5425 | 17.587 | 0
17.6007 | 781.4758 | 17.6007 | 0
17.6144 | 781.7391 | 17.6144 | 0
17.6281 | 773.4785 | 17.6281 | 0
17.6418 | 769.7003 | 17.6418 | 0
17.6556 | 772.1788 | 17.6556 | 0
17.6693 | 779.8864 | 17.6693 | 0
17.683 | 790.5476 | 17.683 | 0
17.6967 | 792.5257 | 17.6967 | 0
17.7104 | 790.1408 | 17.7104 | 0
17.7242 | 783.915 | 17.7242 | 0
17.7379 | 778.2123 | 17.7379 | 0
17.7516 | 778.6036 | 17.7516 | 0
17.7653 | 780.0383 | 17.7653 | 0
17.779 | 783.7972 | 17.779 | 0
17.7927 | 787.7398 | 17.7927 | 0
17.8065 | 788.4964 | 17.8065 | 0
17.8202 | 784.5802 | 17.8202 | 0
17.8339 | 776.4946 | 17.8339 | 0
17.8476 | 770.9918 | 17.8476 | 0
17.8613 | 768.2465 | 17.8613 | 0
17.8751 | 767.8962 | 17.8751 | 0
17.8888 | 771.8619 | 17.8888 | 0
17.9025 | 770.6826 | 17.9025 | 0
17.9162 | 758.1356 | 17.9162 | 0
17.9299 | 747.4471 | 17.9299 | 0
17.9436 | 749.6044 | 17.9436 | 0
17.9574 | 760.116 | 17.9574 | 0
17.9711 | 770.1387 | 17.9711 | 0
17.9848 | 765.9656 | 17.9848 | 0
17.9985 | 752.1496 | 17.9985 | 0
18.0122 | 751.7978 | 18.0122 | 0
18.026 | 761.3154 | 18.026 | 0
18.0397 | 763.4 | 18.0397 | 0
18.0534 | 761.3412 | 18.0534 | 0
18.0671 | 755.5977 | 18.0671 | 0
18.0808 | 747.642 | 18.0808 | 0
18.0946 | 744.2712 | 18.0946 | 0
18.1083 | 745.4081 | 18.1083 | 0
18.122 | 751.2861 | 18.122 | 0
18.1357 | 751.4646 | 18.1357 | 0
18.1494 | 740.9384 | 18.1494 | 0
18.1631 | 736.767 | 18.1631 | 0
18.1769 | 744.9312 | 18.1769 | 0
18.1906 | 747.9897 | 18.1906 | 0
18.2043 | 743.1268 | 18.2043 | 0
18.218 | 738.2111 | 18.218 | 0
18.2317 | 735.4747 | 18.2317 | 0
18.2455 | 735.9669 | 18.2455 | 0
18.2592 | 738.1562 | 18.2592 | 0
18.2729 | 742.7269 | 18.2729 | 0
18.2866 | 749.1624 | 18.2866 | 0
18.3003 | 745.9584 | 18.3003 | 0
18.314 | 726.4725 | 18.314 | 0
18.3278 | 716.7788 | 18.3278 | 0
18.3415 | 728.5673 | 18.3415 | 0
18.3552 | 733.9957 | 18.3552 | 0
18.3689 | 732.1008 | 18.3689 | 0
18.3826 | 736.9843 | 18.3826 | 0
18.3964 | 746.5157 | 18.3964 | 0
18.4101 | 746.6054 | 18.4101 | 0
18.4238 | 741.8287 | 18.4238 | 0
18.4375 | 746.8978 | 18.4375 | 0
18.4512 | 755.2466 | 18.4512 | 0
18.4649 | 751.0886 | 18.4649 | 0
18.4787 | 741.6451 | 18.4787 | 0
18.4924 | 740.5954 | 18.4924 | 0
18.5061 | 743.3218 | 18.5061 | 0
18.5198 | 741.9828 | 18.5198 | 0
18.5335 | 738.1268 | 18.5335 | 0
18.5472 | 734.544 | 18.5472 | 0
18.561 | 731.304 | 18.561 | 0
18.5747 | 729.2779 | 18.5747 | 0
18.5884 | 728.3533 | 18.5884 | 0
18.6021 | 727.8127 | 18.6021 | 0
18.6158 | 729.1635 | 18.6158 | 0
18.6296 | 734.6964 | 18.6296 | 0
18.6433 | 739.8166 | 18.6433 | 0
18.657 | 739.7474 | 18.657 | 0
18.6707 | 738.2734 | 18.6707 | 0
18.6844 | 736.5891 | 18.6844 | 0
18.6981 | 736.5826 | 18.6981 | 0
18.7119 | 739.825 | 18.7119 | 0
18.7256 | 740.2949 | 18.7256 | 0
18.7393 | 735.2583 | 18.7393 | 0
18.753 | 724.6096 | 18.753 | 0
18.7667 | 710.4094 | 18.7667 | 0
18.7805 | 708.3293 | 18.7805 | 0
18.7942 | 716.6799 | 18.7942 | 0
18.8079 | 726.6597 | 18.8079 | 0
18.8216 | 736.9396 | 18.8216 | 0
18.8353 | 732.5753 | 18.8353 | 0
18.8491 | 713.7405 | 18.8491 | 0
18.8628 | 704.9127 | 18.8628 | 0
18.8765 | 714.6201 | 18.8765 | 0
18.8902 | 721.6876 | 18.8902 | 0
18.9039 | 710.6752 | 18.9039 | 0
18.9176 | 707.0355 | 18.9176 | 0
18.9314 | 715.9227 | 18.9314 | 0
18.9451 | 714.1786 | 18.9451 | 0
18.9588 | 706.2466 | 18.9588 | 0
18.9725 | 707.514 | 18.9725 | 0
18.9862 | 711.9031 | 18.9862 | 0
19 | 708.3907 | 19 | 0
19.0137 | 701.4819 | 19.0137 | 0
19.0274 | 699.8375 | 19.0274 | 0
19.0411 | 702.0983 | 19.0411 | 0
19.0548 | 705.9057 | 19.0548 | 0
19.0685 | 704.7694 | 19.0685 | 0
19.0823 | 703.1572 | 19.0823 | 0
19.096 | 711.3034 | 19.096 | 0
19.1097 | 716.0882 | 19.1097 | 0
19.1234 | 712.3882 | 19.1234 | 0
19.1371 | 713.2026 | 19.1371 | 0
19.1509 | 717.1411 | 19.1509 | 0
19.1646 | 715.7859 | 19.1646 | 0
19.1783 | 710.8 | 19.1783 | 0
19.192 | 705.2602 | 19.192 | 0
19.2057 | 701.4942 | 19.2057 | 0
19.2194 | 702.3373 | 19.2194 | 0
19.2332 | 699.6014 | 19.2332 | 0
19.2469 | 697.751 | 19.2469 | 0
19.2606 | 701.6995 | 19.2606 | 0
19.2743 | 701.2553 | 19.2743 | 0
19.288 | 692.9636 | 19.288 | 0
19.3018 | 689.0833 | 19.3018 | 0
19.3155 | 693.1431 | 19.3155 | 0
19.3292 | 694.6658 | 19.3292 | 0
19.3429 | 696.0321 | 19.3429 | 0
19.3566 | 698.1995 | 19.3566 | 0
19.3704 | 695.1735 | 19.3704 | 0
19.3841 | 690.1875 | 19.3841 | 0
19.3978 | 686.8157 | 19.3978 | 0
19.4115 | 685.5399 | 19.4115 | 0
19.4252 | 693.3007 | 19.4252 | 0
19.4389 | 702.5547 | 19.4389 | 0
19.4527 | 701.3967 | 19.4527 | 0
19.4664 | 698.5929 | 19.4664 | 0
19.4801 | 698.2866 | 19.4801 | 0
19.4938 | 685.2428 | 19.4938 | 0
19.5075 | 671.6205 | 19.5075 | 0
19.5213 | 685.5905 | 19.5213 | 0
19.535 | 702.4207 | 19.535 | 0
19.5487 | 705.1655 | 19.5487 | 0
19.5624 | 704.3785 | 19.5624 | 0
19.5761 | 701.7908 | 19.5761 | 0
19.5898 | 696.8205 | 19.5898 | 0
19.6036 | 688.2143 | 19.6036 | 0
19.6173 | 685.3858 | 19.6173 | 0
19.631 | 694.5342 | 19.631 | 0
19.6447 | 700.075 | 19.6447 | 0
19.6584 | 690.7079 | 19.6584 | 0
19.6722 | 682.1931 | 19.6722 | 0
19.6859 | 688.0877 | 19.6859 | 0
19.6996 | 696.564 | 19.6996 | 0
19.7133 | 691.8333 | 19.7133 | 0
19.727 | 682.4503 | 19.727 | 0
19.7407 | 683.1808 | 19.7407 | 0
19.7545 | 681.6885 | 19.7545 | 0
19.7682 | 671.2054 | 19.7682 | 0
19.7819 | 671.1037 | 19.7819 | 0
19.7956 | 684.7759 | 19.7956 | 0
19.8093 | 692.9003 | 19.8093 | 0
19.8231 | 688.9207 | 19.8231 | 0
19.8368 | 682.8656 | 19.8368 | 0
19.8505 | 681.0302 | 19.8505 | 0
19.8642 | 679.7515 | 19.8642 | 0
19.8779 | 673.1451 | 19.8779 | 0
19.8916 | 664.2661 | 19.8916 | 0
19.9054 | 662.4156 | 19.9054 | 0
19.9191 | 668.4191 | 19.9191 | 0
19.9328 | 673.4235 | 19.9328 | 0
19.9465 | 675.4233 | 19.9465 | 0
19.9602 | 680.9479 | 19.9602 | 0
19.974 | 689.3615 | 19.974 | 0
19.9877 | 692.5342 | 19.9877 | 0
20.0014 | 689.7427 | 20.0014 | 0
20.0151 | 689.7156 | 20.0151 | 0
20.0288 | 688.8782 | 20.0288 | 0
20.0425 | 675.9334 | 20.0425 | 0
20.0563 | 666.1065 | 20.0563 | 0
20.07 | 674.9144 | 20.07 | 0
20.0837 | 682.0289 | 20.0837 | 0
20.0974 | 670.0392 | 20.0974 | 0
20.1111 | 659.4296 | 20.1111 | 0
20.1249 | 661.9679 | 20.1249 | 0
20.1386 | 666.7344 | 20.1386 | 0
20.1523 | 666.8956 | 20.1523 | 0
20.166 | 668.9362 | 20.166 | 0
20.1797 | 676.1824 | 20.1797 | 0
20.1935 | 676.8782 | 20.1935 | 0
20.2072 | 668.6158 | 20.2072 | 0
20.2209 | 656.2469 | 20.2209 | 0
20.2346 | 640.4074 | 20.2346 | 0
20.2483 | 636.9171 | 20.2483 | 0
20.262 | 651.9948 | 20.262 | 0
20.2758 | 666.543 | 20.2758 | 0
20.2895 | 670.9844 | 20.2895 | 0
20.3032 | 668.2563 | 20.3032 | 0
20.3169 | 658.0822 | 20.3169 | 0
20.3306 | 655.2962 | 20.3306 | 0
20.3444 | 667.871 | 20.3444 | 0
20.3581 | 673.9492 | 20.3581 | 0
20.3718 | 666.4482 | 20.3718 | 0
20.3855 | 662.7028 | 20.3855 | 0
20.3992 | 667.4623 | 20.3992 | 0
20.4129 | 663.5932 | 20.4129 | 0
20.4267 | 646.7509 | 20.4267 | 0
20.4404 | 642.2928 | 20.4404 | 0
20.4541 | 659.5593 | 20.4541 | 0
20.4678 | 668.0219 | 20.4678 | 0
20.4815 | 658.6262 | 20.4815 | 0
20.4953 | 651.512 | 20.4953 | 0
20.509 | 654.858 | 20.509 | 0
20.5227 | 658.5904 | 20.5227 | 0
20.5364 | 657.3361 | 20.5364 | 0
20.5501 | 656.1439 | 20.5501 | 0
20.5638 | 660.0175 | 20.5638 | 0
20.5776 | 663.4368 | 20.5776 | 0
20.5913 | 658.6912 | 20.5913 | 0
20.605 | 653.3115 | 20.605 | 0
20.6187 | 657.7107 | 20.6187 | 0
20.6324 | 659.2602 | 20.6324 | 0
20.6462 | 642.2385 | 20.6462 | 0
20.6599 | 629.0102 | 20.6599 | 0
20.6736 | 633.4658 | 20.6736 | 0
20.6873 | 640.8169 | 20.6873 | 0
20.701 | 644.8027 | 20.701 | 0
20.7148 | 641.5999 | 20.7148 | 0
20.7285 | 636.3276 | 20.7285 | 0
20.7422 | 634.8718 | 20.7422 | 0
20.7559 | 633.6314 | 20.7559 | 0
20.7696 | 636.389 | 20.7696 | 0
20.7833 | 647.0242 | 20.7833 | 0
20.7971 | 650.4066 | 20.7971 | 0
20.8108 | 636.4221 | 20.8108 | 0
20.8245 | 624.8655 | 20.8245 | 0
20.8382 | 633.5781 | 20.8382 | 0
20.8519 | 645.8265 | 20.8519 | 0
20.8657 | 641.7487 | 20.8657 | 0
20.8794 | 631.9687 | 20.8794 | 0
20.8931 | 632.1013 | 20.8931 | 0
20.9068 | 636.9631 | 20.9068 | 0
20.9205 | 640.5643 | 20.9205 | 0
20.9342 | 644.6849 | 20.9342 | 0
20.948 | 656.3218 | 20.948 | 0
20.9617 | 664.1493 | 20.9617 | 0
20.9754 | 645.3552 | 20.9754 | 0
20.9891 | 630.6616 | 20.9891 | 0
21.0028 | 641.0091 | 21.0028 | 0
21.0166 | 652.8988 | 21.0166 | 0
21.0303 | 651.9264 | 21.0303 | 0
21.044 | 645.4028 | 21.044 | 0
21.0577 | 642.1344 | 21.0577 | 0
21.0714 | 643.2717 | 21.0714 | 0
21.0851 | 645.3072 | 21.0851 | 0
21.0989 | 644.1669 | 21.0989 | 0
21.1126 | 638.8576 | 21.1126 | 0
21.1263 | 633.7022 | 21.1263 | 0
21.14 | 629.546 | 21.14 | 0
21.1537 | 627.0157 | 21.1537 | 0
21.1675 | 633.1578 | 21.1675 | 0
21.1812 | 642.6534 | 21.1812 | 0
21.1949 | 637.7354 | 21.1949 | 0
21.2086 | 622.9967 | 21.2086 | 0
21.2223 | 617.67 | 21.2223 | 0
21.2361 | 623.4385 | 21.2361 | 0
21.2498 | 630.9193 | 21.2498 | 0
21.2635 | 630.763 | 21.2635 | 0
21.2772 | 634.1314 | 21.2772 | 0
21.2909 | 639.0571 | 21.2909 | 0
21.3046 | 634.2051 | 21.3046 | 0
21.3184 | 626.3113 | 21.3184 | 0
21.3321 | 627.7408 | 21.3321 | 0
21.3458 | 637.9951 | 21.3458 | 0
21.3595 | 639.8551 | 21.3595 | 0
21.3732 | 631.8583 | 21.3732 | 0
21.387 | 631.0008 | 21.387 | 0
21.4007 | 638.0135 | 21.4007 | 0
21.4144 | 643.7421 | 21.4144 | 0
21.4281 | 644.9712 | 21.4281 | 0
21.4418 | 634.324 | 21.4418 | 0
21.4555 | 619.61 | 21.4555 | 0
21.4693 | 623.3569 | 21.4693 | 0
21.483 | 636.8818 | 21.483 | 0
21.4967 | 633.6122 | 21.4967 | 0
21.5104 | 623.8099 | 21.5104 | 0
21.5241 | 627.7858 | 21.5241 | 0
21.5379 | 633.1856 | 21.5379 | 0
21.5516 | 630.6205 | 21.5516 | 0
21.5653 | 629.2672 | 21.5653 | 0
21.579 | 632.8007 | 21.579 | 0
21.5927 | 632.1429 | 21.5927 | 0
21.6064 | 629.2801 | 21.6064 | 0
21.6202 | 632.3848 | 21.6202 | 0
21.6339 | 635.2449 | 21.6339 | 0
21.6476 | 629.597 | 21.6476 | 0
21.6613 | 622.1581 | 21.6613 | 0
21.675 | 621.9935 | 21.675 | 0
21.6888 | 628.6442 | 21.6888 | 0
21.7025 | 634.1681 | 21.7025 | 0
21.7162 | 636.0656 | 21.7162 | 0
21.7299 | 639.1516 | 21.7299 | 0
21.7436 | 636.9261 | 21.7436 | 0
21.7573 | 626.4072 | 21.7573 | 0
21.7711 | 621.2281 | 21.7711 | 0
21.7848 | 625.7036 | 21.7848 | 0
21.7985 | 629.6682 | 21.7985 | 0
21.8122 | 624.1547 | 21.8122 | 0
21.8259 | 615.389 | 21.8259 | 0
21.8397 | 614.9977 | 21.8397 | 0
21.8534 | 621.0909 | 21.8534 | 0
21.8671 | 623.9299 | 21.8671 | 0
21.8808 | 621.0978 | 21.8808 | 0
21.8945 | 617.5961 | 21.8945 | 0
21.9082 | 617.4379 | 21.9082 | 0
21.922 | 621.4453 | 21.922 | 0
21.9357 | 619.2627 | 21.9357 | 0
21.9494 | 607.9036 | 21.9494 | 0
21.9631 | 598.8871 | 21.9631 | 0
21.9768 | 598.0042 | 21.9768 | 0
21.9906 | 607.126 | 21.9906 | 0
22.0043 | 626.6226 | 22.0043 | 0
22.018 | 636.2587 | 22.018 | 0
22.0317 | 627.3231 | 22.0317 | 0
22.0454 | 618.6176 | 22.0454 | 0
22.0592 | 623.8677 | 22.0592 | 0
22.0729 | 630.5013 | 22.0729 | 0
22.0866 | 622.8455 | 22.0866 | 0
22.1003 | 608.3374 | 22.1003 | 0
22.114 | 608.984 | 22.114 | 0
22.1277 | 621.304 | 22.1277 | 0
22.1415 | 622.7878 | 22.1415 | 0
22.1552 | 619.8406 | 22.1552 | 0
22.1689 | 625.955 | 22.1689 | 0
22.1826 | 632.3075 | 22.1826 | 0
22.1963 | 631.0428 | 22.1963 | 0
22.2101 | 626.7437 | 22.2101 | 0
22.2238 | 628.5995 | 22.2238 | 0
22.2375 | 637.73 | 22.2375 | 0
22.2512 | 637.3888 | 22.2512 | 0
22.2649 | 620.9551 | 22.2649 | 0
22.2786 | 606.6955 | 22.2786 | 0
22.2924 | 609.8608 | 22.2924 | 0
22.3061 | 619.0783 | 22.3061 | 0
22.3198 | 617.4045 | 22.3198 | 0
22.3335 | 611.2346 | 22.3335 | 0
22.3472 | 611.0659 | 22.3472 | 0
22.361 | 615.7971 | 22.361 | 0
22.3747 | 618.5114 | 22.3747 | 0
22.3884 | 621.1407 | 22.3884 | 0
22.4021 | 627.8007 | 22.4021 | 0
22.4158 | 632.4455 | 22.4158 | 0
22.4295 | 629.1448 | 22.4295 | 0
22.4433 | 621.7918 | 22.4433 | 0
22.457 | 617.8093 | 22.457 | 0
22.4707 | 615.9469 | 22.4707 | 0
22.4844 | 613.1601 | 22.4844 | 0
22.4981 | 608.1359 | 22.4981 | 0
22.5119 | 606.7421 | 22.5119 | 0
22.5256 | 607.8052 | 22.5256 | 0
22.5393 | 603.7528 | 22.5393 | 0
22.553 | 604.355 | 22.553 | 0
22.5667 | 614.7411 | 22.5667 | 0
22.5805 | 621.3499 | 22.5805 | 0
22.5942 | 618.5699 | 22.5942 | 0
22.6079 | 0 | 22.6079 | 0
Degrees | (Cd) | Degrees | (Cd)
Degrees | (Cd) | Degrees | (Cd)
Degrees | (Cd) | Degrees | (Cd)

## 5 Degree
S4 LED
Color Source Spot V | 2022-07-12
Lens Tube | Beam Angle | Field Angle
5 Degree | 6.88 | 7.22
Mode | Candela | Field Lumens | Beam Lumens | Power Consump | Efficacy (lpw)
Direct Full | 698024 | 5829 | 5625 | 209 | 27.89
3200K | 579037.5397 | 4841.8306 | 4678.4363 | 135 | 35.8654
5600K | 679821.0516 | 5906.1774 | 5505.9899 | 194 | 30.4442
RED / Direct | 87273.5111 | 764.0565 | 768.4426 | 45 | 16.979
GREEN / Direct | 124521.7319 | 1072.0645 | 1057.6923 | 48.2 | 22.242
BLUE / Direct | 38003.0305 | 315.7258 | 309.7415 | 51.2 | 6.1665
INDIGO / Direct | 6246.3242 | 54.7258 | 57.5347 | 34.4 | 1.5909
LIME / Direct | 428950.7293 | 3588.75 | 3439.4704 | 80.4 | 44.6362
| For Field diameter at any distance, multiply distance by |  |  |  | 0.12618
| For Beam diameter at any distance, multiply distance by |  |  |  | 0.12022
Dist for 1.0 fc
| Throw Distance (ft) | 10 | 15 | 20 | 30 | 835.4783 | Direct Full
| Throw Distance (m) | 3.048 | 4.572 | 6.096 | 9.144 | 254.6538
| Field Diameter (ft) | 1.2618 | 1.8927 | 2.5236 | 3.7854
| Field Diameter (m) | 0.3846 | 0.57689 | 0.76919 | 1.1538
Direct Full | Illuminance (fc) | 6980.24 | 3102.3289 | 1745.06 | 775.5822
| Illuminance (lux) | 75134.6053 | 33393.1579 | 18783.6513 | 8348.2895
Test Distance | Iso-Illuminance Diagram grid lines
324.25 | 0 | 5.25 | 10.5 | 15.75
| 0 | 0.016191 | 0.032382 | 0.048574
Measurement: Reshoot - 5 deg. Standard (full on) Direct - Intensity |  | Measurement: Reshoot - 5 deg. Standard (full on) Direct - Intensity
Degrees | (Cd) | Degrees | (Cd)
-11.6288 | 0 | -11.6288 | 0
-11.6218 | 0 | -11.6218 | 0
-11.6147 | 0 | -11.6147 | 0
-11.6077 | 0 | -11.6077 | 0
-11.6006 | 0 | -11.6006 | 0
-11.5936 | 0 | -11.5936 | 0
-11.5865 | 0 | -11.5865 | 0
-11.5794 | 0 | -11.5794 | 0
-11.5724 | 0 | -11.5724 | 0
-11.5653 | 0 | -11.5653 | 0
-11.5583 | 0 | -11.5583 | 0
-11.5512 | 0 | -11.5512 | 0
-11.5442 | 0 | -11.5442 | 0
-11.5371 | 0 | -11.5371 | 0
-11.53 | 0 | -11.53 | 0
-11.523 | 0 | -11.523 | 0
-11.5159 | 0 | -11.5159 | 0
-11.5089 | 0 | -11.5089 | 0
-11.5018 | 0 | -11.5018 | 0
-11.4948 | 0 | -11.4948 | 0
-11.4877 | 0 | -11.4877 | 0
-11.4807 | 0 | -11.4807 | 0
-11.4736 | 0 | -11.4736 | 0
-11.4665 | 0 | -11.4665 | 0
-11.4595 | 0 | -11.4595 | 0
-11.4524 | 0 | -11.4524 | 0
-11.4454 | 0 | -11.4454 | 0
-11.4383 | 0 | -11.4383 | 0
-11.4313 | 0 | -11.4313 | 0
-11.4242 | 0 | -11.4242 | 0
-11.4171 | 0 | -11.4171 | 0
-11.4101 | 0 | -11.4101 | 0
-11.403 | 0 | -11.403 | 0
-11.396 | 0 | -11.396 | 0
-11.3889 | 0 | -11.3889 | 0
-11.3819 | 0 | -11.3819 | 0
-11.3748 | 0 | -11.3748 | 0
-11.3677 | 0 | -11.3677 | 0
-11.3607 | 0 | -11.3607 | 0
-11.3536 | 0 | -11.3536 | 0
-11.3466 | 0 | -11.3466 | 0
-11.3395 | 0 | -11.3395 | 0
-11.3325 | 0 | -11.3325 | 0
-11.3254 | 0 | -11.3254 | 0
-11.3184 | 0 | -11.3184 | 0
-11.3113 | 0 | -11.3113 | 0
-11.3042 | 0 | -11.3042 | 0
-11.2972 | 0 | -11.2972 | 0
-11.2901 | 0 | -11.2901 | 0
-11.2831 | 0 | -11.2831 | 0
-11.276 | 0 | -11.276 | 0
-11.269 | 0 | -11.269 | 0
-11.2619 | 0 | -11.2619 | 0
-11.2548 | 0 | -11.2548 | 0
-11.2478 | 0 | -11.2478 | 0
-11.2407 | 0 | -11.2407 | 0
-11.2337 | 0 | -11.2337 | 0
-11.2266 | 0 | -11.2266 | 0
-11.2196 | 0 | -11.2196 | 0
-11.2125 | 0 | -11.2125 | 0
-11.2055 | 0 | -11.2055 | 0
-11.1984 | 0 | -11.1984 | 0
-11.1913 | 0 | -11.1913 | 0
-11.1843 | 0 | -11.1843 | 0
-11.1772 | 0 | -11.1772 | 0
-11.1702 | 0 | -11.1702 | 0
-11.1631 | 0 | -11.1631 | 0
-11.1561 | 0 | -11.1561 | 0
-11.149 | 0 | -11.149 | 0
-11.1419 | 0 | -11.1419 | 0
-11.1349 | 0 | -11.1349 | 0
-11.1278 | 0 | -11.1278 | 0
-11.1208 | 0 | -11.1208 | 0
-11.1137 | 0 | -11.1137 | 0
-11.1067 | 0 | -11.1067 | 0
-11.0996 | 0 | -11.0996 | 0
-11.0925 | 0 | -11.0925 | 0
-11.0855 | 0 | -11.0855 | 0
-11.0784 | 0 | -11.0784 | 0
-11.0714 | 0 | -11.0714 | 0
-11.0643 | 0 | -11.0643 | 0
-11.0573 | 0 | -11.0573 | 0
-11.0502 | 0 | -11.0502 | 0
-11.0432 | 0 | -11.0432 | 0
-11.0361 | 0 | -11.0361 | 0
-11.029 | 0 | -11.029 | 0
-11.022 | 0 | -11.022 | 0
-11.0149 | 0 | -11.0149 | 0
-11.0079 | 0 | -11.0079 | 0
-11.0008 | 0 | -11.0008 | 0
-10.9938 | 0 | -10.9938 | 0
-10.9867 | 0 | -10.9867 | 0
-10.9796 | 0 | -10.9796 | 0
-10.9726 | 0 | -10.9726 | 0
-10.9655 | 0 | -10.9655 | 0
-10.9585 | 0 | -10.9585 | 0
-10.9514 | 0 | -10.9514 | 0
-10.9444 | 0 | -10.9444 | 0
-10.9373 | 0 | -10.9373 | 0
-10.9302 | 0 | -10.9302 | 0
-10.9232 | 0 | -10.9232 | 0
-10.9161 | 0 | -10.9161 | 0
-10.9091 | 0 | -10.9091 | 0
-10.902 | 0 | -10.902 | 0
-10.895 | 0 | -10.895 | 0
-10.8879 | 0 | -10.8879 | 0
-10.8809 | 0 | -10.8809 | 0
-10.8738 | 0 | -10.8738 | 0
-10.8667 | 0 | -10.8667 | 0
-10.8597 | 0 | -10.8597 | 0
-10.8526 | 0 | -10.8526 | 0
-10.8456 | 0 | -10.8456 | 0
-10.8385 | 0 | -10.8385 | 0
-10.8315 | 0 | -10.8315 | 0
-10.8244 | 0 | -10.8244 | 0
-10.8173 | 0 | -10.8173 | 0
-10.8103 | 0 | -10.8103 | 0
-10.8032 | 0 | -10.8032 | 0
-10.7962 | 0 | -10.7962 | 0
-10.7891 | 0 | -10.7891 | 0
-10.7821 | 0 | -10.7821 | 0
-10.775 | 0 | -10.775 | 0
-10.768 | 0 | -10.768 | 0
-10.7609 | 0 | -10.7609 | 0
-10.7538 | 0 | -10.7538 | 0
-10.7468 | 0 | -10.7468 | 0
-10.7397 | 0 | -10.7397 | 0
-10.7327 | 0 | -10.7327 | 0
-10.7256 | 0 | -10.7256 | 0
-10.7186 | 0 | -10.7186 | 0
-10.7115 | 0 | -10.7115 | 0
-10.7044 | 0 | -10.7044 | 0
-10.6974 | 0 | -10.6974 | 0
-10.6903 | 0 | -10.6903 | 0
-10.6833 | 0 | -10.6833 | 0
-10.6762 | 0 | -10.6762 | 0
-10.6692 | 0 | -10.6692 | 0
-10.6621 | 0 | -10.6621 | 0
-10.6551 | 0 | -10.6551 | 0
-10.648 | 0 | -10.648 | 0
-10.6409 | 0 | -10.6409 | 0
-10.6339 | 0 | -10.6339 | 0
-10.6268 | 0 | -10.6268 | 0
-10.6198 | 0 | -10.6198 | 0
-10.6127 | 0 | -10.6127 | 0
-10.6057 | 0 | -10.6057 | 0
-10.5986 | 0 | -10.5986 | 0
-10.5915 | 0 | -10.5915 | 0
-10.5845 | 0 | -10.5845 | 0
-10.5774 | 0 | -10.5774 | 0
-10.5704 | 0 | -10.5704 | 0
-10.5633 | 0 | -10.5633 | 0
-10.5563 | 0 | -10.5563 | 0
-10.5492 | 0 | -10.5492 | 0
-10.5421 | 0 | -10.5421 | 0
-10.5351 | 0 | -10.5351 | 0
-10.528 | 0 | -10.528 | 0
-10.521 | 0 | -10.521 | 0
-10.5139 | 0 | -10.5139 | 0
-10.5069 | 0 | -10.5069 | 0
-10.4998 | 0 | -10.4998 | 0
-10.4928 | 0 | -10.4928 | 0
-10.4857 | 0 | -10.4857 | 0
-10.4787 | 0 | -10.4787 | 0
-10.4716 | 0 | -10.4716 | 0
-10.4645 | 0 | -10.4645 | 0
-10.4575 | 0 | -10.4575 | 0
-10.4504 | 0 | -10.4504 | 0
-10.4434 | 0 | -10.4434 | 0
-10.4363 | 0 | -10.4363 | 0
-10.4292 | 0 | -10.4292 | 0
-10.4222 | 0 | -10.4222 | 0
-10.4151 | 0 | -10.4151 | 0
-10.4081 | 0 | -10.4081 | 0
-10.401 | 0 | -10.401 | 0
-10.394 | 0 | -10.394 | 0
-10.3869 | 0 | -10.3869 | 0
-10.3799 | 0 | -10.3799 | 0
-10.3728 | 0 | -10.3728 | 0
-10.3658 | 0 | -10.3658 | 0
-10.3587 | 0 | -10.3587 | 0
-10.3516 | 0 | -10.3516 | 0
-10.3446 | 0 | -10.3446 | 0
-10.3375 | 0 | -10.3375 | 0
-10.3305 | 0 | -10.3305 | 0
-10.3234 | 0 | -10.3234 | 0
-10.3163 | 0 | -10.3163 | 0
-10.3093 | 0 | -10.3093 | 0
-10.3022 | 0 | -10.3022 | 0
-10.2952 | 0 | -10.2952 | 0
-10.2881 | 0 | -10.2881 | 0
-10.2811 | 0 | -10.2811 | 0
-10.274 | 0 | -10.274 | 0
-10.267 | 0 | -10.267 | 0
-10.2599 | 0 | -10.2599 | 0
-10.2528 | 0 | -10.2528 | 0
-10.2458 | 0 | -10.2458 | 0
-10.2387 | 0 | -10.2387 | 0
-10.2317 | 0 | -10.2317 | 0
-10.2246 | 0 | -10.2246 | 0
-10.2176 | 0 | -10.2176 | 0
-10.2105 | 0 | -10.2105 | 0
-10.2035 | 0 | -10.2035 | 0
-10.1964 | 0 | -10.1964 | 0
-10.1893 | 0 | -10.1893 | 0
-10.1823 | 0 | -10.1823 | 0
-10.1752 | 0 | -10.1752 | 0
-10.1682 | 0 | -10.1682 | 0
-10.1611 | 82.2093 | -10.1611 | 0
-10.1541 | 859.1403 | -10.1541 | 0
-10.147 | 1218.088 | -10.147 | 0
-10.1399 | 1227.028 | -10.1399 | 0
-10.1329 | 1218.018 | -10.1329 | 0
-10.1258 | 1234.37 | -10.1258 | 0
-10.1188 | 1274.587 | -10.1188 | 0
-10.1117 | 1228.663 | -10.1117 | 0
-10.1047 | 1188.916 | -10.1047 | 0
-10.0976 | 1211.131 | -10.0976 | 0
-10.0906 | 1218.75 | -10.0906 | 0
-10.0835 | 1214.568 | -10.0835 | 0
-10.0764 | 1250.592 | -10.0764 | 0
-10.0694 | 1250.467 | -10.0694 | 0
-10.0623 | 1236.505 | -10.0623 | 0
-10.0553 | 1229.295 | -10.0553 | 0
-10.0482 | 1230.655 | -10.0482 | 0
-10.0412 | 1253.271 | -10.0412 | 0
-10.0341 | 1237.234 | -10.0341 | 0
-10.027 | 1233.863 | -10.027 | 0
-10.02 | 1221.101 | -10.02 | 0
-10.0129 | 1199.5 | -10.0129 | 0
-10.0059 | 1216.891 | -10.0059 | 0
-9.9988 | 1236.929 | -9.9988 | 0
-9.9918 | 1232.546 | -9.9918 | 0
-9.9847 | 1202.318 | -9.9847 | 0
-9.9776 | 1204.631 | -9.9776 | 0
-9.9706 | 1180.999 | -9.9706 | 0
-9.9635 | 1217.905 | -9.9635 | 0
-9.9565 | 1281.775 | -9.9565 | 0
-9.9494 | 1263.938 | -9.9494 | 0
-9.9424 | 1208.806 | -9.9424 | 0
-9.9353 | 1229.635 | -9.9353 | 0
-9.9283 | 1256.575 | -9.9283 | 0
-9.9212 | 1268.005 | -9.9212 | 0
-9.9141 | 1279.306 | -9.9141 | 0
-9.9071 | 1269.598 | -9.9071 | 0
-9.9 | 1225.318 | -9.9 | 0
-9.893 | 1196.01 | -9.893 | 0
-9.8859 | 1190.732 | -9.8859 | 0
-9.8789 | 1191.468 | -9.8789 | 0
-9.8718 | 1178.988 | -9.8718 | 0
-9.8647 | 1184.169 | -9.8647 | 0
-9.8577 | 1218.099 | -9.8577 | 0
-9.8506 | 1286.104 | -9.8506 | 0
-9.8436 | 1336.801 | -9.8436 | 0
-9.8365 | 1310.098 | -9.8365 | 0
-9.8295 | 1268.129 | -9.8295 | 0
-9.8224 | 1254.217 | -9.8224 | 0
-9.8154 | 1271.48 | -9.8154 | 0
-9.8083 | 1240.107 | -9.8083 | 0
-9.8012 | 1211.157 | -9.8012 | 0
-9.7942 | 1269.836 | -9.7942 | 0
-9.7871 | 1288.461 | -9.7871 | 0
-9.7801 | 1281.168 | -9.7801 | 0
-9.773 | 1288.011 | -9.773 | 0
-9.766 | 1285.198 | -9.766 | 0
-9.7589 | 1279.729 | -9.7589 | 0
-9.7518 | 1267.444 | -9.7518 | 0
-9.7448 | 1290.923 | -9.7448 | 0
-9.7377 | 1290.333 | -9.7377 | 0
-9.7307 | 1267.465 | -9.7307 | 0
-9.7236 | 1270.632 | -9.7236 | 0
-9.7166 | 1284.97 | -9.7166 | 0
-9.7095 | 1309.088 | -9.7095 | 0
-9.7025 | 1256.848 | -9.7025 | 0
-9.6954 | 1259.255 | -9.6954 | 0
-9.6883 | 1276.591 | -9.6883 | 0
-9.6813 | 1323.57 | -9.6813 | 0
-9.6742 | 1268.399 | -9.6742 | 0
-9.6672 | 1261.366 | -9.6672 | 0
-9.6601 | 1277.449 | -9.6601 | 0
-9.6531 | 1277.471 | -9.6531 | 0
-9.646 | 1311.784 | -9.646 | 0
-9.6389 | 1311.009 | -9.6389 | 0
-9.6319 | 1298.418 | -9.6319 | 0
-9.6248 | 1308.808 | -9.6248 | 0
-9.6178 | 1318.959 | -9.6178 | 0
-9.6107 | 1326.861 | -9.6107 | 0
-9.6037 | 1323.088 | -9.6037 | 0
-9.5966 | 1301.589 | -9.5966 | 0
-9.5895 | 1310.126 | -9.5895 | 0
-9.5825 | 1289.312 | -9.5825 | 0
-9.5754 | 1302.919 | -9.5754 | 0
-9.5684 | 1331.823 | -9.5684 | 0
-9.5613 | 1303.946 | -9.5613 | 0
-9.5543 | 1314.766 | -9.5543 | 0
-9.5472 | 1324.961 | -9.5472 | 0
-9.5402 | 1313.251 | -9.5402 | 0
-9.5331 | 1269.542 | -9.5331 | 0
-9.526 | 1278.174 | -9.526 | 0
-9.519 | 1314.687 | -9.519 | 0
-9.5119 | 1375.073 | -9.5119 | 0
-9.5049 | 1363.164 | -9.5049 | 0
-9.4978 | 1377.554 | -9.4978 | 0
-9.4908 | 1343.256 | -9.4908 | 0
-9.4837 | 1303.2 | -9.4837 | 0
-9.4766 | 1291.632 | -9.4766 | 0
-9.4696 | 1336.504 | -9.4696 | 0
-9.4625 | 1339.5 | -9.4625 | 0
-9.4555 | 1324.974 | -9.4555 | 0
-9.4484 | 1329.249 | -9.4484 | 0
-9.4414 | 1328.374 | -9.4414 | 0
-9.4343 | 1323.982 | -9.4343 | 0
-9.4273 | 1366.104 | -9.4273 | 0
-9.4202 | 1386.942 | -9.4202 | 0
-9.4131 | 1372.145 | -9.4131 | 0
-9.4061 | 1332.308 | -9.4061 | 0
-9.399 | 1314.54 | -9.399 | 0
-9.392 | 1325.268 | -9.392 | 0
-9.3849 | 1356.416 | -9.3849 | 0
-9.3779 | 1326.156 | -9.3779 | 0
-9.3708 | 1321.203 | -9.3708 | 0
-9.3637 | 1379.786 | -9.3637 | 0
-9.3567 | 1398.124 | -9.3567 | 0
-9.3496 | 1370.946 | -9.3496 | 0
-9.3426 | 1329.976 | -9.3426 | 0
-9.3355 | 1322.139 | -9.3355 | 0
-9.3285 | 1323.292 | -9.3285 | 0
-9.3214 | 1355.688 | -9.3214 | 0
-9.3144 | 1386.886 | -9.3144 | 0
-9.3073 | 1383.048 | -9.3073 | 0
-9.3002 | 1375.349 | -9.3002 | 0
-9.2932 | 1408.463 | -9.2932 | 0
-9.2861 | 1425.74 | -9.2861 | 0
-9.2791 | 1420.027 | -9.2791 | 0
-9.272 | 1372.976 | -9.272 | 0
-9.265 | 1381.134 | -9.265 | 0
-9.2579 | 1405.036 | -9.2579 | 0
-9.2508 | 1402.232 | -9.2508 | 0
-9.2438 | 1390.037 | -9.2438 | 0
-9.2367 | 1395.842 | -9.2367 | 0
-9.2297 | 1408.851 | -9.2297 | 0
-9.2226 | 1418.187 | -9.2226 | 0
-9.2156 | 1383.691 | -9.2156 | 0
-9.2085 | 1362.169 | -9.2085 | 0
-9.2015 | 1412.115 | -9.2015 | 0
-9.1944 | 1379.662 | -9.1944 | 0
-9.1873 | 1382.023 | -9.1873 | 0
-9.1803 | 1412.474 | -9.1803 | 0
-9.1732 | 1453.178 | -9.1732 | 0
-9.1662 | 1441.907 | -9.1662 | 0
-9.1591 | 1452.707 | -9.1591 | 0
-9.1521 | 1431.514 | -9.1521 | 0
-9.145 | 1388.337 | -9.145 | 0
-9.1379 | 1409.713 | -9.1379 | 0
-9.1309 | 1433.647 | -9.1309 | 0
-9.1238 | 1454.383 | -9.1238 | 0
-9.1168 | 1455.498 | -9.1168 | 0
-9.1097 | 1450.769 | -9.1097 | 0
-9.1027 | 1422.8 | -9.1027 | 0
-9.0956 | 1456.899 | -9.0956 | 0
-9.0886 | 1446.41 | -9.0886 | 0
-9.0815 | 1449.911 | -9.0815 | 0
-9.0744 | 1449.214 | -9.0744 | 0
-9.0674 | 1483.479 | -9.0674 | 0
-9.0603 | 1455.565 | -9.0603 | 0
-9.0533 | 1474.995 | -9.0533 | 0
-9.0462 | 1482.656 | -9.0462 | 0
-9.0392 | 1500.273 | -9.0392 | 0
-9.0321 | 1417.912 | -9.0321 | 0
-9.025 | 1457.233 | -9.025 | 0
-9.018 | 1497.67 | -9.018 | 0
-9.0109 | 1450.888 | -9.0109 | 0
-9.0039 | 1417.832 | -9.0039 | 0
-8.9968 | 1456.068 | -8.9968 | 0
-8.9898 | 1460.28 | -8.9898 | 0
-8.9827 | 1478.313 | -8.9827 | 0
-8.9756 | 1504.321 | -8.9756 | 0
-8.9686 | 1548.704 | -8.9686 | 0
-8.9615 | 1554.201 | -8.9615 | 0
-8.9545 | 1481.086 | -8.9545 | 0
-8.9474 | 1493.318 | -8.9474 | 0
-8.9404 | 1476.867 | -8.9404 | 0
-8.9333 | 1469.535 | -8.9333 | 0
-8.9263 | 1496.137 | -8.9263 | 0
-8.9192 | 1488.214 | -8.9192 | 0
-8.9121 | 1510.236 | -8.9121 | 0
-8.9051 | 1514.562 | -8.9051 | 0
-8.898 | 1491.915 | -8.898 | 0
-8.891 | 1485.828 | -8.891 | 0
-8.8839 | 1484.813 | -8.8839 | 0
-8.8769 | 1515.414 | -8.8769 | 0
-8.8698 | 1529.864 | -8.8698 | 0
-8.8627 | 1528.282 | -8.8627 | 0
-8.8557 | 1500.802 | -8.8557 | 0
-8.8486 | 1488.567 | -8.8486 | 0
-8.8416 | 1523.557 | -8.8416 | 0
-8.8345 | 1562.356 | -8.8345 | 0
-8.8275 | 1567.216 | -8.8275 | 0
-8.8204 | 1528.094 | -8.8204 | 0
-8.8134 | 1517.495 | -8.8134 | 0
-8.8063 | 1545.529 | -8.8063 | 0
-8.7992 | 1545.494 | -8.7992 | 0
-8.7922 | 1543.02 | -8.7922 | 0
-8.7851 | 1555.872 | -8.7851 | 0
-8.7781 | 1548.623 | -8.7781 | 0
-8.771 | 1526.755 | -8.771 | 0
-8.764 | 1508.696 | -8.764 | 1875.195
-8.7569 | 1513.99 | -8.7569 | 1891.464
-8.7498 | 1541.813 | -8.7498 | 1874.051
-8.7428 | 1568.179 | -8.7428 | 1869.785
-8.7357 | 1578.52 | -8.7357 | 1900.572
-8.7287 | 1595.426 | -8.7287 | 1910.323
-8.7216 | 1589.034 | -8.7216 | 1878.626
-8.7146 | 1578.557 | -8.7146 | 1874.346
-8.7075 | 1577.559 | -8.7075 | 1891.631
-8.7005 | 1599.567 | -8.7005 | 1879.446
-8.6934 | 1612.854 | -8.6934 | 1858.087
-8.6863 | 1597.39 | -8.6863 | 1872.026
-8.6793 | 1615.606 | -8.6793 | 1946.792
-8.6722 | 1646.35 | -8.6722 | 1996.847
-8.6652 | 1626.25 | -8.6652 | 2006.009
-8.6581 | 1588.703 | -8.6581 | 1996.75
-8.6511 | 1590.392 | -8.6511 | 1990.103
-8.644 | 1598.221 | -8.644 | 1957.013
-8.6369 | 1612.27 | -8.6369 | 1919.369
-8.6299 | 1594.259 | -8.6299 | 1932.69
-8.6228 | 1634.609 | -8.6228 | 1941.38
-8.6158 | 1629.512 | -8.6158 | 1932.979
-8.6087 | 1600.67 | -8.6087 | 1925.887
-8.6017 | 1604.958 | -8.6017 | 1919.315
-8.5946 | 1633.701 | -8.5946 | 1954.805
-8.5876 | 1648.343 | -8.5876 | 2020.721
-8.5805 | 1622.631 | -8.5805 | 2054.391
-8.5734 | 1598.819 | -8.5734 | 2025.044
-8.5664 | 1625.516 | -8.5664 | 1987.291
-8.5593 | 1652.996 | -8.5593 | 1993.215
-8.5523 | 1658.748 | -8.5523 | 2027.098
-8.5452 | 1662.492 | -8.5452 | 2029.436
-8.5382 | 1682.825 | -8.5382 | 1997.651
-8.5311 | 1660.826 | -8.5311 | 1962.212
-8.524 | 1632.01 | -8.524 | 1939.989
-8.517 | 1628.492 | -8.517 | 1942.057
-8.5099 | 1620.505 | -8.5099 | 1956.354
-8.5029 | 1639.984 | -8.5029 | 1979.533
-8.4958 | 1656.159 | -8.4958 | 2008.104
-8.4888 | 1659.081 | -8.4888 | 2015.591
-8.4817 | 1678.824 | -8.4817 | 2001.727
-8.4747 | 1677.628 | -8.4747 | 1965.163
-8.4676 | 1693.386 | -8.4676 | 1937.716
-8.4605 | 1718.386 | -8.4605 | 1982.58
-8.4535 | 1743.533 | -8.4535 | 2022.047
-8.4464 | 1705.174 | -8.4464 | 2004.876
-8.4394 | 1669.432 | -8.4394 | 2019.84
-8.4323 | 1654.284 | -8.4323 | 2050.203
-8.4253 | 1637.842 | -8.4253 | 1992.278
-8.4182 | 1679.305 | -8.4182 | 2020.18
-8.4111 | 1656.913 | -8.4111 | 2066.841
-8.4041 | 1692.659 | -8.4041 | 2057.717
-8.397 | 1688.136 | -8.397 | 2067.035
-8.39 | 1677.414 | -8.39 | 2060.807
-8.3829 | 1728.059 | -8.3829 | 2091.468
-8.3759 | 1693.291 | -8.3759 | 2100.594
-8.3688 | 1673.122 | -8.3688 | 2069.56
-8.3617 | 1643.529 | -8.3617 | 2076
-8.3547 | 1677.503 | -8.3547 | 2115.127
-8.3476 | 1787.654 | -8.3476 | 2076.568
-8.3406 | 1740.056 | -8.3406 | 2064.345
-8.3335 | 1816.181 | -8.3335 | 2108.651
-8.3265 | 1788.364 | -8.3265 | 2123.445
-8.3194 | 1732.086 | -8.3194 | 2115.619
-8.3124 | 1743.973 | -8.3124 | 2107.046
-8.3053 | 1785.171 | -8.3053 | 2130.192
-8.2982 | 1759.844 | -8.2982 | 2117.289
-8.2912 | 1734.569 | -8.2912 | 2134.297
-8.2841 | 1775.889 | -8.2841 | 2150.411
-8.2771 | 1761.568 | -8.2771 | 2131.06
-8.27 | 1772.332 | -8.27 | 2100.747
-8.263 | 1744.904 | -8.263 | 2071.174
-8.2559 | 1751.965 | -8.2559 | 2126.638
-8.2488 | 1775.339 | -8.2488 | 2162.401
-8.2418 | 1762.864 | -8.2418 | 2155.998
-8.2347 | 1785.298 | -8.2347 | 2166.919
-8.2277 | 1806.018 | -8.2277 | 2180.308
-8.2206 | 1803.765 | -8.2206 | 2183.982
-8.2136 | 1812.451 | -8.2136 | 2167.642
-8.2065 | 1803.131 | -8.2065 | 2159.739
-8.1995 | 1766.956 | -8.1995 | 2230.392
-8.1924 | 1750.722 | -8.1924 | 2175.926
-8.1853 | 1811.203 | -8.1853 | 2137.519
-8.1783 | 1816.754 | -8.1783 | 2181.506
-8.1712 | 1800.132 | -8.1712 | 2204.164
-8.1642 | 1812.396 | -8.1642 | 2205.462
-8.1571 | 1829.809 | -8.1571 | 2224.669
-8.1501 | 1841.252 | -8.1501 | 2169.742
-8.143 | 1829.824 | -8.143 | 2190.951
-8.1359 | 1805.238 | -8.1359 | 2216.705
-8.1289 | 1828.239 | -8.1289 | 2178.133
-8.1218 | 1855.978 | -8.1218 | 2209.926
-8.1148 | 1821.561 | -8.1148 | 2213.956
-8.1077 | 1831.125 | -8.1077 | 2218.104
-8.1007 | 1874.096 | -8.1007 | 2240.21
-8.0936 | 1840.146 | -8.0936 | 2281.907
-8.0866 | 1819.877 | -8.0866 | 2299.229
-8.0795 | 1828.798 | -8.0795 | 2215.726
-8.0724 | 1915.654 | -8.0724 | 2194.607
-8.0654 | 1872.894 | -8.0654 | 2253.42
-8.0583 | 1886.959 | -8.0583 | 2302.728
-8.0513 | 1934.55 | -8.0513 | 2300.998
-8.0442 | 1885.677 | -8.0442 | 2297.975
-8.0372 | 1867.82 | -8.0372 | 2252.195
-8.0301 | 1922.481 | -8.0301 | 2220.132
-8.023 | 1957.271 | -8.023 | 2219.041
-8.016 | 1924.88 | -8.016 | 2298.106
-8.0089 | 1986.069 | -8.0089 | 2284.627
-8.0019 | 1940.608 | -8.0019 | 2292.869
-7.9948 | 1889.236 | -7.9948 | 2305.69
-7.9878 | 1905.206 | -7.9878 | 2307.949
-7.9807 | 1942.909 | -7.9807 | 2320.405
-7.9737 | 1940.706 | -7.9737 | 2298.046
-7.9666 | 1927.082 | -7.9666 | 2296.064
-7.9595 | 1924.528 | -7.9595 | 2308.287
-7.9525 | 1894.89 | -7.9525 | 2318.074
-7.9454 | 1883.578 | -7.9454 | 2310.82
-7.9384 | 1926.347 | -7.9384 | 2345.524
-7.9313 | 1958.342 | -7.9313 | 2363.45
-7.9243 | 1961.667 | -7.9243 | 2343.818
-7.9172 | 1959.298 | -7.9172 | 2349.951
-7.9101 | 1985.647 | -7.9101 | 2368.412
-7.9031 | 1987.896 | -7.9031 | 2382.475
-7.896 | 1960.882 | -7.896 | 2370.508
-7.889 | 1977.184 | -7.889 | 2369.364
-7.8819 | 2044.087 | -7.8819 | 2386.825
-7.8749 | 2075.848 | -7.8749 | 2428.857
-7.8678 | 2020.161 | -7.8678 | 2430.152
-7.8608 | 2005.683 | -7.8608 | 2384.448
-7.8537 | 2007.958 | -7.8537 | 2390.395
-7.8466 | 2004.13 | -7.8466 | 2430.605
-7.8396 | 2030.286 | -7.8396 | 2422.236
-7.8325 | 2045.162 | -7.8325 | 2408.475
-7.8255 | 2035.587 | -7.8255 | 2392.829
-7.8184 | 2038.092 | -7.8184 | 2405.654
-7.8114 | 2072.581 | -7.8114 | 2442.023
-7.8043 | 2091.982 | -7.8043 | 2447.638
-7.7972 | 2094.285 | -7.7972 | 2396.458
-7.7902 | 2103.448 | -7.7902 | 2399.559
-7.7831 | 2086.624 | -7.7831 | 2464.278
-7.7761 | 2080.2 | -7.7761 | 2506.945
-7.769 | 2117.271 | -7.769 | 2524.356
-7.762 | 2126.959 | -7.762 | 2515.888
-7.7549 | 2087.506 | -7.7549 | 2508.805
-7.7478 | 2081.406 | -7.7478 | 2519.795
-7.7408 | 2112.263 | -7.7408 | 2508.689
-7.7337 | 2097.446 | -7.7337 | 2499.007
-7.7267 | 2043.099 | -7.7267 | 2493.673
-7.7196 | 2053.507 | -7.7196 | 2523.503
-7.7126 | 2113.685 | -7.7126 | 2555.125
-7.7055 | 2105.595 | -7.7055 | 2529.792
-7.6985 | 2109.578 | -7.6985 | 2508.927
-7.6914 | 2153.053 | -7.6914 | 2491.979
-7.6843 | 2132.228 | -7.6843 | 2468.883
-7.6773 | 2103.561 | -7.6773 | 2509.907
-7.6702 | 2134.261 | -7.6702 | 2536.408
-7.6632 | 2133.411 | -7.6632 | 2532.507
-7.6561 | 2106.687 | -7.6561 | 2519.619
-7.6491 | 2107.956 | -7.6491 | 2505.099
-7.642 | 2125.434 | -7.642 | 2524.582
-7.6349 | 2168.917 | -7.6349 | 2536.268
-7.6279 | 2194.772 | -7.6279 | 2527.061
-7.6208 | 2191.056 | -7.6208 | 2546.599
-7.6138 | 2199.534 | -7.6138 | 2558.118
-7.6067 | 2229.761 | -7.6067 | 2583.479
-7.5997 | 2236.586 | -7.5997 | 2624.418
-7.5926 | 2205.406 | -7.5926 | 2607.93
-7.5856 | 2191.652 | -7.5856 | 2612.812
-7.5785 | 2181.86 | -7.5785 | 2612.257
-7.5714 | 2186.796 | -7.5714 | 2595.338
-7.5644 | 2208.101 | -7.5644 | 2611.12
-7.5573 | 2223.637 | -7.5573 | 2609.528
-7.5503 | 2238.48 | -7.5503 | 2618.794
-7.5432 | 2251.383 | -7.5432 | 2663.768
-7.5362 | 2248.795 | -7.5362 | 2683.064
-7.5291 | 2245.098 | -7.5291 | 2682.984
-7.522 | 2238.26 | -7.522 | 2664.969
-7.515 | 2227.716 | -7.515 | 2659.537
-7.5079 | 2225.854 | -7.5079 | 2661.207
-7.5009 | 2212.79 | -7.5009 | 2672.033
-7.4938 | 2187.063 | -7.4938 | 2710.108
-7.4868 | 2190.894 | -7.4868 | 2679.56
-7.4797 | 2206.659 | -7.4797 | 2622.515
-7.4727 | 2230.798 | -7.4727 | 2630.024
-7.4656 | 2277.335 | -7.4656 | 2665.925
-7.4585 | 2303.028 | -7.4585 | 2692.938
-7.4515 | 2316.693 | -7.4515 | 2702.173
-7.4444 | 2321.884 | -7.4444 | 2682.718
-7.4374 | 2296.267 | -7.4374 | 2716.36
-7.4303 | 2308.339 | -7.4303 | 2734.537
-7.4233 | 2307.774 | -7.4233 | 2767.107
-7.4162 | 2310.75 | -7.4162 | 2792.709
-7.4091 | 2337.105 | -7.4091 | 2788.409
-7.4021 | 2294.04 | -7.4021 | 2761.341
-7.395 | 2318.688 | -7.395 | 2742.301
-7.388 | 2386.667 | -7.388 | 2729.001
-7.3809 | 2372.489 | -7.3809 | 2710.665
-7.3739 | 2372.113 | -7.3739 | 2711.197
-7.3668 | 2384.134 | -7.3668 | 2740.679
-7.3598 | 2333.154 | -7.3598 | 2770.146
-7.3527 | 2328.645 | -7.3527 | 2748.225
-7.3456 | 2374.305 | -7.3456 | 2734.486
-7.3386 | 2407.591 | -7.3386 | 2730.51
-7.3315 | 2407.162 | -7.3315 | 2755.549
-7.3245 | 2377.341 | -7.3245 | 2814.301
-7.3174 | 2381.153 | -7.3174 | 2838.268
-7.3104 | 2409.827 | -7.3104 | 2798.613
-7.3033 | 2428.19 | -7.3033 | 2776.231
-7.2962 | 2405.104 | -7.2962 | 2794.758
-7.2892 | 2363.668 | -7.2892 | 2798.915
-7.2821 | 2367.432 | -7.2821 | 2794.665
-7.2751 | 2430.624 | -7.2751 | 2793.939
-7.268 | 2493.114 | -7.268 | 2811.51
-7.261 | 2466.923 | -7.261 | 2849.943
-7.2539 | 2455.383 | -7.2539 | 2896.542
-7.2468 | 2467.865 | -7.2468 | 2885.886
-7.2398 | 2408.81 | -7.2398 | 2849.025
-7.2327 | 2425.162 | -7.2327 | 2842.554
-7.2257 | 2435.034 | -7.2257 | 2857.639
-7.2186 | 2453.347 | -7.2186 | 2900.133
-7.2116 | 2462.619 | -7.2116 | 2900.18
-7.2045 | 2467.751 | -7.2045 | 2890.555
-7.1975 | 2450.797 | -7.1975 | 2953.427
-7.1904 | 2459.674 | -7.1904 | 2988.495
-7.1833 | 2493.001 | -7.1833 | 2939.91
-7.1763 | 2530.401 | -7.1763 | 2925.439
-7.1692 | 2521.486 | -7.1692 | 2939.72
-7.1622 | 2486.55 | -7.1622 | 2956.41
-7.1551 | 2490.292 | -7.1551 | 2908.159
-7.1481 | 2512.644 | -7.1481 | 2907.622
-7.141 | 2573.554 | -7.141 | 2931.622
-7.1339 | 2547.471 | -7.1339 | 2952.015
-7.1269 | 2511.053 | -7.1269 | 2957.364
-7.1198 | 2553.407 | -7.1198 | 2945.305
-7.1128 | 2587.542 | -7.1128 | 2953.414
-7.1057 | 2601.956 | -7.1057 | 2999.17
-7.0987 | 2589.351 | -7.0987 | 2968.584
-7.0916 | 2602.37 | -7.0916 | 2974.318
-7.0846 | 2623.418 | -7.0846 | 3032.306
-7.0775 | 2615.676 | -7.0775 | 3060.635
-7.0704 | 2578.265 | -7.0704 | 3028.166
-7.0634 | 2606.348 | -7.0634 | 3036.859
-7.0563 | 2639.942 | -7.0563 | 3073.68
-7.0493 | 2669.731 | -7.0493 | 3044.51
-7.0422 | 2655.28 | -7.0422 | 3075.918
-7.0352 | 2640.899 | -7.0352 | 3041.055
-7.0281 | 2644.287 | -7.0281 | 3046.52
-7.021 | 2637.555 | -7.021 | 3037.054
-7.014 | 2614.514 | -7.014 | 3041.989
-7.0069 | 2640.13 | -7.0069 | 3078.269
-6.9999 | 2662.616 | -6.9999 | 3123.495
-6.9928 | 2692.091 | -6.9928 | 3152.736
-6.9858 | 2689.98 | -6.9858 | 3103.551
-6.9787 | 2690.662 | -6.9787 | 3064.309
-6.9717 | 2681.33 | -6.9717 | 3098.975
-6.9646 | 2661.837 | -6.9646 | 3109.11
-6.9575 | 2658.618 | -6.9575 | 3114.397
-6.9505 | 2643.076 | -6.9505 | 3115.594
-6.9434 | 2672.136 | -6.9434 | 3151.783
-6.9364 | 2731.966 | -6.9364 | 3196.436
-6.9293 | 2741.36 | -6.9293 | 3157.794
-6.9223 | 2735.176 | -6.9223 | 3173.174
-6.9152 | 2755.269 | -6.9152 | 3237.647
-6.9081 | 2770.948 | -6.9081 | 3225.547
-6.9011 | 2795.349 | -6.9011 | 3202.297
-6.894 | 2790.657 | -6.894 | 3204.285
-6.887 | 2749.029 | -6.887 | 3232.23
-6.8799 | 2742.362 | -6.8799 | 3205.947
-6.8729 | 2776.553 | -6.8729 | 3188.773
-6.8658 | 2839.895 | -6.8658 | 3208.021
-6.8588 | 2825.601 | -6.8588 | 3276.457
-6.8517 | 2816.2 | -6.8517 | 3310.106
-6.8446 | 2806.591 | -6.8446 | 3248.046
-6.8376 | 2794.703 | -6.8376 | 3206.14
-6.8305 | 2819.604 | -6.8305 | 3210.425
-6.8235 | 2825.79 | -6.8235 | 3174.987
-6.8164 | 2871.32 | -6.8164 | 3223.093
-6.8094 | 2895.454 | -6.8094 | 3320.82
-6.8023 | 2895.121 | -6.8023 | 3318.219
-6.7952 | 2889.562 | -6.7952 | 3277.528
-6.7882 | 2914.426 | -6.7882 | 3363.433
-6.7811 | 2874.806 | -6.7811 | 3420.72
-6.7741 | 2845.148 | -6.7741 | 3389.21
-6.767 | 2889.86 | -6.767 | 3361.339
-6.76 | 2882.376 | -6.76 | 3398.182
-6.7529 | 2931.42 | -6.7529 | 3382.648
-6.7458 | 2973.396 | -6.7458 | 3389.782
-6.7388 | 2968.156 | -6.7388 | 3460.156
-6.7317 | 2960.443 | -6.7317 | 3498.607
-6.7247 | 2956.586 | -6.7247 | 3419.229
-6.7176 | 2919.87 | -6.7176 | 3415.222
-6.7106 | 2981.035 | -6.7106 | 3406.824
-6.7035 | 3033.599 | -6.7035 | 3410.041
-6.6965 | 3026.394 | -6.6965 | 3444.239
-6.6894 | 3029.584 | -6.6894 | 3454.146
-6.6823 | 3066.297 | -6.6823 | 3465.066
-6.6753 | 3043.992 | -6.6753 | 3501.242
-6.6682 | 3010.205 | -6.6682 | 3523.444
-6.6612 | 2992.951 | -6.6612 | 3482.372
-6.6541 | 2986.072 | -6.6541 | 3504.638
-6.6471 | 3038.578 | -6.6471 | 3570.788
-6.64 | 3109.771 | -6.64 | 3610.207
-6.6329 | 3114.788 | -6.6329 | 3537.572
-6.6259 | 3103.385 | -6.6259 | 3505.8
-6.6188 | 3064.211 | -6.6188 | 3520.655
-6.6118 | 3064.067 | -6.6118 | 3570.671
-6.6047 | 3106.063 | -6.6047 | 3604.306
-6.5977 | 3123.529 | -6.5977 | 3564.298
-6.5906 | 3111.985 | -6.5906 | 3579.802
-6.5836 | 3129.535 | -6.5836 | 3636.265
-6.5765 | 3139.293 | -6.5765 | 3654.452
-6.5694 | 3126.104 | -6.5694 | 3630.71
-6.5624 | 3193.074 | -6.5624 | 3612.239
-6.5553 | 3207.598 | -6.5553 | 3573.458
-6.5483 | 3221.087 | -6.5483 | 3583.995
-6.5412 | 3213.479 | -6.5412 | 3627.158
-6.5342 | 3202.181 | -6.5342 | 3620.678
-6.5271 | 3199.407 | -6.5271 | 3606.355
-6.52 | 3213.142 | -6.52 | 3662.561
-6.513 | 3227.109 | -6.513 | 3710.717
-6.5059 | 3269.429 | -6.5059 | 3715.27
-6.4989 | 3267.79 | -6.4989 | 3742.323
-6.4918 | 3294.51 | -6.4918 | 3716.037
-6.4848 | 3303.869 | -6.4848 | 3739.952
-6.4777 | 3319.569 | -6.4777 | 3793.654
-6.4707 | 3253.101 | -6.4707 | 3803.985
-6.4636 | 3267.854 | -6.4636 | 3838.284
-6.4565 | 3300.438 | -6.4565 | 3837.369
-6.4495 | 3296.785 | -6.4495 | 3858.518
-6.4424 | 3299.229 | -6.4424 | 3901.258
-6.4354 | 3313.719 | -6.4354 | 3854.671
-6.4283 | 3320.553 | -6.4283 | 3832.158
-6.4213 | 3319.164 | -6.4213 | 3815.244
-6.4142 | 3367.911 | -6.4142 | 3788.756
-6.4071 | 3368.443 | -6.4071 | 3830.37
-6.4001 | 3366.558 | -6.4001 | 3857.669
-6.393 | 3400.87 | -6.393 | 3880.166
-6.386 | 3416.044 | -6.386 | 3871.667
-6.3789 | 3411.256 | -6.3789 | 3867.721
-6.3719 | 3411.25 | -6.3719 | 3867.547
-6.3648 | 3425.9 | -6.3648 | 3910.437
-6.3578 | 3403.664 | -6.3578 | 3957.104
-6.3507 | 3442.016 | -6.3507 | 3948.914
-6.3436 | 3453.387 | -6.3436 | 3991.089
-6.3366 | 3481.839 | -6.3366 | 3980.63
-6.3295 | 3516.937 | -6.3295 | 3966.353
-6.3225 | 3521.683 | -6.3225 | 3990.261
-6.3154 | 3514.015 | -6.3154 | 4035.024
-6.3084 | 3509.11 | -6.3084 | 4071.974
-6.3013 | 3478.425 | -6.3013 | 4064.729
-6.2942 | 3444.986 | -6.2942 | 4062.405
-6.2872 | 3481.875 | -6.2872 | 4027.607
-6.2801 | 3557.792 | -6.2801 | 4067.283
-6.2731 | 3577.595 | -6.2731 | 4104.571
-6.266 | 3564.568 | -6.266 | 4093.195
-6.259 | 3572.788 | -6.259 | 4054.438
-6.2519 | 3567.339 | -6.2519 | 4081.083
-6.2449 | 3565.457 | -6.2449 | 4121.722
-6.2378 | 3578.757 | -6.2378 | 4169.197
-6.2307 | 3582.358 | -6.2307 | 4176.559
-6.2237 | 3620.047 | -6.2237 | 4131.151
-6.2166 | 3685.835 | -6.2166 | 4161.524
-6.2096 | 3633.472 | -6.2096 | 4181.483
-6.2025 | 3614.334 | -6.2025 | 4181.879
-6.1955 | 3633.935 | -6.1955 | 4223.55
-6.1884 | 3668.66 | -6.1884 | 4272.167
-6.1813 | 3721.261 | -6.1813 | 4270.463
-6.1743 | 3771.437 | -6.1743 | 4216.881
-6.1672 | 3758.499 | -6.1672 | 4184.454
-6.1602 | 3705.195 | -6.1602 | 4234.903
-6.1531 | 3708.792 | -6.1531 | 4256.292
-6.1461 | 3750.565 | -6.1461 | 4216.55
-6.139 | 3762.704 | -6.139 | 4254.268
-6.1319 | 3740.86 | -6.1319 | 4273.03
-6.1249 | 3739.284 | -6.1249 | 4259.044
-6.1178 | 3760.613 | -6.1178 | 4291.673
-6.1108 | 3778.95 | -6.1108 | 4296.282
-6.1037 | 3800.725 | -6.1037 | 4264.388
-6.0967 | 3858.278 | -6.0967 | 4284.354
-6.0896 | 3886.302 | -6.0896 | 4297.017
-6.0826 | 3894.916 | -6.0826 | 4365.779
-6.0755 | 3887.871 | -6.0755 | 4397.063
-6.0684 | 3884.819 | -6.0684 | 4460.24
-6.0614 | 3925.783 | -6.0614 | 4487.991
-6.0543 | 3951.051 | -6.0543 | 4463.525
-6.0473 | 3946.537 | -6.0473 | 4432.587
-6.0402 | 3953.222 | -6.0402 | 4423.23
-6.0332 | 3952.709 | -6.0332 | 4474.524
-6.0261 | 3948.934 | -6.0261 | 4543.996
-6.019 | 3995.679 | -6.019 | 4545.66
-6.012 | 4000.075 | -6.012 | 4519.663
-6.0049 | 3954.234 | -6.0049 | 4558.619
-5.9979 | 3976.636 | -5.9979 | 4548.759
-5.9908 | 3980.901 | -5.9908 | 4477.392
-5.9838 | 3994.326 | -5.9838 | 4459.76
-5.9767 | 4039.331 | -5.9767 | 4490.446
-5.9697 | 4075.127 | -5.9697 | 4526.278
-5.9626 | 4107.184 | -5.9626 | 4561.384
-5.9555 | 4072.447 | -5.9555 | 4607.767
-5.9485 | 4083.896 | -5.9485 | 4656.339
-5.9414 | 4075.713 | -5.9414 | 4679.556
-5.9344 | 4066.305 | -5.9344 | 4697.931
-5.9273 | 4114.878 | -5.9273 | 4710.019
-5.9203 | 4130.187 | -5.9203 | 4697.164
-5.9132 | 4138.145 | -5.9132 | 4679.873
-5.9061 | 4183.505 | -5.9061 | 4656.002
-5.8991 | 4213.252 | -5.8991 | 4640.301
-5.892 | 4197.561 | -5.892 | 4642.349
-5.885 | 4185.594 | -5.885 | 4705.272
-5.8779 | 4207.481 | -5.8779 | 4778.388
-5.8709 | 4219.738 | -5.8709 | 4726.074
-5.8638 | 4222.229 | -5.8638 | 4648.223
-5.8568 | 4273.454 | -5.8568 | 4671.656
-5.8497 | 4334.08 | -5.8497 | 4770.608
-5.8426 | 4325.494 | -5.8426 | 4757.18
-5.8356 | 4299.906 | -5.8356 | 4750.021
-5.8285 | 4298.658 | -5.8285 | 4826.423
-5.8215 | 4328.815 | -5.8215 | 4874.409
-5.8144 | 4327.41 | -5.8144 | 4905.278
-5.8074 | 4290.375 | -5.8074 | 4892.114
-5.8003 | 4313.094 | -5.8003 | 4912.851
-5.7932 | 4360.097 | -5.7932 | 4950.181
-5.7862 | 4418.272 | -5.7862 | 4925.149
-5.7791 | 4446.295 | -5.7791 | 4930.659
-5.7721 | 4445.299 | -5.7721 | 4971.341
-5.765 | 4444.45 | -5.765 | 4975.001
-5.758 | 4392.848 | -5.758 | 4959.928
-5.7509 | 4413.419 | -5.7509 | 4989.834
-5.7439 | 4455.734 | -5.7439 | 5030.262
-5.7368 | 4472.203 | -5.7368 | 5050.954
-5.7297 | 4515.347 | -5.7297 | 5084.49
-5.7227 | 4531.487 | -5.7227 | 5101.731
-5.7156 | 4556.207 | -5.7156 | 5095.101
-5.7086 | 4537.638 | -5.7086 | 5084.822
-5.7015 | 4518.043 | -5.7015 | 5100.332
-5.6945 | 4582.137 | -5.6945 | 5128.171
-5.6874 | 4634.577 | -5.6874 | 5139.808
-5.6803 | 4625.393 | -5.6803 | 5165.121
-5.6733 | 4601.031 | -5.6733 | 5195.206
-5.6662 | 4594.231 | -5.6662 | 5232.5
-5.6592 | 4609.205 | -5.6592 | 5274.319
-5.6521 | 4628.361 | -5.6521 | 5257.156
-5.6451 | 4655.309 | -5.6451 | 5224.246
-5.638 | 4710.622 | -5.638 | 5226.762
-5.631 | 4713.405 | -5.631 | 5220.779
-5.6239 | 4662.917 | -5.6239 | 5240.449
-5.6168 | 4678.111 | -5.6168 | 5294.217
-5.6098 | 4730.966 | -5.6098 | 5288.83
-5.6027 | 4783.691 | -5.6027 | 5279.488
-5.5957 | 4810.836 | -5.5957 | 5337.964
-5.5886 | 4811.962 | -5.5886 | 5365.435
-5.5816 | 4793.91 | -5.5816 | 5367.499
-5.5745 | 4767.219 | -5.5745 | 5409.847
-5.5674 | 4784.352 | -5.5674 | 5424.742
-5.5604 | 4859.799 | -5.5604 | 5432.88
-5.5533 | 4856.544 | -5.5533 | 5431.42
-5.5463 | 4828.508 | -5.5463 | 5396.863
-5.5392 | 4862.457 | -5.5392 | 5420
-5.5322 | 4917.247 | -5.5322 | 5531.19
-5.5251 | 4966.171 | -5.5251 | 5614.207
-5.518 | 4985.709 | -5.518 | 5612.502
-5.511 | 5000.588 | -5.511 | 5555.941
-5.5039 | 5005.919 | -5.5039 | 5553.503
-5.4969 | 4989.657 | -5.4969 | 5596.656
-5.4898 | 5004.374 | -5.4898 | 5616.766
-5.4828 | 5062.837 | -5.4828 | 5636.062
-5.4757 | 5054.422 | -5.4757 | 5644.5
-5.4687 | 5079.171 | -5.4687 | 5660.771
-5.4616 | 5122.443 | -5.4616 | 5696.365
-5.4545 | 5108.678 | -5.4545 | 5733.896
-5.4475 | 5126.213 | -5.4475 | 5744.242
-5.4404 | 5129.405 | -5.4404 | 5728.292
-5.4334 | 5140.617 | -5.4334 | 5703.804
-5.4263 | 5155.541 | -5.4263 | 5702.772
-5.4193 | 5193.078 | -5.4193 | 5745.839
-5.4122 | 5176.722 | -5.4122 | 5818.198
-5.4051 | 5165.395 | -5.4051 | 5864.357
-5.3981 | 5219.472 | -5.3981 | 5891.722
-5.391 | 5283.402 | -5.391 | 5883.282
-5.384 | 5329.137 | -5.384 | 5865.736
-5.3769 | 5343.563 | -5.3769 | 5830.015
-5.3699 | 5337.796 | -5.3699 | 5842.128
-5.3628 | 5342.482 | -5.3628 | 5920.081
-5.3558 | 5336.074 | -5.3558 | 6018.082
-5.3487 | 5318.68 | -5.3487 | 6009.138
-5.3416 | 5391.854 | -5.3416 | 6009.257
-5.3346 | 5420.833 | -5.3346 | 6027.524
-5.3275 | 5446.299 | -5.3275 | 6008.631
-5.3205 | 5510.892 | -5.3205 | 6031.254
-5.3134 | 5533.866 | -5.3134 | 6066.594
-5.3064 | 5554.378 | -5.3064 | 6127.885
-5.2993 | 5533.097 | -5.2993 | 6144.822
-5.2922 | 5516.3 | -5.2922 | 6170.743
-5.2852 | 5574.705 | -5.2852 | 6215.248
-5.2781 | 5586.506 | -5.2781 | 6210.429
-5.2711 | 5593.133 | -5.2711 | 6228.903
-5.264 | 5579.274 | -5.264 | 6260.379
-5.257 | 5637.415 | -5.257 | 6244.824
-5.2499 | 5660.208 | -5.2499 | 6270.948
-5.2429 | 5687.755 | -5.2429 | 6321.642
-5.2358 | 5683.664 | -5.2358 | 6317.56
-5.2287 | 5736.643 | -5.2287 | 6350.789
-5.2217 | 5771.125 | -5.2217 | 6418.388
-5.2146 | 5796.091 | -5.2146 | 6438.886
-5.2076 | 5802.916 | -5.2076 | 6428.822
-5.2005 | 5823.271 | -5.2005 | 6379.414
-5.1935 | 5808.889 | -5.1935 | 6370.912
-5.1864 | 5811.781 | -5.1864 | 6443.54
-5.1793 | 5888.851 | -5.1793 | 6460.478
-5.1723 | 5885.666 | -5.1723 | 6507.605
-5.1652 | 5900.152 | -5.1652 | 6497.606
-5.1582 | 5924.504 | -5.1582 | 6529.855
-5.1511 | 5953.039 | -5.1511 | 6555.91
-5.1441 | 6000.183 | -5.1441 | 6498.937
-5.137 | 6034.314 | -5.137 | 6567.012
-5.13 | 6069.613 | -5.13 | 6644.526
-5.1229 | 6150.262 | -5.1229 | 6665.157
-5.1158 | 6155.529 | -5.1158 | 6679.002
-5.1088 | 6108.969 | -5.1088 | 6753.67
-5.1017 | 6101.516 | -5.1017 | 6757.648
-5.0947 | 6147.097 | -5.0947 | 6700.939
-5.0876 | 6158.448 | -5.0876 | 6838.264
-5.0806 | 6241.86 | -5.0806 | 6932.801
-5.0735 | 6290.799 | -5.0735 | 6856.275
-5.0664 | 6289.47 | -5.0664 | 6811.752
-5.0594 | 6226.272 | -5.0594 | 6787.356
-5.0523 | 6310.866 | -5.0523 | 6827.007
-5.0453 | 6278.534 | -5.0453 | 6882.664
-5.0382 | 6295.899 | -5.0382 | 6856.146
-5.0312 | 6371.554 | -5.0312 | 6879.85
-5.0241 | 6446.033 | -5.0241 | 7013.125
-5.017 | 6428.391 | -5.017 | 7030.906
-5.01 | 6459.544 | -5.01 | 6970.131
-5.0029 | 6455.97 | -5.0029 | 7011.425
-4.9959 | 6484.173 | -4.9959 | 7070.786
-4.9888 | 6556.136 | -4.9888 | 7117.576
-4.9818 | 6589.675 | -4.9818 | 7115.925
-4.9747 | 6551.942 | -4.9747 | 7154.444
-4.9677 | 6562.651 | -4.9677 | 7143.137
-4.9606 | 6633.468 | -4.9606 | 7142.237
-4.9535 | 6611.541 | -4.9535 | 7232.724
-4.9465 | 6676.646 | -4.9465 | 7290.228
-4.9394 | 6702.318 | -4.9394 | 7334.918
-4.9324 | 6728.57 | -4.9324 | 7354.278
-4.9253 | 6750.941 | -4.9253 | 7379.85
-4.9183 | 6803.642 | -4.9183 | 7402.793
-4.9112 | 6855.185 | -4.9112 | 7412.091
-4.9041 | 6902.105 | -4.9041 | 7435.246
-4.8971 | 6877.663 | -4.8971 | 7478.846
-4.89 | 6891.987 | -4.89 | 7503.796
-4.883 | 6946.371 | -4.883 | 7483.569
-4.8759 | 7047.239 | -4.8759 | 7500.531
-4.8689 | 7069.028 | -4.8689 | 7567.455
-4.8618 | 7110.384 | -4.8618 | 7585.909
-4.8548 | 7076.064 | -4.8548 | 7576.115
-4.8477 | 7095.345 | -4.8477 | 7587.431
-4.8406 | 7183.771 | -4.8406 | 7708.733
-4.8336 | 7244.392 | -4.8336 | 7691.77
-4.8265 | 7258.308 | -4.8265 | 7724.542
-4.8195 | 7251.043 | -4.8195 | 7660.504
-4.8124 | 7289.208 | -4.8124 | 7766.196
-4.8054 | 7310.581 | -4.8054 | 7820.064
-4.7983 | 7304.678 | -4.7983 | 7793.916
-4.7912 | 7396.97 | -4.7912 | 7861.493
-4.7842 | 7411.771 | -4.7842 | 7895.958
-4.7771 | 7429.56 | -4.7771 | 7904.409
-4.7701 | 7453.427 | -4.7701 | 7939.803
-4.763 | 7482.717 | -4.763 | 8036.438
-4.756 | 7525.529 | -4.756 | 8078.667
-4.7489 | 7606.788 | -4.7489 | 8175.465
-4.7419 | 7662.111 | -4.7419 | 8217.746
-4.7348 | 7617.774 | -4.7348 | 8213.865
-4.7277 | 7635.649 | -4.7277 | 8215.468
-4.7207 | 7734.467 | -4.7207 | 8239.862
-4.7136 | 7787.343 | -4.7136 | 8297.045
-4.7066 | 7751.944 | -4.7066 | 8360.264
-4.6995 | 7746.966 | -4.6995 | 8370.5
-4.6925 | 7756.18 | -4.6925 | 8377.705
-4.6854 | 7819.02 | -4.6854 | 8396.075
-4.6783 | 7937.561 | -4.6783 | 8474.66
-4.6713 | 7931.656 | -4.6713 | 8549.379
-4.6642 | 7955.594 | -4.6642 | 8557.254
-4.6572 | 7975.542 | -4.6572 | 8586.566
-4.6501 | 8058.451 | -4.6501 | 8622.413
-4.6431 | 8117.25 | -4.6431 | 8636.475
-4.636 | 8149.785 | -4.636 | 8704.67
-4.629 | 8245.014 | -4.629 | 8781.552
-4.6219 | 8257.795 | -4.6219 | 8788.221
-4.6148 | 8214.142 | -4.6148 | 8837.488
-4.6078 | 8202.274 | -4.6078 | 8936.063
-4.6007 | 8256.222 | -4.6007 | 8960
-4.5937 | 8321.675 | -4.5937 | 8932.634
-4.5866 | 8361.621 | -4.5866 | 8962.611
-4.5796 | 8415.845 | -4.5796 | 9053.705
-4.5725 | 8471.635 | -4.5725 | 9102.267
-4.5654 | 8502.236 | -4.5654 | 9109.788
-4.5584 | 8536.543 | -4.5584 | 9155.722
-4.5513 | 8554.15 | -4.5513 | 9205.371
-4.5443 | 8581.218 | -4.5443 | 9279.881
-4.5372 | 8669.457 | -4.5372 | 9329.18
-4.5302 | 8738.926 | -4.5302 | 9347.194
-4.5231 | 8741.33 | -4.5231 | 9435.938
-4.516 | 8772.785 | -4.516 | 9500.274
-4.509 | 8830.665 | -4.509 | 9538.944
-4.5019 | 8859.303 | -4.5019 | 9559.532
-4.4949 | 8915.017 | -4.4949 | 9540.936
-4.4878 | 8984.832 | -4.4878 | 9582.349
-4.4808 | 9017.621 | -4.4808 | 9666.544
-4.4737 | 9046.947 | -4.4737 | 9757.911
-4.4667 | 9093.96 | -4.4667 | 9817.382
-4.4596 | 9124.166 | -4.4596 | 9798.918
-4.4525 | 9158.801 | -4.4525 | 9859.541
-4.4455 | 9223.669 | -4.4455 | 9993.972
-4.4384 | 9267.473 | -4.4384 | 10054.17
-4.4314 | 9319.827 | -4.4314 | 10141.39
-4.4243 | 9378.605 | -4.4243 | 10138.16
-4.4173 | 9423.031 | -4.4173 | 10150.62
-4.4102 | 9461.342 | -4.4102 | 10208.54
-4.4031 | 9525.998 | -4.4031 | 10295.65
-4.3961 | 9553.231 | -4.3961 | 10404.4
-4.389 | 9579.984 | -4.389 | 10469.48
-4.382 | 9625.44 | -4.382 | 10492.28
-4.3749 | 9621.808 | -4.3749 | 10587.01
-4.3679 | 9729.546 | -4.3679 | 10676.75
-4.3608 | 9819.438 | -4.3608 | 10711.14
-4.3538 | 9875.128 | -4.3538 | 10726.09
-4.3467 | 9931.967 | -4.3467 | 10794.08
-4.3396 | 10008.89 | -4.3396 | 10912.49
-4.3326 | 10058.83 | -4.3326 | 10969.6
-4.3255 | 10123.36 | -4.3255 | 10999.37
-4.3185 | 10174.11 | -4.3185 | 11073.5
-4.3114 | 10155.43 | -4.3114 | 11114.14
-4.3044 | 10141.36 | -4.3044 | 11180.4
-4.2973 | 10243.52 | -4.2973 | 11265.96
-4.2902 | 10302.01 | -4.2902 | 11327.91
-4.2832 | 10322.91 | -4.2832 | 11421.77
-4.2761 | 10424.81 | -4.2761 | 11503.34
-4.2691 | 10483.57 | -4.2691 | 11563.67
-4.262 | 10540.72 | -4.262 | 11671.92
-4.255 | 10599.05 | -4.255 | 11747.43
-4.2479 | 10673.3 | -4.2479 | 11792.52
-4.2409 | 10781.52 | -4.2409 | 11940.79
-4.2338 | 10856.03 | -4.2338 | 12037.67
-4.2267 | 10832.67 | -4.2267 | 12163.62
-4.2197 | 10967.94 | -4.2197 | 12229.33
-4.2126 | 10993.78 | -4.2126 | 12321.83
-4.2056 | 11090.31 | -4.2056 | 12401.95
-4.1985 | 11117.59 | -4.1985 | 12467.51
-4.1915 | 11241.91 | -4.1915 | 12602.55
-4.1844 | 11307.76 | -4.1844 | 12711.76
-4.1773 | 11327.82 | -4.1773 | 12793.05
-4.1703 | 11510.51 | -4.1703 | 12860.74
-4.1632 | 11652.49 | -4.1632 | 13056.3
-4.1562 | 11676.15 | -4.1562 | 13160.89
-4.1491 | 11756.2 | -4.1491 | 13229.52
-4.1421 | 11890.18 | -4.1421 | 13359.45
-4.135 | 11921.22 | -4.135 | 13529.89
-4.128 | 11913.8 | -4.128 | 13746.81
-4.1209 | 12018.24 | -4.1209 | 13915.45
-4.1138 | 12164.29 | -4.1138 | 13949.81
-4.1068 | 12232.96 | -4.1068 | 14098.25
-4.0997 | 12342.88 | -4.0997 | 14207.53
-4.0927 | 12460.08 | -4.0927 | 14304.34
-4.0856 | 12526.88 | -4.0856 | 14411.77
-4.0786 | 12613.55 | -4.0786 | 14695.22
-4.0715 | 12730.89 | -4.0715 | 14825.44
-4.0644 | 12859.4 | -4.0644 | 14985.83
-4.0574 | 12899.04 | -4.0574 | 15198.9
-4.0503 | 13051.23 | -4.0503 | 15530.59
-4.0433 | 13191.79 | -4.0433 | 15833.39
-4.0362 | 13283.41 | -4.0362 | 16054.59
-4.0292 | 13377.82 | -4.0292 | 16285.75
-4.0221 | 13492.56 | -4.0221 | 16623.9
-4.0151 | 13525.34 | -4.0151 | 16944.73
-4.008 | 13759.15 | -4.008 | 17347.97
-4.0009 | 13833.15 | -4.0009 | 17726.57
-3.9939 | 14031.04 | -3.9939 | 18035.89
-3.9868 | 14178.74 | -3.9868 | 18463.14
-3.9798 | 14297.03 | -3.9798 | 19134.99
-3.9727 | 14416.68 | -3.9727 | 19934.86
-3.9657 | 14593.35 | -3.9657 | 20784.73
-3.9586 | 14782.52 | -3.9586 | 21753.87
-3.9515 | 14914.35 | -3.9515 | 22981.93
-3.9445 | 15081.49 | -3.9445 | 24503.25
-3.9374 | 15257.92 | -3.9374 | 26400.41
-3.9304 | 15488.5 | -3.9304 | 28763.62
-3.9233 | 15589.45 | -3.9233 | 31640.05
-3.9163 | 15827.68 | -3.9163 | 35103.46
-3.9092 | 16020.81 | -3.9092 | 39364.59
-3.9021 | 16217.58 | -3.9021 | 44839.93
-3.8951 | 16383.58 | -3.8951 | 51788.04
-3.888 | 16655.82 | -3.888 | 60255.25
-3.881 | 16961.05 | -3.881 | 70314.55
-3.8739 | 17164.8 | -3.8739 | 81451.8
-3.8669 | 17412.61 | -3.8669 | 93077.34
-3.8598 | 17728.23 | -3.8598 | 105144
-3.8528 | 18097.56 | -3.8528 | 117353.3
-3.8457 | 18441.13 | -3.8457 | 129751.1
-3.8386 | 18755.25 | -3.8386 | 141746.4
-3.8316 | 19162.67 | -3.8316 | 153162.5
-3.8245 | 19611.47 | -3.8245 | 164697.5
-3.8175 | 20073.65 | -3.8175 | 175932.9
-3.8104 | 20581.56 | -3.8104 | 186504.3
-3.8034 | 21170.38 | -3.8034 | 196450.6
-3.7963 | 21873.68 | -3.7963 | 205401.8
-3.7892 | 22720.55 | -3.7892 | 213428.5
-3.7822 | 23716.24 | -3.7822 | 221345.5
-3.7751 | 24842.46 | -3.7751 | 228822.8
-3.7681 | 26160.26 | -3.7681 | 235531.7
-3.761 | 27887.12 | -3.761 | 242067.1
-3.754 | 30012.74 | -3.754 | 248661.8
-3.7469 | 32355.44 | -3.7469 | 254513.5
-3.7399 | 35006.62 | -3.7399 | 259994.8
-3.7328 | 38078.09 | -3.7328 | 265252.9
-3.7257 | 41605.2 | -3.7257 | 270042.9
-3.7187 | 45655.44 | -3.7187 | 274839.5
-3.7116 | 50310.12 | -3.7116 | 280010.9
-3.7046 | 55526.53 | -3.7046 | 285103.5
-3.6975 | 61275.12 | -3.6975 | 290028
-3.6905 | 67746.7 | -3.6905 | 294782.7
-3.6834 | 74992.38 | -3.6834 | 299546.3
-3.6763 | 82935.2 | -3.6763 | 304517.8
-3.6693 | 91759.3 | -3.6693 | 309360.2
-3.6622 | 101734.2 | -3.6622 | 314077.4
-3.6552 | 113019.6 | -3.6552 | 318764
-3.6481 | 125740.9 | -3.6481 | 323400.1
-3.6411 | 140093.6 | -3.6411 | 327827.4
-3.634 | 156191.1 | -3.634 | 332019.7
-3.627 | 173897.2 | -3.627 | 335707.8
-3.6199 | 192397.8 | -3.6199 | 339535.4
-3.6128 | 210548.2 | -3.6128 | 342966.9
-3.6058 | 228258.8 | -3.6058 | 345990.8
-3.5987 | 245154.1 | -3.5987 | 348457.9
-3.5917 | 261274.2 | -3.5917 | 350726.6
-3.5846 | 276761 | -3.5846 | 353151.5
-3.5776 | 290981.2 | -3.5776 | 355571.1
-3.5705 | 304048.6 | -3.5705 | 357273.4
-3.5634 | 316314.2 | -3.5634 | 358823.3
-3.5564 | 327578.4 | -3.5564 | 360956
-3.5493 | 337389.9 | -3.5493 | 363157.5
-3.5423 | 346712.8 | -3.5423 | 364697.3
-3.5352 | 355378.1 | -3.5352 | 366191.8
-3.5282 | 363172.1 | -3.5282 | 367696.3
-3.5211 | 369807.1 | -3.5211 | 369293.5
-3.5141 | 375110.4 | -3.5141 | 371069.8
-3.507 | 379612 | -3.507 | 373098.4
-3.4999 | 383375.3 | -3.4999 | 374707.6
-3.4929 | 386662.6 | -3.4929 | 375472.2
-3.4858 | 389801.4 | -3.4858 | 376234.3
-3.4788 | 392243.5 | -3.4788 | 377360
-3.4717 | 394459.1 | -3.4717 | 378840.2
-3.4647 | 396368.5 | -3.4647 | 380427.1
-3.4576 | 398420.7 | -3.4576 | 381743.4
-3.4505 | 400337.9 | -3.4505 | 383036.3
-3.4435 | 401618 | -3.4435 | 384398.6
-3.4364 | 403071.2 | -3.4364 | 385638.5
-3.4294 | 404114.1 | -3.4294 | 387020.9
-3.4223 | 405205.5 | -3.4223 | 388475
-3.4153 | 406539.8 | -3.4153 | 390140.8
-3.4082 | 407531.4 | -3.4082 | 391894
-3.4011 | 409027.5 | -3.4011 | 393601.3
-3.3941 | 410319.9 | -3.3941 | 394852.9
-3.387 | 411198.6 | -3.387 | 395413.3
-3.38 | 412568.4 | -3.38 | 396980.2
-3.3729 | 414161.4 | -3.3729 | 398786.5
-3.3659 | 415207.8 | -3.3659 | 400123.4
-3.3588 | 416182.4 | -3.3588 | 401130.9
-3.3518 | 417344.5 | -3.3518 | 402536.6
-3.3447 | 417334.5 | -3.3447 | 403666
-3.3376 | 418391.8 | -3.3376 | 405097.3
-3.3306 | 418767.1 | -3.3306 | 406763.8
-3.3235 | 420759.2 | -3.3235 | 408662.3
-3.3165 | 421786.9 | -3.3165 | 410528.6
-3.3094 | 422852.6 | -3.3094 | 411848.9
-3.3024 | 423430.8 | -3.3024 | 412823.1
-3.2953 | 424435.6 | -3.2953 | 414613.2
-3.2882 | 425041.2 | -3.2882 | 415798.9
-3.2812 | 426553.8 | -3.2812 | 417643.8
-3.2741 | 427886.9 | -3.2741 | 419161.5
-3.2671 | 428505.7 | -3.2671 | 420376.7
-3.26 | 429409.4 | -3.26 | 422201.6
-3.253 | 430366.4 | -3.253 | 423807.9
-3.2459 | 431235.5 | -3.2459 | 425832.3
-3.2389 | 432141 | -3.2389 | 426870.9
-3.2318 | 433158.3 | -3.2318 | 428451
-3.2247 | 434459.7 | -3.2247 | 430099.9
-3.2177 | 435588.3 | -3.2177 | 431214.5
-3.2106 | 436449.7 | -3.2106 | 431900.7
-3.2036 | 437442.6 | -3.2036 | 433368.6
-3.1965 | 438345 | -3.1965 | 434880.1
-3.1895 | 438922.9 | -3.1895 | 436146.6
-3.1824 | 439611.8 | -3.1824 | 437419.3
-3.1753 | 440569.8 | -3.1753 | 438495.2
-3.1683 | 441368.4 | -3.1683 | 439672.1
-3.1612 | 442084.1 | -3.1612 | 441336.3
-3.1542 | 443017.1 | -3.1542 | 442478.4
-3.1471 | 443788.6 | -3.1471 | 443459.1
-3.1401 | 444452.6 | -3.1401 | 444800.3
-3.133 | 445127.8 | -3.133 | 445652.9
-3.126 | 446377.7 | -3.126 | 446612
-3.1189 | 447395.5 | -3.1189 | 447561.8
-3.1118 | 447936.1 | -3.1118 | 448808.6
-3.1048 | 449003.1 | -3.1048 | 449699.5
-3.0977 | 450013.8 | -3.0977 | 450456.3
-3.0907 | 451032.8 | -3.0907 | 451645.1
-3.0836 | 451923.6 | -3.0836 | 452488.1
-3.0766 | 452571.5 | -3.0766 | 453124.7
-3.0695 | 453140.4 | -3.0695 | 454227
-3.0624 | 453737.7 | -3.0624 | 455305.7
-3.0554 | 454711.2 | -3.0554 | 456139.6
-3.0483 | 455596.9 | -3.0483 | 457376.1
-3.0413 | 456241.2 | -3.0413 | 458464.7
-3.0342 | 456981.6 | -3.0342 | 459299.7
-3.0272 | 457939.4 | -3.0272 | 460528.6
-3.0201 | 458819.6 | -3.0201 | 461450.1
-3.0131 | 459700 | -3.0131 | 462126.8
-3.006 | 461068.6 | -3.006 | 463261.6
-2.9989 | 462151.8 | -2.9989 | 464456.6
-2.9919 | 462454 | -2.9919 | 465423.6
-2.9848 | 462992.3 | -2.9848 | 466206.5
-2.9778 | 464032 | -2.9778 | 466831
-2.9707 | 464881.5 | -2.9707 | 467475.3
-2.9637 | 465538.9 | -2.9637 | 468387.8
-2.9566 | 466276.9 | -2.9566 | 469334.5
-2.9495 | 466981.7 | -2.9495 | 470152
-2.9425 | 467735.9 | -2.9425 | 471370.4
-2.9354 | 468857.7 | -2.9354 | 472613.6
-2.9284 | 470142.6 | -2.9284 | 473402.9
-2.9213 | 471023.9 | -2.9213 | 474012.1
-2.9143 | 471730.3 | -2.9143 | 474373.2
-2.9072 | 472422.7 | -2.9072 | 475312.7
-2.9002 | 472745.5 | -2.9002 | 476905.4
-2.8931 | 473535.5 | -2.8931 | 477945.4
-2.886 | 474778 | -2.886 | 478786.1
-2.879 | 475574.5 | -2.879 | 479480.4
-2.8719 | 475983.7 | -2.8719 | 480264.3
-2.8649 | 476726.5 | -2.8649 | 480491.6
-2.8578 | 478039.4 | -2.8578 | 480760.1
-2.8508 | 479544.8 | -2.8508 | 481750.2
-2.8437 | 480172.3 | -2.8437 | 483276.7
-2.8366 | 480795.6 | -2.8366 | 484059.5
-2.8296 | 481176.7 | -2.8296 | 484540.7
-2.8225 | 482262.3 | -2.8225 | 485365.4
-2.8155 | 483157.2 | -2.8155 | 485986.3
-2.8084 | 483617.2 | -2.8084 | 486653.6
-2.8014 | 485040.7 | -2.8014 | 488042.3
-2.7943 | 486150.4 | -2.7943 | 489107
-2.7872 | 487184.1 | -2.7872 | 489650.4
-2.7802 | 486921.2 | -2.7802 | 489786
-2.7731 | 487601.3 | -2.7731 | 490809.6
-2.7661 | 488690.1 | -2.7661 | 491532.5
-2.759 | 489249.4 | -2.759 | 492840.2
-2.752 | 490439.4 | -2.752 | 493962.8
-2.7449 | 491497.7 | -2.7449 | 494871.1
-2.7379 | 492642.7 | -2.7379 | 496212
-2.7308 | 492923.2 | -2.7308 | 496976.2
-2.7237 | 494056 | -2.7237 | 498024.8
-2.7167 | 494532.4 | -2.7167 | 499904.3
-2.7096 | 495499.6 | -2.7096 | 500641.7
-2.7026 | 496595.3 | -2.7026 | 501170.8
-2.6955 | 496887.8 | -2.6955 | 501719
-2.6885 | 497958.2 | -2.6885 | 501723.2
-2.6814 | 499880.8 | -2.6814 | 502686
-2.6743 | 499822.4 | -2.6743 | 503725.1
-2.6673 | 500599.1 | -2.6673 | 504011.6
-2.6602 | 501433.9 | -2.6602 | 504523.1
-2.6532 | 502777.6 | -2.6532 | 504923.9
-2.6461 | 503776.1 | -2.6461 | 506425.5
-2.6391 | 504631.4 | -2.6391 | 507403.7
-2.632 | 505395.1 | -2.632 | 508892.1
-2.625 | 505948 | -2.625 | 509137.6
-2.6179 | 506789.9 | -2.6179 | 509871.6
-2.6108 | 507517.2 | -2.6108 | 510454.3
-2.6038 | 508502.4 | -2.6038 | 510971.6
-2.5967 | 509040.9 | -2.5967 | 511559.7
-2.5897 | 509580.1 | -2.5897 | 512480.4
-2.5826 | 510662.1 | -2.5826 | 513901
-2.5756 | 511538.8 | -2.5756 | 514291.5
-2.5685 | 512381.2 | -2.5685 | 514481.1
-2.5614 | 513571.4 | -2.5614 | 515563.3
-2.5544 | 514569.7 | -2.5544 | 516864
-2.5473 | 515315 | -2.5473 | 517469.4
-2.5403 | 515871.8 | -2.5403 | 518292.4
-2.5332 | 516725.7 | -2.5332 | 519111.7
-2.5262 | 517509.3 | -2.5262 | 519506.2
-2.5191 | 518128.4 | -2.5191 | 520033.3
-2.5121 | 519153.3 | -2.5121 | 520364.6
-2.505 | 519477.4 | -2.505 | 521037.7
-2.4979 | 520411.8 | -2.4979 | 521878.3
-2.4909 | 521588.7 | -2.4909 | 522561.2
-2.4838 | 522391.6 | -2.4838 | 522958.2
-2.4768 | 523078.5 | -2.4768 | 523701.5
-2.4697 | 523547.4 | -2.4697 | 524796.4
-2.4627 | 524116.3 | -2.4627 | 525469.7
-2.4556 | 524711.4 | -2.4556 | 525942
-2.4485 | 525428.1 | -2.4485 | 526437.7
-2.4415 | 526483.3 | -2.4415 | 526728.3
-2.4344 | 527486.6 | -2.4344 | 527442.2
-2.4274 | 528580.6 | -2.4274 | 528376.1
-2.4203 | 529548.9 | -2.4203 | 529060.1
-2.4133 | 530171.6 | -2.4133 | 529669.9
-2.4062 | 530818.1 | -2.4062 | 530389.3
-2.3992 | 531590.8 | -2.3992 | 531169.2
-2.3921 | 532529.2 | -2.3921 | 531840.9
-2.385 | 533349 | -2.385 | 532464.6
-2.378 | 533792.1 | -2.378 | 533034.6
-2.3709 | 534200.5 | -2.3709 | 533642.1
-2.3639 | 534723.6 | -2.3639 | 534359.9
-2.3568 | 535272.4 | -2.3568 | 535182.7
-2.3498 | 536046.9 | -2.3498 | 535935.8
-2.3427 | 537082.7 | -2.3427 | 536388.4
-2.3356 | 537955.8 | -2.3356 | 536989.5
-2.3286 | 538638.9 | -2.3286 | 537784
-2.3215 | 539614.3 | -2.3215 | 538228.1
-2.3145 | 540373 | -2.3145 | 538684.4
-2.3074 | 540693.4 | -2.3074 | 539347.4
-2.3004 | 541549.4 | -2.3004 | 539907.9
-2.2933 | 542573.9 | -2.2933 | 540475.5
-2.2862 | 543161.1 | -2.2862 | 541403.5
-2.2792 | 543263.4 | -2.2792 | 542146.9
-2.2721 | 544038.4 | -2.2721 | 542405.1
-2.2651 | 545143.3 | -2.2651 | 543087.1
-2.258 | 546523.1 | -2.258 | 544564.9
-2.251 | 546925.4 | -2.251 | 545419.4
-2.2439 | 547033.1 | -2.2439 | 545558.1
-2.2369 | 547376.9 | -2.2369 | 545882.3
-2.2298 | 548207.8 | -2.2298 | 546303.6
-2.2227 | 549126.7 | -2.2227 | 547034.6
-2.2157 | 549618.1 | -2.2157 | 547764.4
-2.2086 | 550029.5 | -2.2086 | 548372.4
-2.2016 | 550687.4 | -2.2016 | 549423.9
-2.1945 | 551325.1 | -2.1945 | 549880.9
-2.1875 | 551858.3 | -2.1875 | 549858.1
-2.1804 | 552710.7 | -2.1804 | 550714.2
-2.1733 | 553510.3 | -2.1733 | 551720.8
-2.1663 | 553989.6 | -2.1663 | 552030.4
-2.1592 | 553983.3 | -2.1592 | 552663.2
-2.1522 | 553807.9 | -2.1522 | 553217.8
-2.1451 | 555579.6 | -2.1451 | 553254.4
-2.1381 | 556330 | -2.1381 | 554195.1
-2.131 | 556927.2 | -2.131 | 554790.6
-2.124 | 557624 | -2.124 | 555630.6
-2.1169 | 557947.2 | -2.1169 | 556312.1
-2.1098 | 558073.3 | -2.1098 | 556854.9
-2.1028 | 558628.1 | -2.1028 | 556720.4
-2.0957 | 558910.8 | -2.0957 | 557865.2
-2.0887 | 559629.8 | -2.0887 | 557997.9
-2.0816 | 560310.3 | -2.0816 | 558311.6
-2.0746 | 560272.3 | -2.0746 | 559214.8
-2.0675 | 560755.3 | -2.0675 | 560908.3
-2.0604 | 561630.5 | -2.0604 | 561224.8
-2.0534 | 561581.9 | -2.0534 | 561111.9
-2.0463 | 561589.4 | -2.0463 | 561363.6
-2.0393 | 562349 | -2.0393 | 562238.6
-2.0322 | 563099.3 | -2.0322 | 563086.8
-2.0252 | 563126.1 | -2.0252 | 562905.6
-2.0181 | 564101.2 | -2.0181 | 563401.6
-2.0111 | 564652.1 | -2.0111 | 564104.3
-2.004 | 564932.8 | -2.004 | 564703.6
-1.9969 | 564837.1 | -1.9969 | 565457.1
-1.9899 | 565044.7 | -1.9899 | 565600.8
-1.9828 | 565724.9 | -1.9828 | 565981.9
-1.9758 | 565967.5 | -1.9758 | 566445.9
-1.9687 | 566115.9 | -1.9687 | 566836.1
-1.9617 | 566901.4 | -1.9617 | 568124.8
-1.9546 | 567525.9 | -1.9546 | 568872.4
-1.9475 | 567926.9 | -1.9475 | 569455.3
-1.9405 | 568268.5 | -1.9405 | 569609.8
-1.9334 | 568364.1 | -1.9334 | 569713.9
-1.9264 | 568882.9 | -1.9264 | 569917.9
-1.9193 | 569289.8 | -1.9193 | 570602.8
-1.9123 | 569606.2 | -1.9123 | 571409.6
-1.9052 | 570377.1 | -1.9052 | 571035.3
-1.8982 | 570976.3 | -1.8982 | 570468.8
-1.8911 | 571388.8 | -1.8911 | 571187.3
-1.884 | 571526.6 | -1.884 | 571887.6
-1.877 | 571470.7 | -1.877 | 572398.6
-1.8699 | 571531 | -1.8699 | 572721.2
-1.8629 | 571862.6 | -1.8629 | 573332.2
-1.8558 | 572502.6 | -1.8558 | 573624.9
-1.8488 | 572963.9 | -1.8488 | 573927.3
-1.8417 | 573376.4 | -1.8417 | 574861.9
-1.8346 | 574130.1 | -1.8346 | 575213.7
-1.8276 | 574548.2 | -1.8276 | 575403.9
-1.8205 | 574554.9 | -1.8205 | 575774.1
-1.8135 | 574642.6 | -1.8135 | 575571.1
-1.8064 | 574793.5 | -1.8064 | 575581.8
-1.7994 | 574844.4 | -1.7994 | 576455.9
-1.7923 | 574836.6 | -1.7923 | 576952.9
-1.7853 | 575231.1 | -1.7853 | 576638.1
-1.7782 | 575682.3 | -1.7782 | 576452.1
-1.7711 | 575742.1 | -1.7711 | 576685.4
-1.7641 | 575702.8 | -1.7641 | 577019.6
-1.757 | 576025.5 | -1.757 | 576752.6
-1.75 | 576702.1 | -1.75 | 576798
-1.7429 | 577285.1 | -1.7429 | 577074
-1.7359 | 577704.6 | -1.7359 | 577362.6
-1.7288 | 578090.2 | -1.7288 | 578171.7
-1.7217 | 577762.1 | -1.7217 | 578421.6
-1.7147 | 577694.8 | -1.7147 | 578547.2
-1.7076 | 578340.9 | -1.7076 | 578893.3
-1.7006 | 578680.6 | -1.7006 | 579378.3
-1.6935 | 578972.1 | -1.6935 | 579792.6
-1.6865 | 579410.8 | -1.6865 | 579865.8
-1.6794 | 579896.5 | -1.6794 | 580240.4
-1.6724 | 580065.4 | -1.6724 | 580541.6
-1.6653 | 580048.1 | -1.6653 | 580672.3
-1.6582 | 580226.5 | -1.6582 | 580367.9
-1.6512 | 580434.8 | -1.6512 | 580632.6
-1.6441 | 580766.8 | -1.6441 | 581281.6
-1.6371 | 581214.9 | -1.6371 | 581703.6
-1.63 | 581578.3 | -1.63 | 581993.2
-1.623 | 581255.3 | -1.623 | 582242.5
-1.6159 | 581287.9 | -1.6159 | 582292.5
-1.6088 | 581655.7 | -1.6088 | 582253.4
-1.6018 | 582474.1 | -1.6018 | 582515.7
-1.5947 | 582709.8 | -1.5947 | 583094.8
-1.5877 | 582418.9 | -1.5877 | 583922.4
-1.5806 | 582582.6 | -1.5806 | 584271
-1.5736 | 583289.3 | -1.5736 | 584523.3
-1.5665 | 583199.4 | -1.5665 | 584307.1
-1.5594 | 582845.6 | -1.5594 | 583580.6
-1.5524 | 583302 | -1.5524 | 583949
-1.5453 | 583792.5 | -1.5453 | 584491.1
-1.5383 | 583609.6 | -1.5383 | 583945.7
-1.5312 | 583471.3 | -1.5312 | 583991.5
-1.5242 | 584092 | -1.5242 | 584565.9
-1.5171 | 584359.3 | -1.5171 | 585132.3
-1.5101 | 584399.6 | -1.5101 | 585510.6
-1.503 | 584862.9 | -1.503 | 585491.9
-1.4959 | 584995.3 | -1.4959 | 585498.3
-1.4889 | 585072.7 | -1.4889 | 585501.9
-1.4818 | 585078.4 | -1.4818 | 585831
-1.4748 | 585402.5 | -1.4748 | 586032.9
-1.4677 | 586025.7 | -1.4677 | 585862.1
-1.4607 | 586128.9 | -1.4607 | 585830.7
-1.4536 | 585856.6 | -1.4536 | 585600.8
-1.4465 | 585681.6 | -1.4465 | 585500.7
-1.4395 | 585857.3 | -1.4395 | 585514.4
-1.4324 | 586261.4 | -1.4324 | 585486.8
-1.4254 | 586449.9 | -1.4254 | 585883.9
-1.4183 | 586239.6 | -1.4183 | 586335.3
-1.4113 | 586873.1 | -1.4113 | 586263.6
-1.4042 | 587185.1 | -1.4042 | 586409.9
-1.3972 | 587272.4 | -1.3972 | 586825.4
-1.3901 | 587755.4 | -1.3901 | 586691.1
-1.383 | 587872.6 | -1.383 | 586458.8
-1.376 | 587682.6 | -1.376 | 586701.9
-1.3689 | 587812.6 | -1.3689 | 587191.1
-1.3619 | 587890.2 | -1.3619 | 587710.3
-1.3548 | 587451.8 | -1.3548 | 587499.8
-1.3478 | 587510.6 | -1.3478 | 587245.9
-1.3407 | 587963.3 | -1.3407 | 587532.8
-1.3336 | 588069.4 | -1.3336 | 588107.4
-1.3266 | 588313.5 | -1.3266 | 588354.4
-1.3195 | 588528.1 | -1.3195 | 587884.1
-1.3125 | 588314.8 | -1.3125 | 587126.5
-1.3054 | 588090.2 | -1.3054 | 586420.4
-1.2984 | 588085.4 | -1.2984 | 586257.8
-1.2913 | 588256.1 | -1.2913 | 586773
-1.2843 | 588550.8 | -1.2843 | 586948.4
-1.2772 | 588641.4 | -1.2772 | 586672.1
-1.2701 | 588541.2 | -1.2701 | 586629.9
-1.2631 | 588720.1 | -1.2631 | 586924.2
-1.256 | 588872.2 | -1.256 | 586889.6
-1.249 | 588762 | -1.249 | 586403.2
-1.2419 | 588704.1 | -1.2419 | 586221.6
-1.2349 | 588480.6 | -1.2349 | 585871.2
-1.2278 | 588484.3 | -1.2278 | 585605.5
-1.2207 | 588974.8 | -1.2207 | 585217.1
-1.2137 | 589061.3 | -1.2137 | 584834.6
-1.2066 | 588748.9 | -1.2066 | 585207.6
-1.1996 | 588830.9 | -1.1996 | 585348.6
-1.1925 | 588990.8 | -1.1925 | 585112.5
-1.1855 | 588953.3 | -1.1855 | 585739.6
-1.1784 | 589019.1 | -1.1784 | 585874.9
-1.1713 | 588776.6 | -1.1713 | 585430.6
-1.1643 | 588739.1 | -1.1643 | 585506
-1.1572 | 589164.8 | -1.1572 | 585870
-1.1502 | 589318.6 | -1.1502 | 585448.7
-1.1431 | 588940.5 | -1.1431 | 586256.9
-1.1361 | 589046.9 | -1.1361 | 586718.8
-1.129 | 589404.4 | -1.129 | 586345.6
-1.122 | 589097.4 | -1.122 | 586143.6
-1.1149 | 588560.2 | -1.1149 | 586226.2
-1.1078 | 588557.6 | -1.1078 | 586076.6
-1.1008 | 588729.4 | -1.1008 | 586065.3
-1.0937 | 588635.5 | -1.0937 | 585757
-1.0867 | 588351.3 | -1.0867 | 586197.6
-1.0796 | 588687.6 | -1.0796 | 585978.4
-1.0726 | 589152.8 | -1.0726 | 585804.2
-1.0655 | 589238.1 | -1.0655 | 585947.4
-1.0584 | 589321.2 | -1.0584 | 585846.7
-1.0514 | 588052.1 | -1.0514 | 585141.4
-1.0443 | 588018.3 | -1.0443 | 585276.4
-1.0373 | 587690.5 | -1.0373 | 584526.3
-1.0302 | 587554.9 | -1.0302 | 583942.4
-1.0232 | 588604.9 | -1.0232 | 584377.1
-1.0161 | 589288.6 | -1.0161 | 584156.9
-1.0091 | 588693.7 | -1.0091 | 584486.6
-1.002 | 588052.2 | -1.002 | 584242.5
-0.99494 | 587816.2 | -0.99494 | 583885.6
-0.98789 | 588355.6 | -0.98789 | 583691
-0.98083 | 588572.9 | -0.98083 | 583809.9
-0.97377 | 588180.8 | -0.97377 | 583145.6
-0.96672 | 588133.6 | -0.96672 | 582892.7
-0.95966 | 589080.6 | -0.95966 | 582162.8
-0.9526 | 589146.1 | -0.9526 | 582873.2
-0.94555 | 587968.8 | -0.94555 | 582916.1
-0.93849 | 588148.2 | -0.93849 | 583667.8
-0.93144 | 587932.9 | -0.93144 | 583370.8
-0.92438 | 587693 | -0.92438 | 582547.6
-0.91732 | 587993.8 | -0.91732 | 582189.6
-0.91027 | 588456.3 | -0.91027 | 582324.3
-0.90321 | 588661.1 | -0.90321 | 581910.3
-0.89615 | 587864.5 | -0.89615 | 582377.2
-0.8891 | 587232.3 | -0.8891 | 581827.1
-0.88204 | 587847.1 | -0.88204 | 581345.6
-0.87498 | 587786.2 | -0.87498 | 582102.6
-0.86793 | 587511.8 | -0.86793 | 582087.6
-0.86087 | 587297.5 | -0.86087 | 581395.6
-0.85382 | 587025.7 | -0.85382 | 581306.5
-0.84676 | 587298.3 | -0.84676 | 581661.3
-0.8397 | 587930.9 | -0.8397 | 581821.1
-0.83265 | 588120.9 | -0.83265 | 581967.9
-0.82559 | 587851.6 | -0.82559 | 581752.4
-0.81853 | 587636.6 | -0.81853 | 581027.8
-0.81148 | 587396.2 | -0.81148 | 580908.6
-0.80442 | 587151.1 | -0.80442 | 580745.8
-0.79737 | 587122.6 | -0.79737 | 580699.4
-0.79031 | 586985.6 | -0.79031 | 580824.3
-0.78325 | 586925.1 | -0.78325 | 580883.4
-0.7762 | 587183.7 | -0.7762 | 580635.7
-0.76914 | 587424.7 | -0.76914 | 580307.4
-0.76208 | 587098.4 | -0.76208 | 580117.8
-0.75503 | 586396.5 | -0.75503 | 579771.4
-0.74797 | 586200.6 | -0.74797 | 579592.6
-0.74091 | 586528.3 | -0.74091 | 579578
-0.73386 | 586597.8 | -0.73386 | 579707.4
-0.7268 | 586121.1 | -0.7268 | 579932.1
-0.71975 | 585891.7 | -0.71975 | 580418.2
-0.71269 | 585849.7 | -0.71269 | 580961.5
-0.70563 | 585656.3 | -0.70563 | 581152.1
-0.69858 | 586009.2 | -0.69858 | 581324
-0.69152 | 586021.1 | -0.69152 | 581174.1
-0.68446 | 585284 | -0.68446 | 581162.6
-0.67741 | 584658.9 | -0.67741 | 581184.2
-0.67035 | 584787.1 | -0.67035 | 581181.3
-0.66329 | 585420.3 | -0.66329 | 581265.5
-0.65624 | 585536.6 | -0.65624 | 581470.3
-0.64918 | 585597.1 | -0.64918 | 581244.1
-0.64213 | 585781.6 | -0.64213 | 580802.1
-0.63507 | 585435.1 | -0.63507 | 579595.1
-0.62801 | 584501.7 | -0.62801 | 579529.1
-0.62096 | 584267.2 | -0.62096 | 579954.2
-0.6139 | 584412.1 | -0.6139 | 579982.8
-0.60684 | 584663.3 | -0.60684 | 579531
-0.59979 | 584742.5 | -0.59979 | 580132.2
-0.59273 | 584569.4 | -0.59273 | 581471.5
-0.58568 | 584250 | -0.58568 | 581058.9
-0.57862 | 583731.4 | -0.57862 | 579935.3
-0.57156 | 583234.8 | -0.57156 | 580436
-0.56451 | 583344.6 | -0.56451 | 580378.8
-0.55745 | 583290.4 | -0.55745 | 580504.7
-0.55039 | 583439.7 | -0.55039 | 580119.1
-0.54334 | 583586.2 | -0.54334 | 580349.5
-0.53628 | 583376.1 | -0.53628 | 580374.8
-0.52922 | 582956 | -0.52922 | 580347.4
-0.52217 | 582464 | -0.52217 | 580704.3
-0.51511 | 582188 | -0.51511 | 580007.6
-0.50806 | 582477 | -0.50806 | 579348.6
-0.501 | 582453.6 | -0.501 | 579287.4
-0.49394 | 582176.9 | -0.49394 | 579723.4
-0.48689 | 582127.8 | -0.48689 | 579885.6
-0.47983 | 581807 | -0.47983 | 579643.4
-0.47277 | 580849.9 | -0.47277 | 579178.1
-0.46572 | 581066 | -0.46572 | 579069.6
-0.45866 | 581550.8 | -0.45866 | 579002.6
-0.4516 | 581196 | -0.4516 | 578861.6
-0.44455 | 580666.2 | -0.44455 | 578772.8
-0.43749 | 580559.1 | -0.43749 | 578707.8
-0.43044 | 580765.9 | -0.43044 | 578559.8
-0.42338 | 581451.6 | -0.42338 | 578828.4
-0.41632 | 581786 | -0.41632 | 579604.6
-0.40927 | 581307.9 | -0.40927 | 579373.6
-0.40221 | 580838 | -0.40221 | 578385.9
-0.39515 | 580680.1 | -0.39515 | 578395
-0.3881 | 580299.9 | -0.3881 | 578718.4
-0.38104 | 580296.8 | -0.38104 | 578882.8
-0.37399 | 580012.7 | -0.37399 | 578647.1
-0.36693 | 579669 | -0.36693 | 577910.3
-0.35987 | 579542.6 | -0.35987 | 577565.2
-0.35282 | 579128.4 | -0.35282 | 577400.9
-0.34576 | 578707.5 | -0.34576 | 577259.6
-0.3387 | 578850.9 | -0.3387 | 576960.4
-0.33165 | 579211.4 | -0.33165 | 576582.3
-0.32459 | 578963.9 | -0.32459 | 576067.9
-0.31753 | 578658.4 | -0.31753 | 575919.5
-0.31048 | 578380 | -0.31048 | 575983.8
-0.30342 | 577897.4 | -0.30342 | 575847.5
-0.29637 | 577758.5 | -0.29637 | 575660.6
-0.28931 | 578393.3 | -0.28931 | 575705.6
-0.28225 | 578655.9 | -0.28225 | 575771.1
-0.2752 | 578365 | -0.2752 | 575281.9
-0.26814 | 578053.5 | -0.26814 | 574891.1
-0.26108 | 577768.1 | -0.26108 | 575112.4
-0.25403 | 577476.6 | -0.25403 | 575115.9
-0.24697 | 576897.8 | -0.24697 | 574843.6
-0.23992 | 576344.3 | -0.23992 | 574488.4
-0.23286 | 576218.1 | -0.23286 | 573898.9
-0.2258 | 576370.6 | -0.2258 | 573700.8
-0.21875 | 576678.1 | -0.21875 | 573891.1
-0.21169 | 576795.4 | -0.21169 | 573832.2
-0.20463 | 576557.3 | -0.20463 | 573905.7
-0.19758 | 576178.4 | -0.19758 | 574234.8
-0.19052 | 575954.3 | -0.19052 | 574336.8
-0.18346 | 575830.1 | -0.18346 | 574173
-0.17641 | 575261.9 | -0.17641 | 573527.1
-0.16935 | 574971.4 | -0.16935 | 572854
-0.1623 | 575189.4 | -0.1623 | 572381.6
-0.15524 | 575104.6 | -0.15524 | 572011.7
-0.14818 | 574800.9 | -0.14818 | 571960.2
-0.14113 | 574744.7 | -0.14113 | 572156.7
-0.13407 | 574738.2 | -0.13407 | 572594.3
-0.12701 | 574469.3 | -0.12701 | 572539.8
-0.11996 | 573969.6 | -0.11996 | 572294.9
-0.1129 | 573352.3 | -0.1129 | 572298.6
-0.10584 | 572600.5 | -0.10584 | 572283.6
-0.098789 | 572026.6 | -0.098789 | 572193.8
-0.091732 | 572157.2 | -0.091732 | 571724.1
-0.084676 | 571957.1 | -0.084676 | 572003.1
-0.07762 | 571835.9 | -0.07762 | 572493.3
-0.070563 | 571588.2 | -0.070563 | 571500.1
-0.063507 | 571329.4 | -0.063507 | 572233.9
-0.056451 | 571615.3 | -0.056451 | 572946.9
-0.049394 | 571673.6 | -0.049394 | 572491.1
-0.042338 | 572123 | -0.042338 | 572085.1
-0.035282 | 572094.5 | -0.035282 | 572023.1
-0.028225 | 571445.4 | -0.028225 | 572577.3
-0.021169 | 570932.9 | -0.021169 | 573765.5
-0.014113 | 571315.5 | -0.014113 | 575737.3
-0.0070563 | 571980.1 | -0.0070563 | 576087.5
0 | 572482.8 | 0 | 574125.8
0.0070563 | 571685.9 | 0.0070563 | 573140.3
0.014113 | 570438.1 | 0.014113 | 572763.6
0.021169 | 570245.8 | 0.021169 | 572801.4
0.028225 | 570539.3 | 0.028225 | 572784.6
0.035282 | 570598.6 | 0.035282 | 572333.6
0.042338 | 570625.5 | 0.042338 | 571763.8
0.049394 | 570191.3 | 0.049394 | 571756.4
0.056451 | 569449.8 | 0.056451 | 571735.6
0.063507 | 569553.7 | 0.063507 | 571376.5
0.070563 | 569934 | 0.070563 | 571963.3
0.07762 | 569750.3 | 0.07762 | 571821.9
0.084676 | 569531.8 | 0.084676 | 571113.3
0.091732 | 569206.3 | 0.091732 | 571187.6
0.098789 | 568798.1 | 0.098789 | 570740.8
0.10584 | 569042.6 | 0.10584 | 570351.9
0.1129 | 569165.3 | 0.1129 | 570156.6
0.11996 | 569314.2 | 0.11996 | 570766.1
0.12701 | 569315.6 | 0.12701 | 570975.3
0.13407 | 568901.2 | 0.13407 | 571143.1
0.14113 | 568423.6 | 0.14113 | 571029.1
0.14818 | 568800.2 | 0.14818 | 570244.1
0.15524 | 568753.1 | 0.15524 | 570178.6
0.1623 | 568612.5 | 0.1623 | 570930.3
0.16935 | 568736.9 | 0.16935 | 571473.8
0.17641 | 568982.6 | 0.17641 | 571231.9
0.18346 | 569708.5 | 0.18346 | 571079
0.19052 | 569664.3 | 0.19052 | 571326.3
0.19758 | 569166.4 | 0.19758 | 571275.8
0.20463 | 569085.1 | 0.20463 | 571343
0.21169 | 569260.2 | 0.21169 | 570946.9
0.21875 | 569328.8 | 0.21875 | 570601.9
0.2258 | 569718.3 | 0.2258 | 570353.3
0.23286 | 570351.9 | 0.23286 | 570010.7
0.23992 | 570199.8 | 0.23992 | 569834.2
0.24697 | 569304.9 | 0.24697 | 570260.1
0.25403 | 568702.9 | 0.25403 | 570429.3
0.26108 | 568826.6 | 0.26108 | 570104.8
0.26814 | 569169.5 | 0.26814 | 569896.1
0.2752 | 569036 | 0.2752 | 569323
0.28225 | 568322.4 | 0.28225 | 569326.1
0.28931 | 567490.9 | 0.28931 | 569787.9
0.29637 | 567487.3 | 0.29637 | 569646.1
0.30342 | 568155.9 | 0.30342 | 569953.7
0.31048 | 568447.6 | 0.31048 | 570471.3
0.31753 | 568399.6 | 0.31753 | 570486.5
0.32459 | 567976.3 | 0.32459 | 570383.4
0.33165 | 567913.6 | 0.33165 | 570665.3
0.3387 | 567983.3 | 0.3387 | 570837.1
0.34576 | 567787.6 | 0.34576 | 570476
0.35282 | 568039.4 | 0.35282 | 570149.7
0.35987 | 568212.9 | 0.35987 | 569932.4
0.36693 | 568331.9 | 0.36693 | 569450.4
0.37399 | 568309.3 | 0.37399 | 568675.9
0.38104 | 567908.6 | 0.38104 | 568028.3
0.3881 | 567917.5 | 0.3881 | 567936.9
0.39515 | 567779.1 | 0.39515 | 568378.5
0.40221 | 567618.1 | 0.40221 | 567732.8
0.40927 | 567774.6 | 0.40927 | 567693.9
0.41632 | 568172.7 | 0.41632 | 567466.6
0.42338 | 568243.8 | 0.42338 | 567693.4
0.43044 | 568434.1 | 0.43044 | 568724
0.43749 | 568001.1 | 0.43749 | 569030.5
0.44455 | 567662.9 | 0.44455 | 568495.5
0.4516 | 567748.4 | 0.4516 | 568905.5
0.45866 | 567579 | 0.45866 | 569303.8
0.46572 | 567670.6 | 0.46572 | 569578.3
0.47277 | 567148.9 | 0.47277 | 569021.6
0.47983 | 566441.4 | 0.47983 | 569194.6
0.48689 | 566297.3 | 0.48689 | 568781.3
0.49394 | 566014.4 | 0.49394 | 568241.9
0.501 | 565965.1 | 0.501 | 567524.8
0.50806 | 565704.7 | 0.50806 | 566667.1
0.51511 | 565703.5 | 0.51511 | 567799.3
0.52217 | 566206.4 | 0.52217 | 567070.4
0.52922 | 565286.1 | 0.52922 | 567723.1
0.53628 | 564894.8 | 0.53628 | 567458.1
0.54334 | 564638.7 | 0.54334 | 567469.4
0.55039 | 565047.8 | 0.55039 | 567469
0.55745 | 565721.1 | 0.55745 | 566571.8
0.56451 | 565297.7 | 0.56451 | 567226.8
0.57156 | 565272.3 | 0.57156 | 566761.1
0.57862 | 565081.9 | 0.57862 | 567335.9
0.58568 | 564693.8 | 0.58568 | 567311.2
0.59273 | 564553.3 | 0.59273 | 567030.4
0.59979 | 564914.8 | 0.59979 | 566761.8
0.60684 | 565123.8 | 0.60684 | 566219.7
0.6139 | 564565.2 | 0.6139 | 567342.1
0.62096 | 564556.1 | 0.62096 | 567475.1
0.62801 | 564901.7 | 0.62801 | 566927
0.63507 | 564981.2 | 0.63507 | 566582.8
0.64213 | 564654.8 | 0.64213 | 566394.6
0.64918 | 564266.8 | 0.64918 | 566527.4
0.65624 | 563930.2 | 0.65624 | 566584.4
0.66329 | 563868.8 | 0.66329 | 566791.8
0.67035 | 563748.3 | 0.67035 | 566568.5
0.67741 | 563047.4 | 0.67741 | 566731.6
0.68446 | 562893.9 | 0.68446 | 566854.4
0.69152 | 562936.5 | 0.69152 | 567081.6
0.69858 | 562984.8 | 0.69858 | 567799.2
0.70563 | 563746.6 | 0.70563 | 568272.4
0.71269 | 564214.3 | 0.71269 | 568358.1
0.71975 | 563514.7 | 0.71975 | 568170.4
0.7268 | 562244.7 | 0.7268 | 567908.1
0.73386 | 561371 | 0.73386 | 568096.9
0.74091 | 561758.4 | 0.74091 | 568813
0.74797 | 562507.8 | 0.74797 | 568844.4
0.75503 | 562532.6 | 0.75503 | 568465.2
0.76208 | 562369.9 | 0.76208 | 568431.2
0.76914 | 562722.4 | 0.76914 | 568350.3
0.7762 | 563392 | 0.7762 | 568264.6
0.78325 | 563721.2 | 0.78325 | 568100.1
0.79031 | 563603.3 | 0.79031 | 567825.8
0.79737 | 563203.3 | 0.79737 | 567579.5
0.80442 | 562561.1 | 0.80442 | 567575.4
0.81148 | 562023.9 | 0.81148 | 567540.5
0.81853 | 561432.4 | 0.81853 | 566993.1
0.82559 | 561014.9 | 0.82559 | 566734
0.83265 | 561485.1 | 0.83265 | 566871.9
0.8397 | 561789.4 | 0.8397 | 567448.7
0.84676 | 561059.4 | 0.84676 | 567857.6
0.85382 | 559622.6 | 0.85382 | 567808.6
0.86087 | 558761.2 | 0.86087 | 568024.3
0.86793 | 558445.4 | 0.86793 | 568318.2
0.87498 | 558472.2 | 0.87498 | 568405
0.88204 | 558383.8 | 0.88204 | 568315.9
0.8891 | 558077 | 0.8891 | 568054.4
0.89615 | 558334.7 | 0.89615 | 567731
0.90321 | 557899.3 | 0.90321 | 567531.7
0.91027 | 557134.2 | 0.91027 | 567167.4
0.91732 | 556955.6 | 0.91732 | 566959.3
0.92438 | 557098.4 | 0.92438 | 567038.2
0.93144 | 556762.4 | 0.93144 | 566925.6
0.93849 | 556570.9 | 0.93849 | 567076.4
0.94555 | 556846.6 | 0.94555 | 567184.1
0.9526 | 557258.9 | 0.9526 | 566407.6
0.95966 | 558193.8 | 0.95966 | 565791.2
0.96672 | 558987.6 | 0.96672 | 566048.8
0.97377 | 558967.3 | 0.97377 | 566382.3
0.98083 | 558411.6 | 0.98083 | 566281.3
0.98789 | 558139.4 | 0.98789 | 566351.1
0.99494 | 558257 | 0.99494 | 565854.1
1.002 | 558932.3 | 1.002 | 565192.8
1.0091 | 559803.9 | 1.0091 | 565569.8
1.0161 | 559591.4 | 1.0161 | 565424.9
1.0232 | 558730.7 | 1.0232 | 565148.8
1.0302 | 558277.6 | 1.0302 | 565098.4
1.0373 | 558495 | 1.0373 | 565024.4
1.0443 | 559458.7 | 1.0443 | 564892.3
1.0514 | 559907.3 | 1.0514 | 564701
1.0584 | 559778.4 | 1.0584 | 564750.9
1.0655 | 559668.1 | 1.0655 | 564440.6
1.0726 | 559475 | 1.0726 | 564844
1.0796 | 559495.6 | 1.0796 | 564658.4
1.0867 | 559362.8 | 1.0867 | 564063
1.0937 | 559247.8 | 1.0937 | 564340.8
1.1008 | 559528 | 1.1008 | 564244.3
1.1078 | 559702.4 | 1.1078 | 564076
1.1149 | 559759.9 | 1.1149 | 564171.1
1.122 | 559468.2 | 1.122 | 564004.6
1.129 | 559609.8 | 1.129 | 563255.1
1.1361 | 560046.2 | 1.1361 | 562622.8
1.1431 | 559921.1 | 1.1431 | 562838.6
1.1502 | 560363.1 | 1.1502 | 563433.9
1.1572 | 560276.8 | 1.1572 | 563626.7
1.1643 | 559927.6 | 1.1643 | 563118.7
1.1713 | 559790.4 | 1.1713 | 562408.9
1.1784 | 559825.6 | 1.1784 | 562129.2
1.1855 | 559452.1 | 1.1855 | 561967.6
1.1925 | 559320.6 | 1.1925 | 561731.3
1.1996 | 559722.9 | 1.1996 | 561621.3
1.2066 | 560310.3 | 1.2066 | 560924.1
1.2137 | 560193.3 | 1.2137 | 560395.8
1.2207 | 559597.4 | 1.2207 | 560208.6
1.2278 | 559077.4 | 1.2278 | 560066.9
1.2349 | 558607.1 | 1.2349 | 559870.9
1.2419 | 558753.1 | 1.2419 | 559581.1
1.249 | 559186.9 | 1.249 | 559640.4
1.256 | 559111.9 | 1.256 | 559681.4
1.2631 | 558517.9 | 1.2631 | 559201.1
1.2701 | 557907.1 | 1.2701 | 558605.7
1.2772 | 557459 | 1.2772 | 558311.8
1.2843 | 557154.5 | 1.2843 | 557864.5
1.2913 | 556939.1 | 1.2913 | 557256.7
1.2984 | 556997.4 | 1.2984 | 556685.6
1.3054 | 557012.8 | 1.3054 | 556610.3
1.3125 | 556615.6 | 1.3125 | 556348.9
1.3195 | 556291.4 | 1.3195 | 555939.5
1.3266 | 556195.2 | 1.3266 | 555864.6
1.3336 | 556273.4 | 1.3336 | 555288.8
1.3407 | 556135.6 | 1.3407 | 554863.9
1.3478 | 555638.8 | 1.3478 | 554828.5
1.3548 | 555513.6 | 1.3548 | 554972.8
1.3619 | 555449.9 | 1.3619 | 554721.6
1.3689 | 555266 | 1.3689 | 554327.9
1.376 | 555097.3 | 1.376 | 553899.6
1.383 | 554890 | 1.383 | 553447.3
1.3901 | 554951.2 | 1.3901 | 552475.6
1.3972 | 555345.1 | 1.3972 | 552443.1
1.4042 | 555561.4 | 1.4042 | 552970.6
1.4113 | 555266.6 | 1.4113 | 552064.3
1.4183 | 554930.9 | 1.4183 | 551069.4
1.4254 | 554365.8 | 1.4254 | 550479.9
1.4324 | 554035.1 | 1.4324 | 550019.1
1.4395 | 554238.3 | 1.4395 | 549832.9
1.4465 | 554084.7 | 1.4465 | 550005.1
1.4536 | 553776.6 | 1.4536 | 549657.2
1.4607 | 553486.3 | 1.4607 | 548767.3
1.4677 | 552950.1 | 1.4677 | 547943.4
1.4748 | 553154.4 | 1.4748 | 547670.8
1.4818 | 553700.9 | 1.4818 | 547373.3
1.4889 | 554094.5 | 1.4889 | 547442.2
1.4959 | 554088.3 | 1.4959 | 547541.9
1.503 | 553532.9 | 1.503 | 546212.6
1.5101 | 553097.8 | 1.5101 | 545813.9
1.5171 | 553085.3 | 1.5171 | 545130.5
1.5242 | 552896.9 | 1.5242 | 545086.8
1.5312 | 552167.6 | 1.5312 | 543827.9
1.5383 | 551633.4 | 1.5383 | 543768.5
1.5453 | 551533.6 | 1.5453 | 543427.2
1.5524 | 551320.9 | 1.5524 | 542941.4
1.5594 | 551804.4 | 1.5594 | 540868.2
1.5665 | 551774.9 | 1.5665 | 541443.7
1.5736 | 551209.1 | 1.5736 | 542374.2
1.5806 | 551567.8 | 1.5806 | 541023.9
1.5877 | 551171.2 | 1.5877 | 540011.9
1.5947 | 550543.1 | 1.5947 | 540006.6
1.6018 | 550187.6 | 1.6018 | 540015.7
1.6088 | 551121 | 1.6088 | 539066.6
1.6159 | 550892.8 | 1.6159 | 537870.4
1.623 | 550347.4 | 1.623 | 537430.4
1.63 | 549964.3 | 1.63 | 537657.6
1.6371 | 550062.4 | 1.6371 | 537427.4
1.6441 | 549205.9 | 1.6441 | 536726.1
1.6512 | 548893.3 | 1.6512 | 536032.6
1.6582 | 549175.2 | 1.6582 | 535854.1
1.6653 | 548838 | 1.6653 | 535122.6
1.6724 | 548466.4 | 1.6724 | 535475.9
1.6794 | 547627.8 | 1.6794 | 535278.5
1.6865 | 546998.3 | 1.6865 | 534375
1.6935 | 548090.8 | 1.6935 | 533306.4
1.7006 | 548255.6 | 1.7006 | 532682.3
1.7076 | 547468 | 1.7076 | 531502.7
1.7147 | 546986.2 | 1.7147 | 531252.3
1.7217 | 547013.4 | 1.7217 | 531303.8
1.7288 | 546926 | 1.7288 | 531003.1
1.7359 | 546906 | 1.7359 | 530744.1
1.7429 | 546781.9 | 1.7429 | 530131.6
1.75 | 546306.1 | 1.75 | 529135.3
1.757 | 545759.1 | 1.757 | 529048.9
1.7641 | 545410 | 1.7641 | 529632.9
1.7711 | 545164.3 | 1.7711 | 529133.2
1.7782 | 544684.2 | 1.7782 | 527849
1.7853 | 544166.1 | 1.7853 | 526742.6
1.7923 | 543987.7 | 1.7923 | 526396.4
1.7994 | 544020 | 1.7994 | 526441.7
1.8064 | 543465.6 | 1.8064 | 526244.4
1.8135 | 543067.4 | 1.8135 | 525652.5
1.8205 | 543185 | 1.8205 | 525067.9
1.8276 | 542871.5 | 1.8276 | 524684.1
1.8346 | 542435.6 | 1.8346 | 524726.1
1.8417 | 542249.5 | 1.8417 | 524362.7
1.8488 | 541997 | 1.8488 | 523132.8
1.8558 | 541502.2 | 1.8558 | 522428.7
1.8629 | 540903.3 | 1.8629 | 522291.7
1.8699 | 540779.9 | 1.8699 | 521899.7
1.877 | 540865.2 | 1.877 | 521520.7
1.884 | 540568.5 | 1.884 | 521175.4
1.8911 | 540047.6 | 1.8911 | 520665
1.8982 | 539475.9 | 1.8982 | 520199.8
1.9052 | 539045.1 | 1.9052 | 519859.9
1.9123 | 538587 | 1.9123 | 519532.1
1.9193 | 538215.5 | 1.9193 | 518902.5
1.9264 | 538062.6 | 1.9264 | 518325.6
1.9334 | 537552.5 | 1.9334 | 517925.3
1.9405 | 536640.9 | 1.9405 | 517711.7
1.9475 | 536131.1 | 1.9475 | 517572.1
1.9546 | 536465.6 | 1.9546 | 517240.3
1.9617 | 536346.7 | 1.9617 | 516383.9
1.9687 | 535820.8 | 1.9687 | 515821.9
1.9758 | 535427 | 1.9758 | 515423.8
1.9828 | 535717.7 | 1.9828 | 514609.4
1.9899 | 535710.3 | 1.9899 | 513620.8
1.9969 | 535119.3 | 1.9969 | 513393.5
2.004 | 534357.4 | 2.004 | 513626.4
2.0111 | 534084.9 | 2.0111 | 513609.8
2.0181 | 533435.4 | 2.0181 | 512806.1
2.0252 | 532687.9 | 2.0252 | 511630.3
2.0322 | 532230.1 | 2.0322 | 511081.4
2.0393 | 532126.3 | 2.0393 | 510531.8
2.0463 | 531797.6 | 2.0463 | 509819.2
2.0534 | 531515.1 | 2.0534 | 509151
2.0604 | 531462.4 | 2.0604 | 508771.3
2.0675 | 530748.4 | 2.0675 | 508538.3
2.0746 | 530149.6 | 2.0746 | 508207.5
2.0816 | 529980.3 | 2.0816 | 507399
2.0887 | 529741.1 | 2.0887 | 506361.5
2.0957 | 529476 | 2.0957 | 506034.2
2.1028 | 528416.5 | 2.1028 | 505947.8
2.1098 | 527213.4 | 2.1098 | 505385.9
2.1169 | 528101.1 | 2.1169 | 504666.9
2.124 | 527992.4 | 2.124 | 504651.9
2.131 | 527035.6 | 2.131 | 504063.2
2.1381 | 526139.1 | 2.1381 | 503126.5
2.1451 | 525572.8 | 2.1451 | 502905.7
2.1522 | 524826.1 | 2.1522 | 502373.8
2.1592 | 524533.4 | 2.1592 | 501395.1
2.1663 | 523871.1 | 2.1663 | 500646.9
2.1733 | 523185.5 | 2.1733 | 500153.5
2.1804 | 522251.1 | 2.1804 | 499105.6
2.1875 | 521656.3 | 2.1875 | 498359.4
2.1945 | 521697.8 | 2.1945 | 498150
2.2016 | 521497.8 | 2.2016 | 497877.8
2.2086 | 520648.3 | 2.2086 | 497263.2
2.2157 | 519631.4 | 2.2157 | 496814.3
2.2227 | 519292.7 | 2.2227 | 496218.4
2.2298 | 518487.5 | 2.2298 | 495704.4
2.2369 | 517690.3 | 2.2369 | 494886.5
2.2439 | 517277.9 | 2.2439 | 493195.1
2.251 | 516884.5 | 2.251 | 492260.8
2.258 | 516324.5 | 2.258 | 491971.1
2.2651 | 515534 | 2.2651 | 491889.2
2.2721 | 514796.3 | 2.2721 | 491993
2.2792 | 514067.5 | 2.2792 | 491402.6
2.2862 | 513242.9 | 2.2862 | 489980.5
2.2933 | 512679 | 2.2933 | 489159.5
2.3004 | 512306.7 | 2.3004 | 488432.3
2.3074 | 511682.7 | 2.3074 | 487323.4
2.3145 | 511157.3 | 2.3145 | 486625.3
2.3215 | 510726 | 2.3215 | 486256.8
2.3286 | 510204.3 | 2.3286 | 484929.8
2.3356 | 509599.9 | 2.3356 | 483574.3
2.3427 | 508847.2 | 2.3427 | 483036.3
2.3498 | 507947.8 | 2.3498 | 482308.1
2.3568 | 507446.8 | 2.3568 | 481697.8
2.3639 | 506860.6 | 2.3639 | 481187.9
2.3709 | 505841.9 | 2.3709 | 480348.3
2.378 | 504856.8 | 2.378 | 479307.6
2.385 | 504399.8 | 2.385 | 478268
2.3921 | 504085.4 | 2.3921 | 477438.9
2.3992 | 503400.3 | 2.3992 | 477002.5
2.4062 | 502492.3 | 2.4062 | 476234.8
2.4133 | 501675 | 2.4133 | 475505.8
2.4203 | 501157.8 | 2.4203 | 474780.7
2.4274 | 500894.5 | 2.4274 | 473728.8
2.4344 | 500254.2 | 2.4344 | 472941.3
2.4415 | 499375.9 | 2.4415 | 471969.3
2.4485 | 498823.5 | 2.4485 | 471039.5
2.4556 | 497715.4 | 2.4556 | 470494.3
2.4627 | 496587.4 | 2.4627 | 470090.8
2.4697 | 496293.8 | 2.4697 | 469487
2.4768 | 495556.6 | 2.4768 | 468411.4
2.4838 | 494531.9 | 2.4838 | 467371
2.4909 | 493634.2 | 2.4909 | 466979.3
2.4979 | 492713.8 | 2.4979 | 466495
2.505 | 492086.6 | 2.505 | 465665.3
2.5121 | 491632.2 | 2.5121 | 464656.8
2.5191 | 490812.6 | 2.5191 | 463566.4
2.5262 | 490077.1 | 2.5262 | 462809.5
2.5332 | 489308.1 | 2.5332 | 461841.9
2.5403 | 488309.2 | 2.5403 | 460927.8
2.5473 | 487558.4 | 2.5473 | 460530.3
2.5544 | 486973.9 | 2.5544 | 459870.3
2.5614 | 486402.5 | 2.5614 | 459147.1
2.5685 | 485668 | 2.5685 | 457936.1
2.5756 | 484957.8 | 2.5756 | 456562.8
2.5826 | 484193.4 | 2.5826 | 455686.4
2.5897 | 483185.4 | 2.5897 | 455145.6
2.5967 | 482044.9 | 2.5967 | 454862
2.6038 | 481090.3 | 2.6038 | 453837.1
2.6108 | 480544.4 | 2.6108 | 452778.8
2.6179 | 479872.2 | 2.6179 | 451766.6
2.625 | 479245.2 | 2.625 | 451355.3
2.632 | 478475.4 | 2.632 | 450638.1
2.6391 | 476804.5 | 2.6391 | 449541.8
2.6461 | 475928.8 | 2.6461 | 448610.1
2.6532 | 475282.3 | 2.6532 | 448284.6
2.6602 | 474292.8 | 2.6602 | 447994.4
2.6673 | 473965.2 | 2.6673 | 447523.9
2.6743 | 473624.6 | 2.6743 | 446208.4
2.6814 | 473033 | 2.6814 | 445314
2.6885 | 472057.5 | 2.6885 | 444213
2.6955 | 470876.9 | 2.6955 | 443446.1
2.7026 | 469618.1 | 2.7026 | 441921.4
2.7096 | 468576.1 | 2.7096 | 440818.4
2.7167 | 467414.8 | 2.7167 | 440922.3
2.7237 | 466483.1 | 2.7237 | 440333.4
2.7308 | 465793.5 | 2.7308 | 439213.5
2.7379 | 465235.2 | 2.7379 | 437834.7
2.7449 | 464786.9 | 2.7449 | 437023.8
2.752 | 464199.8 | 2.752 | 436171.5
2.759 | 462928.8 | 2.759 | 434878
2.7661 | 461996.5 | 2.7661 | 434161.4
2.7731 | 461377.3 | 2.7731 | 433549.2
2.7802 | 460476.2 | 2.7802 | 432749.9
2.7872 | 459611.9 | 2.7872 | 431368.5
2.7943 | 458687 | 2.7943 | 430032.8
2.8014 | 457539.4 | 2.8014 | 429069.5
2.8084 | 456386.8 | 2.8084 | 428116.3
2.8155 | 455721.3 | 2.8155 | 427250.2
2.8225 | 455488.3 | 2.8225 | 426098.1
2.8296 | 455043.7 | 2.8296 | 425051.8
2.8366 | 453847.2 | 2.8366 | 424124.9
2.8437 | 452465.2 | 2.8437 | 423530.8
2.8508 | 451714.8 | 2.8508 | 422538.9
2.8578 | 451104.4 | 2.8578 | 421334.8
2.8649 | 450423.4 | 2.8649 | 420114.3
2.8719 | 449640.6 | 2.8719 | 418458.2
2.879 | 448676.5 | 2.879 | 417216.6
2.886 | 447856.1 | 2.886 | 416232
2.8931 | 447192.5 | 2.8931 | 415012.3
2.9002 | 446542.5 | 2.9002 | 413725.6
2.9072 | 445693.3 | 2.9072 | 412698.9
2.9143 | 444617.4 | 2.9143 | 411331.1
2.9213 | 443760.3 | 2.9213 | 409946
2.9284 | 443054.7 | 2.9284 | 408845.3
2.9354 | 442228 | 2.9354 | 407518
2.9425 | 441575.6 | 2.9425 | 405851.5
2.9495 | 440871.1 | 2.9495 | 404278.9
2.9566 | 440194.3 | 2.9566 | 402925.3
2.9637 | 439283.5 | 2.9637 | 401431
2.9707 | 438183.3 | 2.9707 | 399817.1
2.9778 | 437070.5 | 2.9778 | 398407.7
2.9848 | 436054.4 | 2.9848 | 397210.3
2.9919 | 435256.4 | 2.9919 | 395750.7
2.9989 | 434512.4 | 2.9989 | 394054.1
3.006 | 433574.4 | 3.006 | 392462.6
3.0131 | 432340.7 | 3.0131 | 390897.2
3.0201 | 431078.8 | 3.0201 | 389182.8
3.0272 | 430187.3 | 3.0272 | 387396.9
3.0342 | 429511.4 | 3.0342 | 385634.7
3.0413 | 428604.1 | 3.0413 | 383326.1
3.0483 | 427582.7 | 3.0483 | 380657.8
3.0554 | 426726.5 | 3.0554 | 378211.7
3.0624 | 425818.7 | 3.0624 | 375203.3
3.0695 | 424531 | 3.0695 | 371982.9
3.0766 | 423108.7 | 3.0766 | 368522.1
3.0836 | 421840 | 3.0836 | 363579.8
3.0907 | 420695.6 | 3.0907 | 358056.8
3.0977 | 419908.8 | 3.0977 | 352024.2
3.1048 | 418962.4 | 3.1048 | 344996.8
3.1118 | 417850.3 | 3.1118 | 336347.7
3.1189 | 416991.8 | 3.1189 | 325902.9
3.126 | 416186 | 3.126 | 313256.8
3.133 | 415033.3 | 3.133 | 298581.5
3.1401 | 413594.3 | 3.1401 | 281529.6
3.1471 | 412116.7 | 3.1471 | 263218.7
3.1542 | 410640.6 | 3.1542 | 244096.4
3.1612 | 409249 | 3.1612 | 223096.7
3.1683 | 408299.1 | 3.1683 | 201244.1
3.1753 | 407354.6 | 3.1753 | 179491
3.1824 | 406126.3 | 3.1824 | 158015.8
3.1895 | 404693.5 | 3.1895 | 138051.2
3.1965 | 403101.4 | 3.1965 | 120038.7
3.2036 | 401236.3 | 3.2036 | 104625.9
3.2106 | 399075.7 | 3.2106 | 90992.7
3.2177 | 397170 | 3.2177 | 79407.31
3.2247 | 395857 | 3.2247 | 69651.09
3.2318 | 394370.6 | 3.2318 | 61547.21
3.2389 | 392438.5 | 3.2389 | 54721.14
3.2459 | 389919.3 | 3.2459 | 48973.82
3.253 | 386889.8 | 3.253 | 44206.25
3.26 | 383675.2 | 3.26 | 40038.71
3.2671 | 380016.1 | 3.2671 | 36438.65
3.2741 | 375628.8 | 3.2741 | 33562.86
3.2812 | 370485.4 | 3.2812 | 31098.44
3.2882 | 364869.6 | 3.2882 | 28955.56
3.2953 | 358763.3 | 3.2953 | 27260.48
3.3024 | 351802.4 | 3.3024 | 25840.22
3.3094 | 343640.8 | 3.3094 | 24670.9
3.3165 | 334855.2 | 3.3165 | 23620.74
3.3235 | 325203.2 | 3.3235 | 22709.98
3.3306 | 314150 | 3.3306 | 21868.75
3.3376 | 301595.9 | 3.3376 | 21143.86
3.3447 | 288197.6 | 3.3447 | 20494.05
3.3518 | 273952.3 | 3.3518 | 19944.47
3.3588 | 258869.5 | 3.3588 | 19457.55
3.3659 | 243362.6 | 3.3659 | 19098.69
3.3729 | 227347.2 | 3.3729 | 18777.76
3.38 | 210927.8 | 3.38 | 18425.01
3.387 | 193834.4 | 3.387 | 18056.63
3.3941 | 176999.9 | 3.3941 | 17627.74
3.4011 | 160837.5 | 3.4011 | 17350.54
3.4082 | 144942.8 | 3.4082 | 17113.37
3.4153 | 129703.3 | 3.4153 | 16811.41
3.4223 | 115401 | 3.4223 | 16548.63
3.4294 | 102066.3 | 3.4294 | 16262.24
3.4364 | 89257.64 | 3.4364 | 16015.07
3.4435 | 77332.64 | 3.4435 | 15811.81
3.4505 | 66880.53 | 3.4505 | 15605.93
3.4576 | 58172.59 | 3.4576 | 15419.22
3.4647 | 50997.01 | 3.4647 | 15286.14
3.4717 | 45120.03 | 3.4717 | 15123.89
3.4788 | 40449 | 3.4788 | 14869.02
3.4858 | 36660.92 | 3.4858 | 14687.32
3.4929 | 33596.77 | 3.4929 | 14543.37
3.4999 | 31206.79 | 3.4999 | 14389.98
3.507 | 29205.39 | 3.507 | 14294.33
3.5141 | 27390.61 | 3.5141 | 14135.66
3.5211 | 25977.31 | 3.5211 | 13917.95
3.5282 | 24886.45 | 3.5282 | 13730.48
3.5352 | 23932.24 | 3.5352 | 13668.2
3.5423 | 23160.21 | 3.5423 | 13609.84
3.5493 | 22506.92 | 3.5493 | 13469.56
3.5564 | 21901.08 | 3.5564 | 13374.12
3.5634 | 21336.96 | 3.5634 | 13254.88
3.5705 | 20802.39 | 3.5705 | 13036.65
3.5776 | 20319.14 | 3.5776 | 12882.62
3.5846 | 19924.03 | 3.5846 | 12826.82
3.5917 | 19617.51 | 3.5917 | 12767.26
3.5987 | 19308.24 | 3.5987 | 12670.29
3.6058 | 18925.41 | 3.6058 | 12545.29
3.6128 | 18557.43 | 3.6128 | 12484.81
3.6199 | 18292.74 | 3.6199 | 12412.41
3.627 | 18093.96 | 3.627 | 12320.27
3.634 | 17881.13 | 3.634 | 12228.9
3.6411 | 17647.98 | 3.6411 | 12099.36
3.6481 | 17449.74 | 3.6481 | 11988.51
3.6552 | 17263.86 | 3.6552 | 11912.1
3.6622 | 17072.68 | 3.6622 | 11864.11
3.6693 | 16881.45 | 3.6693 | 11755.77
3.6763 | 16683.33 | 3.6763 | 11687.71
3.6834 | 16492.69 | 3.6834 | 11659.65
3.6905 | 16304.67 | 3.6905 | 11586.7
3.6975 | 16099.81 | 3.6975 | 11449.36
3.7046 | 15915.92 | 3.7046 | 11304.82
3.7116 | 15772.1 | 3.7116 | 11314.11
3.7187 | 15596.66 | 3.7187 | 11322.95
3.7257 | 15438.75 | 3.7257 | 11198.08
3.7328 | 15386.1 | 3.7328 | 11130.53
3.7399 | 15289.73 | 3.7399 | 11098.81
3.7469 | 15120.12 | 3.7469 | 10984.03
3.754 | 15009.07 | 3.754 | 10904.47
3.761 | 14938.97 | 3.761 | 10905.89
3.7681 | 14878.59 | 3.7681 | 10860.92
3.7751 | 14766.3 | 3.7751 | 10781.19
3.7822 | 14609.03 | 3.7822 | 10723.81
3.7892 | 14477.3 | 3.7892 | 10621.34
3.7963 | 14362.89 | 3.7963 | 10487.52
3.8034 | 14236.22 | 3.8034 | 10362.66
3.8104 | 14101.73 | 3.8104 | 10272.27
3.8175 | 14010.75 | 3.8175 | 10229.81
3.8245 | 13937.77 | 3.8245 | 10234.82
3.8316 | 13834.49 | 3.8316 | 10196.29
3.8386 | 13714.6 | 3.8386 | 10128.84
3.8457 | 13598.68 | 3.8457 | 10072.88
3.8528 | 13493.6 | 3.8528 | 10013.89
3.8598 | 13401.62 | 3.8598 | 9902.842
3.8669 | 13313.77 | 3.8669 | 9831.497
3.8739 | 13195.91 | 3.8739 | 9784.245
3.881 | 13092.84 | 3.881 | 9752.809
3.888 | 13054.88 | 3.888 | 9755.736
3.8951 | 13093.35 | 3.8951 | 9739.826
3.9021 | 12956.63 | 3.9021 | 9710.792
3.9092 | 12750.49 | 3.9092 | 9635.881
3.9163 | 12742.78 | 3.9163 | 9597.08
3.9233 | 12705.87 | 3.9233 | 9566.221
3.9304 | 12613.73 | 3.9304 | 9477.03
3.9374 | 12531.81 | 3.9374 | 9416.555
3.9445 | 12450.9 | 3.9445 | 9399.841
3.9515 | 12385.08 | 3.9515 | 9312.66
3.9586 | 12343.56 | 3.9586 | 9198.511
3.9657 | 12271.36 | 3.9657 | 9188.578
3.9727 | 12166.43 | 3.9727 | 9229.661
3.9798 | 12121.33 | 3.9798 | 9196.439
3.9868 | 12089.78 | 3.9868 | 9127.802
3.9939 | 12004.18 | 3.9939 | 9116.856
4.0009 | 11900.38 | 4.0009 | 9107.928
4.008 | 11837.57 | 4.008 | 9073.139
4.0151 | 11805.22 | 4.0151 | 8958.56
4.0221 | 11708.1 | 4.0221 | 8905.431
4.0292 | 11576.68 | 4.0292 | 8864.014
4.0362 | 11541.04 | 4.0362 | 8832.204
4.0433 | 11477.42 | 4.0433 | 8813.207
4.0503 | 11362.07 | 4.0503 | 8747.521
4.0574 | 11342.92 | 4.0574 | 8707.583
4.0644 | 11356.64 | 4.0644 | 8661.943
4.0715 | 11307.28 | 4.0715 | 8628.803
4.0786 | 11251.15 | 4.0786 | 8564.356
4.0856 | 11222.86 | 4.0856 | 8575.99
4.0927 | 11228.87 | 4.0927 | 8529.36
4.0997 | 11225.18 | 4.0997 | 8373.77
4.1068 | 11187.04 | 4.1068 | 8378.666
4.1138 | 11097.53 | 4.1138 | 8403.102
4.1209 | 10981.17 | 4.1209 | 8362.427
4.128 | 10880.18 | 4.128 | 8389.343
4.135 | 10862.2 | 4.135 | 8337.444
4.1421 | 10903.51 | 4.1421 | 8253.175
4.1491 | 10929.83 | 4.1491 | 8261.16
4.1562 | 10804.05 | 4.1562 | 8175.678
4.1632 | 10687.52 | 4.1632 | 8045.744
4.1703 | 10697.18 | 4.1703 | 8071.169
4.1773 | 10623.23 | 4.1773 | 8114.971
4.1844 | 10531.92 | 4.1844 | 8021.949
4.1915 | 10509.73 | 4.1915 | 7998.258
4.1985 | 10430.69 | 4.1985 | 8000.209
4.2056 | 10350.15 | 4.2056 | 7941.099
4.2126 | 10363.04 | 4.2126 | 7897.196
4.2197 | 10312.88 | 4.2197 | 7866.991
4.2267 | 10238.21 | 4.2267 | 7814.118
4.2338 | 10266.78 | 4.2338 | 7812.793
4.2409 | 10240.45 | 4.2409 | 7729.37
4.2479 | 10156.7 | 4.2479 | 7661.673
4.255 | 10165.13 | 4.255 | 7630.749
4.262 | 10131.7 | 4.262 | 7599.062
4.2691 | 10029.65 | 4.2691 | 7595.528
4.2761 | 9990.103 | 4.2761 | 7605.091
4.2832 | 9975.654 | 4.2832 | 7633.409
4.2902 | 9955.292 | 4.2902 | 7598.013
4.2973 | 9901.568 | 4.2973 | 7537.592
4.3044 | 9852.166 | 4.3044 | 7506.276
4.3114 | 9825.306 | 4.3114 | 7438.708
4.3185 | 9798.749 | 4.3185 | 7430.052
4.3255 | 9762.865 | 4.3255 | 7448.086
4.3326 | 9707.594 | 4.3326 | 7451.295
4.3396 | 9665.456 | 4.3396 | 7412.983
4.3467 | 9650.452 | 4.3467 | 7334.202
4.3538 | 9665.173 | 4.3538 | 7251.432
4.3608 | 9665.648 | 4.3608 | 7191.271
4.3679 | 9637.521 | 4.3679 | 7171.535
4.3749 | 9573.956 | 4.3749 | 7196.168
4.382 | 9511.336 | 4.382 | 7238.578
4.389 | 9490.659 | 4.389 | 7227.219
4.3961 | 9493.72 | 4.3961 | 7170.138
4.4031 | 9487.285 | 4.4031 | 7126.731
4.4102 | 9464.698 | 4.4102 | 7084.003
4.4173 | 9419.146 | 4.4173 | 7045.55
4.4243 | 9358.624 | 4.4243 | 7021.85
4.4314 | 9336.953 | 4.4314 | 7013.644
4.4384 | 9338.557 | 4.4384 | 6985.198
4.4455 | 9270.505 | 4.4455 | 6949.811
4.4525 | 9197.069 | 4.4525 | 6932.473
4.4596 | 9163.425 | 4.4596 | 6954.487
4.4667 | 9110.117 | 4.4667 | 6954.932
4.4737 | 9042.357 | 4.4737 | 6920.859
4.4808 | 8995.979 | 4.4808 | 6885.272
4.4878 | 8966.175 | 4.4878 | 6819.052
4.4949 | 8948.229 | 4.4949 | 6779.897
4.5019 | 8931.998 | 4.5019 | 6823.9
4.509 | 8902.662 | 4.509 | 6832.459
4.516 | 8897.845 | 4.516 | 6774.396
4.5231 | 8905.02 | 4.5231 | 6721.676
4.5302 | 8864.752 | 4.5302 | 6654.417
4.5372 | 8796.483 | 4.5372 | 6616.237
4.5443 | 8745.04 | 4.5443 | 6617.499
4.5513 | 8704.377 | 4.5513 | 6576.479
4.5584 | 8657.23 | 4.5584 | 6544.725
4.5654 | 8619.169 | 4.5654 | 6532.08
4.5725 | 8629.119 | 4.5725 | 6494.963
4.5796 | 8674.039 | 4.5796 | 6445.008
4.5866 | 8654.874 | 4.5866 | 6403.111
4.5937 | 8610.265 | 4.5937 | 6406.035
4.6007 | 8638.419 | 4.6007 | 6419.43
4.6078 | 8644.455 | 4.6078 | 6414.218
4.6148 | 8574.005 | 4.6148 | 6397.484
4.6219 | 8493.38 | 4.6219 | 6408.465
4.629 | 8457.748 | 4.629 | 6380.235
4.636 | 8452.379 | 4.636 | 6370.888
4.6431 | 8419.343 | 4.6431 | 6384.247
4.6501 | 8380.364 | 4.6501 | 6356.479
4.6572 | 8326.752 | 4.6572 | 6330.824
4.6642 | 8273.464 | 4.6642 | 6306.541
4.6713 | 8247.592 | 4.6713 | 6213.246
4.6783 | 8226.906 | 4.6783 | 6146.731
4.6854 | 8229.689 | 4.6854 | 6150.253
4.6925 | 8226.623 | 4.6925 | 6104.485
4.6995 | 8208.141 | 4.6995 | 6106.645
4.7066 | 8202.017 | 4.7066 | 6163.753
4.7136 | 8178.644 | 4.7136 | 6145.015
4.7207 | 8187.825 | 4.7207 | 6126.646
4.7277 | 8226.108 | 4.7277 | 6117.027
4.7348 | 8167.786 | 4.7348 | 6071.395
4.7419 | 8051.641 | 4.7419 | 6019.44
4.7489 | 8001.104 | 4.7489 | 5987.973
4.756 | 8009.382 | 4.756 | 6000.833
4.763 | 8048.257 | 4.763 | 5990.142
4.7701 | 8038.53 | 4.7701 | 5939.843
4.7771 | 8005.129 | 4.7771 | 5931.057
4.7842 | 7976.1 | 4.7842 | 5936.007
4.7912 | 7971.188 | 4.7912 | 5911.895
4.7983 | 7979.543 | 4.7983 | 5912.375
4.8054 | 7953.703 | 4.8054 | 5922.822
4.8124 | 7925.067 | 4.8124 | 5860.015
4.8195 | 7923.678 | 4.8195 | 5803.468
4.8265 | 7941.58 | 4.8265 | 5806.553
4.8336 | 7958.116 | 4.8336 | 5820.073
4.8406 | 7916.438 | 4.8406 | 5859.408
4.8477 | 7883.914 | 4.8477 | 5805.956
4.8548 | 7859.791 | 4.8548 | 5793.161
4.8618 | 7788.594 | 4.8618 | 5762.143
4.8689 | 7734.944 | 4.8689 | 5676.971
4.8759 | 7711.329 | 4.8759 | 5795.111
4.883 | 7700.385 | 4.883 | 5775.523
4.89 | 7664.388 | 4.89 | 5638.285
4.8971 | 7628.547 | 4.8971 | 5584.404
4.9041 | 7564.415 | 4.9041 | 5599.347
4.9112 | 7540.568 | 4.9112 | 5637.396
4.9183 | 7590.484 | 4.9183 | 5628.06
4.9253 | 7649.914 | 4.9253 | 5583.48
4.9324 | 7654.123 | 4.9324 | 5507.04
4.9394 | 7600.563 | 4.9394 | 5508.259
4.9465 | 7526.976 | 4.9465 | 5502.148
4.9535 | 7474.509 | 4.9535 | 5546.39
4.9606 | 7426.807 | 4.9606 | 5573.302
4.9677 | 7411.657 | 4.9677 | 5498.614
4.9747 | 7448.895 | 4.9747 | 5443.115
4.9818 | 7412.857 | 4.9818 | 5449.586
4.9888 | 7331.201 | 4.9888 | 5494.391
4.9959 | 7284.721 | 4.9959 | 5458.916
5.0029 | 7243.682 | 5.0029 | 5413.705
5.01 | 7245.73 | 5.01 | 5336.874
5.017 | 7272.772 | 5.017 | 5367.535
5.0241 | 7266.693 | 5.0241 | 5396.46
5.0312 | 7289.235 | 5.0312 | 5302.737
5.0382 | 7255.58 | 5.0382 | 5283.647
5.0453 | 7182.06 | 5.0453 | 5329.527
5.0523 | 7125.845 | 5.0523 | 5274.481
5.0594 | 7071.919 | 5.0594 | 5258.874
5.0664 | 7056.415 | 5.0664 | 5228.408
5.0735 | 7072.518 | 5.0735 | 5234.239
5.0806 | 7049.815 | 5.0806 | 5262.917
5.0876 | 6996.657 | 5.0876 | 5249.825
5.0947 | 7023.33 | 5.0947 | 5190.449
5.1017 | 7042.045 | 5.1017 | 5187.98
5.1088 | 6996.747 | 5.1088 | 5182.014
5.1158 | 6974.896 | 5.1158 | 5160.221
5.1229 | 6956.798 | 5.1229 | 5113.394
5.13 | 6931.19 | 5.13 | 5097.612
5.137 | 6893.073 | 5.137 | 5121.69
5.1441 | 6829.753 | 5.1441 | 5112.851
5.1511 | 6826.233 | 5.1511 | 5079.696
5.1582 | 6881.735 | 5.1582 | 5067.854
5.1652 | 6863.33 | 5.1652 | 5015.386
5.1723 | 6829.477 | 5.1723 | 5014.351
5.1793 | 6880.497 | 5.1793 | 5006.637
5.1864 | 6922.955 | 5.1864 | 5005.048
5.1935 | 6848.567 | 5.1935 | 4964.163
5.2005 | 6750.902 | 5.2005 | 4971.226
5.2076 | 6738.192 | 5.2076 | 5012.579
5.2146 | 6718 | 5.2146 | 5002.946
5.2217 | 6642.954 | 5.2217 | 4981.444
5.2287 | 6665.793 | 5.2287 | 4900.297
5.2358 | 6767.061 | 5.2358 | 4903.603
5.2429 | 6764.082 | 5.2429 | 4882.249
5.2499 | 6707.477 | 5.2499 | 4874.364
5.257 | 6682.371 | 5.257 | 4914.722
5.264 | 6663.462 | 5.264 | 4899.314
5.2711 | 6658.331 | 5.2711 | 4894.148
5.2781 | 6696.232 | 5.2781 | 4874.941
5.2852 | 6705.646 | 5.2852 | 4837.619
5.2922 | 6632.118 | 5.2922 | 4785.598
5.2993 | 6592.021 | 5.2993 | 4832.222
5.3064 | 6565.928 | 5.3064 | 4838.034
5.3134 | 6523.324 | 5.3134 | 4806.418
5.3205 | 6497.836 | 5.3205 | 4807.256
5.3275 | 6498.36 | 5.3275 | 4758.978
5.3346 | 6492.876 | 5.3346 | 4783.703
5.3416 | 6501.045 | 5.3416 | 4775.263
5.3487 | 6546.044 | 5.3487 | 4753.554
5.3558 | 6536.582 | 5.3558 | 4709.098
5.3628 | 6468.122 | 5.3628 | 4731.56
5.3699 | 6466.671 | 5.3699 | 4754.318
5.3769 | 6493.714 | 5.3769 | 4693.665
5.384 | 6491.709 | 5.384 | 4659.571
5.391 | 6466.253 | 5.391 | 4702.722
5.3981 | 6417.404 | 5.3981 | 4642.825
5.4051 | 6389.348 | 5.4051 | 4580.801
5.4122 | 6410.857 | 5.4122 | 4558.2
5.4193 | 6426.799 | 5.4193 | 4546.079
5.4263 | 6392.173 | 5.4263 | 4543.291
5.4334 | 6318.896 | 5.4334 | 4547.022
5.4404 | 6279.645 | 5.4404 | 4552.893
5.4475 | 6288.542 | 5.4475 | 4558.584
5.4545 | 6268.299 | 5.4545 | 4559.338
5.4616 | 6248.575 | 5.4616 | 4543.491
5.4687 | 6274.167 | 5.4687 | 4501.927
5.4757 | 6276.161 | 5.4757 | 4472.369
5.4828 | 6250.747 | 5.4828 | 4476.22
5.4898 | 6289.571 | 5.4898 | 4507.188
5.4969 | 6333.208 | 5.4969 | 4525.173
5.5039 | 6311.883 | 5.5039 | 4500.169
5.511 | 6275.062 | 5.511 | 4448.81
5.518 | 6235.75 | 5.518 | 4382.854
5.5251 | 6189.111 | 5.5251 | 4340.246
5.5322 | 6154.226 | 5.5322 | 4328.022
5.5392 | 6153.953 | 5.5392 | 4322.464
5.5463 | 6168.499 | 5.5463 | 4326.371
5.5533 | 6170.596 | 5.5533 | 4339.589
5.5604 | 6152.198 | 5.5604 | 4312.242
5.5674 | 6122.66 | 5.5674 | 4300.238
5.5745 | 6096.371 | 5.5745 | 4293.385
5.5816 | 6089.25 | 5.5816 | 4283.322
5.5886 | 6121.136 | 5.5886 | 4260.77
5.5957 | 6079.03 | 5.5957 | 4255.708
5.6027 | 5975.999 | 5.6027 | 4287.04
5.6098 | 5963.915 | 5.6098 | 4294.986
5.6168 | 5990.726 | 5.6168 | 4278.723
5.6239 | 5981.248 | 5.6239 | 4220.611
5.631 | 5989.785 | 5.631 | 4193.895
5.638 | 6010.172 | 5.638 | 4166.506
5.6451 | 6008.692 | 5.6451 | 4142.178
5.6521 | 5992.081 | 5.6521 | 4172.872
5.6592 | 5954.064 | 5.6592 | 4190.987
5.6662 | 5907.869 | 5.6662 | 4185.048
5.6733 | 5888.864 | 5.6733 | 4180.278
5.6803 | 5899.8 | 5.6803 | 4164.035
5.6874 | 5908.865 | 5.6874 | 4150.853
5.6945 | 5893.92 | 5.6945 | 4141.025
5.7015 | 5865.858 | 5.7015 | 4097.515
5.7086 | 5846.926 | 5.7086 | 4046.849
5.7156 | 5852.253 | 5.7156 | 4030.04
5.7227 | 5873.85 | 5.7227 | 4060.448
5.7297 | 5873.008 | 5.7297 | 4090.26
5.7368 | 5850.476 | 5.7368 | 4072.289
5.7439 | 5828.681 | 5.7439 | 4027.635
5.7509 | 5793.203 | 5.7509 | 3973.374
5.758 | 5751.89 | 5.758 | 3951.077
5.765 | 5742.446 | 5.765 | 3970.37
5.7721 | 5761.324 | 5.7721 | 4004.102
5.7791 | 5746.853 | 5.7791 | 4004.302
5.7862 | 5693.287 | 5.7862 | 3985.704
5.7932 | 5675.931 | 5.7932 | 3993.541
5.8003 | 5703.839 | 5.8003 | 3994.15
5.8074 | 5724.863 | 5.8074 | 3936.564
5.8144 | 5720.324 | 5.8144 | 3886.125
5.8215 | 5692.654 | 5.8215 | 3887.562
5.8285 | 5657.145 | 5.8285 | 3902.948
5.8356 | 5630.48 | 5.8356 | 3946.113
5.8426 | 5633.995 | 5.8426 | 3931.774
5.8497 | 5651.026 | 5.8497 | 3848.898
5.8568 | 5620.934 | 5.8568 | 3796.292
5.8638 | 5558.775 | 5.8638 | 3838.408
5.8709 | 5514.642 | 5.8709 | 3910.656
5.8779 | 5500.463 | 5.8779 | 3945.262
5.885 | 5509.149 | 5.885 | 3893.134
5.892 | 5515.891 | 5.892 | 3798.163
5.8991 | 5502.458 | 5.8991 | 3780.767
5.9061 | 5478.379 | 5.9061 | 3774.81
5.9132 | 5452.02 | 5.9132 | 3733.745
5.9203 | 5428.041 | 5.9203 | 3694.843
5.9273 | 5437.101 | 5.9273 | 3696.985
5.9344 | 5498.826 | 5.9344 | 3721.111
5.9414 | 5532.566 | 5.9414 | 3696.279
5.9485 | 5502.179 | 5.9485 | 3655.86
5.9555 | 5479.077 | 5.9555 | 3661.062
5.9626 | 5477.265 | 5.9626 | 3688.652
5.9697 | 5471.13 | 5.9697 | 3687.055
5.9767 | 5426.654 | 5.9767 | 3699.744
5.9838 | 5364.338 | 5.9838 | 3667.662
5.9908 | 5364.715 | 5.9908 | 3605.464
5.9979 | 5400.35 | 5.9979 | 3591.107
6.0049 | 5390.696 | 6.0049 | 3643.991
6.012 | 5365.592 | 6.012 | 3706.815
6.019 | 5381.849 | 6.019 | 3688.28
6.0261 | 5379.002 | 6.0261 | 3635.453
6.0332 | 5313.309 | 6.0332 | 3615.03
6.0402 | 5243.131 | 6.0402 | 3588.552
6.0473 | 5235.8 | 6.0473 | 3570.447
6.0543 | 5277.358 | 6.0543 | 3573.952
6.0614 | 5335.93 | 6.0614 | 3565.551
6.0684 | 5371.171 | 6.0684 | 3543.671
6.0755 | 5316.838 | 6.0755 | 3539
6.0826 | 5242.555 | 6.0826 | 3506.615
6.0896 | 5237.152 | 6.0896 | 3484.459
6.0967 | 5248.73 | 6.0967 | 3540.553
6.1037 | 5222.786 | 6.1037 | 3536.114
6.1108 | 5201.292 | 6.1108 | 3502.506
6.1178 | 5207.193 | 6.1178 | 3478.539
6.1249 | 5223.27 | 6.1249 | 3474.647
6.1319 | 5249.387 | 6.1319 | 3480.482
6.139 | 5256.773 | 6.139 | 3512.222
6.1461 | 5223.966 | 6.1461 | 3515.626
6.1531 | 5181.854 | 6.1531 | 3504.149
6.1602 | 5168.282 | 6.1602 | 3464.918
6.1672 | 5177.896 | 6.1672 | 3453.635
6.1743 | 5184.328 | 6.1743 | 3426.86
6.1813 | 5179.06 | 6.1813 | 3405.842
6.1884 | 5163.742 | 6.1884 | 3425.948
6.1955 | 5095.795 | 6.1955 | 3465.58
6.2025 | 5044.033 | 6.2025 | 3451.552
6.2096 | 5080.721 | 6.2096 | 3429.174
6.2166 | 5082.75 | 6.2166 | 3415.328
6.2237 | 5043.928 | 6.2237 | 3392.97
6.2307 | 5064.746 | 6.2307 | 3365.679
6.2378 | 5101.656 | 6.2378 | 3348.422
6.2449 | 5063.513 | 6.2449 | 3294.867
6.2519 | 5016.027 | 6.2519 | 3332.223
6.259 | 5015.497 | 6.259 | 3356.084
6.266 | 5031.97 | 6.266 | 3308.144
6.2731 | 5055.512 | 6.2731 | 3280.67
6.2801 | 5079.618 | 6.2801 | 3246.555
6.2872 | 5059.465 | 6.2872 | 3274.128
6.2942 | 4991.488 | 6.2942 | 3312.789
6.3013 | 4950.994 | 6.3013 | 3287.357
6.3084 | 4939.3 | 6.3084 | 3234.327
6.3154 | 4903.308 | 6.3154 | 3193.752
6.3225 | 4881.696 | 6.3225 | 3183.403
6.3295 | 4894.692 | 6.3295 | 3218.827
6.3366 | 4876.162 | 6.3366 | 3237.686
6.3436 | 4840.46 | 6.3436 | 3237.261
6.3507 | 4838.351 | 6.3507 | 3269.235
6.3578 | 4839.847 | 6.3578 | 3252.77
6.3648 | 4833.804 | 6.3648 | 3242.904
6.3719 | 4841.722 | 6.3719 | 3200.332
6.3789 | 4821.869 | 6.3789 | 3175.438
6.386 | 4805.275 | 6.386 | 3179.522
6.393 | 4839.966 | 6.393 | 3174.151
6.4001 | 4887.958 | 6.4001 | 3156.421
6.4071 | 4854.052 | 6.4071 | 3171.306
6.4142 | 4765.809 | 6.4142 | 3210.211
6.4213 | 4741.784 | 6.4213 | 3206.709
6.4283 | 4785.978 | 6.4283 | 3144.006
6.4354 | 4781.785 | 6.4354 | 3087.369
6.4424 | 4736.247 | 6.4424 | 3084.213
6.4495 | 4718.588 | 6.4495 | 3101.294
6.4565 | 4730.011 | 6.4565 | 3120.523
6.4636 | 4683.615 | 6.4636 | 3124.871
6.4707 | 4614.919 | 6.4707 | 3141.737
6.4777 | 4610.876 | 6.4777 | 3098.638
6.4848 | 4640.324 | 6.4848 | 3045.408
6.4918 | 4643.995 | 6.4918 | 3012.011
6.4989 | 4656.75 | 6.4989 | 3001.008
6.5059 | 4661.596 | 6.5059 | 3017.934
6.513 | 4625.071 | 6.513 | 2997.733
6.52 | 4596.183 | 6.52 | 2985.755
6.5271 | 4591.922 | 6.5271 | 2980.512
6.5342 | 4582.331 | 6.5342 | 2945.645
6.5412 | 4569.279 | 6.5412 | 2933.511
6.5483 | 4569.08 | 6.5483 | 3002.666
6.5553 | 4556.074 | 6.5553 | 2975.97
6.5624 | 4542.106 | 6.5624 | 2961.58
6.5694 | 4578.193 | 6.5694 | 3011.48
6.5765 | 4597.659 | 6.5765 | 3063.984
6.5836 | 4597.771 | 6.5836 | 2998.847
6.5906 | 4615.025 | 6.5906 | 2963.242
6.5977 | 4630.966 | 6.5977 | 2985.58
6.6047 | 4656.691 | 6.6047 | 2991.611
6.6118 | 4688.975 | 6.6118 | 2977.255
6.6188 | 4645.686 | 6.6188 | 2952.647
6.6259 | 4530.179 | 6.6259 | 2946.68
6.6329 | 4458.761 | 6.6329 | 2962.39
6.64 | 4470.091 | 6.64 | 2970.766
6.6471 | 4479.875 | 6.6471 | 2981.645
6.6541 | 4473.95 | 6.6541 | 2986.091
6.6612 | 4490.963 | 6.6612 | 2919.811
6.6682 | 4493.158 | 6.6682 | 2867.585
6.6753 | 4448.355 | 6.6753 | 2886.899
6.6823 | 4450.712 | 6.6823 | 2906.006
6.6894 | 4525.368 | 6.6894 | 2890.089
6.6965 | 4529.253 | 6.6965 | 2840.042
6.7035 | 4478.571 | 6.7035 | 2846.172
6.7106 | 4460.7 | 6.7106 | 2902.31
6.7176 | 4438.824 | 6.7176 | 2881.186
6.7247 | 4390.313 | 6.7247 | 2875.334
6.7317 | 4390.284 | 6.7317 | 2834.358
6.7388 | 4447.85 | 6.7388 | 2804.271
6.7458 | 4422.843 | 6.7458 | 2813.656
6.7529 | 4336.2 | 6.7529 | 2752.14
6.76 | 4320.845 | 6.76 | 2729.643
6.767 | 4328.253 | 6.767 | 2757.979
6.7741 | 4273.778 | 6.7741 | 2762.001
6.7811 | 4254.919 | 6.7811 | 2791.24
6.7882 | 4331.585 | 6.7882 | 2787.267
6.7952 | 4375.025 | 6.7952 | 2804.272
6.8023 | 4321.47 | 6.8023 | 2818.822
6.8094 | 4256.397 | 6.8094 | 2800.282
6.8164 | 4248.64 | 6.8164 | 2725.875
6.8235 | 4277.417 | 6.8235 | 2677.323
6.8305 | 4301.549 | 6.8305 | 2689.281
6.8376 | 4262.652 | 6.8376 | 2729.351
6.8446 | 4182.851 | 6.8446 | 2760.163
6.8517 | 4140.301 | 6.8517 | 2765.276
6.8588 | 4146.396 | 6.8588 | 2755.952
6.8658 | 4218.264 | 6.8658 | 2772.302
6.8729 | 4249.014 | 6.8729 | 2773.268
6.8799 | 4207.537 | 6.8799 | 2744.799
6.887 | 4216.628 | 6.887 | 2698.991
6.894 | 4265.204 | 6.894 | 2675.357
6.9011 | 4233.632 | 6.9011 | 2692.777
6.9081 | 4189.49 | 6.9081 | 2705.491
6.9152 | 4215.984 | 6.9152 | 2697.383
6.9223 | 4240.993 | 6.9223 | 2686.557
6.9293 | 4228.638 | 6.9293 | 2701.93
6.9364 | 4166.192 | 6.9364 | 2707.346
6.9434 | 4114.349 | 6.9434 | 2639.507
6.9505 | 4142.09 | 6.9505 | 2694.341
6.9575 | 4192.976 | 6.9575 | 2675.022
6.9646 | 4216.695 | 6.9646 | 2596.937
6.9717 | 4211.214 | 6.9717 | 2603.382
6.9787 | 4168.157 | 6.9787 | 2602.967
6.9858 | 4121.799 | 6.9858 | 2679.518
6.9928 | 4109.233 | 6.9928 | 2615.762
6.9999 | 4118.942 | 6.9999 | 2566.552
7.0069 | 4125.218 | 7.0069 | 2584.405
7.014 | 4116.541 | 7.014 | 2633.916
7.021 | 4123.473 | 7.021 | 2632.417
7.0281 | 4126.333 | 7.0281 | 2619.813
7.0352 | 4091.723 | 7.0352 | 2576.578
7.0422 | 4074.718 | 7.0422 | 2555.964
7.0493 | 4072.468 | 7.0493 | 2557.094
7.0563 | 4024.841 | 7.0563 | 2553.273
7.0634 | 3985.224 | 7.0634 | 2560.667
7.0704 | 4023.06 | 7.0704 | 2556.493
7.0775 | 4075.67 | 7.0775 | 2561.564
7.0846 | 4073.633 | 7.0846 | 2564.825
7.0916 | 4056.266 | 7.0916 | 2577.478
7.0987 | 4036.276 | 7.0987 | 2541.297
7.1057 | 4006.454 | 7.1057 | 2482.132
7.1128 | 4002.488 | 7.1128 | 2482.917
7.1198 | 3995.006 | 7.1198 | 2517.203
7.1269 | 3980.81 | 7.1269 | 2536.795
7.1339 | 3978.136 | 7.1339 | 2501.335
7.141 | 3981.602 | 7.141 | 2521.235
7.1481 | 3985.729 | 7.1481 | 2493.089
7.1551 | 3991.253 | 7.1551 | 2509.561
7.1622 | 3968.755 | 7.1622 | 2551.789
7.1692 | 3926.586 | 7.1692 | 2549.051
7.1763 | 3918.082 | 7.1763 | 2529.268
7.1833 | 3897.372 | 7.1833 | 2472.599
7.1904 | 3847.621 | 7.1904 | 2482.995
7.1975 | 3823.052 | 7.1975 | 2474.692
7.2045 | 3835.021 | 7.2045 | 2501.085
7.2116 | 3864.797 | 7.2116 | 2516.464
7.2186 | 3870.694 | 7.2186 | 2471.061
7.2257 | 3851.31 | 7.2257 | 2465.791
7.2327 | 3849.945 | 7.2327 | 2485.068
7.2398 | 3863.145 | 7.2398 | 2475.655
7.2468 | 3885.183 | 7.2468 | 2485.317
7.2539 | 3908.634 | 7.2539 | 2512.699
7.261 | 3879.969 | 7.261 | 2457.658
7.268 | 3810.036 | 7.268 | 2408.637
7.2751 | 3791.889 | 7.2751 | 2402.008
7.2821 | 3835.579 | 7.2821 | 2369.865
7.2892 | 3877.29 | 7.2892 | 2332.686
7.2962 | 3873.757 | 7.2962 | 2362.514
7.3033 | 3838.571 | 7.3033 | 2393.213
7.3104 | 3793.705 | 7.3104 | 2407.668
7.3174 | 3750.128 | 7.3174 | 2411.624
7.3245 | 3743.458 | 7.3245 | 2390.898
7.3315 | 3740.056 | 7.3315 | 2409.956
7.3386 | 3721.747 | 7.3386 | 2406.727
7.3456 | 3720.897 | 7.3456 | 2394.999
7.3527 | 3724.95 | 7.3527 | 2381.461
7.3598 | 3695.099 | 7.3598 | 2396.82
7.3668 | 3664.131 | 7.3668 | 2335.9
7.3739 | 3681.854 | 7.3739 | 2332.789
7.3809 | 3717.827 | 7.3809 | 2320.685
7.388 | 3742.265 | 7.388 | 2322.816
7.395 | 3745.264 | 7.395 | 2342.764
7.4021 | 3737.989 | 7.4021 | 2320.076
7.4091 | 3705.777 | 7.4091 | 2272.627
7.4162 | 3646.237 | 7.4162 | 2260.081
7.4233 | 3640.482 | 7.4233 | 2243.666
7.4303 | 3689.342 | 7.4303 | 2247.501
7.4374 | 3665.72 | 7.4374 | 2289.566
7.4444 | 3600.662 | 7.4444 | 2316.757
7.4515 | 3629.589 | 7.4515 | 2328.88
7.4585 | 3685.828 | 7.4585 | 2329.815
7.4656 | 3658.009 | 7.4656 | 2306.585
7.4727 | 3630.953 | 7.4727 | 2271.079
7.4797 | 3683.165 | 7.4797 | 2248.023
7.4868 | 3720.875 | 7.4868 | 2234.519
7.4938 | 3706.387 | 7.4938 | 2216.125
7.5009 | 3703.16 | 7.5009 | 2206.929
7.5079 | 3697.355 | 7.5079 | 2242.393
7.515 | 3628.081 | 7.515 | 2239.244
7.522 | 3537.747 | 7.522 | 2221.622
7.5291 | 3518.791 | 7.5291 | 2220.832
7.5362 | 3541.404 | 7.5362 | 2214.053
7.5432 | 3542.9 | 7.5432 | 2238.792
7.5503 | 3531.718 | 7.5503 | 2282.271
7.5573 | 3533 | 7.5573 | 2249.09
7.5644 | 3534.085 | 7.5644 | 2213.465
7.5714 | 3554.994 | 7.5714 | 2231.944
7.5785 | 3598.062 | 7.5785 | 2194.229
7.5856 | 3605.025 | 7.5856 | 2152.708
7.5926 | 3575.014 | 7.5926 | 2157.942
7.5997 | 3569.593 | 7.5997 | 2174.593
7.6067 | 3596.155 | 7.6067 | 2211.077
7.6138 | 3592.473 | 7.6138 | 2229.011
7.6208 | 3545.525 | 7.6208 | 2220.82
7.6279 | 3501.269 | 7.6279 | 2202.624
7.6349 | 3483.336 | 7.6349 | 2184.939
7.642 | 3491.492 | 7.642 | 2150.665
7.6491 | 3489.135 | 7.6491 | 2090.492
7.6561 | 3468.722 | 7.6561 | 2093.444
7.6632 | 3476.008 | 7.6632 | 2162.472
7.6702 | 3520.266 | 7.6702 | 2210.439
7.6773 | 3537.153 | 7.6773 | 2193.589
7.6843 | 3497.093 | 7.6843 | 2156.95
7.6914 | 3445.162 | 7.6914 | 2124.937
7.6985 | 3392.673 | 7.6985 | 2136.385
7.7055 | 3344.61 | 7.7055 | 2119.275
7.7126 | 3335.752 | 7.7126 | 2079.304
7.7196 | 3335.557 | 7.7196 | 2074.083
7.7267 | 3315.542 | 7.7267 | 2059.453
7.7337 | 3358.766 | 7.7337 | 2064.489
7.7408 | 3462.756 | 7.7408 | 2083.056
7.7478 | 3493.737 | 7.7478 | 2059.989
7.7549 | 3436.23 | 7.7549 | 2029.453
7.762 | 3380.093 | 7.762 | 2033.442
7.769 | 3367.774 | 7.769 | 2041.092
7.7761 | 3379.474 | 7.7761 | 2036.508
7.7831 | 3377.562 | 7.7831 | 2023.92
7.7902 | 3364.041 | 7.7902 | 2010.638
7.7972 | 3363.5 | 7.7972 | 2021.097
7.8043 | 3381.913 | 7.8043 | 2066.37
7.8114 | 3408.443 | 7.8114 | 2063.296
7.8184 | 3410.319 | 7.8184 | 2019.442
7.8255 | 3346.51 | 7.8255 | 2039.826
7.8325 | 3258.515 | 7.8325 | 2069.629
7.8396 | 3276.326 | 7.8396 | 2051.848
7.8466 | 3347.875 | 7.8466 | 2038.755
7.8537 | 3340.794 | 7.8537 | 1986.502
7.8608 | 3304.82 | 7.8608 | 1963
7.8678 | 3298.616 | 7.8678 | 1948.065
7.8749 | 3306.477 | 7.8749 | 1953.825
7.8819 | 3320.166 | 7.8819 | 2025.169
7.889 | 3354.258 | 7.889 | 2031.527
7.896 | 3382.115 | 7.896 | 1993.183
7.9031 | 3354.937 | 7.9031 | 1969.903
7.9101 | 3291.605 | 7.9101 | 1946.547
7.9172 | 3262.427 | 7.9172 | 1962.974
7.9243 | 3274.933 | 7.9243 | 1956.731
7.9313 | 3294.37 | 7.9313 | 1920.081
7.9384 | 3306.51 | 7.9384 | 1889.107
7.9454 | 3311.302 | 7.9454 | 1921.156
7.9525 | 3296.343 | 7.9525 | 1960.609
7.9595 | 3254.671 | 7.9595 | 1942.681
7.9666 | 3200.749 | 7.9666 | 1937.326
7.9737 | 3177.005 | 7.9737 | 1945.683
7.9807 | 3191.78 | 7.9807 | 1945.395
7.9878 | 3174.31 | 7.9878 | 1934.629
7.9948 | 3142.769 | 7.9948 | 1911.668
8.0019 | 3204.546 | 8.0019 | 1939.605
8.0089 | 3300.098 | 8.0089 | 1968.163
8.016 | 3314.603 | 8.016 | 1973.038
8.023 | 3285.756 | 8.023 | 1929.93
8.0301 | 3251.659 | 8.0301 | 1927.364
8.0372 | 3234.029 | 8.0372 | 1923.848
8.0442 | 3230.036 | 8.0442 | 1893.217
8.0513 | 3214.444 | 8.0513 | 1856.26
8.0583 | 3216.706 | 8.0583 | 1833.862
8.0654 | 3222.808 | 8.0654 | 1871.223
8.0724 | 3191.893 | 8.0724 | 1878.603
8.0795 | 3156.655 | 8.0795 | 1828.188
8.0866 | 3172.521 | 8.0866 | 1872.11
8.0936 | 3200.884 | 8.0936 | 1923.165
8.1007 | 3192.034 | 8.1007 | 1865.508
8.1077 | 3177.108 | 8.1077 | 1826.127
8.1148 | 3197.102 | 8.1148 | 1824.739
8.1218 | 3207.265 | 8.1218 | 1866.022
8.1289 | 3154.827 | 8.1289 | 1921.76
8.1359 | 3098.702 | 8.1359 | 1897.429
8.143 | 3060.839 | 8.143 | 1862.02
8.1501 | 3058.874 | 8.1501 | 1854.004
8.1571 | 3085.06 | 8.1571 | 1847.308
8.1642 | 3097.552 | 8.1642 | 1856.951
8.1712 | 3101.723 | 8.1712 | 1848.601
8.1783 | 3083.245 | 8.1783 | 1862.173
8.1853 | 3061.724 | 8.1853 | 1786.639
8.1924 | 3057.441 | 8.1924 | 1828.797
8.1995 | 3053.837 | 8.1995 | 1821.27
8.2065 | 3095.862 | 8.2065 | 1778.535
8.2136 | 3155.91 | 8.2136 | 1855.118
8.2206 | 3208.802 | 8.2206 | 1843.113
8.2277 | 3218.495 | 8.2277 | 1766.647
8.2347 | 3152.271 | 8.2347 | 1816.763
8.2418 | 3061.233 | 8.2418 | 1891.11
8.2488 | 2993.985 | 8.2488 | 1806.568
8.2559 | 2972.979 | 8.2559 | 1750.566
8.263 | 2981.962 | 8.263 | 1763.472
8.27 | 3016.001 | 8.27 | 1842.635
8.2771 | 3045.771 | 8.2771 | 1835.335
8.2841 | 3021.133 | 8.2841 | 1775.774
8.2912 | 3025.126 | 8.2912 | 1756.945
8.2982 | 3063.335 | 8.2982 | 1775.894
8.3053 | 3071.899 | 8.3053 | 1821.099
8.3124 | 3057.078 | 8.3124 | 1837.722
8.3194 | 3046.207 | 8.3194 | 1812.107
8.3265 | 3053.711 | 8.3265 | 1790.83
8.3335 | 3044.385 | 8.3335 | 1773.571
8.3406 | 3032.376 | 8.3406 | 1757.015
8.3476 | 3051.265 | 8.3476 | 1757.995
8.3547 | 3062.003 | 8.3547 | 1815.334
8.3617 | 3046.532 | 8.3617 | 1742.592
8.3688 | 2983.275 | 8.3688 | 1689.244
8.3759 | 2907.517 | 8.3759 | 1695.724
8.3829 | 2900.853 | 8.3829 | 1683.277
8.39 | 2936.827 | 8.39 | 1743.294
8.397 | 2937.605 | 8.397 | 1750.932
8.4041 | 2914.917 | 8.4041 | 1724.527
8.4111 | 2919.488 | 8.4111 | 1663.259
8.4182 | 2941.141 | 8.4182 | 1662.312
8.4253 | 2958.414 | 8.4253 | 1700.134
8.4323 | 2964.445 | 8.4323 | 1729.37
8.4394 | 2975.425 | 8.4394 | 1724.463
8.4464 | 2989.903 | 8.4464 | 1704.628
8.4535 | 2955.291 | 8.4535 | 1711.505
8.4605 | 2895.127 | 8.4605 | 1702.667
8.4676 | 2870.865 | 8.4676 | 1643.446
8.4747 | 2876.76 | 8.4747 | 1670.766
8.4817 | 2877.705 | 8.4817 | 1726.068
8.4888 | 2889.521 | 8.4888 | 1752.099
8.4958 | 2915.73 | 8.4958 | 1731.151
8.5029 | 2906.581 | 8.5029 | 1708.025
8.5099 | 2905.017 | 8.5099 | 1681.996
8.517 | 2928.271 | 8.517 | 1665.919
8.524 | 2914.817 | 8.524 | 1633.421
8.5311 | 2878.565 | 8.5311 | 1675.815
8.5382 | 2852.79 | 8.5382 | 1666.563
8.5452 | 2863.88 | 8.5452 | 1628.472
8.5523 | 2897.604 | 8.5523 | 1579.116
8.5593 | 2919.726 | 8.5593 | 1586.2
8.5664 | 2913.92 | 8.5664 | 1624.862
8.5734 | 2876.183 | 8.5734 | 1645.089
8.5805 | 2819.672 | 8.5805 | 1664.313
8.5876 | 2785.779 | 8.5876 | 1667.115
8.5946 | 2783.654 | 8.5946 | 1668.136
8.6017 | 2785.622 | 8.6017 | 1703.99
8.6087 | 2783.271 | 8.6087 | 1721.713
8.6158 | 2782.102 | 8.6158 | 1701.669
8.6228 | 2790.404 | 8.6228 | 1669.046
8.6299 | 2790.488 | 8.6299 | 1657.306
8.6369 | 2769.344 | 8.6369 | 1653.246
8.644 | 2752.354 | 8.644 | 1637.093
8.6511 | 2761.756 | 8.6511 | 1604.368
8.6581 | 2790.369 | 8.6581 | 1609.001
8.6652 | 2803.65 | 8.6652 | 1632.054
8.6722 | 2794.906 | 8.6722 | 1618.973
8.6793 | 2788.541 | 8.6793 | 1550.97
8.6863 | 2800.381 | 8.6863 | 1507.004
8.6934 | 2815.931 | 8.6934 | 1523.231
8.7005 | 2814.57 | 8.7005 | 1508.151
8.7075 | 2809.763 | 8.7075 | 1492.85
8.7146 | 2824.803 | 8.7146 | 1481.271
8.7216 | 2857.639 | 8.7216 | 1490.591
8.7287 | 2868.351 | 8.7287 | 1511.136
8.7357 | 2852.685 | 8.7357 | 1519.145
8.7428 | 2838.223 | 8.7428 | 1546.888
8.7498 | 2810.274 | 8.7498 | 1549.258
8.7569 | 2768.876 | 8.7569 | 1558.957
8.764 | 2777.409 | 8.764 | 1579.696
8.771 | 2828.833 | 8.771 | 1576.042
8.7781 | 2845.466 | 8.7781 | 0
8.7851 | 2826.34 | 8.7851 | 0
8.7922 | 2781.82 | 8.7922 | 0
8.7992 | 2732.141 | 8.7992 | 0
8.8063 | 2722.647 | 8.8063 | 0
8.8134 | 2726.328 | 8.8134 | 0
8.8204 | 2737.282 | 8.8204 | 0
8.8275 | 2765.976 | 8.8275 | 0
8.8345 | 2769.009 | 8.8345 | 0
8.8416 | 2751.566 | 8.8416 | 0
8.8486 | 2775.062 | 8.8486 | 0
8.8557 | 2820.703 | 8.8557 | 0
8.8627 | 2801.193 | 8.8627 | 0
8.8698 | 2721.639 | 8.8698 | 0
8.8769 | 2675.073 | 8.8769 | 0
8.8839 | 2684.412 | 8.8839 | 0
8.891 | 2706.781 | 8.891 | 0
8.898 | 2721.957 | 8.898 | 0
8.9051 | 2726.451 | 8.9051 | 0
8.9121 | 2724.331 | 8.9121 | 0
8.9192 | 2716.456 | 8.9192 | 0
8.9263 | 2708.317 | 8.9263 | 0
8.9333 | 2731.04 | 8.9333 | 0
8.9404 | 2761.823 | 8.9404 | 0
8.9474 | 2698.679 | 8.9474 | 0
8.9545 | 2604.043 | 8.9545 | 0
8.9615 | 2612.292 | 8.9615 | 0
8.9686 | 2642.727 | 8.9686 | 0
8.9756 | 2667.29 | 8.9756 | 0
8.9827 | 2701.345 | 8.9827 | 0
8.9898 | 2711.918 | 8.9898 | 0
8.9968 | 2691.941 | 8.9968 | 0
9.0039 | 2609.34 | 9.0039 | 0
9.0109 | 2529.915 | 9.0109 | 0
9.018 | 2561.205 | 9.018 | 0
9.025 | 2645.141 | 9.025 | 0
9.0321 | 2677.503 | 9.0321 | 0
9.0392 | 2658.17 | 9.0392 | 0
9.0462 | 2649.816 | 9.0462 | 0
9.0533 | 2665.95 | 9.0533 | 0
9.0603 | 2643.904 | 9.0603 | 0
9.0674 | 2584.362 | 9.0674 | 0
9.0744 | 2567.219 | 9.0744 | 0
9.0815 | 2597.01 | 9.0815 | 0
9.0886 | 2646.582 | 9.0886 | 0
9.0956 | 2689.018 | 9.0956 | 0
9.1027 | 2673.881 | 9.1027 | 0
9.1097 | 2624.065 | 9.1097 | 0
9.1168 | 2581.227 | 9.1168 | 0
9.1238 | 2554.611 | 9.1238 | 0
9.1309 | 2586.387 | 9.1309 | 0
9.1379 | 2633.221 | 9.1379 | 0
9.145 | 2626.461 | 9.145 | 0
9.1521 | 2616.187 | 9.1521 | 0
9.1591 | 2652.999 | 9.1591 | 0
9.1662 | 2670.846 | 9.1662 | 0
9.1732 | 2635.173 | 9.1732 | 0
9.1803 | 2611.169 | 9.1803 | 0
9.1873 | 2602.87 | 9.1873 | 0
9.1944 | 2570.929 | 9.1944 | 0
9.2015 | 2516.007 | 9.2015 | 0
9.2085 | 2498.271 | 9.2085 | 0
9.2156 | 2545.208 | 9.2156 | 0
9.2226 | 2617.428 | 9.2226 | 0
9.2297 | 2654.373 | 9.2297 | 0
9.2367 | 2630.493 | 9.2367 | 0
9.2438 | 2587.081 | 9.2438 | 0
9.2508 | 2548.387 | 9.2508 | 0
9.2579 | 2527.356 | 9.2579 | 0
9.265 | 2524.04 | 9.265 | 0
9.272 | 2516.346 | 9.272 | 0
9.2791 | 2501.999 | 9.2791 | 0
9.2861 | 2501.675 | 9.2861 | 0
9.2932 | 2510.193 | 9.2932 | 0
9.3002 | 2515.271 | 9.3002 | 0
9.3073 | 2515.668 | 9.3073 | 0
9.3144 | 2495.71 | 9.3144 | 0
9.3214 | 2462.933 | 9.3214 | 0
9.3285 | 2459.265 | 9.3285 | 0
9.3355 | 2479.311 | 9.3355 | 0
9.3426 | 2484.629 | 9.3426 | 0
9.3496 | 2468.134 | 9.3496 | 0
9.3567 | 2456.088 | 9.3567 | 0
9.3637 | 2467.945 | 9.3637 | 0
9.3708 | 2488.759 | 9.3708 | 0
9.3779 | 2503.949 | 9.3779 | 0
9.3849 | 2507.148 | 9.3849 | 0
9.392 | 2487.716 | 9.392 | 0
9.399 | 2445.645 | 9.399 | 0
9.4061 | 2403.862 | 9.4061 | 0
9.4131 | 2393.146 | 9.4131 | 0
9.4202 | 2405.573 | 9.4202 | 0
9.4273 | 2406.825 | 9.4273 | 0
9.4343 | 2393.649 | 9.4343 | 0
9.4414 | 2383.937 | 9.4414 | 0
9.4484 | 2382.131 | 9.4484 | 0
9.4555 | 2385.998 | 9.4555 | 0
9.4625 | 2397.103 | 9.4625 | 0
9.4696 | 2423.486 | 9.4696 | 0
9.4766 | 2456.916 | 9.4766 | 0
9.4837 | 2466.899 | 9.4837 | 0
9.4908 | 2456.776 | 9.4908 | 0
9.4978 | 2447.286 | 9.4978 | 0
9.5049 | 2440.814 | 9.5049 | 0
9.5119 | 2445.821 | 9.5119 | 0
9.519 | 2457.606 | 9.519 | 0
9.526 | 2454.426 | 9.526 | 0
9.5331 | 2437.372 | 9.5331 | 0
9.5402 | 2460.069 | 9.5402 | 0
9.5472 | 2508.755 | 9.5472 | 0
9.5543 | 2526.602 | 9.5543 | 0
9.5613 | 2522.763 | 9.5613 | 0
9.5684 | 2493.521 | 9.5684 | 0
9.5754 | 2439.29 | 9.5754 | 0
9.5825 | 2406.587 | 9.5825 | 0
9.5895 | 2422.947 | 9.5895 | 0
9.5966 | 2423.719 | 9.5966 | 0
9.6037 | 2382.517 | 9.6037 | 0
9.6107 | 2357.781 | 9.6107 | 0
9.6178 | 2394.485 | 9.6178 | 0
9.6248 | 2478.2 | 9.6248 | 0
9.6319 | 2532.73 | 9.6319 | 0
9.6389 | 2531.526 | 9.6389 | 0
9.646 | 2503.524 | 9.646 | 0
9.6531 | 2472.985 | 9.6531 | 0
9.6601 | 2432.664 | 9.6601 | 0
9.6672 | 2429.493 | 9.6672 | 0
9.6742 | 2496.48 | 9.6742 | 0
9.6813 | 2544.87 | 9.6813 | 0
9.6883 | 2491.47 | 9.6883 | 0
9.6954 | 2407.292 | 9.6954 | 0
9.7025 | 2401.444 | 9.7025 | 0
9.7095 | 2441.399 | 9.7095 | 0
9.7166 | 2440.35 | 9.7166 | 0
9.7236 | 2413.683 | 9.7236 | 0
9.7307 | 2403.478 | 9.7307 | 0
9.7377 | 2405.827 | 9.7377 | 0
9.7448 | 2384.25 | 9.7448 | 0
9.7518 | 2353.08 | 9.7518 | 0
9.7589 | 2346.449 | 9.7589 | 0
9.766 | 2349.27 | 9.766 | 0
9.773 | 2356.069 | 9.773 | 0
9.7801 | 2370.288 | 9.7801 | 0
9.7871 | 2389.38 | 9.7871 | 0
9.7942 | 2382.712 | 9.7942 | 0
9.8012 | 2334.947 | 9.8012 | 0
9.8083 | 2299.773 | 9.8083 | 0
9.8154 | 2319.055 | 9.8154 | 0
9.8224 | 2356.259 | 9.8224 | 0
9.8295 | 2349.854 | 9.8295 | 0
9.8365 | 2321.452 | 9.8365 | 0
9.8436 | 2309.482 | 9.8436 | 0
9.8506 | 2305.201 | 9.8506 | 0
9.8577 | 2303.592 | 9.8577 | 0
9.8647 | 2297.691 | 9.8647 | 0
9.8718 | 2304.939 | 9.8718 | 0
9.8789 | 2350.552 | 9.8789 | 0
9.8859 | 2380.958 | 9.8859 | 0
9.893 | 2356.523 | 9.893 | 0
9.9 | 2350.698 | 9.9 | 0
9.9071 | 2373.717 | 9.9071 | 0
9.9141 | 2356.996 | 9.9141 | 0
9.9212 | 2299.257 | 9.9212 | 0
9.9283 | 2256.739 | 9.9283 | 0
9.9353 | 2289.433 | 9.9353 | 0
9.9424 | 2341.792 | 9.9424 | 0
9.9494 | 2324.544 | 9.9494 | 0
9.9565 | 2298.608 | 9.9565 | 0
9.9635 | 2314.136 | 9.9635 | 0
9.9706 | 2314.491 | 9.9706 | 0
9.9776 | 2291.874 | 9.9776 | 0
9.9847 | 2269.484 | 9.9847 | 0
9.9918 | 2255.317 | 9.9918 | 0
9.9988 | 2264.082 | 9.9988 | 0
10.0059 | 2291.382 | 10.0059 | 0
10.0129 | 2296.116 | 10.0129 | 0
10.02 | 2272.501 | 10.02 | 0
10.027 | 2252.144 | 10.027 | 0
10.0341 | 2242.39 | 10.0341 | 0
10.0412 | 2252.675 | 10.0412 | 0
10.0482 | 2302.729 | 10.0482 | 0
10.0553 | 2364.053 | 10.0553 | 0
10.0623 | 2390.275 | 10.0623 | 0
10.0694 | 2333.551 | 10.0694 | 0
10.0764 | 2244.586 | 10.0764 | 0
10.0835 | 2226.792 | 10.0835 | 0
10.0906 | 2255.109 | 10.0906 | 0
10.0976 | 2252.976 | 10.0976 | 0
10.1047 | 2250.293 | 10.1047 | 0
10.1117 | 2297.642 | 10.1117 | 0
10.1188 | 2340.567 | 10.1188 | 0
10.1258 | 2320.46 | 10.1258 | 0
10.1329 | 2278.271 | 10.1329 | 0
10.1399 | 2256.343 | 10.1399 | 0
10.147 | 2242.733 | 10.147 | 0
10.1541 | 2237.232 | 10.1541 | 0
10.1611 | 2248.031 | 10.1611 | 0
10.1682 | 2256.324 | 10.1682 | 0
10.1752 | 2258.438 | 10.1752 | 0
10.1823 | 2256.358 | 10.1823 | 0
10.1893 | 2230.281 | 10.1893 | 0
10.1964 | 2187.05 | 10.1964 | 0
10.2035 | 2167.915 | 10.2035 | 0
10.2105 | 2188.362 | 10.2105 | 0
10.2176 | 2216.541 | 10.2176 | 0
10.2246 | 2225.333 | 10.2246 | 0
10.2317 | 2228.693 | 10.2317 | 0
10.2387 | 2220.101 | 10.2387 | 0
10.2458 | 2169.304 | 10.2458 | 0
10.2528 | 2123.912 | 10.2528 | 0
10.2599 | 2160.533 | 10.2599 | 0
10.267 | 2234.537 | 10.267 | 0
10.274 | 2230.735 | 10.274 | 0
10.2811 | 2172.475 | 10.2811 | 0
10.2881 | 2152.097 | 10.2881 | 0
10.2952 | 2161.742 | 10.2952 | 0
10.3022 | 2161.191 | 10.3022 | 0
10.3093 | 2158.565 | 10.3093 | 0
10.3163 | 2163.867 | 10.3163 | 0
10.3234 | 2171.485 | 10.3234 | 0
10.3305 | 2194.616 | 10.3305 | 0
10.3375 | 2219.589 | 10.3375 | 0
10.3446 | 2207.939 | 10.3446 | 0
10.3516 | 2181.024 | 10.3516 | 0
10.3587 | 2156.915 | 10.3587 | 0
10.3658 | 2116.098 | 10.3658 | 0
10.3728 | 2072.49 | 10.3728 | 0
10.3799 | 2082.649 | 10.3799 | 0
10.3869 | 2125.479 | 10.3869 | 0
10.394 | 2135.412 | 10.394 | 0
10.401 | 2120.623 | 10.401 | 0
10.4081 | 2110.496 | 10.4081 | 0
10.4151 | 2117.6 | 10.4151 | 0
10.4222 | 2151.37 | 10.4222 | 0
10.4292 | 2198.702 | 10.4292 | 0
10.4363 | 2227.951 | 10.4363 | 0
10.4434 | 2237.537 | 10.4434 | 0
10.4504 | 2204.611 | 10.4504 | 0
10.4575 | 2113.804 | 10.4575 | 0
10.4645 | 2045.724 | 10.4645 | 0
10.4716 | 2048.786 | 10.4716 | 0
10.4787 | 2083.794 | 10.4787 | 0
10.4857 | 2114.499 | 10.4857 | 0
10.4928 | 2136.529 | 10.4928 | 0
10.4998 | 2155.503 | 10.4998 | 0
10.5069 | 2171.97 | 10.5069 | 0
10.5139 | 2162.319 | 10.5139 | 0
10.521 | 2129.282 | 10.521 | 0
10.528 | 2136.543 | 10.528 | 0
10.5351 | 2177.153 | 10.5351 | 0
10.5421 | 2174.812 | 10.5421 | 0
10.5492 | 2114.46 | 10.5492 | 0
10.5563 | 2084.832 | 10.5563 | 0
10.5633 | 2109.962 | 10.5633 | 0
10.5704 | 2125.001 | 10.5704 | 0
10.5774 | 2106.268 | 10.5774 | 0
10.5845 | 2069.121 | 10.5845 | 0
10.5915 | 2036.788 | 10.5915 | 0
10.5986 | 2040.446 | 10.5986 | 0
10.6057 | 2086.625 | 10.6057 | 0
10.6127 | 2135.957 | 10.6127 | 0
10.6198 | 2159.796 | 10.6198 | 0
10.6268 | 2157.009 | 10.6268 | 0
10.6339 | 2137.891 | 10.6339 | 0
10.6409 | 2126.694 | 10.6409 | 0
10.648 | 2154.779 | 10.648 | 0
10.6551 | 2208.528 | 10.6551 | 0
10.6621 | 2222.26 | 10.6621 | 0
10.6692 | 2171.347 | 10.6692 | 0
10.6762 | 2117.311 | 10.6762 | 0
10.6833 | 2102.026 | 10.6833 | 0
10.6903 | 2102.729 | 10.6903 | 0
10.6974 | 2088.053 | 10.6974 | 0
10.7044 | 2067.31 | 10.7044 | 0
10.7115 | 2087.136 | 10.7115 | 0
10.7186 | 2138.708 | 10.7186 | 0
10.7256 | 2203.315 | 10.7256 | 0
10.7327 | 2246.065 | 10.7327 | 0
10.7397 | 2181.212 | 10.7397 | 0
10.7468 | 2091.263 | 10.7468 | 0
10.7538 | 2028.965 | 10.7538 | 0
10.7609 | 1984.39 | 10.7609 | 0
10.768 | 1980.469 | 10.768 | 0
10.775 | 1998.193 | 10.775 | 0
10.7821 | 2002.702 | 10.7821 | 0
10.7891 | 2015.466 | 10.7891 | 0
10.7962 | 2046.361 | 10.7962 | 0
10.8032 | 2048.936 | 10.8032 | 0
10.8103 | 2018.997 | 10.8103 | 0
10.8173 | 2007.326 | 10.8173 | 0
10.8244 | 2029.009 | 10.8244 | 0
10.8315 | 2062.528 | 10.8315 | 0
10.8385 | 2096.275 | 10.8385 | 0
10.8456 | 2105.024 | 10.8456 | 0
10.8526 | 2085.727 | 10.8526 | 0
10.8597 | 2080.437 | 10.8597 | 0
10.8667 | 2112.84 | 10.8667 | 0
10.8738 | 2145.821 | 10.8738 | 0
10.8809 | 2149.266 | 10.8809 | 0
10.8879 | 2130.04 | 10.8879 | 0
10.895 | 2099.759 | 10.895 | 0
10.902 | 2064.693 | 10.902 | 0
10.9091 | 2017.322 | 10.9091 | 0
10.9161 | 1993.625 | 10.9161 | 0
10.9232 | 2031.704 | 10.9232 | 0
10.9302 | 2081.691 | 10.9302 | 0
10.9373 | 2086.456 | 10.9373 | 0
10.9444 | 2065.105 | 10.9444 | 0
10.9514 | 2050.945 | 10.9514 | 0
10.9585 | 2034.608 | 10.9585 | 0
10.9655 | 2010.311 | 10.9655 | 0
10.9726 | 1993.14 | 10.9726 | 0
10.9796 | 1989.332 | 10.9796 | 0
10.9867 | 1993.738 | 10.9867 | 0
10.9938 | 1999.34 | 10.9938 | 0
11.0008 | 2003.17 | 11.0008 | 0
11.0079 | 2002.711 | 11.0079 | 0
11.0149 | 2008.195 | 11.0149 | 0
11.022 | 2027.267 | 11.022 | 0
11.029 | 2031.925 | 11.029 | 0
11.0361 | 2006.621 | 11.0361 | 0
11.0432 | 2000.077 | 11.0432 | 0
11.0502 | 2031.848 | 11.0502 | 0
11.0573 | 2043.595 | 11.0573 | 0
11.0643 | 2017.302 | 11.0643 | 0
11.0714 | 1996.051 | 11.0714 | 0
11.0784 | 1984.895 | 11.0784 | 0
11.0855 | 1968.079 | 11.0855 | 0
11.0925 | 1964.253 | 11.0925 | 0
11.0996 | 1974.13 | 11.0996 | 0
11.1067 | 1992.648 | 11.1067 | 0
11.1137 | 2025.337 | 11.1137 | 0
11.1208 | 2054.53 | 11.1208 | 0
11.1278 | 2054.762 | 11.1278 | 0
11.1349 | 2048.991 | 11.1349 | 0
11.1419 | 2051.45 | 11.1419 | 0
11.149 | 2063.773 | 11.149 | 0
11.1561 | 2056.537 | 11.1561 | 0
11.1631 | 1995.248 | 11.1631 | 0
11.1702 | 1922.408 | 11.1702 | 0
11.1772 | 1892.792 | 11.1772 | 0
11.1843 | 1898.035 | 11.1843 | 0
11.1913 | 1916.812 | 11.1913 | 0
11.1984 | 1947.582 | 11.1984 | 0
11.2055 | 1973.462 | 11.2055 | 0
11.2125 | 1962.92 | 11.2125 | 0
11.2196 | 1912.929 | 11.2196 | 0
11.2266 | 1864.576 | 11.2266 | 0
11.2337 | 1869.39 | 11.2337 | 0
11.2407 | 1926.453 | 11.2407 | 0
11.2478 | 1955.797 | 11.2478 | 0
11.2548 | 1921.071 | 11.2548 | 0
11.2619 | 1914.5 | 11.2619 | 0
11.269 | 1962.102 | 11.269 | 0
11.276 | 1972.367 | 11.276 | 0
11.2831 | 1954.234 | 11.2831 | 0
11.2901 | 1977.72 | 11.2901 | 0
11.2972 | 1997.698 | 11.2972 | 0
11.3042 | 1959.078 | 11.3042 | 0
11.3113 | 1906.073 | 11.3113 | 0
11.3184 | 1892.146 | 11.3184 | 0
11.3254 | 1910.057 | 11.3254 | 0
11.3325 | 1928.717 | 11.3325 | 0
11.3395 | 1946.932 | 11.3395 | 0
11.3466 | 1990.235 | 11.3466 | 0
11.3536 | 2036.78 | 11.3536 | 0
11.3607 | 2029.98 | 11.3607 | 0
11.3677 | 1992.015 | 11.3677 | 0
11.3748 | 1936.874 | 11.3748 | 0
11.3819 | 1894.712 | 11.3819 | 0
11.3889 | 1919.552 | 11.3889 | 0
11.396 | 1961.153 | 11.396 | 0
11.403 | 1945.931 | 11.403 | 0
11.4101 | 1895.868 | 11.4101 | 0
11.4171 | 1878.588 | 11.4171 | 0
11.4242 | 1887.251 | 11.4242 | 0
11.4313 | 1874.529 | 11.4313 | 0
11.4383 | 1848.814 | 11.4383 | 0
11.4454 | 1860.009 | 11.4454 | 0
11.4524 | 1899.873 | 11.4524 | 0
11.4595 | 1912.201 | 11.4595 | 0
11.4665 | 1905.631 | 11.4665 | 0
11.4736 | 1902.648 | 11.4736 | 0
11.4807 | 1887.536 | 11.4807 | 0
11.4877 | 1877.32 | 11.4877 | 0
11.4948 | 1887.894 | 11.4948 | 0
11.5018 | 1905.29 | 11.5018 | 0
11.5089 | 1915.179 | 11.5089 | 0
11.5159 | 1907.124 | 11.5159 | 0
11.523 | 1883.512 | 11.523 | 0
11.53 | 1861.877 | 11.53 | 0
11.5371 | 1849.19 | 11.5371 | 0
11.5442 | 1850.928 | 11.5442 | 0
11.5512 | 1866.758 | 11.5512 | 0
11.5583 | 1886.968 | 11.5583 | 0
11.5653 | 1900.4 | 11.5653 | 0
11.5724 | 1928.865 | 11.5724 | 0
11.5794 | 1953.32 | 11.5794 | 0
11.5865 | 1913.045 | 11.5865 | 0
11.5936 | 1845.402 | 11.5936 | 0
11.6006 | 1836.452 | 11.6006 | 0
11.6077 | 1876.514 | 11.6077 | 0
11.6147 | 1893.146 | 11.6147 | 0
11.6218 | 1531.97 | 11.6218 | 0
11.6288 | 0 | 11.6288 | 0
Degrees | (Cd) | Degrees | (Cd)
Degrees | (Cd) | Degrees | (Cd)
Degrees | (Cd) | Degrees | (Cd)

## 10 Degree
S4 LED
Color Source Spot V | 2022-06-22
Lens Tube | Beam Angle | Field Angle
10 Degree | 10.39 | 11.67
Mode | Candela | Field Lumens | Beam Lumens | Power Consump | Efficacy (lpw)
Direct Full | 289033 | 6529 | 6162 | 209 | 31.2392
3200K | 239763.901 | 5423.2823 | 5125.071 | 135 | 40.1725
5600K | 281495.6477 | 6615.4456 | 6031.6284 | 194 | 34.1002
RED / Direct | 36137.6181 | 855.8114 | 841.8033 | 45 | 19.018
GREEN / Direct | 51561.1064 | 1200.8079 | 1158.6667 | 48.2 | 24.913
BLUE / Direct | 15736.0348 | 353.6411 | 339.3115 | 51.2 | 6.9071
INDIGO / Direct | 2586.4352 | 61.2978 | 63.0273 | 34.4 | 1.7819
LIME / Direct | 177616.9819 | 4019.7201 | 3767.8251 | 80.4 | 49.9965
| For Field diameter at any distance, multiply distance by |  |  |  | 0.20439
| For Beam diameter at any distance, multiply distance by |  |  |  | 0.18184
Dist for 1.0 fc
| Throw Distance (ft) | 10 | 15 | 20 | 30 | 537.6179 | Direct Full
| Throw Distance (m) | 3.048 | 4.572 | 6.096 | 9.144 | 163.8659
| Field Diameter (ft) | 2.0439 | 3.0658 | 4.0877 | 6.1316
| Field Diameter (m) | 0.62297 | 0.93446 | 1.2459 | 1.8689
Direct Full | Illuminance (fc) | 2890.33 | 1284.5911 | 722.5825 | 321.1478
| Illuminance (lux) | 31111.2231 | 13827.2103 | 7777.8058 | 3456.8026
Test Distance | Iso-Illuminance Diagram grid lines
324.25 | 0 | 8 | 16 | 24
| 0 | 0.024672 | 0.049345 | 0.074017
Measurement: 10 deg. Standard (full on) Direct - Intensity |  | Measurement: 10 deg. Standard (full on) Direct - Intensity
Degrees | (Cd) | Degrees | (Cd)
-11.6288 | 0 | -11.6288 | 0
-11.6218 | 0 | -11.6218 | 0
-11.6147 | 0 | -11.6147 | 0
-11.6077 | 0 | -11.6077 | 0
-11.6006 | 0 | -11.6006 | 0
-11.5936 | 0 | -11.5936 | 0
-11.5865 | 0 | -11.5865 | 0
-11.5794 | 0 | -11.5794 | 0
-11.5724 | 0 | -11.5724 | 0
-11.5653 | 0 | -11.5653 | 0
-11.5583 | 0 | -11.5583 | 0
-11.5512 | 0 | -11.5512 | 0
-11.5442 | 0 | -11.5442 | 0
-11.5371 | 0 | -11.5371 | 0
-11.53 | 0 | -11.53 | 0
-11.523 | 0 | -11.523 | 0
-11.5159 | 0 | -11.5159 | 0
-11.5089 | 0 | -11.5089 | 0
-11.5018 | 0 | -11.5018 | 0
-11.4948 | 0 | -11.4948 | 0
-11.4877 | 0 | -11.4877 | 0
-11.4807 | 0 | -11.4807 | 0
-11.4736 | 0 | -11.4736 | 0
-11.4665 | 0 | -11.4665 | 0
-11.4595 | 0 | -11.4595 | 0
-11.4524 | 0 | -11.4524 | 0
-11.4454 | 0 | -11.4454 | 0
-11.4383 | 0 | -11.4383 | 0
-11.4313 | 0 | -11.4313 | 0
-11.4242 | 0 | -11.4242 | 0
-11.4171 | 0 | -11.4171 | 0
-11.4101 | 0 | -11.4101 | 0
-11.403 | 0 | -11.403 | 0
-11.396 | 0 | -11.396 | 0
-11.3889 | 0 | -11.3889 | 0
-11.3819 | 0 | -11.3819 | 0
-11.3748 | 0 | -11.3748 | 0
-11.3677 | 0 | -11.3677 | 0
-11.3607 | 0 | -11.3607 | 0
-11.3536 | 0 | -11.3536 | 0
-11.3466 | 0 | -11.3466 | 0
-11.3395 | 0 | -11.3395 | 0
-11.3325 | 0 | -11.3325 | 0
-11.3254 | 0 | -11.3254 | 0
-11.3184 | 0 | -11.3184 | 0
-11.3113 | 0 | -11.3113 | 0
-11.3042 | 0 | -11.3042 | 0
-11.2972 | 0 | -11.2972 | 0
-11.2901 | 0 | -11.2901 | 0
-11.2831 | 0 | -11.2831 | 0
-11.276 | 0 | -11.276 | 0
-11.269 | 0 | -11.269 | 0
-11.2619 | 0 | -11.2619 | 0
-11.2548 | 0 | -11.2548 | 0
-11.2478 | 0 | -11.2478 | 0
-11.2407 | 0 | -11.2407 | 0
-11.2337 | 0 | -11.2337 | 0
-11.2266 | 0 | -11.2266 | 0
-11.2196 | 0 | -11.2196 | 0
-11.2125 | 0 | -11.2125 | 0
-11.2055 | 0 | -11.2055 | 0
-11.1984 | 0 | -11.1984 | 0
-11.1913 | 0 | -11.1913 | 0
-11.1843 | 0 | -11.1843 | 0
-11.1772 | 0 | -11.1772 | 0
-11.1702 | 0 | -11.1702 | 0
-11.1631 | 0 | -11.1631 | 0
-11.1561 | 0 | -11.1561 | 0
-11.149 | 0 | -11.149 | 0
-11.1419 | 0 | -11.1419 | 0
-11.1349 | 0 | -11.1349 | 0
-11.1278 | 0 | -11.1278 | 0
-11.1208 | 0 | -11.1208 | 0
-11.1137 | 0 | -11.1137 | 0
-11.1067 | 0 | -11.1067 | 0
-11.0996 | 0 | -11.0996 | 0
-11.0925 | 0 | -11.0925 | 0
-11.0855 | 0 | -11.0855 | 0
-11.0784 | 0 | -11.0784 | 0
-11.0714 | 0 | -11.0714 | 0
-11.0643 | 0 | -11.0643 | 0
-11.0573 | 0 | -11.0573 | 0
-11.0502 | 0 | -11.0502 | 0
-11.0432 | 0 | -11.0432 | 0
-11.0361 | 0 | -11.0361 | 0
-11.029 | 0 | -11.029 | 0
-11.022 | 0 | -11.022 | 0
-11.0149 | 0 | -11.0149 | 0
-11.0079 | 0 | -11.0079 | 0
-11.0008 | 0 | -11.0008 | 0
-10.9938 | 0 | -10.9938 | 0
-10.9867 | 0 | -10.9867 | 0
-10.9796 | 0 | -10.9796 | 0
-10.9726 | 0 | -10.9726 | 0
-10.9655 | 0 | -10.9655 | 0
-10.9585 | 0 | -10.9585 | 0
-10.9514 | 0 | -10.9514 | 0
-10.9444 | 0 | -10.9444 | 0
-10.9373 | 0 | -10.9373 | 0
-10.9302 | 0 | -10.9302 | 0
-10.9232 | 0 | -10.9232 | 0
-10.9161 | 0 | -10.9161 | 0
-10.9091 | 0 | -10.9091 | 0
-10.902 | 0 | -10.902 | 0
-10.895 | 0 | -10.895 | 0
-10.8879 | 0 | -10.8879 | 0
-10.8809 | 0 | -10.8809 | 0
-10.8738 | 0 | -10.8738 | 0
-10.8667 | 0 | -10.8667 | 0
-10.8597 | 0 | -10.8597 | 0
-10.8526 | 0 | -10.8526 | 0
-10.8456 | 0 | -10.8456 | 0
-10.8385 | 0 | -10.8385 | 0
-10.8315 | 0 | -10.8315 | 0
-10.8244 | 0 | -10.8244 | 0
-10.8173 | 0 | -10.8173 | 0
-10.8103 | 0 | -10.8103 | 0
-10.8032 | 0 | -10.8032 | 0
-10.7962 | 0 | -10.7962 | 0
-10.7891 | 0 | -10.7891 | 0
-10.7821 | 0 | -10.7821 | 0
-10.775 | 0 | -10.775 | 0
-10.768 | 0 | -10.768 | 0
-10.7609 | 0 | -10.7609 | 0
-10.7538 | 0 | -10.7538 | 0
-10.7468 | 0 | -10.7468 | 0
-10.7397 | 0 | -10.7397 | 0
-10.7327 | 0 | -10.7327 | 0
-10.7256 | 0 | -10.7256 | 0
-10.7186 | 0 | -10.7186 | 0
-10.7115 | 0 | -10.7115 | 0
-10.7044 | 0 | -10.7044 | 0
-10.6974 | 0 | -10.6974 | 0
-10.6903 | 0 | -10.6903 | 0
-10.6833 | 0 | -10.6833 | 0
-10.6762 | 0 | -10.6762 | 0
-10.6692 | 0 | -10.6692 | 0
-10.6621 | 0 | -10.6621 | 0
-10.6551 | 0 | -10.6551 | 0
-10.648 | 0 | -10.648 | 0
-10.6409 | 0 | -10.6409 | 0
-10.6339 | 0 | -10.6339 | 0
-10.6268 | 0 | -10.6268 | 0
-10.6198 | 0 | -10.6198 | 0
-10.6127 | 0 | -10.6127 | 0
-10.6057 | 0 | -10.6057 | 0
-10.5986 | 0 | -10.5986 | 0
-10.5915 | 0 | -10.5915 | 0
-10.5845 | 0 | -10.5845 | 0
-10.5774 | 0 | -10.5774 | 0
-10.5704 | 0 | -10.5704 | 0
-10.5633 | 0 | -10.5633 | 0
-10.5563 | 0 | -10.5563 | 0
-10.5492 | 0 | -10.5492 | 0
-10.5421 | 0 | -10.5421 | 0
-10.5351 | 0 | -10.5351 | 0
-10.528 | 0 | -10.528 | 0
-10.521 | 0 | -10.521 | 0
-10.5139 | 0 | -10.5139 | 0
-10.5069 | 0 | -10.5069 | 0
-10.4998 | 0 | -10.4998 | 0
-10.4928 | 0 | -10.4928 | 0
-10.4857 | 0 | -10.4857 | 0
-10.4787 | 0 | -10.4787 | 0
-10.4716 | 0 | -10.4716 | 0
-10.4645 | 0 | -10.4645 | 0
-10.4575 | 0 | -10.4575 | 0
-10.4504 | 0 | -10.4504 | 0
-10.4434 | 0 | -10.4434 | 0
-10.4363 | 0 | -10.4363 | 0
-10.4292 | 0 | -10.4292 | 0
-10.4222 | 0 | -10.4222 | 0
-10.4151 | 0 | -10.4151 | 0
-10.4081 | 0 | -10.4081 | 0
-10.401 | 0 | -10.401 | 0
-10.394 | 0 | -10.394 | 0
-10.3869 | 0 | -10.3869 | 0
-10.3799 | 0 | -10.3799 | 0
-10.3728 | 0 | -10.3728 | 0
-10.3658 | 0 | -10.3658 | 0
-10.3587 | 0 | -10.3587 | 0
-10.3516 | 0 | -10.3516 | 0
-10.3446 | 0 | -10.3446 | 0
-10.3375 | 0 | -10.3375 | 0
-10.3305 | 0 | -10.3305 | 0
-10.3234 | 0 | -10.3234 | 0
-10.3163 | 0 | -10.3163 | 0
-10.3093 | 0 | -10.3093 | 0
-10.3022 | 0 | -10.3022 | 0
-10.2952 | 0 | -10.2952 | 0
-10.2881 | 0 | -10.2881 | 0
-10.2811 | 0 | -10.2811 | 0
-10.274 | 0 | -10.274 | 0
-10.267 | 0 | -10.267 | 0
-10.2599 | 0 | -10.2599 | 0
-10.2528 | 0 | -10.2528 | 0
-10.2458 | 0 | -10.2458 | 0
-10.2387 | 0 | -10.2387 | 0
-10.2317 | 0 | -10.2317 | 0
-10.2246 | 0 | -10.2246 | 0
-10.2176 | 0 | -10.2176 | 0
-10.2105 | 0 | -10.2105 | 0
-10.2035 | 0 | -10.2035 | 0
-10.1964 | 0 | -10.1964 | 0
-10.1893 | 0 | -10.1893 | 0
-10.1823 | 0 | -10.1823 | 0
-10.1752 | 0 | -10.1752 | 0
-10.1682 | 0 | -10.1682 | 0
-10.1611 | 59.141 | -10.1611 | 0
-10.1541 | 611.6894 | -10.1541 | 0
-10.147 | 825.4193 | -10.147 | 0
-10.1399 | 832.1074 | -10.1399 | 0
-10.1329 | 804.1863 | -10.1329 | 0
-10.1258 | 798.5996 | -10.1258 | 0
-10.1188 | 821.231 | -10.1188 | 0
-10.1117 | 844.9313 | -10.1117 | 0
-10.1047 | 836.0668 | -10.1047 | 0
-10.0976 | 811.8872 | -10.0976 | 0
-10.0906 | 773.3005 | -10.0906 | 0
-10.0835 | 765.4349 | -10.0835 | 0
-10.0764 | 786.7436 | -10.0764 | 0
-10.0694 | 782.415 | -10.0694 | 0
-10.0623 | 785.4774 | -10.0623 | 0
-10.0553 | 812.6445 | -10.0553 | 0
-10.0482 | 815.0591 | -10.0482 | 0
-10.0412 | 790.4352 | -10.0412 | 0
-10.0341 | 812.3122 | -10.0341 | 0
-10.027 | 832.5144 | -10.027 | 0
-10.02 | 821.572 | -10.02 | 0
-10.0129 | 839.9806 | -10.0129 | 0
-10.0059 | 806.0098 | -10.0059 | 0
-9.9988 | 794.6307 | -9.9988 | 0
-9.9918 | 797.207 | -9.9918 | 0
-9.9847 | 811.3639 | -9.9847 | 0
-9.9776 | 823.0721 | -9.9776 | 0
-9.9706 | 814.952 | -9.9706 | 0
-9.9635 | 802.6121 | -9.9635 | 0
-9.9565 | 789.4777 | -9.9565 | 0
-9.9494 | 793.9989 | -9.9494 | 0
-9.9424 | 804.571 | -9.9424 | 0
-9.9353 | 825.9584 | -9.9353 | 0
-9.9283 | 825.0388 | -9.9283 | 0
-9.9212 | 803.2679 | -9.9212 | 0
-9.9141 | 804.092 | -9.9141 | 0
-9.9071 | 812.5107 | -9.9071 | 0
-9.9 | 837.4507 | -9.9 | 0
-9.893 | 857.6741 | -9.893 | 0
-9.8859 | 831.7546 | -9.8859 | 0
-9.8789 | 807.3178 | -9.8789 | 0
-9.8718 | 806.7738 | -9.8718 | 0
-9.8647 | 826.4934 | -9.8647 | 0
-9.8577 | 858.5491 | -9.8577 | 0
-9.8506 | 863.2881 | -9.8506 | 0
-9.8436 | 822.4991 | -9.8436 | 0
-9.8365 | 796.6688 | -9.8365 | 0
-9.8295 | 807.764 | -9.8295 | 0
-9.8224 | 832.9642 | -9.8224 | 0
-9.8154 | 859.1263 | -9.8154 | 0
-9.8083 | 859.3876 | -9.8083 | 0
-9.8012 | 824.0832 | -9.8012 | 0
-9.7942 | 821.6995 | -9.7942 | 0
-9.7871 | 819.2255 | -9.7871 | 0
-9.7801 | 827.3152 | -9.7801 | 0
-9.773 | 827.6829 | -9.773 | 0
-9.766 | 840.5369 | -9.766 | 0
-9.7589 | 847.4207 | -9.7589 | 0
-9.7518 | 852.8563 | -9.7518 | 0
-9.7448 | 835.0732 | -9.7448 | 0
-9.7377 | 839.095 | -9.7377 | 0
-9.7307 | 853.4747 | -9.7307 | 0
-9.7236 | 848.5058 | -9.7236 | 0
-9.7166 | 834.0057 | -9.7166 | 0
-9.7095 | 825.3781 | -9.7095 | 0
-9.7025 | 839.8281 | -9.7025 | 0
-9.6954 | 865.1946 | -9.6954 | 0
-9.6883 | 888.1416 | -9.6883 | 0
-9.6813 | 864.1432 | -9.6813 | 0
-9.6742 | 859.5644 | -9.6742 | 0
-9.6672 | 865.2514 | -9.6672 | 0
-9.6601 | 886.8011 | -9.6601 | 0
-9.6531 | 879.3938 | -9.6531 | 0
-9.646 | 856.0886 | -9.646 | 0
-9.6389 | 841.2952 | -9.6389 | 0
-9.6319 | 848.056 | -9.6319 | 0
-9.6248 | 869.0894 | -9.6248 | 0
-9.6178 | 883.8218 | -9.6178 | 0
-9.6107 | 878.4484 | -9.6107 | 0
-9.6037 | 878.1412 | -9.6037 | 0
-9.5966 | 864.9877 | -9.5966 | 0
-9.5895 | 877.0192 | -9.5895 | 0
-9.5825 | 887.3995 | -9.5825 | 0
-9.5754 | 892.3207 | -9.5754 | 0
-9.5684 | 872.1425 | -9.5684 | 0
-9.5613 | 865.8597 | -9.5613 | 0
-9.5543 | 893.3702 | -9.5543 | 0
-9.5472 | 895.7646 | -9.5472 | 0
-9.5402 | 861.2004 | -9.5402 | 0
-9.5331 | 877.7382 | -9.5331 | 0
-9.526 | 875.0605 | -9.526 | 0
-9.519 | 899.834 | -9.519 | 0
-9.5119 | 899.8132 | -9.5119 | 0
-9.5049 | 861.9785 | -9.5049 | 0
-9.4978 | 886.9279 | -9.4978 | 0
-9.4908 | 898.7395 | -9.4908 | 0
-9.4837 | 891.0236 | -9.4837 | 0
-9.4766 | 898.5255 | -9.4766 | 0
-9.4696 | 888.2535 | -9.4696 | 0
-9.4625 | 874.5834 | -9.4625 | 0
-9.4555 | 884.7893 | -9.4555 | 0
-9.4484 | 884.5321 | -9.4484 | 0
-9.4414 | 876.496 | -9.4414 | 0
-9.4343 | 880.6973 | -9.4343 | 0
-9.4273 | 882.9688 | -9.4273 | 0
-9.4202 | 888.2834 | -9.4202 | 0
-9.4131 | 890.0857 | -9.4131 | 0
-9.4061 | 891.8613 | -9.4061 | 0
-9.399 | 890.6979 | -9.399 | 0
-9.392 | 890.3103 | -9.392 | 0
-9.3849 | 895.476 | -9.3849 | 0
-9.3779 | 912.5784 | -9.3779 | 0
-9.3708 | 904.5752 | -9.3708 | 0
-9.3637 | 874.6332 | -9.3637 | 0
-9.3567 | 863.6555 | -9.3567 | 0
-9.3496 | 879.0209 | -9.3496 | 0
-9.3426 | 888.9952 | -9.3426 | 0
-9.3355 | 892.3399 | -9.3355 | 0
-9.3285 | 892.6713 | -9.3285 | 0
-9.3214 | 897.6831 | -9.3214 | 0
-9.3144 | 912.3536 | -9.3144 | 0
-9.3073 | 906.5148 | -9.3073 | 0
-9.3002 | 873.3262 | -9.3002 | 0
-9.2932 | 887.1198 | -9.2932 | 0
-9.2861 | 914.4119 | -9.2861 | 0
-9.2791 | 917.2852 | -9.2791 | 0
-9.272 | 911.3937 | -9.272 | 0
-9.265 | 891.1374 | -9.265 | 0
-9.2579 | 896.2203 | -9.2579 | 0
-9.2508 | 934.2432 | -9.2508 | 0
-9.2438 | 941.9423 | -9.2438 | 0
-9.2367 | 936.5923 | -9.2367 | 0
-9.2297 | 918.1417 | -9.2297 | 0
-9.2226 | 916.5594 | -9.2226 | 0
-9.2156 | 944.4769 | -9.2156 | 0
-9.2085 | 947.7098 | -9.2085 | 0
-9.2015 | 914.4153 | -9.2015 | 0
-9.1944 | 931.0178 | -9.1944 | 0
-9.1873 | 950.2113 | -9.1873 | 0
-9.1803 | 951.1165 | -9.1803 | 0
-9.1732 | 925.7078 | -9.1732 | 0
-9.1662 | 910.0184 | -9.1662 | 0
-9.1591 | 928.5206 | -9.1591 | 0
-9.1521 | 929.6729 | -9.1521 | 0
-9.145 | 954.1912 | -9.145 | 0
-9.1379 | 926.8198 | -9.1379 | 0
-9.1309 | 927.6996 | -9.1309 | 0
-9.1238 | 925.3312 | -9.1238 | 0
-9.1168 | 956.8875 | -9.1168 | 0
-9.1097 | 969.1579 | -9.1097 | 0
-9.1027 | 935.149 | -9.1027 | 0
-9.0956 | 925.6417 | -9.0956 | 0
-9.0886 | 932.2142 | -9.0886 | 0
-9.0815 | 968.3852 | -9.0815 | 0
-9.0744 | 955.7072 | -9.0744 | 0
-9.0674 | 937.0311 | -9.0674 | 0
-9.0603 | 933.4596 | -9.0603 | 0
-9.0533 | 960.7319 | -9.0533 | 0
-9.0462 | 980.8915 | -9.0462 | 0
-9.0392 | 970.9194 | -9.0392 | 0
-9.0321 | 954.9727 | -9.0321 | 0
-9.025 | 972.4147 | -9.025 | 0
-9.018 | 998.7789 | -9.018 | 0
-9.0109 | 986.9163 | -9.0109 | 0
-9.0039 | 948.2807 | -9.0039 | 0
-8.9968 | 965.3669 | -8.9968 | 0
-8.9898 | 978.7411 | -8.9898 | 0
-8.9827 | 975.3414 | -8.9827 | 0
-8.9756 | 972.6599 | -8.9756 | 0
-8.9686 | 1000.323 | -8.9686 | 0
-8.9615 | 986.691 | -8.9615 | 0
-8.9545 | 990.4018 | -8.9545 | 0
-8.9474 | 980.8013 | -8.9474 | 0
-8.9404 | 964.9536 | -8.9404 | 0
-8.9333 | 982.184 | -8.9333 | 0
-8.9263 | 1034.271 | -8.9263 | 0
-8.9192 | 1017.694 | -8.9192 | 0
-8.9121 | 970.0847 | -8.9121 | 0
-8.9051 | 982.8431 | -8.9051 | 0
-8.898 | 976.5132 | -8.898 | 0
-8.891 | 988.5729 | -8.891 | 0
-8.8839 | 987.4523 | -8.8839 | 0
-8.8769 | 978.3351 | -8.8769 | 0
-8.8698 | 984.4521 | -8.8698 | 0
-8.8627 | 992.0668 | -8.8627 | 0
-8.8557 | 1003.628 | -8.8557 | 0
-8.8486 | 995.141 | -8.8486 | 0
-8.8416 | 985.3457 | -8.8416 | 0
-8.8345 | 980.9473 | -8.8345 | 0
-8.8275 | 987.6394 | -8.8275 | 0
-8.8204 | 980.9736 | -8.8204 | 0
-8.8134 | 974.1313 | -8.8134 | 0
-8.8063 | 1006.632 | -8.8063 | 0
-8.7992 | 1008.207 | -8.7992 | 0
-8.7922 | 994.7775 | -8.7922 | 0
-8.7851 | 1011.005 | -8.7851 | 0
-8.7781 | 1032.268 | -8.7781 | 0
-8.771 | 1033.271 | -8.771 | 0
-8.764 | 1020.715 | -8.764 | 1435.207
-8.7569 | 1009.377 | -8.7569 | 1447.609
-8.7498 | 1022.761 | -8.7498 | 1462.991
-8.7428 | 1030.309 | -8.7428 | 1462.689
-8.7357 | 1021.945 | -8.7357 | 1459.734
-8.7287 | 1029.12 | -8.7287 | 1458.835
-8.7216 | 1044.43 | -8.7216 | 1451.118
-8.7146 | 1036.778 | -8.7146 | 1463.714
-8.7075 | 1031.839 | -8.7075 | 1489.7
-8.7005 | 1042.804 | -8.7005 | 1486.416
-8.6934 | 1051.705 | -8.6934 | 1478.084
-8.6863 | 1038.976 | -8.6863 | 1487.227
-8.6793 | 1019.791 | -8.6793 | 1478.031
-8.6722 | 1017.61 | -8.6722 | 1468.366
-8.6652 | 1030.228 | -8.6652 | 1470.495
-8.6581 | 1036.965 | -8.6581 | 1476.883
-8.6511 | 1034.443 | -8.6511 | 1482.539
-8.644 | 1033.776 | -8.644 | 1471.483
-8.6369 | 1040.875 | -8.6369 | 1480.649
-8.6299 | 1045.369 | -8.6299 | 1510.342
-8.6228 | 1055.391 | -8.6228 | 1501.263
-8.6158 | 1042.879 | -8.6158 | 1487.435
-8.6087 | 1037.045 | -8.6087 | 1501.025
-8.6017 | 1060.332 | -8.6017 | 1491.816
-8.5946 | 1082.713 | -8.5946 | 1510.043
-8.5876 | 1073.7 | -8.5876 | 1508.234
-8.5805 | 1074.632 | -8.5805 | 1511.973
-8.5734 | 1089.303 | -8.5734 | 1521.743
-8.5664 | 1081.083 | -8.5664 | 1545.334
-8.5593 | 1066.576 | -8.5593 | 1535.481
-8.5523 | 1056.709 | -8.5523 | 1511.238
-8.5452 | 1067.755 | -8.5452 | 1500.869
-8.5382 | 1092.543 | -8.5382 | 1502.32
-8.5311 | 1091.97 | -8.5311 | 1513.602
-8.524 | 1066.733 | -8.524 | 1530.781
-8.517 | 1090.642 | -8.517 | 1536.171
-8.5099 | 1105.912 | -8.5099 | 1528.608
-8.5029 | 1095.465 | -8.5029 | 1535.718
-8.4958 | 1090.345 | -8.4958 | 1548.878
-8.4888 | 1094.947 | -8.4888 | 1547.898
-8.4817 | 1104.692 | -8.4817 | 1531.389
-8.4747 | 1099.628 | -8.4747 | 1525.543
-8.4676 | 1071.363 | -8.4676 | 1554.132
-8.4605 | 1107.873 | -8.4605 | 1543.051
-8.4535 | 1137.373 | -8.4535 | 1524.818
-8.4464 | 1113.167 | -8.4464 | 1543.416
-8.4394 | 1069.379 | -8.4394 | 1555.825
-8.4323 | 1104.156 | -8.4323 | 1573.361
-8.4253 | 1129.503 | -8.4253 | 1578.466
-8.4182 | 1116.407 | -8.4182 | 1562.811
-8.4111 | 1105.123 | -8.4111 | 1570.22
-8.4041 | 1110.821 | -8.4041 | 1562.976
-8.397 | 1134.5 | -8.397 | 1583.833
-8.39 | 1127.287 | -8.39 | 1597.817
-8.3829 | 1121.039 | -8.3829 | 1622.878
-8.3759 | 1126.172 | -8.3759 | 1636.867
-8.3688 | 1140.068 | -8.3688 | 1619.378
-8.3617 | 1119.12 | -8.3617 | 1605.263
-8.3547 | 1123.722 | -8.3547 | 1586.72
-8.3476 | 1155.773 | -8.3476 | 1588.078
-8.3406 | 1180.804 | -8.3406 | 1571.281
-8.3335 | 1153.828 | -8.3335 | 1602.611
-8.3265 | 1129.516 | -8.3265 | 1592.981
-8.3194 | 1148.792 | -8.3194 | 1631.611
-8.3124 | 1162.671 | -8.3124 | 1609.748
-8.3053 | 1135.982 | -8.3053 | 1601.943
-8.2982 | 1157.63 | -8.2982 | 1608.878
-8.2912 | 1170.891 | -8.2912 | 1586.613
-8.2841 | 1140.657 | -8.2841 | 1616.921
-8.2771 | 1134.993 | -8.2771 | 1649.018
-8.27 | 1166.541 | -8.27 | 1615.465
-8.263 | 1191.059 | -8.263 | 1591.351
-8.2559 | 1174.948 | -8.2559 | 1618.203
-8.2488 | 1173.458 | -8.2488 | 1649.331
-8.2418 | 1178.9 | -8.2418 | 1635.65
-8.2347 | 1193.727 | -8.2347 | 1631.698
-8.2277 | 1172.256 | -8.2277 | 1646.903
-8.2206 | 1185.123 | -8.2206 | 1641.096
-8.2136 | 1186.967 | -8.2136 | 1661.463
-8.2065 | 1175.988 | -8.2065 | 1640.99
-8.1995 | 1171.478 | -8.1995 | 1640.563
-8.1924 | 1180.597 | -8.1924 | 1656.902
-8.1853 | 1189.061 | -8.1853 | 1688.988
-8.1783 | 1194.043 | -8.1783 | 1706.698
-8.1712 | 1205.025 | -8.1712 | 1696.167
-8.1642 | 1215.88 | -8.1642 | 1691.823
-8.1571 | 1242.097 | -8.1571 | 1684.327
-8.1501 | 1219.514 | -8.1501 | 1689.657
-8.143 | 1232.634 | -8.143 | 1685.601
-8.1359 | 1250.811 | -8.1359 | 1681.227
-8.1289 | 1235.182 | -8.1289 | 1666.103
-8.1218 | 1234.288 | -8.1218 | 1672.852
-8.1148 | 1232.289 | -8.1148 | 1682.37
-8.1077 | 1269.628 | -8.1077 | 1686.253
-8.1007 | 1253.176 | -8.1007 | 1687.815
-8.0936 | 1271.575 | -8.0936 | 1693.363
-8.0866 | 1284.37 | -8.0866 | 1704.312
-8.0795 | 1222.2 | -8.0795 | 1713.957
-8.0724 | 1217.043 | -8.0724 | 1700.304
-8.0654 | 1261.825 | -8.0654 | 1681.236
-8.0583 | 1262.224 | -8.0583 | 1712.344
-8.0513 | 1253.889 | -8.0513 | 1726.626
-8.0442 | 1236.338 | -8.0442 | 1730.86
-8.0372 | 1238.415 | -8.0372 | 1728.178
-8.0301 | 1255.392 | -8.0301 | 1722.187
-8.023 | 1268.428 | -8.023 | 1717.786
-8.016 | 1281.848 | -8.016 | 1732.624
-8.0089 | 1274.448 | -8.0089 | 1759.958
-8.0019 | 1295.568 | -8.0019 | 1780.999
-7.9948 | 1302.721 | -7.9948 | 1773.068
-7.9878 | 1302.346 | -7.9878 | 1756.545
-7.9807 | 1306.817 | -7.9807 | 1737.182
-7.9737 | 1312.726 | -7.9737 | 1722.84
-7.9666 | 1312.446 | -7.9666 | 1736.32
-7.9595 | 1292.188 | -7.9595 | 1756.466
-7.9525 | 1294.583 | -7.9525 | 1748.739
-7.9454 | 1307.731 | -7.9454 | 1750.718
-7.9384 | 1321.503 | -7.9384 | 1763.787
-7.9313 | 1309.771 | -7.9313 | 1765.769
-7.9243 | 1315.498 | -7.9243 | 1761.658
-7.9172 | 1355.913 | -7.9172 | 1758.187
-7.9101 | 1355.585 | -7.9101 | 1785.165
-7.9031 | 1333.162 | -7.9031 | 1791.777
-7.896 | 1324.59 | -7.896 | 1768.442
-7.889 | 1324.895 | -7.889 | 1745.771
-7.8819 | 1326.078 | -7.8819 | 1764.386
-7.8749 | 1344.121 | -7.8749 | 1802.333
-7.8678 | 1368.771 | -7.8678 | 1816.6
-7.8608 | 1344.949 | -7.8608 | 1816.356
-7.8537 | 1342.114 | -7.8537 | 1789.536
-7.8466 | 1372.629 | -7.8466 | 1785.842
-7.8396 | 1349.073 | -7.8396 | 1804.391
-7.8325 | 1339.004 | -7.8325 | 1806.869
-7.8255 | 1381.6 | -7.8255 | 1794.827
-7.8184 | 1393.671 | -7.8184 | 1802.467
-7.8114 | 1380.794 | -7.8114 | 1818.159
-7.8043 | 1379.039 | -7.8043 | 1836.235
-7.7972 | 1373.087 | -7.7972 | 1829.134
-7.7902 | 1374.493 | -7.7902 | 1811.88
-7.7831 | 1388.693 | -7.7831 | 1820.283
-7.7761 | 1391.506 | -7.7761 | 1829.563
-7.769 | 1387.483 | -7.769 | 1828.321
-7.762 | 1392.358 | -7.762 | 1834.189
-7.7549 | 1407.792 | -7.7549 | 1841.59
-7.7478 | 1413.583 | -7.7478 | 1854.1
-7.7408 | 1411.668 | -7.7408 | 1868.297
-7.7337 | 1423.851 | -7.7337 | 1860.387
-7.7267 | 1446.215 | -7.7267 | 1842.955
-7.7196 | 1443.016 | -7.7196 | 1844.807
-7.7126 | 1432.829 | -7.7126 | 1862.532
-7.7055 | 1441.984 | -7.7055 | 1867.885
-7.6985 | 1448.228 | -7.6985 | 1846.802
-7.6914 | 1446.557 | -7.6914 | 1848.377
-7.6843 | 1445.737 | -7.6843 | 1860.56
-7.6773 | 1451.55 | -7.6773 | 1863.684
-7.6702 | 1445.733 | -7.6702 | 1869.365
-7.6632 | 1446.125 | -7.6632 | 1883.263
-7.6561 | 1449.473 | -7.6561 | 1882.65
-7.6491 | 1438.145 | -7.6491 | 1860.866
-7.642 | 1454.992 | -7.642 | 1867.696
-7.6349 | 1490.399 | -7.6349 | 1888.747
-7.6279 | 1490.335 | -7.6279 | 1889.317
-7.6208 | 1476.154 | -7.6208 | 1888.399
-7.6138 | 1482.389 | -7.6138 | 1881.137
-7.6067 | 1488.116 | -7.6067 | 1875.799
-7.5997 | 1496.822 | -7.5997 | 1896.934
-7.5926 | 1512.633 | -7.5926 | 1907.755
-7.5856 | 1513.719 | -7.5856 | 1900.814
-7.5785 | 1498.913 | -7.5785 | 1904.571
-7.5714 | 1499.152 | -7.5714 | 1941.22
-7.5644 | 1505.859 | -7.5644 | 1953.31
-7.5573 | 1510.229 | -7.5573 | 1926.891
-7.5503 | 1514.721 | -7.5503 | 1935.468
-7.5432 | 1535.21 | -7.5432 | 1970.427
-7.5362 | 1545.543 | -7.5362 | 1958.56
-7.5291 | 1537.747 | -7.5291 | 1948.829
-7.522 | 1542.706 | -7.522 | 1945.926
-7.515 | 1548.057 | -7.515 | 1947.645
-7.5079 | 1543.681 | -7.5079 | 1950.207
-7.5009 | 1547.083 | -7.5009 | 1946.769
-7.4938 | 1554.159 | -7.4938 | 1960.378
-7.4868 | 1537.418 | -7.4868 | 1958.599
-7.4797 | 1545.815 | -7.4797 | 1951.43
-7.4727 | 1577.232 | -7.4727 | 1979.919
-7.4656 | 1574.753 | -7.4656 | 2002.339
-7.4585 | 1551.22 | -7.4585 | 1979.534
-7.4515 | 1575.935 | -7.4515 | 1982.059
-7.4444 | 1586.015 | -7.4444 | 1999.544
-7.4374 | 1565.55 | -7.4374 | 2010.712
-7.4303 | 1561.238 | -7.4303 | 2011.617
-7.4233 | 1585.627 | -7.4233 | 2019.279
-7.4162 | 1602.089 | -7.4162 | 2017.619
-7.4091 | 1611.81 | -7.4091 | 2015.732
-7.4021 | 1616.667 | -7.4021 | 2016.404
-7.395 | 1596.405 | -7.395 | 2024.004
-7.388 | 1584.336 | -7.388 | 2014.286
-7.3809 | 1605.947 | -7.3809 | 2021.17
-7.3739 | 1621.855 | -7.3739 | 2029.727
-7.3668 | 1611.617 | -7.3668 | 2066.36
-7.3598 | 1624.693 | -7.3598 | 2093.719
-7.3527 | 1643.105 | -7.3527 | 2073.809
-7.3456 | 1644.456 | -7.3456 | 2058.258
-7.3386 | 1642.13 | -7.3386 | 2061.312
-7.3315 | 1666.926 | -7.3315 | 2067.726
-7.3245 | 1659.059 | -7.3245 | 2081.973
-7.3174 | 1636.169 | -7.3174 | 2076.379
-7.3104 | 1653.812 | -7.3104 | 2074.753
-7.3033 | 1646.831 | -7.3033 | 2070.248
-7.2962 | 1631.429 | -7.2962 | 2084.866
-7.2892 | 1662.718 | -7.2892 | 2117.939
-7.2821 | 1683.679 | -7.2821 | 2140.088
-7.2751 | 1690.544 | -7.2751 | 2128.283
-7.268 | 1686.633 | -7.268 | 2133.116
-7.261 | 1658.419 | -7.261 | 2136.143
-7.2539 | 1660.357 | -7.2539 | 2124.703
-7.2468 | 1668.387 | -7.2468 | 2112.651
-7.2398 | 1699.92 | -7.2398 | 2109.293
-7.2327 | 1731.473 | -7.2327 | 2118.223
-7.2257 | 1745.175 | -7.2257 | 2146.65
-7.2186 | 1739.954 | -7.2186 | 2124.543
-7.2116 | 1735.521 | -7.2116 | 2143.492
-7.2045 | 1731.086 | -7.2045 | 2162.895
-7.1975 | 1741.844 | -7.1975 | 2162.489
-7.1904 | 1749.828 | -7.1904 | 2155.015
-7.1833 | 1728.379 | -7.1833 | 2162.688
-7.1763 | 1739.033 | -7.1763 | 2168.733
-7.1692 | 1763.59 | -7.1692 | 2163.768
-7.1622 | 1782.269 | -7.1622 | 2162.719
-7.1551 | 1779.356 | -7.1551 | 2169.224
-7.1481 | 1795.246 | -7.1481 | 2180.837
-7.141 | 1783.983 | -7.141 | 2215.548
-7.1339 | 1777.071 | -7.1339 | 2234.483
-7.1269 | 1774.615 | -7.1269 | 2200.062
-7.1198 | 1781.882 | -7.1198 | 2186.734
-7.1128 | 1790.641 | -7.1128 | 2206.782
-7.1057 | 1819.113 | -7.1057 | 2207.683
-7.0987 | 1833.031 | -7.0987 | 2222.254
-7.0916 | 1845.332 | -7.0916 | 2231.72
-7.0846 | 1850.774 | -7.0846 | 2220.08
-7.0775 | 1851.734 | -7.0775 | 2228.774
-7.0704 | 1849.802 | -7.0704 | 2238.459
-7.0634 | 1851.264 | -7.0634 | 2233.243
-7.0563 | 1877.664 | -7.0563 | 2243.455
-7.0493 | 1868.409 | -7.0493 | 2262.351
-7.0422 | 1842.616 | -7.0422 | 2273.516
-7.0352 | 1865.371 | -7.0352 | 2276.815
-7.0281 | 1867.452 | -7.0281 | 2279.418
-7.021 | 1872.322 | -7.021 | 2278.79
-7.014 | 1910.538 | -7.014 | 2289.953
-7.0069 | 1913.855 | -7.0069 | 2333.413
-6.9999 | 1891.672 | -6.9999 | 2322.305
-6.9928 | 1886.789 | -6.9928 | 2299.27
-6.9858 | 1889.324 | -6.9858 | 2307.92
-6.9787 | 1905.282 | -6.9787 | 2329.58
-6.9717 | 1929.991 | -6.9717 | 2350.334
-6.9646 | 1924.683 | -6.9646 | 2372.649
-6.9575 | 1914.329 | -6.9575 | 2355.852
-6.9505 | 1940.824 | -6.9505 | 2366.66
-6.9434 | 1946.266 | -6.9434 | 2394.842
-6.9364 | 1947.819 | -6.9364 | 2398.03
-6.9293 | 1965.364 | -6.9293 | 2379.862
-6.9223 | 1955.072 | -6.9223 | 2373.447
-6.9152 | 1945.805 | -6.9152 | 2365.801
-6.9081 | 1957.337 | -6.9081 | 2382.51
-6.9011 | 1989.235 | -6.9011 | 2415.045
-6.894 | 2014.149 | -6.894 | 2417.62
-6.887 | 2013.837 | -6.887 | 2391.747
-6.8799 | 2003.178 | -6.8799 | 2379.847
-6.8729 | 2015.561 | -6.8729 | 2424.063
-6.8658 | 2020.173 | -6.8658 | 2454.194
-6.8588 | 2025.444 | -6.8588 | 2471.713
-6.8517 | 2036.424 | -6.8517 | 2486.011
-6.8446 | 2053.363 | -6.8446 | 2479.759
-6.8376 | 2050.238 | -6.8376 | 2473.2
-6.8305 | 2050.108 | -6.8305 | 2457.046
-6.8235 | 2065.342 | -6.8235 | 2486.789
-6.8164 | 2064.5 | -6.8164 | 2491.788
-6.8094 | 2054.332 | -6.8094 | 2521.792
-6.8023 | 2081.425 | -6.8023 | 2533.608
-6.7952 | 2085.584 | -6.7952 | 2543.887
-6.7882 | 2107.532 | -6.7882 | 2551.361
-6.7811 | 2122.423 | -6.7811 | 2555.841
-6.7741 | 2114.625 | -6.7741 | 2566.266
-6.767 | 2104.104 | -6.767 | 2555.394
-6.76 | 2137.11 | -6.76 | 2528.627
-6.7529 | 2140.881 | -6.7529 | 2529.401
-6.7458 | 2137.372 | -6.7458 | 2572.367
-6.7388 | 2133.654 | -6.7388 | 2565.309
-6.7317 | 2144.244 | -6.7317 | 2569.591
-6.7247 | 2154.414 | -6.7247 | 2576.51
-6.7176 | 2175.945 | -6.7176 | 2595.638
-6.7106 | 2172.395 | -6.7106 | 2623.94
-6.7035 | 2193.958 | -6.7035 | 2616.328
-6.6965 | 2196.135 | -6.6965 | 2602.274
-6.6894 | 2160.134 | -6.6894 | 2638.161
-6.6823 | 2185.239 | -6.6823 | 2665.997
-6.6753 | 2208.91 | -6.6753 | 2670.245
-6.6682 | 2198.882 | -6.6682 | 2668.639
-6.6612 | 2235.501 | -6.6612 | 2655.329
-6.6541 | 2236.799 | -6.6541 | 2651.129
-6.6471 | 2234.096 | -6.6471 | 2678.904
-6.64 | 2273.025 | -6.64 | 2717.58
-6.6329 | 2276.177 | -6.6329 | 2762.703
-6.6259 | 2279.858 | -6.6259 | 2771.237
-6.6188 | 2319.263 | -6.6188 | 2742.199
-6.6118 | 2331.37 | -6.6118 | 2745.661
-6.6047 | 2337.59 | -6.6047 | 2735.138
-6.5977 | 2326.633 | -6.5977 | 2762.75
-6.5906 | 2301.754 | -6.5906 | 2794.496
-6.5836 | 2319.153 | -6.5836 | 2809.618
-6.5765 | 2373.194 | -6.5765 | 2814.204
-6.5694 | 2365.295 | -6.5694 | 2801.526
-6.5624 | 2378.461 | -6.5624 | 2821.136
-6.5553 | 2392.218 | -6.5553 | 2849.623
-6.5483 | 2407.345 | -6.5483 | 2863.782
-6.5412 | 2419.487 | -6.5412 | 2857.409
-6.5342 | 2412.289 | -6.5342 | 2857.915
-6.5271 | 2400.066 | -6.5271 | 2860.082
-6.52 | 2432.228 | -6.52 | 2899.617
-6.513 | 2444.952 | -6.513 | 2898.022
-6.5059 | 2430.163 | -6.5059 | 2881.69
-6.4989 | 2444.207 | -6.4989 | 2909.776
-6.4918 | 2462.571 | -6.4918 | 2905.927
-6.4848 | 2454.624 | -6.4848 | 2924.589
-6.4777 | 2489.611 | -6.4777 | 2943.267
-6.4707 | 2515.454 | -6.4707 | 2950.778
-6.4636 | 2528.902 | -6.4636 | 2958.59
-6.4565 | 2536.746 | -6.4565 | 2982.58
-6.4495 | 2544.497 | -6.4495 | 2990.615
-6.4424 | 2577.619 | -6.4424 | 2989.359
-6.4354 | 2572.846 | -6.4354 | 2985.628
-6.4283 | 2544.763 | -6.4283 | 2993.175
-6.4213 | 2572.966 | -6.4213 | 3003.745
-6.4142 | 2604.621 | -6.4142 | 3045.211
-6.4071 | 2628.27 | -6.4071 | 3032.004
-6.4001 | 2637.45 | -6.4001 | 3029.783
-6.393 | 2631.558 | -6.393 | 3061.69
-6.386 | 2650.052 | -6.386 | 3090.552
-6.3789 | 2660.993 | -6.3789 | 3089.675
-6.3719 | 2632.542 | -6.3719 | 3080.998
-6.3648 | 2698.682 | -6.3648 | 3091.851
-6.3578 | 2701.323 | -6.3578 | 3127.697
-6.3507 | 2715.152 | -6.3507 | 3166.175
-6.3436 | 2754.319 | -6.3436 | 3172.991
-6.3366 | 2747.236 | -6.3366 | 3182.638
-6.3295 | 2770.821 | -6.3295 | 3178.29
-6.3225 | 2790.828 | -6.3225 | 3165.74
-6.3154 | 2792.283 | -6.3154 | 3195.998
-6.3084 | 2822.48 | -6.3084 | 3213.86
-6.3013 | 2811.405 | -6.3013 | 3227.435
-6.2942 | 2823.908 | -6.2942 | 3235.702
-6.2872 | 2862.608 | -6.2872 | 3269.483
-6.2801 | 2857.623 | -6.2801 | 3282.188
-6.2731 | 2874.912 | -6.2731 | 3327.498
-6.266 | 2893.626 | -6.266 | 3331.065
-6.259 | 2906.243 | -6.259 | 3377.219
-6.2519 | 2935.318 | -6.2519 | 3375.387
-6.2449 | 2952.087 | -6.2449 | 3358.4
-6.2378 | 2964.155 | -6.2378 | 3362.661
-6.2307 | 2981.106 | -6.2307 | 3409.006
-6.2237 | 2991.614 | -6.2237 | 3423.887
-6.2166 | 3027.027 | -6.2166 | 3423.117
-6.2096 | 3051.038 | -6.2096 | 3447.694
-6.2025 | 3041.022 | -6.2025 | 3494.646
-6.1955 | 3065.481 | -6.1955 | 3520.028
-6.1884 | 3097.484 | -6.1884 | 3554.356
-6.1813 | 3097.03 | -6.1813 | 3555.773
-6.1743 | 3103.063 | -6.1743 | 3536.447
-6.1672 | 3135.133 | -6.1672 | 3561.865
-6.1602 | 3160.975 | -6.1602 | 3615.288
-6.1531 | 3194.132 | -6.1531 | 3634.493
-6.1461 | 3221.429 | -6.1461 | 3667.959
-6.139 | 3251.058 | -6.139 | 3720.765
-6.1319 | 3285.216 | -6.1319 | 3738.667
-6.1249 | 3285.433 | -6.1249 | 3730.661
-6.1178 | 3308.258 | -6.1178 | 3732.741
-6.1108 | 3330.892 | -6.1108 | 3762.966
-6.1037 | 3361.235 | -6.1037 | 3783.058
-6.0967 | 3387.303 | -6.0967 | 3781.688
-6.0896 | 3415.082 | -6.0896 | 3816.113
-6.0826 | 3437.987 | -6.0826 | 3842.315
-6.0755 | 3468.483 | -6.0755 | 3907.177
-6.0684 | 3491.188 | -6.0684 | 3962.904
-6.0614 | 3556.771 | -6.0614 | 4024.818
-6.0543 | 3604.024 | -6.0543 | 4050.397
-6.0473 | 3630.595 | -6.0473 | 4054.567
-6.0402 | 3662.668 | -6.0402 | 4079.794
-6.0332 | 3700.458 | -6.0332 | 4119.047
-6.0261 | 3754.494 | -6.0261 | 4152.402
-6.019 | 3793.77 | -6.019 | 4203.223
-6.012 | 3807.749 | -6.012 | 4243.731
-6.0049 | 3816.069 | -6.0049 | 4267.745
-5.9979 | 3852.009 | -5.9979 | 4315.04
-5.9908 | 3908.722 | -5.9908 | 4367.555
-5.9838 | 3973.096 | -5.9838 | 4406.77
-5.9767 | 4012.856 | -5.9767 | 4457.613
-5.9697 | 4043.384 | -5.9697 | 4504.817
-5.9626 | 4083.704 | -5.9626 | 4542.86
-5.9555 | 4126.321 | -5.9555 | 4606.088
-5.9485 | 4194.884 | -5.9485 | 4704.379
-5.9414 | 4266.372 | -5.9414 | 4795.613
-5.9344 | 4304.734 | -5.9344 | 4846.971
-5.9273 | 4359.083 | -5.9273 | 4902.874
-5.9203 | 4443.441 | -5.9203 | 5008
-5.9132 | 4521.505 | -5.9132 | 5144.223
-5.9061 | 4596.408 | -5.9061 | 5235.454
-5.8991 | 4651.611 | -5.8991 | 5315.134
-5.892 | 4719.179 | -5.892 | 5446.214
-5.885 | 4789.068 | -5.885 | 5591.283
-5.8779 | 4887.019 | -5.8779 | 5733.734
-5.8709 | 5013.128 | -5.8709 | 5935.055
-5.8638 | 5107.333 | -5.8638 | 6171.707
-5.8568 | 5212.41 | -5.8568 | 6436.279
-5.8497 | 5371.24 | -5.8497 | 6733.504
-5.8426 | 5534.39 | -5.8426 | 7102.78
-5.8356 | 5687.396 | -5.8356 | 7597.331
-5.8285 | 5855.015 | -5.8285 | 8240.091
-5.8215 | 6068.248 | -5.8215 | 9134.977
-5.8144 | 6305.787 | -5.8144 | 10402.02
-5.8074 | 6557.472 | -5.8074 | 12158.51
-5.8003 | 6870.753 | -5.8003 | 14451.25
-5.7932 | 7257.481 | -5.7932 | 17266.17
-5.7862 | 7740.03 | -5.7862 | 20615.35
-5.7791 | 8380.004 | -5.7791 | 24459.98
-5.7721 | 9201.037 | -5.7721 | 28715.11
-5.765 | 10202.13 | -5.765 | 33267.26
-5.758 | 11461.66 | -5.758 | 37863.53
-5.7509 | 13021.69 | -5.7509 | 42379.54
-5.7439 | 14855.72 | -5.7439 | 46820.67
-5.7368 | 16902.84 | -5.7368 | 51121.56
-5.7297 | 19207.75 | -5.7297 | 55230.81
-5.7227 | 21806.7 | -5.7227 | 59161.23
-5.7156 | 24560.37 | -5.7156 | 63114.29
-5.7086 | 27519.04 | -5.7086 | 67172.81
-5.7015 | 30815.09 | -5.7015 | 71151.93
-5.6945 | 34490.65 | -5.6945 | 74862.36
-5.6874 | 38562.69 | -5.6874 | 78249.68
-5.6803 | 42968.85 | -5.6803 | 81336.63
-5.6733 | 47803.41 | -5.6733 | 84215.37
-5.6662 | 53157.08 | -5.6662 | 87111.22
-5.6592 | 58888.75 | -5.6592 | 89970.52
-5.6521 | 64824.68 | -5.6521 | 92648.92
-5.6451 | 70941.27 | -5.6451 | 95250.46
-5.638 | 77314.72 | -5.638 | 97779.17
-5.631 | 83928.99 | -5.631 | 100331.7
-5.6239 | 90715.8 | -5.6239 | 102996.4
-5.6168 | 97500.63 | -5.6168 | 105746.8
-5.6098 | 104131.9 | -5.6098 | 108510.5
-5.6027 | 110371.3 | -5.6027 | 111258
-5.5957 | 116387.7 | -5.5957 | 113957.1
-5.5886 | 122343.5 | -5.5886 | 116439.3
-5.5816 | 127948.5 | -5.5816 | 119125.1
-5.5745 | 133219.2 | -5.5745 | 121765.3
-5.5674 | 138066.8 | -5.5674 | 124159.9
-5.5604 | 142483 | -5.5604 | 126489.9
-5.5533 | 146406.4 | -5.5533 | 128642.9
-5.5463 | 149947.1 | -5.5463 | 130765.2
-5.5392 | 153175 | -5.5392 | 132808.6
-5.5322 | 156132.2 | -5.5322 | 134626.7
-5.5251 | 158897.8 | -5.5251 | 136392.7
-5.518 | 161441.5 | -5.518 | 138195.1
-5.511 | 163643.4 | -5.511 | 139844
-5.5039 | 165559.6 | -5.5039 | 141332.1
-5.4969 | 167513.1 | -5.4969 | 142587
-5.4898 | 169406.3 | -5.4898 | 143653
-5.4828 | 170933.3 | -5.4828 | 144710.3
-5.4757 | 172435.5 | -5.4757 | 145832.2
-5.4687 | 173772.3 | -5.4687 | 146756.7
-5.4616 | 174966.2 | -5.4616 | 147683.8
-5.4545 | 175916.9 | -5.4545 | 148682.4
-5.4475 | 176830.8 | -5.4475 | 149491.8
-5.4404 | 177670.6 | -5.4404 | 150372.9
-5.4334 | 178215.6 | -5.4334 | 151244.3
-5.4263 | 178566.7 | -5.4263 | 151964.6
-5.4193 | 179097.1 | -5.4193 | 152844.7
-5.4122 | 179583.6 | -5.4122 | 153833.1
-5.4051 | 180020.8 | -5.4051 | 154871.4
-5.3981 | 180314.1 | -5.3981 | 156049.6
-5.391 | 180768.9 | -5.391 | 157217.4
-5.384 | 181362.9 | -5.384 | 158379.9
-5.3769 | 181637.6 | -5.3769 | 159578.5
-5.3699 | 182133.2 | -5.3699 | 160461.5
-5.3628 | 182894.7 | -5.3628 | 161239.3
-5.3558 | 183608.2 | -5.3558 | 162111.7
-5.3487 | 183763.8 | -5.3487 | 163249.4
-5.3416 | 184095.3 | -5.3416 | 164501.5
-5.3346 | 184165.3 | -5.3346 | 165729.1
-5.3275 | 184370.6 | -5.3275 | 166525.3
-5.3205 | 184458.5 | -5.3205 | 167281.4
-5.3134 | 184498.7 | -5.3134 | 167921.7
-5.3064 | 184958.4 | -5.3064 | 169150.3
-5.2993 | 185063.4 | -5.2993 | 170075
-5.2922 | 185380.6 | -5.2922 | 171108.7
-5.2852 | 185669.4 | -5.2852 | 172056.8
-5.2781 | 186004.3 | -5.2781 | 172735.7
-5.2711 | 186420.8 | -5.2711 | 173031
-5.264 | 186708.2 | -5.264 | 173328.3
-5.257 | 187036.1 | -5.257 | 173962.2
-5.2499 | 187234.9 | -5.2499 | 174665.3
-5.2429 | 187270.6 | -5.2429 | 175032.7
-5.2358 | 187602.1 | -5.2358 | 175328
-5.2287 | 187962 | -5.2287 | 175941
-5.2217 | 188337.6 | -5.2217 | 176388.3
-5.2146 | 188519.3 | -5.2146 | 176835.9
-5.2076 | 188794.4 | -5.2076 | 177176
-5.2005 | 189109.8 | -5.2005 | 177207.3
-5.1935 | 189617.6 | -5.1935 | 177656.2
-5.1864 | 189902.9 | -5.1864 | 178371.3
-5.1793 | 190060.6 | -5.1793 | 178807.3
-5.1723 | 190308.8 | -5.1723 | 179007.4
-5.1652 | 190565.3 | -5.1652 | 179357.2
-5.1582 | 190703 | -5.1582 | 179994.9
-5.1511 | 191196.5 | -5.1511 | 180283.2
-5.1441 | 191524.8 | -5.1441 | 180458.2
-5.137 | 191843.7 | -5.137 | 180872.1
-5.13 | 192049.6 | -5.13 | 181153.2
-5.1229 | 192184.3 | -5.1229 | 181599.7
-5.1158 | 192465.2 | -5.1158 | 181890.4
-5.1088 | 192668.4 | -5.1088 | 182231.6
-5.1017 | 193254.7 | -5.1017 | 182597
-5.0947 | 193571.4 | -5.0947 | 183278.7
-5.0876 | 193650.1 | -5.0876 | 183303.8
-5.0806 | 193768.4 | -5.0806 | 183626.9
-5.0735 | 193755 | -5.0735 | 183818.3
-5.0664 | 193989.9 | -5.0664 | 183904.1
-5.0594 | 194494.1 | -5.0594 | 184562.2
-5.0523 | 194645.5 | -5.0523 | 184893.3
-5.0453 | 194894.5 | -5.0453 | 185325.5
-5.0382 | 195262.6 | -5.0382 | 185746.5
-5.0312 | 195601.5 | -5.0312 | 185884.2
-5.0241 | 195681.9 | -5.0241 | 186345.9
-5.017 | 195547.6 | -5.017 | 186779.5
-5.01 | 195839.1 | -5.01 | 187307.1
-5.0029 | 196462.7 | -5.0029 | 187443.7
-4.9959 | 196760.7 | -4.9959 | 187809.4
-4.9888 | 196995.9 | -4.9888 | 187994
-4.9818 | 197196.9 | -4.9818 | 188332.8
-4.9747 | 197387.8 | -4.9747 | 188916
-4.9677 | 197770.3 | -4.9677 | 189117.8
-4.9606 | 197888 | -4.9606 | 189565.5
-4.9535 | 198103.8 | -4.9535 | 189809.9
-4.9465 | 198236.6 | -4.9465 | 189971.3
-4.9394 | 198572.6 | -4.9394 | 190599.2
-4.9324 | 198855 | -4.9324 | 191245.5
-4.9253 | 199172.5 | -4.9253 | 191586
-4.9183 | 199314.8 | -4.9183 | 191492
-4.9112 | 199482.2 | -4.9112 | 191777.3
-4.9041 | 199715.6 | -4.9041 | 192177.3
-4.8971 | 200143.9 | -4.8971 | 192702.9
-4.89 | 200195.1 | -4.89 | 193204.3
-4.883 | 200278.7 | -4.883 | 193417.2
-4.8759 | 200531.2 | -4.8759 | 193518.8
-4.8689 | 200876.3 | -4.8689 | 193833.3
-4.8618 | 201311 | -4.8618 | 194260.5
-4.8548 | 201597.7 | -4.8548 | 194800.2
-4.8477 | 201922.3 | -4.8477 | 195054.1
-4.8406 | 202302.3 | -4.8406 | 195088.3
-4.8336 | 202586.4 | -4.8336 | 195276.8
-4.8265 | 202861.6 | -4.8265 | 195872.8
-4.8195 | 203082.6 | -4.8195 | 196200
-4.8124 | 203127.5 | -4.8124 | 196470.4
-4.8054 | 203117.2 | -4.8054 | 196831.1
-4.7983 | 203361.6 | -4.7983 | 197131
-4.7912 | 203713 | -4.7912 | 197269.6
-4.7842 | 203849.4 | -4.7842 | 197741.3
-4.7771 | 204014.8 | -4.7771 | 197863.3
-4.7701 | 204205.6 | -4.7701 | 198123
-4.763 | 204488 | -4.763 | 198657.3
-4.756 | 204824.2 | -4.756 | 199016.8
-4.7489 | 205126.6 | -4.7489 | 199402.5
-4.7419 | 205297.1 | -4.7419 | 199633.6
-4.7348 | 205726.5 | -4.7348 | 199717.5
-4.7277 | 205830 | -4.7277 | 200228.3
-4.7207 | 206008.7 | -4.7207 | 200946.3
-4.7136 | 206106.5 | -4.7136 | 201084.2
-4.7066 | 206192.7 | -4.7066 | 201187.7
-4.6995 | 206306.6 | -4.6995 | 201389.7
-4.6925 | 206509.9 | -4.6925 | 201603.3
-4.6854 | 206784.1 | -4.6854 | 202165.3
-4.6783 | 207237.1 | -4.6783 | 202565.2
-4.6713 | 207504.2 | -4.6713 | 202620.4
-4.6642 | 207532.1 | -4.6642 | 202838
-4.6572 | 207493.7 | -4.6572 | 203245.6
-4.6501 | 207747.3 | -4.6501 | 203552.9
-4.6431 | 208058.2 | -4.6431 | 203868.3
-4.636 | 208190 | -4.636 | 204245.3
-4.629 | 208443.8 | -4.629 | 204595.3
-4.6219 | 208838 | -4.6219 | 204775.9
-4.6148 | 209054.6 | -4.6148 | 204989.2
-4.6078 | 209322.1 | -4.6078 | 205478.2
-4.6007 | 209607.7 | -4.6007 | 205868.9
-4.5937 | 209739.1 | -4.5937 | 206138.1
-4.5866 | 209869.6 | -4.5866 | 206533.1
-4.5796 | 210118.9 | -4.5796 | 206875.3
-4.5725 | 210339.6 | -4.5725 | 207163.3
-4.5654 | 210544.3 | -4.5654 | 207430.2
-4.5584 | 210861.5 | -4.5584 | 207587
-4.5513 | 211038.4 | -4.5513 | 207791.6
-4.5443 | 211170.7 | -4.5443 | 208144.7
-4.5372 | 211380.8 | -4.5372 | 208517.6
-4.5302 | 211554.3 | -4.5302 | 208839.7
-4.5231 | 211794.2 | -4.5231 | 209066
-4.516 | 212052.3 | -4.516 | 209186.3
-4.509 | 212312.6 | -4.509 | 209536.2
-4.5019 | 212495.3 | -4.5019 | 209871
-4.4949 | 212548.9 | -4.4949 | 209888.5
-4.4878 | 212715.9 | -4.4878 | 210169.6
-4.4808 | 212939.1 | -4.4808 | 210618.1
-4.4737 | 213124.9 | -4.4737 | 210831.4
-4.4667 | 213357 | -4.4667 | 210767.5
-4.4596 | 213714.8 | -4.4596 | 210864.4
-4.4525 | 214020.2 | -4.4525 | 211464
-4.4455 | 214078.6 | -4.4455 | 212000.8
-4.4384 | 214198.2 | -4.4384 | 212316.5
-4.4314 | 214354.6 | -4.4314 | 212440.5
-4.4243 | 214603.9 | -4.4243 | 212817.6
-4.4173 | 214877.2 | -4.4173 | 213274.7
-4.4102 | 215063.5 | -4.4102 | 213567.7
-4.4031 | 215214.6 | -4.4031 | 213774.7
-4.3961 | 215331.9 | -4.3961 | 213883
-4.389 | 215629.9 | -4.389 | 214102.6
-4.382 | 215842.3 | -4.382 | 214411.5
-4.3749 | 216308.1 | -4.3749 | 214634.5
-4.3679 | 216723 | -4.3679 | 214916.4
-4.3608 | 216953.8 | -4.3608 | 215131.1
-4.3538 | 217179.4 | -4.3538 | 215400.4
-4.3467 | 217402.2 | -4.3467 | 215588.9
-4.3396 | 217658.3 | -4.3396 | 215613.1
-4.3326 | 217838.9 | -4.3326 | 215787.4
-4.3255 | 217829.9 | -4.3255 | 216185.8
-4.3185 | 217983.3 | -4.3185 | 216561.7
-4.3114 | 218243.3 | -4.3114 | 216876.9
-4.3044 | 218633.7 | -4.3044 | 217061.1
-4.2973 | 219106.2 | -4.2973 | 217127.4
-4.2902 | 219229.8 | -4.2902 | 217183.4
-4.2832 | 219189.8 | -4.2832 | 217242.7
-4.2761 | 219463.7 | -4.2761 | 217598.8
-4.2691 | 219750 | -4.2691 | 218034.3
-4.262 | 219817.1 | -4.262 | 218259.2
-4.255 | 220078 | -4.255 | 218278.1
-4.2479 | 220653.5 | -4.2479 | 218328.5
-4.2409 | 221040.2 | -4.2409 | 218741.5
-4.2338 | 221269.9 | -4.2338 | 219149.1
-4.2267 | 221479.2 | -4.2267 | 219356.4
-4.2197 | 221436.3 | -4.2197 | 219541.3
-4.2126 | 221627.1 | -4.2126 | 219783
-4.2056 | 221953.9 | -4.2056 | 220182.9
-4.1985 | 221994.1 | -4.1985 | 220462.1
-4.1915 | 222069.2 | -4.1915 | 220261.4
-4.1844 | 222362.2 | -4.1844 | 220611.5
-4.1773 | 222574.3 | -4.1773 | 221253.7
-4.1703 | 222967.9 | -4.1703 | 221535.8
-4.1632 | 223308.3 | -4.1632 | 221601.3
-4.1562 | 223566.1 | -4.1562 | 222033.2
-4.1491 | 223758.5 | -4.1491 | 222326
-4.1421 | 224453.9 | -4.1421 | 222578.3
-4.135 | 224493.4 | -4.135 | 222586.7
-4.128 | 224520.6 | -4.128 | 222596.7
-4.1209 | 224775.9 | -4.1209 | 222939.2
-4.1138 | 224972 | -4.1138 | 223175.9
-4.1068 | 225334.7 | -4.1068 | 223016.9
-4.0997 | 225682.4 | -4.0997 | 222841.6
-4.0927 | 225965.2 | -4.0927 | 223595.3
-4.0856 | 226025.3 | -4.0856 | 224145.8
-4.0786 | 226221.8 | -4.0786 | 224259.1
-4.0715 | 226537.5 | -4.0715 | 224118.5
-4.0644 | 226817.1 | -4.0644 | 224310.9
-4.0574 | 227005.5 | -4.0574 | 224639.3
-4.0503 | 227582.8 | -4.0503 | 225347.2
-4.0433 | 227765.4 | -4.0433 | 225437.7
-4.0362 | 227961.8 | -4.0362 | 225987.5
-4.0292 | 228062.9 | -4.0292 | 226330.3
-4.0221 | 228395 | -4.0221 | 226146
-4.0151 | 228805.5 | -4.0151 | 226309.6
-4.008 | 229063.1 | -4.008 | 226726.4
-4.0009 | 229304.9 | -4.0009 | 226885.6
-3.9939 | 229352.9 | -3.9939 | 226791.6
-3.9868 | 229539.2 | -3.9868 | 227068.2
-3.9798 | 229990.8 | -3.9798 | 227560.3
-3.9727 | 230165.6 | -3.9727 | 227922.2
-3.9657 | 230345.2 | -3.9657 | 228114.1
-3.9586 | 230582.7 | -3.9586 | 228298.6
-3.9515 | 230729.8 | -3.9515 | 228523.1
-3.9445 | 231007.7 | -3.9445 | 228551.8
-3.9374 | 231201.8 | -3.9374 | 228454.8
-3.9304 | 231583.3 | -3.9304 | 228721.2
-3.9233 | 231556.4 | -3.9233 | 229084.8
-3.9163 | 231791.2 | -3.9163 | 229329.8
-3.9092 | 231963.8 | -3.9092 | 229537.3
-3.9021 | 232330.4 | -3.9021 | 229572.4
-3.8951 | 232382 | -3.8951 | 229774.6
-3.888 | 232479.3 | -3.888 | 230123
-3.881 | 233010.7 | -3.881 | 230516.5
-3.8739 | 233401.8 | -3.8739 | 230854.1
-3.8669 | 233423.9 | -3.8669 | 230994.5
-3.8598 | 233324.6 | -3.8598 | 231170.1
-3.8528 | 233338.7 | -3.8528 | 231514.7
-3.8457 | 233546.1 | -3.8457 | 231960.1
-3.8386 | 233946.1 | -3.8386 | 232100.3
-3.8316 | 234399 | -3.8316 | 231981.2
-3.8245 | 234792.8 | -3.8245 | 232152
-3.8175 | 235115.3 | -3.8175 | 232463.6
-3.8104 | 235336 | -3.8104 | 232630.6
-3.8034 | 235372 | -3.8034 | 232928.4
-3.7963 | 235475.2 | -3.7963 | 233336.9
-3.7892 | 235653.8 | -3.7892 | 233524.4
-3.7822 | 235963.4 | -3.7822 | 233843.8
-3.7751 | 236398.8 | -3.7751 | 233945.2
-3.7681 | 236730.8 | -3.7681 | 234080.4
-3.761 | 236965.7 | -3.761 | 234456.2
-3.754 | 237324.5 | -3.754 | 234894.5
-3.7469 | 237667 | -3.7469 | 235160.2
-3.7399 | 237740.1 | -3.7399 | 235211.5
-3.7328 | 237867.4 | -3.7328 | 235364.2
-3.7257 | 238208.4 | -3.7257 | 235401.4
-3.7187 | 238549.5 | -3.7187 | 235456
-3.7116 | 238796.4 | -3.7116 | 235873.2
-3.7046 | 238969.2 | -3.7046 | 236246.9
-3.6975 | 239071.8 | -3.6975 | 236343.2
-3.6905 | 239059.8 | -3.6905 | 236367.8
-3.6834 | 239134.5 | -3.6834 | 236507.2
-3.6763 | 239453.4 | -3.6763 | 236789
-3.6693 | 239761.9 | -3.6693 | 237276
-3.6622 | 240026.3 | -3.6622 | 237696
-3.6552 | 240216.5 | -3.6552 | 237845.8
-3.6481 | 240310.5 | -3.6481 | 237895
-3.6411 | 240592.2 | -3.6411 | 237976.9
-3.634 | 240759.7 | -3.634 | 238273.6
-3.627 | 240901.5 | -3.627 | 238459.3
-3.6199 | 241281 | -3.6199 | 238811.5
-3.6128 | 241552.3 | -3.6128 | 239129.4
-3.6058 | 241822.9 | -3.6058 | 239230.3
-3.5987 | 242029.5 | -3.5987 | 239350.6
-3.5917 | 242091.1 | -3.5917 | 239318
-3.5846 | 242128.4 | -3.5846 | 239487.9
-3.5776 | 242343.1 | -3.5776 | 239728.9
-3.5705 | 242473.5 | -3.5705 | 239865.6
-3.5634 | 242704.4 | -3.5634 | 239908.3
-3.5564 | 243090.6 | -3.5564 | 240013.8
-3.5493 | 243350.2 | -3.5493 | 240402.6
-3.5423 | 243430.7 | -3.5423 | 240703.1
-3.5352 | 243523.6 | -3.5352 | 240783.1
-3.5282 | 243723.6 | -3.5282 | 240869
-3.5211 | 243946 | -3.5211 | 241085.9
-3.5141 | 244010.8 | -3.5141 | 241382.8
-3.507 | 244394.3 | -3.507 | 241712
-3.4999 | 244960 | -3.4999 | 242038.8
-3.4929 | 245001.1 | -3.4929 | 241752.2
-3.4858 | 244955.9 | -3.4858 | 241504
-3.4788 | 245272.4 | -3.4788 | 241895.1
-3.4717 | 245588 | -3.4717 | 242348.3
-3.4647 | 245577.8 | -3.4647 | 242527.1
-3.4576 | 245619.3 | -3.4576 | 242670.6
-3.4505 | 245783.3 | -3.4505 | 242910.3
-3.4435 | 246041.7 | -3.4435 | 242987.3
-3.4364 | 246493.8 | -3.4364 | 243099.1
-3.4294 | 246718.2 | -3.4294 | 243484.7
-3.4223 | 246615.2 | -3.4223 | 243734.3
-3.4153 | 246821.3 | -3.4153 | 244182.6
-3.4082 | 247128.6 | -3.4082 | 244480.9
-3.4011 | 247239.5 | -3.4011 | 244443.4
-3.3941 | 247618.6 | -3.3941 | 244588.9
-3.387 | 247960.5 | -3.387 | 244535.5
-3.38 | 248020.1 | -3.38 | 244893.4
-3.3729 | 248445.4 | -3.3729 | 245210.8
-3.3659 | 248884.2 | -3.3659 | 245405.2
-3.3588 | 248892.6 | -3.3588 | 245670.8
-3.3518 | 249004.3 | -3.3518 | 245512.5
-3.3447 | 248607.9 | -3.3447 | 245281.3
-3.3376 | 248992 | -3.3376 | 246027.1
-3.3306 | 249058.9 | -3.3306 | 246243.7
-3.3235 | 249088.4 | -3.3235 | 246580.1
-3.3165 | 249645 | -3.3165 | 246967.7
-3.3094 | 249719 | -3.3094 | 247131.3
-3.3024 | 249782.1 | -3.3024 | 246955.2
-3.2953 | 249734.7 | -3.2953 | 247493.2
-3.2882 | 249800.3 | -3.2882 | 247630.1
-3.2812 | 250123.8 | -3.2812 | 247891.6
-3.2741 | 250539.4 | -3.2741 | 248231.9
-3.2671 | 250641.1 | -3.2671 | 248234.6
-3.26 | 250942.8 | -3.26 | 248557.5
-3.253 | 251154.5 | -3.253 | 248520.6
-3.2459 | 251241.4 | -3.2459 | 249180.7
-3.2389 | 251487 | -3.2389 | 249595.1
-3.2318 | 251737.6 | -3.2318 | 250121.3
-3.2247 | 252023 | -3.2247 | 250248.7
-3.2177 | 252160.5 | -3.2177 | 250181.5
-3.2106 | 252354.7 | -3.2106 | 250012.3
-3.2036 | 252632.5 | -3.2036 | 250267.9
-3.1965 | 252665.1 | -3.1965 | 250530.5
-3.1895 | 252545.3 | -3.1895 | 250610.7
-3.1824 | 252688.5 | -3.1824 | 250707
-3.1753 | 253032.4 | -3.1753 | 250999.1
-3.1683 | 253296 | -3.1683 | 251346.6
-3.1612 | 253411.7 | -3.1612 | 251617.7
-3.1542 | 253553.9 | -3.1542 | 251721.9
-3.1471 | 253617.4 | -3.1471 | 251882.3
-3.1401 | 253638.4 | -3.1401 | 252238
-3.133 | 253864.3 | -3.133 | 252399.5
-3.126 | 254245.8 | -3.126 | 252761.2
-3.1189 | 254464.4 | -3.1189 | 253138.2
-3.1118 | 254547.8 | -3.1118 | 253130.3
-3.1048 | 254623.6 | -3.1048 | 253014.1
-3.0977 | 254700.6 | -3.0977 | 253150.1
-3.0907 | 254956.7 | -3.0907 | 253555
-3.0836 | 255317.4 | -3.0836 | 253846.3
-3.0766 | 255466.5 | -3.0766 | 253925.8
-3.0695 | 255432.7 | -3.0695 | 254104.9
-3.0624 | 255453.9 | -3.0624 | 254276.2
-3.0554 | 255566.4 | -3.0554 | 254480.1
-3.0483 | 255671.3 | -3.0483 | 254731.6
-3.0413 | 255802.8 | -3.0413 | 254837.4
-3.0342 | 256041.2 | -3.0342 | 254968.5
-3.0272 | 256390.6 | -3.0272 | 255442.8
-3.0201 | 256697.6 | -3.0201 | 255933.7
-3.0131 | 256951.9 | -3.0131 | 256104.7
-3.006 | 257240.5 | -3.006 | 256125.5
-2.9989 | 257343.8 | -2.9989 | 256150.8
-2.9919 | 257217 | -2.9919 | 256205.5
-2.9848 | 257156.7 | -2.9848 | 256284.3
-2.9778 | 257364.2 | -2.9778 | 256414.9
-2.9707 | 257707.7 | -2.9707 | 256591.3
-2.9637 | 257952.6 | -2.9637 | 256826.2
-2.9566 | 258116.8 | -2.9566 | 256963
-2.9495 | 258171 | -2.9495 | 257004.4
-2.9425 | 258240.1 | -2.9425 | 257268.7
-2.9354 | 258551.5 | -2.9354 | 257650.6
-2.9284 | 258911.5 | -2.9284 | 257975
-2.9213 | 259037.7 | -2.9213 | 258172.6
-2.9143 | 259102.9 | -2.9143 | 258071.2
-2.9072 | 259154.5 | -2.9072 | 258004.7
-2.9002 | 259097.6 | -2.9002 | 258301.2
-2.8931 | 259133.5 | -2.8931 | 258791.4
-2.886 | 259365.1 | -2.886 | 259144.7
-2.879 | 259381.4 | -2.879 | 259207.3
-2.8719 | 259350.3 | -2.8719 | 259203.6
-2.8649 | 259495.8 | -2.8649 | 259284.3
-2.8578 | 259784 | -2.8578 | 259212.9
-2.8508 | 260302.1 | -2.8508 | 259563.8
-2.8437 | 260494.8 | -2.8437 | 260218.6
-2.8366 | 260509.1 | -2.8366 | 260253.2
-2.8296 | 260478.6 | -2.8296 | 260429.4
-2.8225 | 260822.3 | -2.8225 | 260744.3
-2.8155 | 261030.6 | -2.8155 | 260617.2
-2.8084 | 260920 | -2.8084 | 260755.7
-2.8014 | 260958.2 | -2.8014 | 260913.7
-2.7943 | 261212 | -2.7943 | 261158.2
-2.7872 | 261488.2 | -2.7872 | 261245.6
-2.7802 | 261214.9 | -2.7802 | 260923.2
-2.7731 | 261113.8 | -2.7731 | 261455.5
-2.7661 | 261187.4 | -2.7661 | 261555.6
-2.759 | 261376.2 | -2.759 | 261697
-2.752 | 262272.4 | -2.752 | 261528.9
-2.7449 | 262196.7 | -2.7449 | 262032.6
-2.7379 | 262293.3 | -2.7379 | 262350.2
-2.7308 | 262117.9 | -2.7308 | 262297.9
-2.7237 | 262571.3 | -2.7237 | 262582.7
-2.7167 | 262586.3 | -2.7167 | 263638.3
-2.7096 | 262741.5 | -2.7096 | 263638.1
-2.7026 | 262971.1 | -2.7026 | 263613.9
-2.6955 | 262743.5 | -2.6955 | 263292.6
-2.6885 | 262843.3 | -2.6885 | 262957.4
-2.6814 | 263603 | -2.6814 | 263466
-2.6743 | 263316.8 | -2.6743 | 263631.4
-2.6673 | 263201.9 | -2.6673 | 263635.8
-2.6602 | 263058.1 | -2.6602 | 263771.4
-2.6532 | 263196.5 | -2.6532 | 263611.2
-2.6461 | 263541.7 | -2.6461 | 264158.8
-2.6391 | 264180.5 | -2.6391 | 264372.4
-2.632 | 264039.7 | -2.632 | 264577.1
-2.625 | 264171.2 | -2.625 | 264448.4
-2.6179 | 264275.1 | -2.6179 | 264197.4
-2.6108 | 264346.3 | -2.6108 | 264585.2
-2.6038 | 264141.3 | -2.6038 | 264911
-2.5967 | 263914 | -2.5967 | 264640.7
-2.5897 | 264179.5 | -2.5897 | 264695.7
-2.5826 | 264638.5 | -2.5826 | 264914.9
-2.5756 | 264678 | -2.5756 | 265069.9
-2.5685 | 264601.1 | -2.5685 | 264859.8
-2.5614 | 264798.8 | -2.5614 | 265166.3
-2.5544 | 264900.9 | -2.5544 | 265657.8
-2.5473 | 265034.2 | -2.5473 | 265718.1
-2.5403 | 265111.4 | -2.5403 | 266025.8
-2.5332 | 265218.9 | -2.5332 | 266205.6
-2.5262 | 265410.3 | -2.5262 | 266268.8
-2.5191 | 265394.8 | -2.5191 | 266210.7
-2.5121 | 265456.9 | -2.5121 | 266160.1
-2.505 | 265390.3 | -2.505 | 266338.2
-2.4979 | 265618.7 | -2.4979 | 266524.3
-2.4909 | 265998.4 | -2.4909 | 266546.8
-2.4838 | 266016.4 | -2.4838 | 266643.4
-2.4768 | 265945.7 | -2.4768 | 266898.5
-2.4697 | 266002.5 | -2.4697 | 266958.7
-2.4627 | 266128.6 | -2.4627 | 266820.8
-2.4556 | 266140.7 | -2.4556 | 266823.4
-2.4485 | 265981.4 | -2.4485 | 267040.1
-2.4415 | 265970.8 | -2.4415 | 267132.4
-2.4344 | 266111.4 | -2.4344 | 267280.1
-2.4274 | 266439.7 | -2.4274 | 267453
-2.4203 | 266707.3 | -2.4203 | 267464.8
-2.4133 | 266726.1 | -2.4133 | 267527.6
-2.4062 | 266755.5 | -2.4062 | 267653.1
-2.3992 | 266876 | -2.3992 | 267835.8
-2.3921 | 267051.2 | -2.3921 | 268089
-2.385 | 267152.6 | -2.385 | 268292.8
-2.378 | 267095.7 | -2.378 | 268413.6
-2.3709 | 267004.7 | -2.3709 | 268481.2
-2.3639 | 267010.7 | -2.3639 | 268585.8
-2.3568 | 267088.3 | -2.3568 | 268723.5
-2.3498 | 267214.9 | -2.3498 | 268788.8
-2.3427 | 267283.3 | -2.3427 | 268741.3
-2.3356 | 267285.7 | -2.3356 | 268708.2
-2.3286 | 267505.8 | -2.3286 | 268987.6
-2.3215 | 267642.1 | -2.3215 | 269223.8
-2.3145 | 267577.1 | -2.3145 | 268998.4
-2.3074 | 267581.3 | -2.3074 | 268816.4
-2.3004 | 267696.4 | -2.3004 | 268929
-2.2933 | 267940.9 | -2.2933 | 269077.9
-2.2862 | 268151.3 | -2.2862 | 269186.8
-2.2792 | 268342.3 | -2.2792 | 269310.1
-2.2721 | 268215.9 | -2.2721 | 269493.3
-2.2651 | 268172 | -2.2651 | 269711.1
-2.258 | 268494.5 | -2.258 | 270121
-2.251 | 268840.1 | -2.251 | 270195.1
-2.2439 | 268862 | -2.2439 | 269911.8
-2.2369 | 268859 | -2.2369 | 269903.6
-2.2298 | 268969.5 | -2.2298 | 269955.6
-2.2227 | 268998.5 | -2.2227 | 270185.1
-2.2157 | 269001.4 | -2.2157 | 270213.1
-2.2086 | 269166.7 | -2.2086 | 270220.6
-2.2016 | 269443.9 | -2.2016 | 270532.7
-2.1945 | 269660.8 | -2.1945 | 270818.7
-2.1875 | 269600.7 | -2.1875 | 270892.3
-2.1804 | 269839.5 | -2.1804 | 270986
-2.1733 | 270178.3 | -2.1733 | 270989.3
-2.1663 | 269897.3 | -2.1663 | 270846.2
-2.1592 | 269550.3 | -2.1592 | 270925.2
-2.1522 | 269628.8 | -2.1522 | 271267.9
-2.1451 | 270411.6 | -2.1451 | 271212
-2.1381 | 270336.5 | -2.1381 | 271116.7
-2.131 | 270679.4 | -2.131 | 271113.2
-2.124 | 270678.5 | -2.124 | 271378
-2.1169 | 270665 | -2.1169 | 271607.1
-2.1098 | 270406.8 | -2.1098 | 271484.8
-2.1028 | 270367.8 | -2.1028 | 271512.6
-2.0957 | 270407 | -2.0957 | 271544.9
-2.0887 | 270634 | -2.0887 | 271308.9
-2.0816 | 270808 | -2.0816 | 271535.4
-2.0746 | 270709.3 | -2.0746 | 271778.7
-2.0675 | 270927.9 | -2.0675 | 272163.8
-2.0604 | 271416.6 | -2.0604 | 272053.8
-2.0534 | 271194.6 | -2.0534 | 272012.9
-2.0463 | 271112.4 | -2.0463 | 271879.9
-2.0393 | 271139.3 | -2.0393 | 272214.7
-2.0322 | 271457.1 | -2.0322 | 272649
-2.0252 | 271498 | -2.0252 | 272479.6
-2.0181 | 271684.2 | -2.0181 | 272468.6
-2.0111 | 271885.2 | -2.0111 | 272665.5
-2.004 | 272205.9 | -2.004 | 272773.2
-1.9969 | 272098.2 | -1.9969 | 272616.9
-1.9899 | 271972.1 | -1.9899 | 272565
-1.9828 | 272059.8 | -1.9828 | 272688.5
-1.9758 | 272232.3 | -1.9758 | 272602.1
-1.9687 | 272367.5 | -1.9687 | 272800.3
-1.9617 | 272496.8 | -1.9617 | 272929.3
-1.9546 | 272696.8 | -1.9546 | 273012.5
-1.9475 | 272916.3 | -1.9475 | 273306.3
-1.9405 | 272891 | -1.9405 | 273151.9
-1.9334 | 272742.2 | -1.9334 | 273155.1
-1.9264 | 273140 | -1.9264 | 273126.6
-1.9193 | 273511.7 | -1.9193 | 273164.1
-1.9123 | 273577.1 | -1.9123 | 273402.9
-1.9052 | 273669.6 | -1.9052 | 273454.7
-1.8982 | 273601.6 | -1.8982 | 273317.3
-1.8911 | 273616.9 | -1.8911 | 273595.3
-1.884 | 273703.4 | -1.884 | 273669.4
-1.877 | 273678.2 | -1.877 | 273365.6
-1.8699 | 273721.5 | -1.8699 | 273121.7
-1.8629 | 273830 | -1.8629 | 273298.8
-1.8558 | 273928.8 | -1.8558 | 273396.2
-1.8488 | 274066.8 | -1.8488 | 273605.2
-1.8417 | 274311.5 | -1.8417 | 273950.7
-1.8346 | 274715.1 | -1.8346 | 274065
-1.8276 | 275004.6 | -1.8276 | 274458.4
-1.8205 | 274960.7 | -1.8205 | 274659.8
-1.8135 | 274905.7 | -1.8135 | 274354.3
-1.8064 | 274933.1 | -1.8064 | 274053.9
-1.7994 | 274927 | -1.7994 | 274124
-1.7923 | 274943.9 | -1.7923 | 274581.5
-1.7853 | 274938.8 | -1.7853 | 274639.5
-1.7782 | 274899.8 | -1.7782 | 274263.3
-1.7711 | 274794.4 | -1.7711 | 274056.9
-1.7641 | 274870.9 | -1.7641 | 274144.9
-1.757 | 275162.2 | -1.757 | 274172.9
-1.75 | 275415.5 | -1.75 | 274370.1
-1.7429 | 275444.9 | -1.7429 | 274413.1
-1.7359 | 275476.9 | -1.7359 | 274539.8
-1.7288 | 275657.1 | -1.7288 | 274823.6
-1.7217 | 275690.3 | -1.7217 | 275079
-1.7147 | 275707.3 | -1.7147 | 274957.6
-1.7076 | 275892.4 | -1.7076 | 274944
-1.7006 | 276208.9 | -1.7006 | 274909.8
-1.6935 | 276338.1 | -1.6935 | 274788.3
-1.6865 | 276374.3 | -1.6865 | 274883.8
-1.6794 | 276524.3 | -1.6794 | 275203.1
-1.6724 | 276729.7 | -1.6724 | 275275.4
-1.6653 | 276846.8 | -1.6653 | 275511.3
-1.6582 | 276830.3 | -1.6582 | 275624
-1.6512 | 276870.3 | -1.6512 | 275894.2
-1.6441 | 277021.6 | -1.6441 | 276026.5
-1.6371 | 277028 | -1.6371 | 275844
-1.63 | 277332.5 | -1.63 | 276065.4
-1.623 | 277233.1 | -1.623 | 276337.7
-1.6159 | 277042.9 | -1.6159 | 276307.4
-1.6088 | 277417.2 | -1.6088 | 276299.9
-1.6018 | 277904.6 | -1.6018 | 276420.7
-1.5947 | 278021.9 | -1.5947 | 276643.5
-1.5877 | 278052.5 | -1.5877 | 276910.8
-1.5806 | 277901.5 | -1.5806 | 277092.5
-1.5736 | 277580.1 | -1.5736 | 276883
-1.5665 | 277890.4 | -1.5665 | 276811.7
-1.5594 | 278079.1 | -1.5594 | 276948.3
-1.5524 | 278278.2 | -1.5524 | 277088.4
-1.5453 | 278728.6 | -1.5453 | 277151.8
-1.5383 | 278675.8 | -1.5383 | 276814.2
-1.5312 | 278592.4 | -1.5312 | 276704.1
-1.5242 | 278862.1 | -1.5242 | 276904.7
-1.5171 | 278873.2 | -1.5171 | 277194.4
-1.5101 | 278730.6 | -1.5101 | 277554.4
-1.503 | 279056.7 | -1.503 | 277765.4
-1.4959 | 279310.8 | -1.4959 | 277805.7
-1.4889 | 279117.1 | -1.4889 | 277740
-1.4818 | 279266.9 | -1.4818 | 277702.8
-1.4748 | 279366.9 | -1.4748 | 277613.2
-1.4677 | 279523.5 | -1.4677 | 277327.5
-1.4607 | 279525.5 | -1.4607 | 277412.2
-1.4536 | 279503.1 | -1.4536 | 277734.3
-1.4465 | 279586.2 | -1.4465 | 277823.3
-1.4395 | 279763.8 | -1.4395 | 277717.4
-1.4324 | 280117.2 | -1.4324 | 277667.7
-1.4254 | 280364.8 | -1.4254 | 277827.3
-1.4183 | 280357 | -1.4183 | 278041.4
-1.4113 | 280592.8 | -1.4113 | 278034.5
-1.4042 | 280732.2 | -1.4042 | 278030
-1.3972 | 280459.3 | -1.3972 | 278253.5
-1.3901 | 280357.2 | -1.3901 | 278425.2
-1.383 | 280481.1 | -1.383 | 278393.6
-1.376 | 280637.7 | -1.376 | 278365.9
-1.3689 | 280799.3 | -1.3689 | 278418.9
-1.3619 | 280964.5 | -1.3619 | 278466.8
-1.3548 | 281072.6 | -1.3548 | 278380
-1.3478 | 281269.6 | -1.3478 | 278403.8
-1.3407 | 281367.8 | -1.3407 | 278514.7
-1.3336 | 281231.9 | -1.3336 | 278632.5
-1.3266 | 281167.8 | -1.3266 | 278638
-1.3195 | 281118.8 | -1.3195 | 278542.5
-1.3125 | 281080.1 | -1.3125 | 278380.5
-1.3054 | 281211.3 | -1.3054 | 278151.8
-1.2984 | 281368.5 | -1.2984 | 278116.4
-1.2913 | 281496.5 | -1.2913 | 278252.6
-1.2843 | 281650.5 | -1.2843 | 278345.1
-1.2772 | 281782.1 | -1.2772 | 278456
-1.2701 | 281924.7 | -1.2701 | 278540.6
-1.2631 | 282028.5 | -1.2631 | 278620.9
-1.256 | 282030.9 | -1.256 | 278573
-1.249 | 282116.5 | -1.249 | 278208.9
-1.2419 | 282192.4 | -1.2419 | 278041.2
-1.2349 | 282052.6 | -1.2349 | 278163.7
-1.2278 | 281998 | -1.2278 | 278088.9
-1.2207 | 282280 | -1.2207 | 277816.4
-1.2137 | 282561.3 | -1.2137 | 277865.4
-1.2066 | 282600.8 | -1.2066 | 278058
-1.1996 | 282552.1 | -1.1996 | 278166.1
-1.1925 | 282483.7 | -1.1925 | 278189.3
-1.1855 | 282507.8 | -1.1855 | 278156
-1.1784 | 282743.3 | -1.1784 | 278094.9
-1.1713 | 282922.8 | -1.1713 | 278139.1
-1.1643 | 282935.2 | -1.1643 | 278413.5
-1.1572 | 282937.3 | -1.1572 | 278937.9
-1.1502 | 282957.6 | -1.1502 | 279160.2
-1.1431 | 282883.6 | -1.1431 | 279293.6
-1.1361 | 282977.1 | -1.1361 | 279687
-1.129 | 283358.3 | -1.129 | 279494.8
-1.122 | 283495.2 | -1.122 | 279460.9
-1.1149 | 283191.6 | -1.1149 | 279779.7
-1.1078 | 283197.4 | -1.1078 | 279510.6
-1.1008 | 283454.8 | -1.1008 | 279331.1
-1.0937 | 283631.4 | -1.0937 | 279440.4
-1.0867 | 283440 | -1.0867 | 279615.5
-1.0796 | 283327.7 | -1.0796 | 279490.6
-1.0726 | 283709.4 | -1.0726 | 279711.3
-1.0655 | 283364.5 | -1.0655 | 279873
-1.0584 | 283549.3 | -1.0584 | 279865
-1.0514 | 283526 | -1.0514 | 279968.1
-1.0443 | 283923.1 | -1.0443 | 279896.4
-1.0373 | 283803.8 | -1.0373 | 280165.7
-1.0302 | 283490.8 | -1.0302 | 279861.3
-1.0232 | 283809.4 | -1.0232 | 280274.6
-1.0161 | 284136.9 | -1.0161 | 280360.3
-1.0091 | 284252.4 | -1.0091 | 280493.9
-1.002 | 284268.5 | -1.002 | 280944.3
-0.99494 | 284323.1 | -0.99494 | 280937.8
-0.98789 | 284881.3 | -0.98789 | 280929.3
-0.98083 | 285131.5 | -0.98083 | 281063.3
-0.97377 | 284916 | -0.97377 | 280992.3
-0.96672 | 284780.8 | -0.96672 | 281109.4
-0.95966 | 285001.1 | -0.95966 | 281085
-0.9526 | 285141.1 | -0.9526 | 281360.8
-0.94555 | 284827.3 | -0.94555 | 281763.6
-0.93849 | 284946.3 | -0.93849 | 281771.7
-0.93144 | 284991.1 | -0.93144 | 281856.4
-0.92438 | 285014.5 | -0.92438 | 281960.2
-0.91732 | 285185.9 | -0.91732 | 281991.8
-0.91027 | 285365.9 | -0.91027 | 281805.4
-0.90321 | 285275.4 | -0.90321 | 281928.8
-0.89615 | 285187.8 | -0.89615 | 282723.3
-0.8891 | 285448.6 | -0.8891 | 282429.9
-0.88204 | 285954.7 | -0.88204 | 282159
-0.87498 | 286186.3 | -0.87498 | 282853.6
-0.86793 | 286051.9 | -0.86793 | 283097.6
-0.86087 | 285835 | -0.86087 | 282926.4
-0.85382 | 285840.1 | -0.85382 | 283300.3
-0.84676 | 286113.8 | -0.84676 | 283751.9
-0.8397 | 286284.2 | -0.8397 | 283743
-0.83265 | 286356.8 | -0.83265 | 283913.5
-0.82559 | 286574.9 | -0.82559 | 283922.2
-0.81853 | 286739.5 | -0.81853 | 283846.1
-0.81148 | 286700.8 | -0.81148 | 283922.6
-0.80442 | 286670.6 | -0.80442 | 284000.6
-0.79737 | 286747.6 | -0.79737 | 284086.8
-0.79031 | 286745.9 | -0.79031 | 284265.7
-0.78325 | 286897.3 | -0.78325 | 284635.8
-0.7762 | 287214.7 | -0.7762 | 284683.5
-0.76914 | 287352.2 | -0.76914 | 284414
-0.76208 | 287352.2 | -0.76208 | 284260.5
-0.75503 | 287385.4 | -0.75503 | 284340.9
-0.74797 | 287474.2 | -0.74797 | 284455.8
-0.74091 | 287518.8 | -0.74091 | 284442.8
-0.73386 | 287521 | -0.73386 | 284722
-0.7268 | 287563 | -0.7268 | 285124.8
-0.71975 | 287555.3 | -0.71975 | 285548.5
-0.71269 | 287485.4 | -0.71269 | 286079.7
-0.70563 | 287445.4 | -0.70563 | 286445
-0.69858 | 287329.1 | -0.69858 | 286644.4
-0.69152 | 287225.7 | -0.69152 | 286660.2
-0.68446 | 287235.1 | -0.68446 | 286652.1
-0.67741 | 287314.6 | -0.67741 | 286811.7
-0.67035 | 287471.1 | -0.67035 | 286813.3
-0.66329 | 287822.2 | -0.66329 | 286738.5
-0.65624 | 288104.6 | -0.65624 | 287086.4
-0.64918 | 288038.4 | -0.64918 | 287373.9
-0.64213 | 288116.9 | -0.64213 | 287594.5
-0.63507 | 288255.6 | -0.63507 | 287392.7
-0.62801 | 288175.4 | -0.62801 | 287362.8
-0.62096 | 288345.8 | -0.62096 | 287263.1
-0.6139 | 288280.9 | -0.6139 | 287252.1
-0.60684 | 288395.8 | -0.60684 | 287087.3
-0.59979 | 288395.5 | -0.59979 | 287427.6
-0.59273 | 288301.3 | -0.59273 | 288177.6
-0.58568 | 288358.8 | -0.58568 | 287993.6
-0.57862 | 288457 | -0.57862 | 287830
-0.57156 | 288593.5 | -0.57156 | 288355.3
-0.56451 | 288533.4 | -0.56451 | 288347.5
-0.55745 | 288483.2 | -0.55745 | 288802.2
-0.55039 | 288555 | -0.55039 | 288695.6
-0.54334 | 288700 | -0.54334 | 288607.7
-0.53628 | 288913.3 | -0.53628 | 288624.5
-0.52922 | 289089.1 | -0.52922 | 288480.8
-0.52217 | 288945.6 | -0.52217 | 288649.9
-0.51511 | 288720 | -0.51511 | 288431.2
-0.50806 | 288696.3 | -0.50806 | 288662.4
-0.501 | 288761.2 | -0.501 | 288742.3
-0.49394 | 288788.9 | -0.49394 | 288705.2
-0.48689 | 288944.3 | -0.48689 | 288781
-0.47983 | 289015.7 | -0.47983 | 288862
-0.47277 | 288677.2 | -0.47277 | 288854.8
-0.46572 | 288614.3 | -0.46572 | 288981.5
-0.45866 | 288707.1 | -0.45866 | 288886.4
-0.4516 | 288808.5 | -0.4516 | 288954.8
-0.44455 | 288873.1 | -0.44455 | 289002
-0.43749 | 288928.1 | -0.43749 | 288991.4
-0.43044 | 288911.8 | -0.43044 | 289107.3
-0.42338 | 289024.6 | -0.42338 | 289488.3
-0.41632 | 289305.2 | -0.41632 | 289627.5
-0.40927 | 289441.5 | -0.40927 | 289287.7
-0.40221 | 289497.3 | -0.40221 | 289051.3
-0.39515 | 289599.3 | -0.39515 | 289228.3
-0.3881 | 289631.9 | -0.3881 | 289531.3
-0.38104 | 289559.1 | -0.38104 | 289718.8
-0.37399 | 289559.3 | -0.37399 | 289557.6
-0.36693 | 289451.1 | -0.36693 | 289198.9
-0.35987 | 289287.2 | -0.35987 | 289247.6
-0.35282 | 289200.1 | -0.35282 | 289437.5
-0.34576 | 289095 | -0.34576 | 289222.5
-0.3387 | 289093.1 | -0.3387 | 288977.9
-0.33165 | 289363 | -0.33165 | 288942.8
-0.32459 | 289325.6 | -0.32459 | 288863.4
-0.31753 | 289220.7 | -0.31753 | 288850.5
-0.31048 | 289247.4 | -0.31048 | 288854.7
-0.30342 | 289246.7 | -0.30342 | 288866.3
-0.29637 | 289365.8 | -0.29637 | 288779.6
-0.28931 | 289621 | -0.28931 | 288726.4
-0.28225 | 289761.5 | -0.28225 | 288890.5
-0.2752 | 289780.3 | -0.2752 | 288884.1
-0.26814 | 289672.9 | -0.26814 | 288609.3
-0.26108 | 289557.7 | -0.26108 | 288421.5
-0.25403 | 289607.3 | -0.25403 | 288480.6
-0.24697 | 289543.2 | -0.24697 | 288633.6
-0.23992 | 289504.7 | -0.23992 | 288640.8
-0.23286 | 289532.7 | -0.23286 | 288506.2
-0.2258 | 289326.3 | -0.2258 | 288393.3
-0.21875 | 289214 | -0.21875 | 288463.8
-0.21169 | 289271.7 | -0.21169 | 288660.9
-0.20463 | 289257.9 | -0.20463 | 288767.1
-0.19758 | 289173.1 | -0.19758 | 288802
-0.19052 | 289348.3 | -0.19052 | 288812.6
-0.18346 | 289573.4 | -0.18346 | 288811
-0.17641 | 289366.8 | -0.17641 | 288747.6
-0.16935 | 289209.9 | -0.16935 | 288615.9
-0.1623 | 289336.8 | -0.1623 | 288421.6
-0.15524 | 289471.7 | -0.15524 | 288255.3
-0.14818 | 289331.5 | -0.14818 | 288059
-0.14113 | 289195.3 | -0.14113 | 287788.8
-0.13407 | 289163.6 | -0.13407 | 288029
-0.12701 | 289085.6 | -0.12701 | 288261.4
-0.11996 | 288986.4 | -0.11996 | 288253.4
-0.1129 | 288570.7 | -0.1129 | 288122.1
-0.10584 | 288176.7 | -0.10584 | 287891.2
-0.098789 | 288283 | -0.098789 | 287907.1
-0.091732 | 288538.3 | -0.091732 | 288201.2
-0.084676 | 288540.3 | -0.084676 | 288512.2
-0.07762 | 288323.9 | -0.07762 | 288250.8
-0.070563 | 288250.4 | -0.070563 | 287929.7
-0.063507 | 288466.9 | -0.063507 | 288635.5
-0.056451 | 288581.3 | -0.056451 | 288802.9
-0.049394 | 288581.1 | -0.049394 | 288607.3
-0.042338 | 288880.2 | -0.042338 | 288911.7
-0.035282 | 288930.7 | -0.035282 | 288827.5
-0.028225 | 288700.2 | -0.028225 | 288853.8
-0.021169 | 288590.1 | -0.021169 | 289444.2
-0.014113 | 288716.6 | -0.014113 | 290187.2
-0.0070563 | 289126.5 | -0.0070563 | 290350.5
0 | 289179.8 | 0 | 289440.7
0.0070563 | 288740.2 | 0.0070563 | 289407.9
0.014113 | 288082.2 | 0.014113 | 288756.4
0.021169 | 287643.3 | 0.021169 | 288784.7
0.028225 | 287985.2 | 0.028225 | 289044.8
0.035282 | 288159 | 0.035282 | 288842
0.042338 | 288422.1 | 0.042338 | 288715.6
0.049394 | 288426 | 0.049394 | 288497.2
0.056451 | 288222.7 | 0.056451 | 288601.6
0.063507 | 288387.7 | 0.063507 | 288437.3
0.070563 | 288226.8 | 0.070563 | 288580.1
0.07762 | 288020.9 | 0.07762 | 288555
0.084676 | 287880.1 | 0.084676 | 288528.1
0.091732 | 287710.1 | 0.091732 | 288556.5
0.098789 | 287538.9 | 0.098789 | 288261.4
0.10584 | 287929.6 | 0.10584 | 288270.3
0.1129 | 287931.7 | 0.1129 | 288417.1
0.11996 | 287636.2 | 0.11996 | 288627.7
0.12701 | 287617.1 | 0.12701 | 288462.4
0.13407 | 287768.6 | 0.13407 | 288129
0.14113 | 287543 | 0.14113 | 288126.3
0.14818 | 287733 | 0.14818 | 288281.8
0.15524 | 287854.4 | 0.15524 | 288447.3
0.1623 | 287852.1 | 0.1623 | 288715.2
0.16935 | 287846.6 | 0.16935 | 288744.1
0.17641 | 287920.7 | 0.17641 | 288786.3
0.18346 | 288299.5 | 0.18346 | 288669.4
0.19052 | 288294.8 | 0.19052 | 288535
0.19758 | 288071.3 | 0.19758 | 288504.5
0.20463 | 287976.6 | 0.20463 | 288615
0.21169 | 287951.3 | 0.21169 | 288474.1
0.21875 | 287934.9 | 0.21875 | 288310.2
0.2258 | 287993.7 | 0.2258 | 288142.9
0.23286 | 288252.5 | 0.23286 | 287951.7
0.23992 | 288318.8 | 0.23992 | 288023.5
0.24697 | 287966.1 | 0.24697 | 288192.3
0.25403 | 287708 | 0.25403 | 288182.7
0.26108 | 287869.3 | 0.26108 | 288025.5
0.26814 | 288017.6 | 0.26814 | 287909.4
0.2752 | 287832.3 | 0.2752 | 287945.2
0.28225 | 287451.6 | 0.28225 | 288162.9
0.28931 | 287087.6 | 0.28931 | 288166
0.29637 | 287169.2 | 0.29637 | 287968.3
0.30342 | 287496.4 | 0.30342 | 288091.3
0.31048 | 287509.7 | 0.31048 | 288009.3
0.31753 | 287429 | 0.31753 | 287703.8
0.32459 | 287246.5 | 0.32459 | 287745.9
0.33165 | 286932.7 | 0.33165 | 288030
0.3387 | 286805.2 | 0.3387 | 288089.1
0.34576 | 286870.8 | 0.34576 | 287838.9
0.35282 | 286853.6 | 0.35282 | 287797.5
0.35987 | 287048.1 | 0.35987 | 287669.8
0.36693 | 287181.3 | 0.36693 | 287299.3
0.37399 | 287219 | 0.37399 | 286739.3
0.38104 | 287035.5 | 0.38104 | 286406.3
0.3881 | 286582.2 | 0.3881 | 286432.9
0.39515 | 286683.2 | 0.39515 | 286274.1
0.40221 | 286742.6 | 0.40221 | 286166.4
0.40927 | 286699.9 | 0.40927 | 285973.8
0.41632 | 286796 | 0.41632 | 285742.1
0.42338 | 286740.6 | 0.42338 | 285777.5
0.43044 | 287066.6 | 0.43044 | 286334.6
0.43749 | 286910.5 | 0.43749 | 286638.5
0.44455 | 286621.3 | 0.44455 | 286403.1
0.4516 | 286600.4 | 0.4516 | 286310.3
0.45866 | 286363.5 | 0.45866 | 286311.9
0.46572 | 286266.7 | 0.46572 | 286262.9
0.47277 | 286013.7 | 0.47277 | 285893
0.47983 | 285765.9 | 0.47983 | 285932.7
0.48689 | 285571 | 0.48689 | 285411.4
0.49394 | 285303.8 | 0.49394 | 285461.5
0.501 | 285253.9 | 0.501 | 285189.2
0.50806 | 284843.4 | 0.50806 | 284838
0.51511 | 284937.8 | 0.51511 | 285286.3
0.52217 | 285377.6 | 0.52217 | 284769.8
0.52922 | 284988 | 0.52922 | 284730.3
0.53628 | 284493.2 | 0.53628 | 284734.1
0.54334 | 283852.8 | 0.54334 | 284719.8
0.55039 | 283742.7 | 0.55039 | 284708.8
0.55745 | 284109.8 | 0.55745 | 284128.3
0.56451 | 284019.2 | 0.56451 | 284120.2
0.57156 | 284235.7 | 0.57156 | 284008.3
0.57862 | 284197.7 | 0.57862 | 283921.1
0.58568 | 283911.8 | 0.58568 | 283576
0.59273 | 283674.7 | 0.59273 | 283565.3
0.59979 | 283453.9 | 0.59979 | 283601.4
0.60684 | 283199.6 | 0.60684 | 283377.8
0.6139 | 283065 | 0.6139 | 283338.6
0.62096 | 283027.8 | 0.62096 | 283357.6
0.62801 | 283140.9 | 0.62801 | 283192.1
0.63507 | 283499.5 | 0.63507 | 282868
0.64213 | 283368 | 0.64213 | 282709.5
0.64918 | 283139.5 | 0.64918 | 282710.4
0.65624 | 282891.3 | 0.65624 | 282976.4
0.66329 | 282603.6 | 0.66329 | 282681.4
0.67035 | 282236.3 | 0.67035 | 282566.8
0.67741 | 281795.1 | 0.67741 | 282565.3
0.68446 | 281659.6 | 0.68446 | 282555.6
0.69152 | 281699.3 | 0.69152 | 282300.7
0.69858 | 281739.4 | 0.69858 | 282267.3
0.70563 | 281887.3 | 0.70563 | 282541.8
0.71269 | 281812.9 | 0.71269 | 282430.8
0.71975 | 281442.8 | 0.71975 | 282311.6
0.7268 | 280956.3 | 0.7268 | 282316.7
0.73386 | 280552.3 | 0.73386 | 282399.2
0.74091 | 280347.9 | 0.74091 | 282453.6
0.74797 | 280170.7 | 0.74797 | 282189.6
0.75503 | 280086.3 | 0.75503 | 281982.2
0.76208 | 280084.3 | 0.76208 | 281936.3
0.76914 | 280034.5 | 0.76914 | 281773.4
0.7762 | 280016 | 0.7762 | 281701.7
0.78325 | 279855.7 | 0.78325 | 281586.9
0.79031 | 279590.8 | 0.79031 | 281277.6
0.79737 | 279422.8 | 0.79737 | 280847.1
0.80442 | 279204.3 | 0.80442 | 280605.9
0.81148 | 278821.1 | 0.81148 | 280751.2
0.81853 | 278323.2 | 0.81853 | 280810.6
0.82559 | 278055.9 | 0.82559 | 280814.8
0.83265 | 278096.5 | 0.83265 | 280744.3
0.8397 | 278035.8 | 0.8397 | 280653
0.84676 | 277856.6 | 0.84676 | 280475
0.85382 | 277521.1 | 0.85382 | 280408.6
0.86087 | 276746.9 | 0.86087 | 280623.8
0.86793 | 276262.5 | 0.86793 | 280580.3
0.87498 | 276036.4 | 0.87498 | 280522.9
0.88204 | 275691 | 0.88204 | 280700.2
0.8891 | 275044.4 | 0.8891 | 280564.2
0.89615 | 274698.2 | 0.89615 | 280212.5
0.90321 | 274378.5 | 0.90321 | 280009.7
0.91027 | 274102.1 | 0.91027 | 279716.1
0.91732 | 273999.9 | 0.91732 | 279670.5
0.92438 | 273925.8 | 0.92438 | 279783.1
0.93144 | 273671.7 | 0.93144 | 279707.9
0.93849 | 273522.4 | 0.93849 | 279713.7
0.94555 | 273430.4 | 0.94555 | 279555.8
0.9526 | 273239.1 | 0.9526 | 279246.6
0.95966 | 273566.4 | 0.95966 | 279117.4
0.96672 | 273791.1 | 0.96672 | 279269.6
0.97377 | 273913.7 | 0.97377 | 279356.6
0.98083 | 274009.3 | 0.98083 | 279088
0.98789 | 273557.3 | 0.98789 | 278971
0.99494 | 273283.3 | 0.99494 | 278763.8
1.002 | 273231.5 | 1.002 | 278742.6
1.0091 | 272964 | 1.0091 | 278994.9
1.0161 | 272530.9 | 1.0161 | 278992.6
1.0232 | 272381.3 | 1.0232 | 278833.8
1.0302 | 272391.6 | 1.0302 | 278858.8
1.0373 | 272364.8 | 1.0373 | 278934.2
1.0443 | 272483.4 | 1.0443 | 278770.4
1.0514 | 272507.3 | 1.0514 | 278390
1.0584 | 272601 | 1.0584 | 278113.8
1.0655 | 272569.1 | 1.0655 | 278101.9
1.0726 | 272203.3 | 1.0726 | 278340.8
1.0796 | 271939.7 | 1.0796 | 278555.2
1.0867 | 271991.8 | 1.0867 | 278537.3
1.0937 | 271942.9 | 1.0937 | 278454.5
1.1008 | 272015.6 | 1.1008 | 278414.5
1.1078 | 272128.1 | 1.1078 | 278431
1.1149 | 272163.9 | 1.1149 | 278614.1
1.122 | 272045 | 1.122 | 278592.8
1.129 | 272096.1 | 1.129 | 278215.1
1.1361 | 272233 | 1.1361 | 277525.3
1.1431 | 272172.8 | 1.1431 | 277309.7
1.1502 | 272166.3 | 1.1502 | 277611.9
1.1572 | 272008.2 | 1.1572 | 277978.3
1.1643 | 271887.6 | 1.1643 | 277949.5
1.1713 | 272038.3 | 1.1713 | 277762.7
1.1784 | 272063.3 | 1.1784 | 277898.2
1.1855 | 271650.8 | 1.1855 | 277767.3
1.1925 | 271643.2 | 1.1925 | 277571.3
1.1996 | 271940.5 | 1.1996 | 277683.8
1.2066 | 271821.6 | 1.2066 | 277503.8
1.2137 | 271587.1 | 1.2137 | 277289.3
1.2207 | 271467.4 | 1.2207 | 277117.3
1.2278 | 271175.5 | 1.2278 | 276909.3
1.2349 | 270859.1 | 1.2349 | 276827.7
1.2419 | 271092.4 | 1.2419 | 276911.5
1.249 | 271338.4 | 1.249 | 277097.6
1.256 | 271457.9 | 1.256 | 277210.8
1.2631 | 271492.1 | 1.2631 | 277247.3
1.2701 | 271254.8 | 1.2701 | 277077.9
1.2772 | 270859.3 | 1.2772 | 276921.3
1.2843 | 270505.1 | 1.2843 | 277077.4
1.2913 | 270250.1 | 1.2913 | 277177.4
1.2984 | 270183.3 | 1.2984 | 276857.4
1.3054 | 270320.7 | 1.3054 | 276460.1
1.3125 | 270317.8 | 1.3125 | 276389
1.3195 | 270099.7 | 1.3195 | 276441.1
1.3266 | 270019.4 | 1.3266 | 276305.2
1.3336 | 270147.4 | 1.3336 | 276230.6
1.3407 | 270112.1 | 1.3407 | 276308.9
1.3478 | 269923.3 | 1.3478 | 276328.7
1.3548 | 269988.2 | 1.3548 | 276438
1.3619 | 269978.1 | 1.3619 | 276478
1.3689 | 269879.8 | 1.3689 | 276512.2
1.376 | 269918.5 | 1.376 | 276634
1.383 | 269797.3 | 1.383 | 276570.4
1.3901 | 269552.1 | 1.3901 | 276241.5
1.3972 | 269438.1 | 1.3972 | 276377.3
1.4042 | 269679.5 | 1.4042 | 276596.5
1.4113 | 269960.6 | 1.4113 | 276241.4
1.4183 | 269810.8 | 1.4183 | 275842.9
1.4254 | 269354 | 1.4254 | 275344
1.4324 | 269275.3 | 1.4324 | 275446.4
1.4395 | 269368 | 1.4395 | 275567.5
1.4465 | 269243.7 | 1.4465 | 275635.8
1.4536 | 269064.6 | 1.4536 | 275557.6
1.4607 | 268879.1 | 1.4607 | 275729.7
1.4677 | 268840.4 | 1.4677 | 275543.6
1.4748 | 268871.4 | 1.4748 | 275284.1
1.4818 | 269149.4 | 1.4818 | 275178.8
1.4889 | 269584.9 | 1.4889 | 275250
1.4959 | 269301.5 | 1.4959 | 275249.4
1.503 | 268764.8 | 1.503 | 274604.5
1.5101 | 268479 | 1.5101 | 274914.3
1.5171 | 268506.4 | 1.5171 | 274771.2
1.5242 | 268149.8 | 1.5242 | 274701.4
1.5312 | 267964.7 | 1.5312 | 274762.8
1.5383 | 267895.8 | 1.5383 | 274657.6
1.5453 | 267934.6 | 1.5453 | 274540.5
1.5524 | 268129.4 | 1.5524 | 274302.9
1.5594 | 268125.4 | 1.5594 | 273740.8
1.5665 | 267837.3 | 1.5665 | 274095.6
1.5736 | 267425.2 | 1.5736 | 274339.3
1.5806 | 267681.8 | 1.5806 | 274389.1
1.5877 | 267694.3 | 1.5877 | 273704.1
1.5947 | 267461.9 | 1.5947 | 273412.7
1.6018 | 267111.3 | 1.6018 | 273549.4
1.6088 | 267006.4 | 1.6088 | 273287.5
1.6159 | 266936.7 | 1.6159 | 273100.7
1.623 | 266859.9 | 1.623 | 272986.9
1.63 | 266721.8 | 1.63 | 273053.9
1.6371 | 266431.7 | 1.6371 | 273340
1.6441 | 266197.1 | 1.6441 | 272763.9
1.6512 | 266100.9 | 1.6512 | 272621.2
1.6582 | 266132 | 1.6582 | 272928.2
1.6653 | 266145.5 | 1.6653 | 272610.5
1.6724 | 266215.8 | 1.6724 | 272630.9
1.6794 | 265813.2 | 1.6794 | 272775.4
1.6865 | 265321.5 | 1.6865 | 272520.7
1.6935 | 265555 | 1.6935 | 272241.2
1.7006 | 265511.2 | 1.7006 | 272279.9
1.7076 | 265109.7 | 1.7076 | 271611.9
1.7147 | 264897.6 | 1.7147 | 271562.3
1.7217 | 264886.6 | 1.7217 | 271681.5
1.7288 | 264767.3 | 1.7288 | 271889.4
1.7359 | 264767.9 | 1.7359 | 271726.8
1.7429 | 264932.5 | 1.7429 | 271466.1
1.75 | 264995.8 | 1.75 | 271079.9
1.757 | 264827.3 | 1.757 | 270953.4
1.7641 | 264517.3 | 1.7641 | 271223.8
1.7711 | 264170.9 | 1.7711 | 271159.5
1.7782 | 263929.1 | 1.7782 | 270990.7
1.7853 | 263941 | 1.7853 | 270851.7
1.7923 | 263994.2 | 1.7923 | 270613.2
1.7994 | 263946.8 | 1.7994 | 270487
1.8064 | 263741.9 | 1.8064 | 270313.9
1.8135 | 263643.1 | 1.8135 | 270005.9
1.8205 | 263595 | 1.8205 | 269758.9
1.8276 | 263417.5 | 1.8276 | 269556.4
1.8346 | 263256.9 | 1.8346 | 269632.3
1.8417 | 263100.1 | 1.8417 | 269621.3
1.8488 | 262991.9 | 1.8488 | 269201.4
1.8558 | 263007.7 | 1.8558 | 269042.2
1.8629 | 263056.3 | 1.8629 | 269135.3
1.8699 | 263107.6 | 1.8699 | 269068.4
1.877 | 263005.8 | 1.877 | 268922.5
1.884 | 262703.6 | 1.884 | 268766
1.8911 | 262474.3 | 1.8911 | 268533.1
1.8982 | 262342 | 1.8982 | 268345.5
1.9052 | 262276.8 | 1.9052 | 268461.4
1.9123 | 262309.9 | 1.9123 | 268680.6
1.9193 | 262169.8 | 1.9193 | 268810.8
1.9264 | 262024.6 | 1.9264 | 268672.3
1.9334 | 262124.8 | 1.9334 | 268248.8
1.9405 | 261832.3 | 1.9405 | 268159.9
1.9475 | 261368.2 | 1.9475 | 268416.6
1.9546 | 261398.2 | 1.9546 | 268339.3
1.9617 | 261506 | 1.9617 | 267939.5
1.9687 | 261483.6 | 1.9687 | 267807.9
1.9758 | 261317.5 | 1.9758 | 267851.6
1.9828 | 261064.1 | 1.9828 | 267611.8
1.9899 | 261108.3 | 1.9899 | 267333.3
1.9969 | 261244.8 | 1.9969 | 267315.6
2.004 | 261131.3 | 2.004 | 267480.5
2.0111 | 260842.3 | 2.0111 | 267434.2
2.0181 | 260815.3 | 2.0181 | 266906
2.0252 | 260881.8 | 2.0252 | 266745.9
2.0322 | 260805.2 | 2.0322 | 266920.9
2.0393 | 260765.3 | 2.0393 | 266797.3
2.0463 | 260641.3 | 2.0463 | 266620.3
2.0534 | 260619.5 | 2.0534 | 266396.7
2.0604 | 260681.8 | 2.0604 | 266270.2
2.0675 | 260277.9 | 2.0675 | 266206.6
2.0746 | 260025.9 | 2.0746 | 266018.6
2.0816 | 260262.1 | 2.0816 | 265872.5
2.0887 | 260258.6 | 2.0887 | 265570.3
2.0957 | 260231.7 | 2.0957 | 265353.3
2.1028 | 260032.1 | 2.1028 | 265387.2
2.1098 | 259785.1 | 2.1098 | 265296.7
2.1169 | 260015.5 | 2.1169 | 265290.4
2.124 | 260048.2 | 2.124 | 265265.8
2.131 | 259966.3 | 2.131 | 265095.6
2.1381 | 259863.5 | 2.1381 | 265038.7
2.1451 | 259632 | 2.1451 | 264861.4
2.1522 | 259501.2 | 2.1522 | 264532.6
2.1592 | 259395.3 | 2.1592 | 264185.2
2.1663 | 259144.1 | 2.1663 | 264136.3
2.1733 | 259039.8 | 2.1733 | 264257.8
2.1804 | 258992.5 | 2.1804 | 264162.2
2.1875 | 258997.1 | 2.1875 | 264063.4
2.1945 | 258806.6 | 2.1945 | 263838.9
2.2016 | 258719.1 | 2.2016 | 263737.4
2.2086 | 258539.1 | 2.2086 | 263444
2.2157 | 258399.3 | 2.2157 | 263381.1
2.2227 | 258643.1 | 2.2227 | 263261.5
2.2298 | 258368.5 | 2.2298 | 263129
2.2369 | 258381 | 2.2369 | 262954.4
2.2439 | 258514.2 | 2.2439 | 262418.4
2.251 | 258462.7 | 2.251 | 262249.4
2.258 | 258355.6 | 2.258 | 262265.5
2.2651 | 258268.8 | 2.2651 | 262273.9
2.2721 | 258330.8 | 2.2721 | 262259.8
2.2792 | 258158.1 | 2.2792 | 262256.4
2.2862 | 257859.9 | 2.2862 | 262093.5
2.2933 | 257716 | 2.2933 | 261646.9
2.3004 | 257637.1 | 2.3004 | 261393.8
2.3074 | 257715.3 | 2.3074 | 261354.7
2.3145 | 257757.5 | 2.3145 | 261374.6
2.3215 | 257728.3 | 2.3215 | 261597.1
2.3286 | 257846.1 | 2.3286 | 261269.9
2.3356 | 257849.1 | 2.3356 | 260828.6
2.3427 | 257576.4 | 2.3427 | 260821.9
2.3498 | 257227.6 | 2.3498 | 260621
2.3568 | 257450.9 | 2.3568 | 260424
2.3639 | 257590.6 | 2.3639 | 260645.9
2.3709 | 257273.8 | 2.3709 | 260617.2
2.378 | 257033 | 2.378 | 260497.2
2.385 | 256946.2 | 2.385 | 260320.7
2.3921 | 256878.5 | 2.3921 | 260027.6
2.3992 | 256837.4 | 2.3992 | 259981.6
2.4062 | 256866.4 | 2.4062 | 259800.1
2.4133 | 256911.9 | 2.4133 | 259618.1
2.4203 | 256930.8 | 2.4203 | 259607.9
2.4274 | 256923.5 | 2.4274 | 259320.6
2.4344 | 256732.5 | 2.4344 | 259106.7
2.4415 | 256514.3 | 2.4415 | 258899.7
2.4485 | 256551.9 | 2.4485 | 258670.3
2.4556 | 256661.2 | 2.4556 | 258711.4
2.4627 | 256628 | 2.4627 | 258600
2.4697 | 256480 | 2.4697 | 258477.9
2.4768 | 256428.3 | 2.4768 | 258208.5
2.4838 | 256413.1 | 2.4838 | 257850
2.4909 | 256214.8 | 2.4909 | 257620.9
2.4979 | 255831.6 | 2.4979 | 257503.7
2.505 | 255557.3 | 2.505 | 257458.2
2.5121 | 255583.8 | 2.5121 | 257121.7
2.5191 | 255744 | 2.5191 | 256933.8
2.5262 | 255849.5 | 2.5262 | 256844.1
2.5332 | 255928.6 | 2.5332 | 256501.3
2.5403 | 256011.2 | 2.5403 | 256263.4
2.5473 | 255971.1 | 2.5473 | 256351.3
2.5544 | 255873.2 | 2.5544 | 256151.9
2.5614 | 255772 | 2.5614 | 255880.1
2.5685 | 255730.6 | 2.5685 | 255883
2.5756 | 255738.9 | 2.5756 | 255947
2.5826 | 255685 | 2.5826 | 255698.1
2.5897 | 255452 | 2.5897 | 255583.4
2.5967 | 255292.6 | 2.5967 | 255574.2
2.6038 | 255218.3 | 2.6038 | 255162.8
2.6108 | 255218.5 | 2.6108 | 254932.6
2.6179 | 255190.6 | 2.6179 | 254942
2.625 | 255267.9 | 2.625 | 254539.9
2.632 | 255324.3 | 2.632 | 254457.2
2.6391 | 255023.2 | 2.6391 | 254496.3
2.6461 | 254702.8 | 2.6461 | 254258.2
2.6532 | 254449.6 | 2.6532 | 253826.3
2.6602 | 254438.4 | 2.6602 | 253968.1
2.6673 | 254627 | 2.6673 | 254082.1
2.6743 | 254686.7 | 2.6743 | 253570.4
2.6814 | 254581.3 | 2.6814 | 253341.1
2.6885 | 254522.3 | 2.6885 | 253118.5
2.6955 | 254537.9 | 2.6955 | 253061.4
2.7026 | 254486.7 | 2.7026 | 252276.9
2.7096 | 254230.6 | 2.7096 | 252347.2
2.7167 | 254034.7 | 2.7167 | 252295.5
2.7237 | 253923.9 | 2.7237 | 251892.6
2.7308 | 253870.8 | 2.7308 | 251729.3
2.7379 | 253959.8 | 2.7379 | 251608
2.7449 | 253891.5 | 2.7449 | 251696.5
2.752 | 253713.1 | 2.752 | 251832
2.759 | 253691 | 2.759 | 251288.2
2.7661 | 253602.5 | 2.7661 | 250944.2
2.7731 | 253417.9 | 2.7731 | 250886
2.7802 | 253327.4 | 2.7802 | 250482.3
2.7872 | 253240.5 | 2.7872 | 250206.8
2.7943 | 253048.7 | 2.7943 | 250153.2
2.8014 | 252823.4 | 2.8014 | 250086.2
2.8084 | 252778.3 | 2.8084 | 249867
2.8155 | 252880.9 | 2.8155 | 249690.7
2.8225 | 252901.9 | 2.8225 | 249485.5
2.8296 | 252642.7 | 2.8296 | 249298.6
2.8366 | 252290.9 | 2.8366 | 249147.8
2.8437 | 252088.6 | 2.8437 | 248998
2.8508 | 252055.1 | 2.8508 | 248873.3
2.8578 | 252028.5 | 2.8578 | 248689.2
2.8649 | 251999.6 | 2.8649 | 248478.5
2.8719 | 251997.1 | 2.8719 | 248406.5
2.879 | 251917.1 | 2.879 | 248379.8
2.886 | 251814.8 | 2.886 | 248255.4
2.8931 | 251672.3 | 2.8931 | 247807.3
2.9002 | 251612 | 2.9002 | 247622.5
2.9072 | 251389.3 | 2.9072 | 247578.2
2.9143 | 251012.8 | 2.9143 | 247350
2.9213 | 250897.6 | 2.9213 | 247042.9
2.9284 | 250821.7 | 2.9284 | 246798.8
2.9354 | 250571.7 | 2.9354 | 246456.7
2.9425 | 250595.8 | 2.9425 | 246282.5
2.9495 | 250636 | 2.9495 | 246141.2
2.9566 | 250598.2 | 2.9566 | 245860.5
2.9637 | 250455.9 | 2.9637 | 245543.6
2.9707 | 250153.8 | 2.9707 | 245486.2
2.9778 | 249831.9 | 2.9778 | 245404.3
2.9848 | 249732.9 | 2.9848 | 245232.3
2.9919 | 249816.4 | 2.9919 | 245219.6
2.9989 | 249781.4 | 2.9989 | 245058.3
3.006 | 249655.1 | 3.006 | 244695
3.0131 | 249454.9 | 3.0131 | 244476.5
3.0201 | 249166 | 3.0201 | 244590.3
3.0272 | 248980.8 | 3.0272 | 244620.5
3.0342 | 248875.9 | 3.0342 | 244324.6
3.0413 | 248652 | 3.0413 | 243859.1
3.0483 | 248436.9 | 3.0483 | 243380.2
3.0554 | 248367.5 | 3.0554 | 243293.7
3.0624 | 248231.9 | 3.0624 | 243360.4
3.0695 | 247944.6 | 3.0695 | 243236.7
3.0766 | 247658 | 3.0766 | 243060.4
3.0836 | 247443.1 | 3.0836 | 242690.5
3.0907 | 247214.2 | 3.0907 | 242349.3
3.0977 | 247005.3 | 3.0977 | 242380.2
3.1048 | 246754.2 | 3.1048 | 242414.4
3.1118 | 246515.8 | 3.1118 | 242049.7
3.1189 | 246394.7 | 3.1189 | 241801.8
3.126 | 246445.5 | 3.126 | 241783.3
3.133 | 246488.9 | 3.133 | 241616.8
3.1401 | 246279.5 | 3.1401 | 241462.4
3.1471 | 245927.1 | 3.1471 | 241294.3
3.1542 | 245499.7 | 3.1542 | 241194.5
3.1612 | 245141.4 | 3.1612 | 240709.1
3.1683 | 245048.3 | 3.1683 | 240576.7
3.1753 | 245132.9 | 3.1753 | 240555.8
3.1824 | 245121.7 | 3.1824 | 240334
3.1895 | 244865.4 | 3.1895 | 240213.9
3.1965 | 244487.9 | 3.1965 | 240141.9
3.2036 | 244149.3 | 3.2036 | 239949.9
3.2106 | 243782.3 | 3.2106 | 239564.4
3.2177 | 243570.6 | 3.2177 | 239208.1
3.2247 | 243432.3 | 3.2247 | 239182.9
3.2318 | 243393.2 | 3.2318 | 238937.3
3.2389 | 243346.4 | 3.2389 | 238654.2
3.2459 | 243198.3 | 3.2459 | 238398
3.253 | 242996.7 | 3.253 | 238275.5
3.26 | 242813.5 | 3.26 | 238280.6
3.2671 | 242615.8 | 3.2671 | 238154.6
3.2741 | 242339.9 | 3.2741 | 238177.9
3.2812 | 241993.4 | 3.2812 | 237995.1
3.2882 | 241542.3 | 3.2882 | 237620.3
3.2953 | 241307.4 | 3.2953 | 237331.4
3.3024 | 241313.7 | 3.3024 | 237188
3.3094 | 241068 | 3.3094 | 237107.9
3.3165 | 241072.6 | 3.3165 | 236630.5
3.3235 | 241024.5 | 3.3235 | 236233
3.3306 | 240816.8 | 3.3306 | 236210
3.3376 | 240573.5 | 3.3376 | 235966.9
3.3447 | 240535.1 | 3.3447 | 236089.5
3.3518 | 240559.5 | 3.3518 | 236063.1
3.3588 | 240641 | 3.3588 | 235624.4
3.3659 | 240514.7 | 3.3659 | 235302.7
3.3729 | 240020.8 | 3.3729 | 235394.4
3.38 | 239634.8 | 3.38 | 235563.7
3.387 | 239482.8 | 3.387 | 235563.9
3.3941 | 239361.6 | 3.3941 | 235174.5
3.4011 | 239259.9 | 3.4011 | 234966.3
3.4082 | 239108.9 | 3.4082 | 234790.7
3.4153 | 238911.2 | 3.4153 | 234544.4
3.4223 | 238618.1 | 3.4223 | 234408.1
3.4294 | 238318.2 | 3.4294 | 233968.8
3.4364 | 238277.9 | 3.4364 | 233667.3
3.4435 | 238431.2 | 3.4435 | 233482.7
3.4505 | 237924.8 | 3.4505 | 233319
3.4576 | 237353.4 | 3.4576 | 233434.2
3.4647 | 237089.8 | 3.4647 | 233320.2
3.4717 | 237009.8 | 3.4717 | 233039.1
3.4788 | 236971.6 | 3.4788 | 232849.8
3.4858 | 236657.6 | 3.4858 | 232619.8
3.4929 | 236207 | 3.4929 | 232461.5
3.4999 | 236132.6 | 3.4999 | 232139
3.507 | 236139.3 | 3.507 | 231968.6
3.5141 | 235855.3 | 3.5141 | 232007
3.5211 | 235672.1 | 3.5211 | 231997
3.5282 | 235587 | 3.5282 | 231802.1
3.5352 | 235255.5 | 3.5352 | 231431.1
3.5423 | 234955.7 | 3.5423 | 231020.3
3.5493 | 234879.8 | 3.5493 | 230665.3
3.5564 | 234967.2 | 3.5564 | 230525.6
3.5634 | 234667.3 | 3.5634 | 230588.6
3.5705 | 234058.1 | 3.5705 | 230425.8
3.5776 | 233747.9 | 3.5776 | 230258.3
3.5846 | 233634.1 | 3.5846 | 230042.6
3.5917 | 233467.7 | 3.5917 | 229701.1
3.5987 | 232966.9 | 3.5987 | 229417
3.6058 | 232598.4 | 3.6058 | 229225.2
3.6128 | 232479.8 | 3.6128 | 228771.7
3.6199 | 232181.3 | 3.6199 | 228422
3.627 | 231880.9 | 3.627 | 228296.6
3.634 | 231725.7 | 3.634 | 228149.4
3.6411 | 231557.5 | 3.6411 | 227958.7
3.6481 | 231458.2 | 3.6481 | 227842.3
3.6552 | 231455 | 3.6552 | 227628.4
3.6622 | 231342.8 | 3.6622 | 227389.1
3.6693 | 230990.6 | 3.6693 | 227235.5
3.6763 | 230598.9 | 3.6763 | 227116
3.6834 | 230391.3 | 3.6834 | 226963.9
3.6905 | 230279.8 | 3.6905 | 226889.6
3.6975 | 230088.5 | 3.6975 | 226797.3
3.7046 | 229830.5 | 3.7046 | 226634.5
3.7116 | 229558.9 | 3.7116 | 226321
3.7187 | 229297.7 | 3.7187 | 226011.1
3.7257 | 229030.8 | 3.7257 | 225848.5
3.7328 | 228762.6 | 3.7328 | 225565.7
3.7399 | 228603 | 3.7399 | 225138.9
3.7469 | 228457.6 | 3.7469 | 224793.4
3.754 | 228197.6 | 3.754 | 224607.6
3.761 | 227912.1 | 3.761 | 224308.7
3.7681 | 227727.7 | 3.7681 | 224080.4
3.7751 | 227710 | 3.7751 | 224026.4
3.7822 | 227582.9 | 3.7822 | 224201.1
3.7892 | 227146.4 | 3.7892 | 224081
3.7963 | 226729.5 | 3.7963 | 223524.9
3.8034 | 226419.7 | 3.8034 | 223104.9
3.8104 | 226113 | 3.8104 | 222764.8
3.8175 | 225756.5 | 3.8175 | 222614.7
3.8245 | 225474.8 | 3.8245 | 222662.8
3.8316 | 225386.9 | 3.8316 | 222389.6
3.8386 | 225375.5 | 3.8386 | 222143.2
3.8457 | 225302 | 3.8457 | 222045.3
3.8528 | 224941.8 | 3.8528 | 221937
3.8598 | 224324 | 3.8598 | 221894.4
3.8669 | 223742.8 | 3.8669 | 221578.7
3.8739 | 223623 | 3.8739 | 221358.4
3.881 | 223411.7 | 3.881 | 221151.4
3.888 | 223186.2 | 3.888 | 220637.4
3.8951 | 223182 | 3.8951 | 220597.5
3.9021 | 223114.7 | 3.9021 | 220542
3.9092 | 222955.8 | 3.9092 | 220309
3.9163 | 222751 | 3.9163 | 220086.7
3.9233 | 222519.8 | 3.9233 | 219956.4
3.9304 | 222307 | 3.9304 | 219615.3
3.9374 | 222201.1 | 3.9374 | 219170.5
3.9445 | 221946.1 | 3.9445 | 218697.3
3.9515 | 221525.9 | 3.9515 | 218503.3
3.9586 | 221120.3 | 3.9586 | 218322.3
3.9657 | 220737.9 | 3.9657 | 218416.2
3.9727 | 220364.2 | 3.9727 | 218363.8
3.9798 | 220229.3 | 3.9798 | 218142.6
3.9868 | 220193.4 | 3.9868 | 217846.8
3.9939 | 219947.9 | 3.9939 | 217482.8
4.0009 | 219566.5 | 4.0009 | 217395.1
4.008 | 219271.9 | 4.008 | 217281
4.0151 | 218980.5 | 4.0151 | 217075.1
4.0221 | 218584.4 | 4.0221 | 216844.4
4.0292 | 218311.2 | 4.0292 | 216490
4.0362 | 218184.5 | 4.0362 | 216389.1
4.0433 | 217970.3 | 4.0433 | 216100.3
4.0503 | 217549.7 | 4.0503 | 215706.9
4.0574 | 217437.5 | 4.0574 | 215509.4
4.0644 | 217487.8 | 4.0644 | 215247.5
4.0715 | 217316.5 | 4.0715 | 214948.9
4.0786 | 217020.1 | 4.0786 | 214623.7
4.0856 | 216700.3 | 4.0856 | 214455.1
4.0927 | 216491.1 | 4.0927 | 214452.9
4.0997 | 216315.4 | 4.0997 | 214282.9
4.1068 | 216111 | 4.1068 | 213785.8
4.1138 | 215615.9 | 4.1138 | 213452.9
4.1209 | 215218.8 | 4.1209 | 213498.4
4.128 | 215270.2 | 4.128 | 213403.7
4.135 | 215295.4 | 4.135 | 213035.8
4.1421 | 215084.2 | 4.1421 | 213034.6
4.1491 | 214702 | 4.1491 | 212882.6
4.1562 | 214449.5 | 4.1562 | 212648.1
4.1632 | 214131.3 | 4.1632 | 212293.4
4.1703 | 213550.9 | 4.1703 | 212003.2
4.1773 | 213442.5 | 4.1773 | 211949.9
4.1844 | 213503.4 | 4.1844 | 211690.7
4.1915 | 213205.5 | 4.1915 | 211464.6
4.1985 | 212663.4 | 4.1985 | 211092
4.2056 | 212123.7 | 4.2056 | 210641.9
4.2126 | 211845 | 4.2126 | 210518.9
4.2197 | 211870.5 | 4.2197 | 210206
4.2267 | 212015.7 | 4.2267 | 209892.5
4.2338 | 211980.2 | 4.2338 | 209763.9
4.2409 | 211713.4 | 4.2409 | 209334.8
4.2479 | 211306 | 4.2479 | 209233.3
4.255 | 210831.1 | 4.255 | 209028.4
4.262 | 210563 | 4.262 | 208878.2
4.2691 | 210538.6 | 4.2691 | 208864.2
4.2761 | 210247.3 | 4.2761 | 208428
4.2832 | 209891.6 | 4.2832 | 208355.7
4.2902 | 209584.9 | 4.2902 | 207949.1
4.2973 | 209397.8 | 4.2973 | 207626.3
4.3044 | 209242.6 | 4.3044 | 207441
4.3114 | 209015.8 | 4.3114 | 207439.6
4.3185 | 208691.2 | 4.3185 | 207226.5
4.3255 | 208329.4 | 4.3255 | 207036.1
4.3326 | 207938 | 4.3326 | 206935.4
4.3396 | 207662.5 | 4.3396 | 206673.2
4.3467 | 207488.9 | 4.3467 | 206158.6
4.3538 | 207302.5 | 4.3538 | 205751
4.3608 | 207016 | 4.3608 | 205841.5
4.3679 | 206699 | 4.3679 | 205851.8
4.3749 | 206523.6 | 4.3749 | 205548.7
4.382 | 206341.9 | 4.382 | 205216.5
4.389 | 206055.9 | 4.389 | 204938.4
4.3961 | 205905.5 | 4.3961 | 204754.6
4.4031 | 205885.2 | 4.4031 | 204608.8
4.4102 | 205779.4 | 4.4102 | 204465.7
4.4173 | 205546.7 | 4.4173 | 204306
4.4243 | 205239.6 | 4.4243 | 204125.3
4.4314 | 204853.5 | 4.4314 | 204001.3
4.4384 | 204407 | 4.4384 | 203798.5
4.4455 | 204007.7 | 4.4455 | 203580.5
4.4525 | 203815.5 | 4.4525 | 203314.8
4.4596 | 203854.3 | 4.4596 | 202887.4
4.4667 | 203723.3 | 4.4667 | 202459.8
4.4737 | 203376.3 | 4.4737 | 202125.4
4.4808 | 203156.7 | 4.4808 | 202000
4.4878 | 202990.6 | 4.4878 | 201830.9
4.4949 | 202721.3 | 4.4949 | 201528.9
4.5019 | 202514.2 | 4.5019 | 201302.3
4.509 | 202411.8 | 4.509 | 201182.3
4.516 | 202219.1 | 4.516 | 201020.7
4.5231 | 201953.9 | 4.5231 | 200723.4
4.5302 | 201834.7 | 4.5302 | 200385.2
4.5372 | 201744.2 | 4.5372 | 200042.4
4.5443 | 201480.7 | 4.5443 | 199812.1
4.5513 | 201243 | 4.5513 | 199583.2
4.5584 | 201154.9 | 4.5584 | 199363.2
4.5654 | 200953.4 | 4.5654 | 199108.3
4.5725 | 200545.3 | 4.5725 | 198813.4
4.5796 | 200228.8 | 4.5796 | 198633.1
4.5866 | 199985.9 | 4.5866 | 198215.6
4.5937 | 199666.3 | 4.5937 | 197750.9
4.6007 | 199429 | 4.6007 | 197479.5
4.6078 | 199254.2 | 4.6078 | 197286.8
4.6148 | 199043.3 | 4.6148 | 197145.4
4.6219 | 198790.4 | 4.6219 | 197083.7
4.629 | 198506.8 | 4.629 | 196852.1
4.636 | 198249.5 | 4.636 | 196502.7
4.6431 | 198071.8 | 4.6431 | 196116.3
4.6501 | 198006.3 | 4.6501 | 195787.2
4.6572 | 197812.7 | 4.6572 | 195580.3
4.6642 | 197394.3 | 4.6642 | 195385.5
4.6713 | 196957.9 | 4.6713 | 194957
4.6783 | 196702.9 | 4.6783 | 194613.8
4.6854 | 196565.2 | 4.6854 | 194429.5
4.6925 | 196477 | 4.6925 | 194235.8
4.6995 | 196395.6 | 4.6995 | 193939.6
4.7066 | 196167.7 | 4.7066 | 193470.9
4.7136 | 195834.4 | 4.7136 | 192975.1
4.7207 | 195531.8 | 4.7207 | 192716.5
4.7277 | 195351.4 | 4.7277 | 192578.3
4.7348 | 195146.4 | 4.7348 | 192157.8
4.7419 | 194850.6 | 4.7419 | 191638.3
4.7489 | 194696.5 | 4.7489 | 191384.6
4.756 | 194605.9 | 4.756 | 191152.3
4.763 | 194468.7 | 4.763 | 190799.2
4.7701 | 194231.2 | 4.7701 | 190328
4.7771 | 193872.9 | 4.7771 | 189942.1
4.7842 | 193393.1 | 4.7842 | 189668.9
4.7912 | 193071.8 | 4.7912 | 189568
4.7983 | 192992.5 | 4.7983 | 189306.4
4.8054 | 192806.6 | 4.8054 | 188988.8
4.8124 | 192662.6 | 4.8124 | 188659.8
4.8195 | 192510.3 | 4.8195 | 188487.6
4.8265 | 192335.9 | 4.8265 | 188212.7
4.8336 | 192118.6 | 4.8336 | 187832.7
4.8406 | 191882.3 | 4.8406 | 187530.3
4.8477 | 191748.9 | 4.8477 | 187123.1
4.8548 | 191531 | 4.8548 | 186672.4
4.8618 | 191183.7 | 4.8618 | 186204.3
4.8689 | 190685 | 4.8689 | 185670.6
4.8759 | 190340.2 | 4.8759 | 185390.4
4.883 | 190158.4 | 4.883 | 184774.7
4.89 | 189732.2 | 4.89 | 184459.2
4.8971 | 189211.1 | 4.8971 | 184125.3
4.9041 | 189070.3 | 4.9041 | 183604.6
4.9112 | 189004 | 4.9112 | 183319.2
4.9183 | 188888 | 4.9183 | 183371.2
4.9253 | 188561 | 4.9253 | 183023.5
4.9324 | 188216 | 4.9324 | 182768.5
4.9394 | 188248.4 | 4.9394 | 182386.5
4.9465 | 188055.7 | 4.9465 | 181974.4
4.9535 | 187603.7 | 4.9535 | 181565.5
4.9606 | 187455.1 | 4.9606 | 181150.9
4.9677 | 187417.8 | 4.9677 | 180777.8
4.9747 | 187018.5 | 4.9747 | 180244.6
4.9818 | 186588.4 | 4.9818 | 180088.2
4.9888 | 186484.8 | 4.9888 | 179989.4
4.9959 | 186218.8 | 4.9959 | 179589.6
5.0029 | 185876.9 | 5.0029 | 179090.1
5.01 | 185798.2 | 5.01 | 178689.5
5.017 | 185288.4 | 5.017 | 178183.3
5.0241 | 184670.8 | 5.0241 | 177804.7
5.0312 | 184510.3 | 5.0312 | 177446.6
5.0382 | 184362.4 | 5.0382 | 176735.2
5.0453 | 183990.2 | 5.0453 | 176256
5.0523 | 183447.5 | 5.0523 | 176055.6
5.0594 | 182990.4 | 5.0594 | 175324.7
5.0664 | 182838.2 | 5.0664 | 174793.1
5.0735 | 182737.2 | 5.0735 | 174316
5.0806 | 182461.2 | 5.0806 | 173390.9
5.0876 | 182040.9 | 5.0876 | 172387.8
5.0947 | 181580.6 | 5.0947 | 171680
5.1017 | 181325.5 | 5.1017 | 170933.3
5.1088 | 181120.8 | 5.1088 | 169516.3
5.1158 | 180794.4 | 5.1158 | 167554.3
5.1229 | 180392.6 | 5.1229 | 165735.9
5.13 | 180087.9 | 5.13 | 163884.6
5.137 | 179731.4 | 5.137 | 161825.5
5.1441 | 179351.1 | 5.1441 | 159474.7
5.1511 | 179141 | 5.1511 | 157019.9
5.1582 | 178821.1 | 5.1582 | 154700.4
5.1652 | 178280.8 | 5.1652 | 152258
5.1723 | 177681.8 | 5.1723 | 149545.6
5.1793 | 177018.5 | 5.1793 | 146848.9
5.1864 | 176348.4 | 5.1864 | 143952
5.1935 | 175872.7 | 5.1935 | 140658.4
5.2005 | 175159.5 | 5.2005 | 136943.2
5.2076 | 174235 | 5.2076 | 133142.1
5.2146 | 173212.6 | 5.2146 | 128996.1
5.2217 | 171802.4 | 5.2217 | 124764.3
5.2287 | 170184.5 | 5.2287 | 119965.1
5.2358 | 168563.9 | 5.2358 | 114815.5
5.2429 | 166781 | 5.2429 | 109134.7
5.2499 | 164623 | 5.2499 | 103235.2
5.257 | 162043.4 | 5.257 | 96735.5
5.264 | 159502.1 | 5.264 | 89719.27
5.2711 | 156960.1 | 5.2711 | 82257.39
5.2781 | 154192.4 | 5.2781 | 74213.59
5.2852 | 151148 | 5.2852 | 66183.9
5.2922 | 147565.9 | 5.2922 | 58761.27
5.2993 | 143523.3 | 5.2993 | 52162.34
5.3064 | 138999.2 | 5.3064 | 46279.82
5.3134 | 134015.5 | 5.3134 | 41062
5.3205 | 128728 | 5.3205 | 36569.52
5.3275 | 122991.6 | 5.3275 | 32521.59
5.3346 | 117032.8 | 5.3346 | 28897.92
5.3416 | 110845.7 | 5.3416 | 25609.65
5.3487 | 104507.2 | 5.3487 | 22692.18
5.3558 | 98206.16 | 5.3558 | 20176.71
5.3628 | 91999.08 | 5.3628 | 17973.97
5.3699 | 85871.03 | 5.3699 | 15962.69
5.3769 | 79834.34 | 5.3769 | 14209.59
5.384 | 73940.25 | 5.384 | 12751.26
5.391 | 68138.73 | 5.391 | 11499.36
5.3981 | 62302.25 | 5.3981 | 10393.18
5.4051 | 56679.6 | 5.4051 | 9481.841
5.4122 | 51539.19 | 5.4122 | 8745.113
5.4193 | 46975.91 | 5.4193 | 8160.988
5.4263 | 42903.18 | 5.4263 | 7662.512
5.4334 | 39255.05 | 5.4334 | 7228.494
5.4404 | 35942.94 | 5.4404 | 6906.676
5.4475 | 32861.39 | 5.4475 | 6645.724
5.4545 | 29917.39 | 5.4545 | 6434.955
5.4616 | 27137.19 | 5.4616 | 6269.694
5.4687 | 24572.37 | 5.4687 | 6089.856
5.4757 | 22169.71 | 5.4757 | 5922.251
5.4828 | 19896.13 | 5.4828 | 5772.668
5.4898 | 17778.89 | 5.4898 | 5612.669
5.4969 | 15869.02 | 5.4969 | 5495.487
5.5039 | 14241.04 | 5.5039 | 5405.235
5.511 | 12831.22 | 5.511 | 5294.706
5.518 | 11579.62 | 5.518 | 5181.524
5.5251 | 10595.02 | 5.5251 | 5106.507
5.5322 | 9861.768 | 5.5322 | 5046.694
5.5392 | 9290.561 | 5.5392 | 4973.63
5.5463 | 8847.554 | 5.5463 | 4909.514
5.5533 | 8487.784 | 5.5533 | 4853.241
5.5604 | 8180.601 | 5.5604 | 4806.013
5.5674 | 7932.669 | 5.5674 | 4737.597
5.5745 | 7729.896 | 5.5745 | 4647.483
5.5816 | 7531.17 | 5.5816 | 4602.773
5.5886 | 7341.636 | 5.5886 | 4584.878
5.5957 | 7198.747 | 5.5957 | 4544.233
5.6027 | 7072.123 | 5.6027 | 4481.798
5.6098 | 6931.704 | 5.6098 | 4463.279
5.6168 | 6809.425 | 5.6168 | 4431.521
5.6239 | 6702.318 | 5.6239 | 4355.974
5.631 | 6598.858 | 5.631 | 4264.988
5.638 | 6512.071 | 5.638 | 4191.108
5.6451 | 6446.203 | 5.6451 | 4171.4
5.6521 | 6350.008 | 5.6521 | 4163.561
5.6592 | 6213.727 | 5.6592 | 4112.974
5.6662 | 6130.341 | 5.6662 | 4064.517
5.6733 | 6092.803 | 5.6733 | 4037.635
5.6803 | 6029.051 | 5.6803 | 3993.05
5.6874 | 5955.301 | 5.6874 | 3951.446
5.6945 | 5890.645 | 5.6945 | 3931.36
5.7015 | 5817.032 | 5.7015 | 3916.232
5.7086 | 5739.659 | 5.7086 | 3884.882
5.7156 | 5682.653 | 5.7156 | 3837.139
5.7227 | 5650.051 | 5.7227 | 3794.118
5.7297 | 5606.504 | 5.7297 | 3765.601
5.7368 | 5545.729 | 5.7368 | 3734.056
5.7439 | 5502.32 | 5.7439 | 3714.184
5.7509 | 5481.264 | 5.7509 | 3686.746
5.758 | 5470.379 | 5.758 | 3638.406
5.765 | 5448.81 | 5.765 | 3600.407
5.7721 | 5396.808 | 5.7721 | 3571.861
5.7791 | 5329.131 | 5.7791 | 3549.636
5.7862 | 5273.736 | 5.7862 | 3520.02
5.7932 | 5226.7 | 5.7932 | 3495.29
5.8003 | 5177.085 | 5.8003 | 3500.661
5.8074 | 5141.729 | 5.8074 | 3504.438
5.8144 | 5132.675 | 5.8144 | 3473.507
5.8215 | 5138.087 | 5.8215 | 3439.682
5.8285 | 5125.91 | 5.8285 | 3436.715
5.8356 | 5087.01 | 5.8356 | 3422.277
5.8426 | 5028.271 | 5.8426 | 3382.223
5.8497 | 4962.063 | 5.8497 | 3359.265
5.8568 | 4932.152 | 5.8568 | 3343.063
5.8638 | 4925.771 | 5.8638 | 3324.695
5.8709 | 4899.961 | 5.8709 | 3313.406
5.8779 | 4878.876 | 5.8779 | 3305.783
5.885 | 4885.282 | 5.885 | 3278.693
5.892 | 4858.749 | 5.892 | 3260.443
5.8991 | 4784.617 | 5.8991 | 3255.621
5.9061 | 4760.638 | 5.9061 | 3252.204
5.9132 | 4782.859 | 5.9132 | 3232.822
5.9203 | 4771.572 | 5.9203 | 3205.678
5.9273 | 4737.167 | 5.9273 | 3177.49
5.9344 | 4692.716 | 5.9344 | 3166.441
5.9414 | 4641.416 | 5.9414 | 3139.076
5.9485 | 4603.974 | 5.9485 | 3119.395
5.9555 | 4591.978 | 5.9555 | 3114.632
5.9626 | 4587.929 | 5.9626 | 3102.786
5.9697 | 4568.842 | 5.9697 | 3098.444
5.9767 | 4564.52 | 5.9767 | 3086.815
5.9838 | 4574.759 | 5.9838 | 3056.639
5.9908 | 4546.914 | 5.9908 | 3042.294
5.9979 | 4504.701 | 5.9979 | 2999.243
6.0049 | 4495.085 | 6.0049 | 2989.285
6.012 | 4462.578 | 6.012 | 3007.649
6.019 | 4418.338 | 6.019 | 3022.321
6.0261 | 4437.781 | 6.0261 | 3015.719
6.0332 | 4457.42 | 6.0332 | 2974.474
6.0402 | 4425.929 | 6.0402 | 2945.688
6.0473 | 4413.871 | 6.0473 | 2933.427
6.0543 | 4439.605 | 6.0543 | 2929.488
6.0614 | 4418.068 | 6.0614 | 2900.504
6.0684 | 4372.028 | 6.0684 | 2887.921
6.0755 | 4354.188 | 6.0755 | 2872.25
6.0826 | 4339.429 | 6.0826 | 2871.336
6.0896 | 4324.102 | 6.0896 | 2869.813
6.0967 | 4322.574 | 6.0967 | 2864.916
6.1037 | 4328.903 | 6.1037 | 2865.145
6.1108 | 4296.677 | 6.1108 | 2863.404
6.1178 | 4244.052 | 6.1178 | 2848.702
6.1249 | 4229.437 | 6.1249 | 2833.71
6.1319 | 4213.892 | 6.1319 | 2795.258
6.139 | 4182.198 | 6.139 | 2776.914
6.1461 | 4186.271 | 6.1461 | 2757.07
6.1531 | 4196.814 | 6.1531 | 2750.483
6.1602 | 4153.978 | 6.1602 | 2754.346
6.1672 | 4129.121 | 6.1672 | 2757.287
6.1743 | 4160.64 | 6.1743 | 2747.911
6.1813 | 4180.525 | 6.1813 | 2738.174
6.1884 | 4172.73 | 6.1884 | 2717.524
6.1955 | 4170.386 | 6.1955 | 2715.897
6.2025 | 4156.926 | 6.2025 | 2715.784
6.2096 | 4118.226 | 6.2096 | 2748.376
6.2166 | 4110.674 | 6.2166 | 2783.187
6.2237 | 4121.954 | 6.2237 | 2734.163
6.2307 | 4108.482 | 6.2307 | 2691.882
6.2378 | 4075.83 | 6.2378 | 2693.316
6.2449 | 4076.584 | 6.2449 | 2691.433
6.2519 | 4072.318 | 6.2519 | 2668.264
6.259 | 4023.327 | 6.259 | 2661.397
6.266 | 3988.86 | 6.266 | 2675.475
6.2731 | 3990.515 | 6.2731 | 2656.108
6.2801 | 3966.278 | 6.2801 | 2623.785
6.2872 | 3937.298 | 6.2872 | 2605.278
6.2942 | 3965.078 | 6.2942 | 2585.663
6.3013 | 3984.525 | 6.3013 | 2559.724
6.3084 | 3975.824 | 6.3084 | 2557.635
6.3154 | 3981.336 | 6.3154 | 2568.106
6.3225 | 3989.681 | 6.3225 | 2569.05
6.3295 | 3956.946 | 6.3295 | 2554.431
6.3366 | 3929.748 | 6.3366 | 2551.902
6.3436 | 3949.257 | 6.3436 | 2576.818
6.3507 | 3937.25 | 6.3507 | 2558.937
6.3578 | 3887.807 | 6.3578 | 2558.928
6.3648 | 3878 | 6.3648 | 2556.419
6.3719 | 3887.633 | 6.3719 | 2531.384
6.3789 | 3868.969 | 6.3789 | 2511.078
6.386 | 3838.881 | 6.386 | 2503.152
6.393 | 3838.642 | 6.393 | 2488.14
6.4001 | 3846.299 | 6.4001 | 2479.65
6.4071 | 3835.405 | 6.4071 | 2475.512
6.4142 | 3819.555 | 6.4142 | 2483.122
6.4213 | 3808.988 | 6.4213 | 2490.862
6.4283 | 3782.613 | 6.4283 | 2495.364
6.4354 | 3769.704 | 6.4354 | 2483.824
6.4424 | 3793.855 | 6.4424 | 2453.184
6.4495 | 3812.913 | 6.4495 | 2457.37
6.4565 | 3791.73 | 6.4565 | 2461.088
6.4636 | 3754.648 | 6.4636 | 2458.865
6.4707 | 3727.378 | 6.4707 | 2424.015
6.4777 | 3721.841 | 6.4777 | 2396.697
6.4848 | 3729.961 | 6.4848 | 2386.429
6.4918 | 3730.823 | 6.4918 | 2412.868
6.4989 | 3721.803 | 6.4989 | 2404.152
6.5059 | 3710.3 | 6.5059 | 2386.415
6.513 | 3707.46 | 6.513 | 2368.262
6.52 | 3720.877 | 6.52 | 2373.876
6.5271 | 3724.752 | 6.5271 | 2361.019
6.5342 | 3712.674 | 6.5342 | 2319.318
6.5412 | 3691.57 | 6.5412 | 2339.066
6.5483 | 3671.182 | 6.5483 | 2345.215
6.5553 | 3627.916 | 6.5553 | 2346.25
6.5624 | 3584.923 | 6.5624 | 2324.269
6.5694 | 3610.584 | 6.5694 | 2304.049
6.5765 | 3646.01 | 6.5765 | 2318.745
6.5836 | 3637.381 | 6.5836 | 2297.057
6.5906 | 3639.667 | 6.5906 | 2281.323
6.5977 | 3638.143 | 6.5977 | 2282.233
6.6047 | 3607.725 | 6.6047 | 2254.291
6.6118 | 3595.254 | 6.6118 | 2260.61
6.6188 | 3612.237 | 6.6188 | 2272.281
6.6259 | 3610.209 | 6.6259 | 2271.936
6.6329 | 3578.143 | 6.6329 | 2261.016
6.64 | 3561.593 | 6.64 | 2262.28
6.6471 | 3556.783 | 6.6471 | 2264.555
6.6541 | 3559.605 | 6.6541 | 2253.173
6.6612 | 3543.952 | 6.6612 | 2246.569
6.6682 | 3523.573 | 6.6682 | 2235.924
6.6753 | 3515.055 | 6.6753 | 2235.412
6.6823 | 3510.539 | 6.6823 | 2230.449
6.6894 | 3508.655 | 6.6894 | 2224.159
6.6965 | 3492.137 | 6.6965 | 2185.722
6.7035 | 3466.334 | 6.7035 | 2186.712
6.7106 | 3446.463 | 6.7106 | 2182.55
6.7176 | 3431.437 | 6.7176 | 2207.032
6.7247 | 3452.001 | 6.7247 | 2176.832
6.7317 | 3470.508 | 6.7317 | 2148.226
6.7388 | 3452.504 | 6.7388 | 2149.96
6.7458 | 3446.057 | 6.7458 | 2153.339
6.7529 | 3476.059 | 6.7529 | 2166.112
6.76 | 3474.631 | 6.76 | 2135.685
6.767 | 3438.839 | 6.767 | 2111.79
6.7741 | 3432.681 | 6.7741 | 2103.422
6.7811 | 3446.168 | 6.7811 | 2112.678
6.7882 | 3433.503 | 6.7882 | 2076.634
6.7952 | 3397.385 | 6.7952 | 2097.918
6.8023 | 3391.298 | 6.8023 | 2101.127
6.8094 | 3411.576 | 6.8094 | 2103.697
6.8164 | 3398.776 | 6.8164 | 2137.159
6.8235 | 3393.86 | 6.8235 | 2120.202
6.8305 | 3410.964 | 6.8305 | 2055.873
6.8376 | 3399.816 | 6.8376 | 2024.083
6.8446 | 3383.349 | 6.8446 | 2019.552
6.8517 | 3406.688 | 6.8517 | 2036.917
6.8588 | 3424.218 | 6.8588 | 2045.596
6.8658 | 3385.888 | 6.8658 | 2048.8
6.8729 | 3346.055 | 6.8729 | 2057.89
6.8799 | 3353.08 | 6.8799 | 2044.537
6.887 | 3361.796 | 6.887 | 2044.56
6.894 | 3340.146 | 6.894 | 2068.872
6.9011 | 3323.753 | 6.9011 | 2058
6.9081 | 3344.91 | 6.9081 | 2027.333
6.9152 | 3353.818 | 6.9152 | 2027.467
6.9223 | 3329.168 | 6.9223 | 2013.043
6.9293 | 3330.103 | 6.9293 | 1997.545
6.9364 | 3354.917 | 6.9364 | 2024.874
6.9434 | 3343.878 | 6.9434 | 2007.302
6.9505 | 3325.168 | 6.9505 | 1968.444
6.9575 | 3327.818 | 6.9575 | 1958.781
6.9646 | 3300.143 | 6.9646 | 1964.745
6.9717 | 3259.823 | 6.9717 | 1963.779
6.9787 | 3262.276 | 6.9787 | 1984.892
6.9858 | 3288.451 | 6.9858 | 2008.49
6.9928 | 3289.778 | 6.9928 | 1976.595
6.9999 | 3272.031 | 6.9999 | 1951.536
7.0069 | 3260.398 | 7.0069 | 1924.241
7.014 | 3250.508 | 7.014 | 1947.11
7.021 | 3228.843 | 7.021 | 1971.359
7.0281 | 3218.89 | 7.0281 | 1951.939
7.0352 | 3247.947 | 7.0352 | 1956.18
7.0422 | 3258.196 | 7.0422 | 1973.197
7.0493 | 3229.737 | 7.0493 | 1961.203
7.0563 | 3212.216 | 7.0563 | 1929.109
7.0634 | 3214.624 | 7.0634 | 1922.25
7.0704 | 3199.279 | 7.0704 | 1928.47
7.0775 | 3183.936 | 7.0775 | 1928.122
7.0846 | 3198.949 | 7.0846 | 1925.327
7.0916 | 3214.497 | 7.0916 | 1903.276
7.0987 | 3211.779 | 7.0987 | 1880.049
7.1057 | 3212.862 | 7.1057 | 1879.111
7.1128 | 3225.779 | 7.1128 | 1862.734
7.1198 | 3219.648 | 7.1198 | 1847.095
7.1269 | 3198.237 | 7.1269 | 1870.2
7.1339 | 3195.05 | 7.1339 | 1878.471
7.141 | 3199.198 | 7.141 | 1875.232
7.1481 | 3192.164 | 7.1481 | 1849.192
7.1551 | 3188.203 | 7.1551 | 1864.767
7.1622 | 3198.173 | 7.1622 | 1875.556
7.1692 | 3203.02 | 7.1692 | 1860.824
7.1763 | 3202.217 | 7.1763 | 1849.701
7.1833 | 3197.69 | 7.1833 | 1858.07
7.1904 | 3175.019 | 7.1904 | 1860.888
7.1975 | 3141.443 | 7.1975 | 1843.911
7.2045 | 3124.443 | 7.2045 | 1849.188
7.2116 | 3140.429 | 7.2116 | 1834.863
7.2186 | 3152.922 | 7.2186 | 1818.676
7.2257 | 3111.322 | 7.2257 | 1798.143
7.2327 | 3071.332 | 7.2327 | 1804.96
7.2398 | 3089.995 | 7.2398 | 1820.725
7.2468 | 3108.143 | 7.2468 | 1830.552
7.2539 | 3083.187 | 7.2539 | 1834.049
7.261 | 3073.459 | 7.261 | 1821.933
7.268 | 3085.777 | 7.268 | 1796.947
7.2751 | 3080.374 | 7.2751 | 1799.945
7.2821 | 3068.646 | 7.2821 | 1797.931
7.2892 | 3086.474 | 7.2892 | 1807.331
7.2962 | 3101.44 | 7.2962 | 1817.398
7.3033 | 3075.197 | 7.3033 | 1828.318
7.3104 | 3057.459 | 7.3104 | 1802.492
7.3174 | 3069.839 | 7.3174 | 1780.271
7.3245 | 3048.144 | 7.3245 | 1795.474
7.3315 | 3007.625 | 7.3315 | 1781.845
7.3386 | 3016.518 | 7.3386 | 1758.172
7.3456 | 3050.82 | 7.3456 | 1764.894
7.3527 | 3034.22 | 7.3527 | 1767.719
7.3598 | 2990.3 | 7.3598 | 1753.07
7.3668 | 3000.926 | 7.3668 | 1754.583
7.3739 | 3025.682 | 7.3739 | 1751.169
7.3809 | 3004.753 | 7.3809 | 1756.069
7.388 | 2988.432 | 7.388 | 1773.751
7.395 | 2991.558 | 7.395 | 1771.039
7.4021 | 2982.496 | 7.4021 | 1739.465
7.4091 | 2995.13 | 7.4091 | 1729.333
7.4162 | 3042.489 | 7.4162 | 1736.157
7.4233 | 3038.842 | 7.4233 | 1746.268
7.4303 | 2970.569 | 7.4303 | 1731.341
7.4374 | 2964.429 | 7.4374 | 1711.453
7.4444 | 3017.603 | 7.4444 | 1717.787
7.4515 | 3013.549 | 7.4515 | 1723.372
7.4585 | 2979.675 | 7.4585 | 1691.636
7.4656 | 2988.803 | 7.4656 | 1668.154
7.4727 | 3000.205 | 7.4727 | 1678.831
7.4797 | 2975.372 | 7.4797 | 1701.743
7.4868 | 2955.759 | 7.4868 | 1694.973
7.4938 | 2957.254 | 7.4938 | 1686.264
7.5009 | 2950.081 | 7.5009 | 1694.722
7.5079 | 2937.437 | 7.5079 | 1698.595
7.515 | 2944.994 | 7.515 | 1682.177
7.522 | 2962.668 | 7.522 | 1657.056
7.5291 | 2970.405 | 7.5291 | 1651.69
7.5362 | 2972.513 | 7.5362 | 1659.093
7.5432 | 2965.416 | 7.5432 | 1653.129
7.5503 | 2942.137 | 7.5503 | 1643.19
7.5573 | 2907.745 | 7.5573 | 1644.67
7.5644 | 2879.16 | 7.5644 | 1631.285
7.5714 | 2876.759 | 7.5714 | 1623.255
7.5785 | 2888.551 | 7.5785 | 1644.225
7.5856 | 2887.775 | 7.5856 | 1635.694
7.5926 | 2891.816 | 7.5926 | 1630.795
7.5997 | 2896.321 | 7.5997 | 1634.552
7.6067 | 2876.995 | 7.6067 | 1629.368
7.6138 | 2872.735 | 7.6138 | 1635.042
7.6208 | 2896.909 | 7.6208 | 1643.537
7.6279 | 2889.615 | 7.6279 | 1639.014
7.6349 | 2855.968 | 7.6349 | 1641.527
7.642 | 2862.81 | 7.642 | 1657.776
7.6491 | 2900.742 | 7.6491 | 1657.951
7.6561 | 2913.553 | 7.6561 | 1644.13
7.6632 | 2905.8 | 7.6632 | 1637.166
7.6702 | 2905.802 | 7.6702 | 1608.984
7.6773 | 2895.593 | 7.6773 | 1593.411
7.6843 | 2863.913 | 7.6843 | 1596.892
7.6914 | 2854.254 | 7.6914 | 1609.82
7.6985 | 2878.46 | 7.6985 | 1609.931
7.7055 | 2885.648 | 7.7055 | 1578.912
7.7126 | 2868.515 | 7.7126 | 1593.015
7.7196 | 2864.399 | 7.7196 | 1622.23
7.7267 | 2868.99 | 7.7267 | 1605.579
7.7337 | 2845.562 | 7.7337 | 1575.84
7.7408 | 2804.224 | 7.7408 | 1557.687
7.7478 | 2807.087 | 7.7478 | 1563.002
7.7549 | 2847.748 | 7.7549 | 1574.034
7.762 | 2846.555 | 7.762 | 1563.002
7.769 | 2818.104 | 7.769 | 1551.954
7.7761 | 2839.532 | 7.7761 | 1545.283
7.7831 | 2869.172 | 7.7831 | 1537.7
7.7902 | 2845.731 | 7.7902 | 1538.518
7.7972 | 2809.036 | 7.7972 | 1548.519
7.8043 | 2800.286 | 7.8043 | 1574.082
7.8114 | 2799.331 | 7.8114 | 1582.738
7.8184 | 2784.478 | 7.8184 | 1568.886
7.8255 | 2779.681 | 7.8255 | 1570.999
7.8325 | 2788.538 | 7.8325 | 1558.699
7.8396 | 2767.016 | 7.8396 | 1546.983
7.8466 | 2738.951 | 7.8466 | 1534.454
7.8537 | 2757.412 | 7.8537 | 1539.077
7.8608 | 2793.307 | 7.8608 | 1546.558
7.8678 | 2806.04 | 7.8678 | 1546.437
7.8749 | 2795.979 | 7.8749 | 1540.665
7.8819 | 2778.197 | 7.8819 | 1527.956
7.889 | 2769.828 | 7.889 | 1524.225
7.896 | 2774.735 | 7.896 | 1553.574
7.9031 | 2785.706 | 7.9031 | 1569.532
7.9101 | 2793.677 | 7.9101 | 1527.85
7.9172 | 2771.791 | 7.9172 | 1500.216
7.9243 | 2723.914 | 7.9243 | 1522.869
7.9313 | 2707.901 | 7.9313 | 1531.115
7.9384 | 2728.78 | 7.9384 | 1529.272
7.9454 | 2731.195 | 7.9454 | 1518.62
7.9525 | 2714.292 | 7.9525 | 1516.681
7.9595 | 2725.215 | 7.9595 | 1520.627
7.9666 | 2750.846 | 7.9666 | 1497.559
7.9737 | 2736.797 | 7.9737 | 1472.163
7.9807 | 2700.957 | 7.9807 | 1485.06
7.9878 | 2712.399 | 7.9878 | 1514.119
7.9948 | 2765.036 | 7.9948 | 1516.449
8.0019 | 2765.09 | 8.0019 | 1520.152
8.0089 | 2718.904 | 8.0089 | 1521.086
8.016 | 2704.336 | 8.016 | 1492.281
8.023 | 2709.035 | 8.023 | 1472.691
8.0301 | 2715.621 | 8.0301 | 1493.272
8.0372 | 2730.907 | 8.0372 | 1499.94
8.0442 | 2743.519 | 8.0442 | 1474.015
8.0513 | 2735.541 | 8.0513 | 1471.787
8.0583 | 2727.542 | 8.0583 | 1482.676
8.0654 | 2742.932 | 8.0654 | 1462.376
8.0724 | 2750.515 | 8.0724 | 1466.341
8.0795 | 2735.151 | 8.0795 | 1461.479
8.0866 | 2714.38 | 8.0866 | 1475.4
8.0936 | 2695.219 | 8.0936 | 1465.28
8.1007 | 2661.24 | 8.1007 | 1470.332
8.1077 | 2626.061 | 8.1077 | 1479.305
8.1148 | 2620.949 | 8.1148 | 1466.582
8.1218 | 2633.387 | 8.1218 | 1444.48
8.1289 | 2656.037 | 8.1289 | 1454.559
8.1359 | 2669.528 | 8.1359 | 1439.763
8.143 | 2666.135 | 8.143 | 1432.365
8.1501 | 2657.077 | 8.1501 | 1445.167
8.1571 | 2644.525 | 8.1571 | 1450.735
8.1642 | 2638.752 | 8.1642 | 1467.669
8.1712 | 2636.152 | 8.1712 | 1463.613
8.1783 | 2637.665 | 8.1783 | 1423.302
8.1853 | 2641.728 | 8.1853 | 1402.071
8.1924 | 2644.351 | 8.1924 | 1413.559
8.1995 | 2642.563 | 8.1995 | 1424.161
8.2065 | 2635.695 | 8.2065 | 1432.211
8.2136 | 2632.505 | 8.2136 | 1444.479
8.2206 | 2623.304 | 8.2206 | 1426.759
8.2277 | 2602.403 | 8.2277 | 1467.578
8.2347 | 2599.997 | 8.2347 | 1485.431
8.2418 | 2607.253 | 8.2418 | 1439.286
8.2488 | 2591.219 | 8.2488 | 1410.463
8.2559 | 2593.703 | 8.2559 | 1394.565
8.263 | 2626.019 | 8.263 | 1419.317
8.27 | 2639.369 | 8.27 | 1459.325
8.2771 | 2592.503 | 8.2771 | 1428.751
8.2841 | 2533.599 | 8.2841 | 1404.926
8.2912 | 2565.928 | 8.2912 | 1390.678
8.2982 | 2605.542 | 8.2982 | 1376.37
8.3053 | 2603.48 | 8.3053 | 1376.859
8.3124 | 2589.906 | 8.3124 | 1384.734
8.3194 | 2567.406 | 8.3194 | 1399.886
8.3265 | 2565.194 | 8.3265 | 1418.798
8.3335 | 2576.652 | 8.3335 | 1417.319
8.3406 | 2599.007 | 8.3406 | 1403.804
8.3476 | 2619.626 | 8.3476 | 1419.44
8.3547 | 2589.281 | 8.3547 | 1401.699
8.3617 | 2537.789 | 8.3617 | 1387.579
8.3688 | 2545.857 | 8.3688 | 1373.065
8.3759 | 2592.21 | 8.3759 | 1396.282
8.3829 | 2590.933 | 8.3829 | 1391.072
8.39 | 2551.691 | 8.39 | 1348.507
8.397 | 2545.124 | 8.397 | 1353.421
8.4041 | 2573.45 | 8.4041 | 1363.521
8.4111 | 2585.257 | 8.4111 | 1364.073
8.4182 | 2561.55 | 8.4182 | 1393.863
8.4253 | 2544.009 | 8.4253 | 1389.267
8.4323 | 2558.047 | 8.4323 | 1393.849
8.4394 | 2563.464 | 8.4394 | 1389.94
8.4464 | 2540.896 | 8.4464 | 1377.473
8.4535 | 2524.679 | 8.4535 | 1373.381
8.4605 | 2519.318 | 8.4605 | 1391.122
8.4676 | 2512.019 | 8.4676 | 1378.432
8.4747 | 2513.901 | 8.4747 | 1376.131
8.4817 | 2541.058 | 8.4817 | 1368.596
8.4888 | 2565.542 | 8.4888 | 1361.569
8.4958 | 2535.588 | 8.4958 | 1340.264
8.5029 | 2476.337 | 8.5029 | 1335.867
8.5099 | 2455.538 | 8.5099 | 1322.632
8.517 | 2476.495 | 8.517 | 1334.971
8.524 | 2486.685 | 8.524 | 1320.737
8.5311 | 2489.688 | 8.5311 | 1324.642
8.5382 | 2529.854 | 8.5382 | 1330.366
8.5452 | 2551.447 | 8.5452 | 1325.982
8.5523 | 2510.885 | 8.5523 | 1327.627
8.5593 | 2472.928 | 8.5593 | 1337.121
8.5664 | 2475.137 | 8.5664 | 1350.198
8.5734 | 2487.365 | 8.5734 | 1341.826
8.5805 | 2483.706 | 8.5805 | 1325.002
8.5876 | 2475.743 | 8.5876 | 1316.448
8.5946 | 2489.652 | 8.5946 | 1309.948
8.6017 | 2505.788 | 8.6017 | 1303.747
8.6087 | 2500.61 | 8.6087 | 1311.851
8.6158 | 2501.95 | 8.6158 | 1325.382
8.6228 | 2532.045 | 8.6228 | 1345.849
8.6299 | 2544.174 | 8.6299 | 1363.544
8.6369 | 2507.428 | 8.6369 | 1372.149
8.644 | 2474.32 | 8.644 | 1342.035
8.6511 | 2468.098 | 8.6511 | 1330.865
8.6581 | 2443.776 | 8.6581 | 1316.356
8.6652 | 2416.117 | 8.6652 | 1315.29
8.6722 | 2440.575 | 8.6722 | 1320.735
8.6793 | 2477.238 | 8.6793 | 1311.364
8.6863 | 2459.383 | 8.6863 | 1305.34
8.6934 | 2421.668 | 8.6934 | 1301.7
8.7005 | 2422.259 | 8.7005 | 1308.817
8.7075 | 2440.182 | 8.7075 | 1323.858
8.7146 | 2426.18 | 8.7146 | 1313.185
8.7216 | 2409.058 | 8.7216 | 1295.325
8.7287 | 2435.96 | 8.7287 | 1285.323
8.7357 | 2463.836 | 8.7357 | 1290.769
8.7428 | 2453.093 | 8.7428 | 1320.81
8.7498 | 2439.895 | 8.7498 | 1330.542
8.7569 | 2444.393 | 8.7569 | 1322.01
8.764 | 2435.646 | 8.764 | 1311.065
8.771 | 2409.401 | 8.771 | 1286.24
8.7781 | 2410.189 | 8.7781 | 0
8.7851 | 2440.5 | 8.7851 | 0
8.7922 | 2451.466 | 8.7922 | 0
8.7992 | 2433.384 | 8.7992 | 0
8.8063 | 2417.936 | 8.8063 | 0
8.8134 | 2416.138 | 8.8134 | 0
8.8204 | 2406.395 | 8.8204 | 0
8.8275 | 2386.622 | 8.8275 | 0
8.8345 | 2398.175 | 8.8345 | 0
8.8416 | 2441.159 | 8.8416 | 0
8.8486 | 2461.257 | 8.8486 | 0
8.8557 | 2447.133 | 8.8557 | 0
8.8627 | 2432.089 | 8.8627 | 0
8.8698 | 2425.325 | 8.8698 | 0
8.8769 | 2415.792 | 8.8769 | 0
8.8839 | 2403.891 | 8.8839 | 0
8.891 | 2400.988 | 8.891 | 0
8.898 | 2405.061 | 8.898 | 0
8.9051 | 2395.612 | 8.9051 | 0
8.9121 | 2379.653 | 8.9121 | 0
8.9192 | 2390.95 | 8.9192 | 0
8.9263 | 2415.145 | 8.9263 | 0
8.9333 | 2400.203 | 8.9333 | 0
8.9404 | 2367.783 | 8.9404 | 0
8.9474 | 2374.581 | 8.9474 | 0
8.9545 | 2396.597 | 8.9545 | 0
8.9615 | 2400.863 | 8.9615 | 0
8.9686 | 2401.773 | 8.9686 | 0
8.9756 | 2389.137 | 8.9756 | 0
8.9827 | 2374.423 | 8.9827 | 0
8.9898 | 2372.95 | 8.9898 | 0
8.9968 | 2372.235 | 8.9968 | 0
9.0039 | 2364.402 | 9.0039 | 0
9.0109 | 2358.355 | 9.0109 | 0
9.018 | 2361.422 | 9.018 | 0
9.025 | 2371.82 | 9.025 | 0
9.0321 | 2371.57 | 9.0321 | 0
9.0392 | 2359.474 | 9.0392 | 0
9.0462 | 2340.957 | 9.0462 | 0
9.0533 | 2333.845 | 9.0533 | 0
9.0603 | 2359.393 | 9.0603 | 0
9.0674 | 2383.542 | 9.0674 | 0
9.0744 | 2361.122 | 9.0744 | 0
9.0815 | 2324.91 | 9.0815 | 0
9.0886 | 2320.704 | 9.0886 | 0
9.0956 | 2330.094 | 9.0956 | 0
9.1027 | 2341.465 | 9.1027 | 0
9.1097 | 2355.004 | 9.1097 | 0
9.1168 | 2345.815 | 9.1168 | 0
9.1238 | 2321.122 | 9.1238 | 0
9.1309 | 2299.292 | 9.1309 | 0
9.1379 | 2293.902 | 9.1379 | 0
9.145 | 2320.513 | 9.145 | 0
9.1521 | 2331.863 | 9.1521 | 0
9.1591 | 2279.003 | 9.1591 | 0
9.1662 | 2234.893 | 9.1662 | 0
9.1732 | 2273.271 | 9.1732 | 0
9.1803 | 2315.033 | 9.1803 | 0
9.1873 | 2275.499 | 9.1873 | 0
9.1944 | 2240.015 | 9.1944 | 0
9.2015 | 2297.083 | 9.2015 | 0
9.2085 | 2346.914 | 9.2085 | 0
9.2156 | 2305.239 | 9.2156 | 0
9.2226 | 2259.281 | 9.2226 | 0
9.2297 | 2277.918 | 9.2297 | 0
9.2367 | 2302.266 | 9.2367 | 0
9.2438 | 2294.948 | 9.2438 | 0
9.2508 | 2290.079 | 9.2508 | 0
9.2579 | 2297.303 | 9.2579 | 0
9.265 | 2297.862 | 9.265 | 0
9.272 | 2285.889 | 9.272 | 0
9.2791 | 2269.705 | 9.2791 | 0
9.2861 | 2269.074 | 9.2861 | 0
9.2932 | 2273.908 | 9.2932 | 0
9.3002 | 2255.854 | 9.3002 | 0
9.3073 | 2236.211 | 9.3073 | 0
9.3144 | 2256.765 | 9.3144 | 0
9.3214 | 2289.896 | 9.3214 | 0
9.3285 | 2283.136 | 9.3285 | 0
9.3355 | 2262.569 | 9.3355 | 0
9.3426 | 2267.885 | 9.3426 | 0
9.3496 | 2277.07 | 9.3496 | 0
9.3567 | 2264.293 | 9.3567 | 0
9.3637 | 2247.844 | 9.3637 | 0
9.3708 | 2250.745 | 9.3708 | 0
9.3779 | 2256.635 | 9.3779 | 0
9.3849 | 2241.112 | 9.3849 | 0
9.392 | 2217.156 | 9.392 | 0
9.399 | 2204.631 | 9.399 | 0
9.4061 | 2196.182 | 9.4061 | 0
9.4131 | 2180.468 | 9.4131 | 0
9.4202 | 2170.289 | 9.4202 | 0
9.4273 | 2188.888 | 9.4273 | 0
9.4343 | 2219.866 | 9.4343 | 0
9.4414 | 2218.991 | 9.4414 | 0
9.4484 | 2194.785 | 9.4484 | 0
9.4555 | 2198.817 | 9.4555 | 0
9.4625 | 2225.987 | 9.4625 | 0
9.4696 | 2213.793 | 9.4696 | 0
9.4766 | 2168.499 | 9.4766 | 0
9.4837 | 2169.687 | 9.4837 | 0
9.4908 | 2210.698 | 9.4908 | 0
9.4978 | 2214.865 | 9.4978 | 0
9.5049 | 2187.813 | 9.5049 | 0
9.5119 | 2186.137 | 9.5119 | 0
9.519 | 2209.008 | 9.519 | 0
9.526 | 2202.581 | 9.526 | 0
9.5331 | 2168.216 | 9.5331 | 0
9.5402 | 2147.527 | 9.5402 | 0
9.5472 | 2143.599 | 9.5472 | 0
9.5543 | 2129.015 | 9.5543 | 0
9.5613 | 2101.246 | 9.5613 | 0
9.5684 | 2106.769 | 9.5684 | 0
9.5754 | 2145.563 | 9.5754 | 0
9.5825 | 2163.883 | 9.5825 | 0
9.5895 | 2157.101 | 9.5895 | 0
9.5966 | 2154.68 | 9.5966 | 0
9.6037 | 2167.743 | 9.6037 | 0
9.6107 | 2190.54 | 9.6107 | 0
9.6178 | 2166.855 | 9.6178 | 0
9.6248 | 2112.175 | 9.6248 | 0
9.6319 | 2123.349 | 9.6319 | 0
9.6389 | 2158.627 | 9.6389 | 0
9.646 | 2140.118 | 9.646 | 0
9.6531 | 2101.977 | 9.6531 | 0
9.6601 | 2106.713 | 9.6601 | 0
9.6672 | 2131.006 | 9.6672 | 0
9.6742 | 2118.598 | 9.6742 | 0
9.6813 | 2094.924 | 9.6813 | 0
9.6883 | 2103.772 | 9.6883 | 0
9.6954 | 2127.027 | 9.6954 | 0
9.7025 | 2135.891 | 9.7025 | 0
9.7095 | 2136.192 | 9.7095 | 0
9.7166 | 2147.373 | 9.7166 | 0
9.7236 | 2155.718 | 9.7236 | 0
9.7307 | 2149.181 | 9.7307 | 0
9.7377 | 2129.722 | 9.7377 | 0
9.7448 | 2105.615 | 9.7448 | 0
9.7518 | 2100.231 | 9.7518 | 0
9.7589 | 2109.411 | 9.7589 | 0
9.766 | 2101.631 | 9.766 | 0
9.773 | 2073.654 | 9.773 | 0
9.7801 | 2060.607 | 9.7801 | 0
9.7871 | 2067.7 | 9.7871 | 0
9.7942 | 2062.965 | 9.7942 | 0
9.8012 | 2048.82 | 9.8012 | 0
9.8083 | 2062.569 | 9.8083 | 0
9.8154 | 2076.822 | 9.8154 | 0
9.8224 | 2057.716 | 9.8224 | 0
9.8295 | 2046.666 | 9.8295 | 0
9.8365 | 2083.439 | 9.8365 | 0
9.8436 | 2122.46 | 9.8436 | 0
9.8506 | 2094.154 | 9.8506 | 0
9.8577 | 2031.718 | 9.8577 | 0
9.8647 | 2001.921 | 9.8647 | 0
9.8718 | 2004.047 | 9.8718 | 0
9.8789 | 2019.232 | 9.8789 | 0
9.8859 | 2041.793 | 9.8859 | 0
9.893 | 2075.757 | 9.893 | 0
9.9 | 2101.559 | 9.9 | 0
9.9071 | 2075.6 | 9.9071 | 0
9.9141 | 2029.896 | 9.9141 | 0
9.9212 | 2037.195 | 9.9212 | 0
9.9283 | 2082.42 | 9.9283 | 0
9.9353 | 2087.993 | 9.9353 | 0
9.9424 | 2045.053 | 9.9424 | 0
9.9494 | 2011.579 | 9.9494 | 0
9.9565 | 2010.976 | 9.9565 | 0
9.9635 | 2024.136 | 9.9635 | 0
9.9706 | 2019.434 | 9.9706 | 0
9.9776 | 1998.833 | 9.9776 | 0
9.9847 | 2008.587 | 9.9847 | 0
9.9918 | 2037.3 | 9.9918 | 0
9.9988 | 2036.565 | 9.9988 | 0
10.0059 | 2017.546 | 10.0059 | 0
10.0129 | 2011.404 | 10.0129 | 0
10.02 | 2004.237 | 10.02 | 0
10.027 | 1981.093 | 10.027 | 0
10.0341 | 1970.794 | 10.0341 | 0
10.0412 | 1996.794 | 10.0412 | 0
10.0482 | 2028.029 | 10.0482 | 0
10.0553 | 2033.694 | 10.0553 | 0
10.0623 | 2045.185 | 10.0623 | 0
10.0694 | 2068.448 | 10.0694 | 0
10.0764 | 2051.787 | 10.0764 | 0
10.0835 | 1996.57 | 10.0835 | 0
10.0906 | 1955.756 | 10.0906 | 0
10.0976 | 1956.797 | 10.0976 | 0
10.1047 | 1983.855 | 10.1047 | 0
10.1117 | 1989.138 | 10.1117 | 0
10.1188 | 1971.135 | 10.1188 | 0
10.1258 | 1971.34 | 10.1258 | 0
10.1329 | 1988.625 | 10.1329 | 0
10.1399 | 1995.909 | 10.1399 | 0
10.147 | 1994.213 | 10.147 | 0
10.1541 | 1993.519 | 10.1541 | 0
10.1611 | 1991.127 | 10.1611 | 0
10.1682 | 1973.799 | 10.1682 | 0
10.1752 | 1939.169 | 10.1752 | 0
10.1823 | 1923.732 | 10.1823 | 0
10.1893 | 1954.76 | 10.1893 | 0
10.1964 | 1993.554 | 10.1964 | 0
10.2035 | 1994.335 | 10.2035 | 0
10.2105 | 1957.336 | 10.2105 | 0
10.2176 | 1922.553 | 10.2176 | 0
10.2246 | 1923.096 | 10.2246 | 0
10.2317 | 1931.748 | 10.2317 | 0
10.2387 | 1929.159 | 10.2387 | 0
10.2458 | 1947.153 | 10.2458 | 0
10.2528 | 1985.537 | 10.2528 | 0
10.2599 | 1992.094 | 10.2599 | 0
10.267 | 1962.756 | 10.267 | 0
10.274 | 1952.303 | 10.274 | 0
10.2811 | 1973.417 | 10.2811 | 0
10.2881 | 1979.927 | 10.2881 | 0
10.2952 | 1954.54 | 10.2952 | 0
10.3022 | 1934.677 | 10.3022 | 0
10.3093 | 1933.786 | 10.3093 | 0
10.3163 | 1929.366 | 10.3163 | 0
10.3234 | 1912.202 | 10.3234 | 0
10.3305 | 1887.9 | 10.3305 | 0
10.3375 | 1889.786 | 10.3375 | 0
10.3446 | 1914.803 | 10.3446 | 0
10.3516 | 1914.688 | 10.3516 | 0
10.3587 | 1895.069 | 10.3587 | 0
10.3658 | 1887.964 | 10.3658 | 0
10.3728 | 1895.749 | 10.3728 | 0
10.3799 | 1894.687 | 10.3799 | 0
10.3869 | 1882.579 | 10.3869 | 0
10.394 | 1883.573 | 10.394 | 0
10.401 | 1894.022 | 10.401 | 0
10.4081 | 1877.395 | 10.4081 | 0
10.4151 | 1844.854 | 10.4151 | 0
10.4222 | 1855.398 | 10.4222 | 0
10.4292 | 1902.443 | 10.4292 | 0
10.4363 | 1915.529 | 10.4363 | 0
10.4434 | 1884.041 | 10.4434 | 0
10.4504 | 1873.917 | 10.4504 | 0
10.4575 | 1907.365 | 10.4575 | 0
10.4645 | 1933.091 | 10.4645 | 0
10.4716 | 1917.442 | 10.4716 | 0
10.4787 | 1889.854 | 10.4787 | 0
10.4857 | 1889.228 | 10.4857 | 0
10.4928 | 1905.667 | 10.4928 | 0
10.4998 | 1905.519 | 10.4998 | 0
10.5069 | 1885.046 | 10.5069 | 0
10.5139 | 1873.868 | 10.5139 | 0
10.521 | 1883.881 | 10.521 | 0
10.528 | 1883.283 | 10.528 | 0
10.5351 | 1855.545 | 10.5351 | 0
10.5421 | 1844.632 | 10.5421 | 0
10.5492 | 1872.309 | 10.5492 | 0
10.5563 | 1882.424 | 10.5563 | 0
10.5633 | 1846.911 | 10.5633 | 0
10.5704 | 1826.339 | 10.5704 | 0
10.5774 | 1850.8 | 10.5774 | 0
10.5845 | 1883.124 | 10.5845 | 0
10.5915 | 1895.24 | 10.5915 | 0
10.5986 | 1871.483 | 10.5986 | 0
10.6057 | 1820.506 | 10.6057 | 0
10.6127 | 1789.348 | 10.6127 | 0
10.6198 | 1802.305 | 10.6198 | 0
10.6268 | 1830.23 | 10.6268 | 0
10.6339 | 1840.759 | 10.6339 | 0
10.6409 | 1837.314 | 10.6409 | 0
10.648 | 1836.252 | 10.648 | 0
10.6551 | 1837.441 | 10.6551 | 0
10.6621 | 1837.141 | 10.6621 | 0
10.6692 | 1839.705 | 10.6692 | 0
10.6762 | 1849.164 | 10.6762 | 0
10.6833 | 1865.939 | 10.6833 | 0
10.6903 | 1884.106 | 10.6903 | 0
10.6974 | 1903.001 | 10.6974 | 0
10.7044 | 1916.507 | 10.7044 | 0
10.7115 | 1897.717 | 10.7115 | 0
10.7186 | 1862.505 | 10.7186 | 0
10.7256 | 1861.189 | 10.7256 | 0
10.7327 | 1885.617 | 10.7327 | 0
10.7397 | 1862.999 | 10.7397 | 0
10.7468 | 1799.243 | 10.7468 | 0
10.7538 | 1768.684 | 10.7538 | 0
10.7609 | 1790.225 | 10.7609 | 0
10.768 | 1824.901 | 10.768 | 0
10.775 | 1843.893 | 10.775 | 0
10.7821 | 1852.656 | 10.7821 | 0
10.7891 | 1863.402 | 10.7891 | 0
10.7962 | 1865.354 | 10.7962 | 0
10.8032 | 1836.892 | 10.8032 | 0
10.8103 | 1799.871 | 10.8103 | 0
10.8173 | 1797.032 | 10.8173 | 0
10.8244 | 1818.058 | 10.8244 | 0
10.8315 | 1820.048 | 10.8315 | 0
10.8385 | 1799.406 | 10.8385 | 0
10.8456 | 1786.733 | 10.8456 | 0
10.8526 | 1791.721 | 10.8526 | 0
10.8597 | 1802.029 | 10.8597 | 0
10.8667 | 1805.02 | 10.8667 | 0
10.8738 | 1799.775 | 10.8738 | 0
10.8809 | 1805.506 | 10.8809 | 0
10.8879 | 1816.792 | 10.8879 | 0
10.895 | 1802.385 | 10.895 | 0
10.902 | 1778.895 | 10.902 | 0
10.9091 | 1775.15 | 10.9091 | 0
10.9161 | 1790.719 | 10.9161 | 0
10.9232 | 1809.503 | 10.9232 | 0
10.9302 | 1819.288 | 10.9302 | 0
10.9373 | 1829.025 | 10.9373 | 0
10.9444 | 1844.903 | 10.9444 | 0
10.9514 | 1832.682 | 10.9514 | 0
10.9585 | 1782.305 | 10.9585 | 0
10.9655 | 1755.026 | 10.9655 | 0
10.9726 | 1784.499 | 10.9726 | 0
10.9796 | 1823.21 | 10.9796 | 0
10.9867 | 1825.481 | 10.9867 | 0
10.9938 | 1809.427 | 10.9938 | 0
11.0008 | 1812.568 | 11.0008 | 0
11.0079 | 1832.568 | 11.0079 | 0
11.0149 | 1829.234 | 11.0149 | 0
11.022 | 1791.336 | 11.022 | 0
11.029 | 1764.228 | 11.029 | 0
11.0361 | 1776.201 | 11.0361 | 0
11.0432 | 1798.836 | 11.0432 | 0
11.0502 | 1790.349 | 11.0502 | 0
11.0573 | 1764.333 | 11.0573 | 0
11.0643 | 1767.996 | 11.0643 | 0
11.0714 | 1799.252 | 11.0714 | 0
11.0784 | 1797.448 | 11.0784 | 0
11.0855 | 1755.261 | 11.0855 | 0
11.0925 | 1736.59 | 11.0925 | 0
11.0996 | 1755.593 | 11.0996 | 0
11.1067 | 1775.149 | 11.1067 | 0
11.1137 | 1787.261 | 11.1137 | 0
11.1208 | 1804.572 | 11.1208 | 0
11.1278 | 1822.207 | 11.1278 | 0
11.1349 | 1825.777 | 11.1349 | 0
11.1419 | 1787.438 | 11.1419 | 0
11.149 | 1733.735 | 11.149 | 0
11.1561 | 1724.657 | 11.1561 | 0
11.1631 | 1743.246 | 11.1631 | 0
11.1702 | 1755.601 | 11.1702 | 0
11.1772 | 1762.13 | 11.1772 | 0
11.1843 | 1767.921 | 11.1843 | 0
11.1913 | 1769.719 | 11.1913 | 0
11.1984 | 1753.085 | 11.1984 | 0
11.2055 | 1711.562 | 11.2055 | 0
11.2125 | 1677.991 | 11.2125 | 0
11.2196 | 1679.617 | 11.2196 | 0
11.2266 | 1697.64 | 11.2266 | 0
11.2337 | 1706.661 | 11.2337 | 0
11.2407 | 1712.269 | 11.2407 | 0
11.2478 | 1737.05 | 11.2478 | 0
11.2548 | 1771.997 | 11.2548 | 0
11.2619 | 1763.786 | 11.2619 | 0
11.269 | 1722.238 | 11.269 | 0
11.276 | 1708.904 | 11.276 | 0
11.2831 | 1726.922 | 11.2831 | 0
11.2901 | 1729.812 | 11.2901 | 0
11.2972 | 1704.969 | 11.2972 | 0
11.3042 | 1688.409 | 11.3042 | 0
11.3113 | 1708.349 | 11.3113 | 0
11.3184 | 1743.968 | 11.3184 | 0
11.3254 | 1757.61 | 11.3254 | 0
11.3325 | 1750.628 | 11.3325 | 0
11.3395 | 1749.642 | 11.3395 | 0
11.3466 | 1747.537 | 11.3466 | 0
11.3536 | 1726.909 | 11.3536 | 0
11.3607 | 1694.702 | 11.3607 | 0
11.3677 | 1681.816 | 11.3677 | 0
11.3748 | 1724.408 | 11.3748 | 0
11.3819 | 1757.208 | 11.3819 | 0
11.3889 | 1716.316 | 11.3889 | 0
11.396 | 1679.857 | 11.396 | 0
11.403 | 1698.586 | 11.403 | 0
11.4101 | 1730.886 | 11.4101 | 0
11.4171 | 1740.96 | 11.4171 | 0
11.4242 | 1733.255 | 11.4242 | 0
11.4313 | 1731.136 | 11.4313 | 0
11.4383 | 1738.315 | 11.4383 | 0
11.4454 | 1729.799 | 11.4454 | 0
11.4524 | 1692.198 | 11.4524 | 0
11.4595 | 1661.503 | 11.4595 | 0
11.4665 | 1667.651 | 11.4665 | 0
11.4736 | 1684.526 | 11.4736 | 0
11.4807 | 1690.264 | 11.4807 | 0
11.4877 | 1698.494 | 11.4877 | 0
11.4948 | 1716.094 | 11.4948 | 0
11.5018 | 1731.517 | 11.5018 | 0
11.5089 | 1724.637 | 11.5089 | 0
11.5159 | 1696.954 | 11.5159 | 0
11.523 | 1678.12 | 11.523 | 0
11.53 | 1680.781 | 11.53 | 0
11.5371 | 1680.03 | 11.5371 | 0
11.5442 | 1657.292 | 11.5442 | 0
11.5512 | 1630.928 | 11.5512 | 0
11.5583 | 1641.784 | 11.5583 | 0
11.5653 | 1679.567 | 11.5653 | 0
11.5724 | 1677.213 | 11.5724 | 0
11.5794 | 1643.368 | 11.5794 | 0
11.5865 | 1646.432 | 11.5865 | 0
11.5936 | 1688.019 | 11.5936 | 0
11.6006 | 1713.662 | 11.6006 | 0
11.6077 | 1706.364 | 11.6077 | 0
11.6147 | 1702.161 | 11.6147 | 0
11.6218 | 1408.401 | 11.6218 | 0
11.6288 | 0 | 11.6288 | 0
Degrees | (Cd) | Degrees | (Cd)
Degrees | (Cd) | Degrees | (Cd)
Degrees | (Cd) | Degrees | (Cd)

## 14 Degree
S4 LED
Color Source Spot V | 2022-06-22
Lens Tube | Beam Angle | Field Angle
14 Degree | 14.85 | 16.07
Mode | Candela | Field Lumens | Beam Lumens | Power Consump | Efficacy (lpw)
Direct Full | 144473 | 6603 | 6424 | 209 | 31.5933
3200K | 119845.8656 | 5484.75 | 5342.9822 | 135 | 40.6278
5600K | 140705.4582 | 6690.4254 | 6288.0852 | 194 | 34.4867
RED / Direct | 18063.3703 | 865.5112 | 877.5956 | 45 | 19.2336
GREEN / Direct | 25772.7932 | 1214.4179 | 1207.9316 | 48.2 | 25.1954
BLUE / Direct | 7865.6491 | 357.6493 | 353.7385 | 51.2 | 6.9853
INDIGO / Direct | 1292.8283 | 61.9925 | 65.7072 | 34.4 | 1.8021
LIME / Direct | 88781.7593 | 4065.2799 | 3928.028 | 80.4 | 50.5632
| For Field diameter at any distance, multiply distance by |  |  |  | 0.28233
| For Beam diameter at any distance, multiply distance by |  |  |  | 0.26064
Dist for 1.0 fc
| Throw Distance (ft) | 10 | 15 | 20 | 30 | 380.096 | Direct Full
| Throw Distance (m) | 3.048 | 4.572 | 6.096 | 9.144 | 115.8533
| Field Diameter (ft) | 2.8233 | 4.2349 | 5.6466 | 8.4698
| Field Diameter (m) | 0.86053 | 1.2908 | 1.7211 | 2.5816
Direct Full | Illuminance (fc) | 1444.73 | 642.1022 | 361.1825 | 160.5256
| Illuminance (lux) | 15550.9292 | 6911.5241 | 3887.7323 | 1727.881
Test Distance | Iso-Illuminance Diagram grid lines
253.25 | 0 | 8.5 | 17 | 25.5 | 34
| 0 | 0.033564 | 0.067127 | 0.10069 | 0.13425
Measurement: 14 deg. Standard (full on) Direct - Intensity |  | Measurement: 14 deg. Standard (full on) Direct - Intensity
Degrees | (Cd) | Degrees | (Cd)
-14.8256 | 0 | -14.8256 | 0
-14.8166 | 0 | -14.8166 | 0
-14.8076 | 0 | -14.8076 | 0
-14.7986 | 0 | -14.7986 | 0
-14.7896 | 0 | -14.7896 | 0
-14.7806 | 0 | -14.7806 | 0
-14.7716 | 0 | -14.7716 | 0
-14.7626 | 0 | -14.7626 | 0
-14.7536 | 0 | -14.7536 | 0
-14.7446 | 0 | -14.7446 | 0
-14.7356 | 0 | -14.7356 | 0
-14.7266 | 0 | -14.7266 | 0
-14.7177 | 0 | -14.7177 | 0
-14.7087 | 0 | -14.7087 | 0
-14.6997 | 0 | -14.6997 | 0
-14.6907 | 0 | -14.6907 | 0
-14.6817 | 0 | -14.6817 | 0
-14.6727 | 0 | -14.6727 | 0
-14.6637 | 0 | -14.6637 | 0
-14.6547 | 0 | -14.6547 | 0
-14.6457 | 0 | -14.6457 | 0
-14.6367 | 0 | -14.6367 | 0
-14.6277 | 0 | -14.6277 | 0
-14.6187 | 0 | -14.6187 | 0
-14.6097 | 0 | -14.6097 | 0
-14.6007 | 0 | -14.6007 | 0
-14.5917 | 0 | -14.5917 | 0
-14.5827 | 0 | -14.5827 | 0
-14.5737 | 0 | -14.5737 | 0
-14.5647 | 0 | -14.5647 | 0
-14.5557 | 0 | -14.5557 | 0
-14.5467 | 0 | -14.5467 | 0
-14.5377 | 0 | -14.5377 | 0
-14.5287 | 0 | -14.5287 | 0
-14.5197 | 0 | -14.5197 | 0
-14.5107 | 0 | -14.5107 | 0
-14.5017 | 0 | -14.5017 | 0
-14.4927 | 0 | -14.4927 | 0
-14.4838 | 0 | -14.4838 | 0
-14.4748 | 0 | -14.4748 | 0
-14.4658 | 0 | -14.4658 | 0
-14.4568 | 0 | -14.4568 | 0
-14.4478 | 0 | -14.4478 | 0
-14.4388 | 0 | -14.4388 | 0
-14.4298 | 0 | -14.4298 | 0
-14.4208 | 0 | -14.4208 | 0
-14.4118 | 0 | -14.4118 | 0
-14.4028 | 0 | -14.4028 | 0
-14.3938 | 0 | -14.3938 | 0
-14.3848 | 0 | -14.3848 | 0
-14.3758 | 0 | -14.3758 | 0
-14.3668 | 0 | -14.3668 | 0
-14.3578 | 0 | -14.3578 | 0
-14.3488 | 0 | -14.3488 | 0
-14.3398 | 0 | -14.3398 | 0
-14.3308 | 0 | -14.3308 | 0
-14.3218 | 0 | -14.3218 | 0
-14.3128 | 0 | -14.3128 | 0
-14.3038 | 0 | -14.3038 | 0
-14.2948 | 0 | -14.2948 | 0
-14.2858 | 0 | -14.2858 | 0
-14.2768 | 0 | -14.2768 | 0
-14.2678 | 0 | -14.2678 | 0
-14.2589 | 0 | -14.2589 | 0
-14.2499 | 0 | -14.2499 | 0
-14.2409 | 0 | -14.2409 | 0
-14.2319 | 0 | -14.2319 | 0
-14.2229 | 0 | -14.2229 | 0
-14.2139 | 0 | -14.2139 | 0
-14.2049 | 0 | -14.2049 | 0
-14.1959 | 0 | -14.1959 | 0
-14.1869 | 0 | -14.1869 | 0
-14.1779 | 0 | -14.1779 | 0
-14.1689 | 0 | -14.1689 | 0
-14.1599 | 0 | -14.1599 | 0
-14.1509 | 0 | -14.1509 | 0
-14.1419 | 0 | -14.1419 | 0
-14.1329 | 0 | -14.1329 | 0
-14.1239 | 0 | -14.1239 | 0
-14.1149 | 0 | -14.1149 | 0
-14.1059 | 0 | -14.1059 | 0
-14.0969 | 0 | -14.0969 | 0
-14.0879 | 0 | -14.0879 | 0
-14.0789 | 0 | -14.0789 | 0
-14.0699 | 0 | -14.0699 | 0
-14.0609 | 0 | -14.0609 | 0
-14.0519 | 0 | -14.0519 | 0
-14.0429 | 0 | -14.0429 | 0
-14.0339 | 0 | -14.0339 | 0
-14.025 | 0 | -14.025 | 0
-14.016 | 0 | -14.016 | 0
-14.0069 | 0 | -14.0069 | 0
-13.998 | 0 | -13.998 | 0
-13.989 | 0 | -13.989 | 0
-13.98 | 0 | -13.98 | 0
-13.971 | 0 | -13.971 | 0
-13.962 | 0 | -13.962 | 0
-13.953 | 0 | -13.953 | 0
-13.944 | 0 | -13.944 | 0
-13.935 | 0 | -13.935 | 0
-13.926 | 0 | -13.926 | 0
-13.917 | 0 | -13.917 | 0
-13.908 | 0 | -13.908 | 0
-13.899 | 0 | -13.899 | 0
-13.89 | 0 | -13.89 | 0
-13.881 | 0 | -13.881 | 0
-13.872 | 0 | -13.872 | 0
-13.863 | 0 | -13.863 | 0
-13.854 | 0 | -13.854 | 0
-13.845 | 0 | -13.845 | 0
-13.836 | 0 | -13.836 | 0
-13.827 | 0 | -13.827 | 0
-13.818 | 0 | -13.818 | 0
-13.809 | 0 | -13.809 | 0
-13.8 | 0 | -13.8 | 0
-13.7911 | 0 | -13.7911 | 0
-13.782 | 0 | -13.782 | 0
-13.7731 | 0 | -13.7731 | 0
-13.7641 | 0 | -13.7641 | 0
-13.7551 | 0 | -13.7551 | 0
-13.7461 | 0 | -13.7461 | 0
-13.7371 | 0 | -13.7371 | 0
-13.7281 | 0 | -13.7281 | 0
-13.7191 | 0 | -13.7191 | 0
-13.7101 | 0 | -13.7101 | 0
-13.7011 | 0 | -13.7011 | 0
-13.6921 | 0 | -13.6921 | 0
-13.6831 | 0 | -13.6831 | 0
-13.6741 | 0 | -13.6741 | 0
-13.6651 | 0 | -13.6651 | 0
-13.6561 | 0 | -13.6561 | 0
-13.6471 | 0 | -13.6471 | 0
-13.6381 | 0 | -13.6381 | 0
-13.6291 | 0 | -13.6291 | 0
-13.6201 | 0 | -13.6201 | 0
-13.6111 | 0 | -13.6111 | 0
-13.6021 | 0 | -13.6021 | 0
-13.5931 | 0 | -13.5931 | 0
-13.5841 | 0 | -13.5841 | 0
-13.5751 | 0 | -13.5751 | 0
-13.5661 | 0 | -13.5661 | 0
-13.5572 | 0 | -13.5572 | 0
-13.5481 | 0 | -13.5481 | 0
-13.5392 | 0 | -13.5392 | 0
-13.5302 | 0 | -13.5302 | 0
-13.5212 | 0 | -13.5212 | 0
-13.5122 | 0 | -13.5122 | 0
-13.5032 | 0 | -13.5032 | 0
-13.4942 | 0 | -13.4942 | 0
-13.4852 | 0 | -13.4852 | 0
-13.4762 | 0 | -13.4762 | 0
-13.4672 | 0 | -13.4672 | 0
-13.4582 | 0 | -13.4582 | 0
-13.4492 | 0 | -13.4492 | 0
-13.4402 | 0 | -13.4402 | 0
-13.4312 | 0 | -13.4312 | 0
-13.4222 | 0 | -13.4222 | 0
-13.4132 | 0 | -13.4132 | 0
-13.4042 | 0 | -13.4042 | 0
-13.3952 | 0 | -13.3952 | 0
-13.3862 | 0 | -13.3862 | 0
-13.3772 | 0 | -13.3772 | 0
-13.3682 | 0 | -13.3682 | 0
-13.3592 | 0 | -13.3592 | 0
-13.3502 | 0 | -13.3502 | 0
-13.3412 | 0 | -13.3412 | 0
-13.3322 | 0 | -13.3322 | 0
-13.3232 | 0 | -13.3232 | 0
-13.3142 | 0 | -13.3142 | 0
-13.3053 | 0 | -13.3053 | 0
-13.2963 | 0 | -13.2963 | 0
-13.2873 | 0 | -13.2873 | 0
-13.2783 | 0 | -13.2783 | 0
-13.2693 | 0 | -13.2693 | 0
-13.2603 | 0 | -13.2603 | 0
-13.2513 | 0 | -13.2513 | 0
-13.2423 | 0 | -13.2423 | 0
-13.2333 | 0 | -13.2333 | 0
-13.2243 | 0 | -13.2243 | 0
-13.2153 | 0 | -13.2153 | 0
-13.2063 | 0 | -13.2063 | 0
-13.1973 | 0 | -13.1973 | 0
-13.1883 | 0 | -13.1883 | 0
-13.1793 | 0 | -13.1793 | 0
-13.1703 | 0 | -13.1703 | 0
-13.1613 | 0 | -13.1613 | 0
-13.1523 | 0 | -13.1523 | 0
-13.1433 | 0 | -13.1433 | 0
-13.1343 | 0 | -13.1343 | 0
-13.1253 | 0 | -13.1253 | 0
-13.1163 | 0 | -13.1163 | 0
-13.1073 | 0 | -13.1073 | 0
-13.0983 | 0 | -13.0983 | 0
-13.0893 | 0 | -13.0893 | 0
-13.0803 | 0 | -13.0803 | 0
-13.0714 | 0 | -13.0714 | 0
-13.0624 | 0 | -13.0624 | 0
-13.0534 | 0 | -13.0534 | 0
-13.0444 | 0 | -13.0444 | 0
-13.0354 | 0 | -13.0354 | 0
-13.0264 | 0 | -13.0264 | 0
-13.0174 | 0 | -13.0174 | 0
-13.0084 | 0 | -13.0084 | 0
-12.9994 | 0 | -12.9994 | 0
-12.9904 | 0 | -12.9904 | 0
-12.9814 | 47.0832 | -12.9814 | 0
-12.9724 | 467.6136 | -12.9724 | 0
-12.9634 | 665.4738 | -12.9634 | 0
-12.9544 | 682.8672 | -12.9544 | 0
-12.9454 | 694.5964 | -12.9454 | 0
-12.9364 | 694.859 | -12.9364 | 0
-12.9274 | 683.9455 | -12.9274 | 0
-12.9184 | 661.1901 | -12.9184 | 0
-12.9094 | 665.3389 | -12.9094 | 0
-12.9004 | 676.543 | -12.9004 | 0
-12.8914 | 692.7444 | -12.8914 | 0
-12.8824 | 689.2966 | -12.8824 | 0
-12.8734 | 668.5137 | -12.8734 | 0
-12.8644 | 666.5476 | -12.8644 | 0
-12.8554 | 660.8218 | -12.8554 | 0
-12.8465 | 662.5348 | -12.8465 | 0
-12.8375 | 666.3821 | -12.8375 | 0
-12.8285 | 690.3983 | -12.8285 | 0
-12.8195 | 683.0186 | -12.8195 | 0
-12.8105 | 671.3737 | -12.8105 | 0
-12.8015 | 662.44 | -12.8015 | 0
-12.7925 | 667.9402 | -12.7925 | 0
-12.7835 | 681.1969 | -12.7835 | 0
-12.7745 | 684.1941 | -12.7745 | 0
-12.7655 | 677.8603 | -12.7655 | 0
-12.7565 | 675.8919 | -12.7565 | 0
-12.7475 | 672.3273 | -12.7475 | 0
-12.7385 | 677.4974 | -12.7385 | 0
-12.7295 | 679.5923 | -12.7295 | 0
-12.7205 | 681.3782 | -12.7205 | 0
-12.7115 | 682.3129 | -12.7115 | 0
-12.7025 | 673.8599 | -12.7025 | 0
-12.6935 | 670.5698 | -12.6935 | 0
-12.6845 | 679.1683 | -12.6845 | 0
-12.6755 | 685.7318 | -12.6755 | 0
-12.6665 | 686.9837 | -12.6665 | 0
-12.6575 | 681.152 | -12.6575 | 0
-12.6485 | 670.172 | -12.6485 | 0
-12.6395 | 667.9144 | -12.6395 | 0
-12.6305 | 676.8345 | -12.6305 | 0
-12.6215 | 676.713 | -12.6215 | 0
-12.6126 | 669.6607 | -12.6126 | 0
-12.6036 | 674.5376 | -12.6036 | 0
-12.5946 | 669.5622 | -12.5946 | 0
-12.5856 | 672.548 | -12.5856 | 0
-12.5766 | 678.1151 | -12.5766 | 0
-12.5676 | 688.6453 | -12.5676 | 0
-12.5586 | 691.7875 | -12.5586 | 0
-12.5496 | 675.1068 | -12.5496 | 0
-12.5406 | 678.6873 | -12.5406 | 0
-12.5316 | 671.9047 | -12.5316 | 0
-12.5226 | 686.9182 | -12.5226 | 0
-12.5136 | 682.5312 | -12.5136 | 0
-12.5046 | 689.2269 | -12.5046 | 0
-12.4956 | 687.1769 | -12.4956 | 0
-12.4866 | 669.0187 | -12.4866 | 0
-12.4776 | 675.7645 | -12.4776 | 0
-12.4686 | 685.8695 | -12.4686 | 0
-12.4596 | 688.9471 | -12.4596 | 0
-12.4506 | 680.996 | -12.4506 | 0
-12.4416 | 678.2291 | -12.4416 | 0
-12.4326 | 677.6273 | -12.4326 | 0
-12.4236 | 683.0214 | -12.4236 | 0
-12.4146 | 702.6439 | -12.4146 | 0
-12.4056 | 695.1341 | -12.4056 | 0
-12.3966 | 673.2689 | -12.3966 | 0
-12.3877 | 673.5299 | -12.3877 | 0
-12.3787 | 683.2468 | -12.3787 | 0
-12.3697 | 681.0261 | -12.3697 | 0
-12.3607 | 676.5779 | -12.3607 | 0
-12.3517 | 664.0441 | -12.3517 | 0
-12.3427 | 673.2003 | -12.3427 | 0
-12.3337 | 685.1689 | -12.3337 | 0
-12.3247 | 681.2247 | -12.3247 | 0
-12.3157 | 691.7327 | -12.3157 | 0
-12.3067 | 694.5755 | -12.3067 | 0
-12.2977 | 682.5455 | -12.2977 | 0
-12.2887 | 692.5909 | -12.2887 | 0
-12.2797 | 706.2327 | -12.2797 | 0
-12.2707 | 701.1473 | -12.2707 | 0
-12.2617 | 682.7646 | -12.2617 | 0
-12.2527 | 674.7318 | -12.2527 | 0
-12.2437 | 680.4884 | -12.2437 | 0
-12.2347 | 686.3334 | -12.2347 | 0
-12.2257 | 685.238 | -12.2257 | 0
-12.2167 | 683.7029 | -12.2167 | 0
-12.2077 | 691.7482 | -12.2077 | 0
-12.1987 | 698.836 | -12.1987 | 0
-12.1897 | 692.2516 | -12.1897 | 0
-12.1807 | 686.0463 | -12.1807 | 0
-12.1717 | 698.6589 | -12.1717 | 0
-12.1628 | 673.983 | -12.1628 | 0
-12.1538 | 697.0366 | -12.1538 | 0
-12.1448 | 708.7979 | -12.1448 | 0
-12.1358 | 697.1848 | -12.1358 | 0
-12.1268 | 693.3257 | -12.1268 | 0
-12.1178 | 692.8301 | -12.1178 | 0
-12.1088 | 696.5535 | -12.1088 | 0
-12.0998 | 697.3532 | -12.0998 | 0
-12.0908 | 694.519 | -12.0908 | 0
-12.0818 | 698.1412 | -12.0818 | 0
-12.0728 | 690.2118 | -12.0728 | 0
-12.0638 | 681.5227 | -12.0638 | 0
-12.0548 | 694.9124 | -12.0548 | 0
-12.0458 | 705.3998 | -12.0458 | 0
-12.0368 | 696.7201 | -12.0368 | 0
-12.0278 | 691.394 | -12.0278 | 0
-12.0188 | 696.8898 | -12.0188 | 0
-12.0098 | 698.8663 | -12.0098 | 0
-12.0008 | 702.399 | -12.0008 | 0
-11.9918 | 699.5743 | -11.9918 | 0
-11.9828 | 700.8652 | -11.9828 | 0
-11.9738 | 711.5605 | -11.9738 | 0
-11.9648 | 715.0814 | -11.9648 | 0
-11.9558 | 712.5615 | -11.9558 | 0
-11.9468 | 691.9778 | -11.9468 | 0
-11.9378 | 694.5986 | -11.9378 | 0
-11.9289 | 716.2805 | -11.9289 | 0
-11.9199 | 719.5285 | -11.9199 | 0
-11.9109 | 719.2697 | -11.9109 | 0
-11.9019 | 708.031 | -11.9019 | 0
-11.8929 | 697.8766 | -11.8929 | 0
-11.8839 | 710.4263 | -11.8839 | 0
-11.8749 | 713.4007 | -11.8749 | 0
-11.8659 | 705.9707 | -11.8659 | 0
-11.8569 | 703.8804 | -11.8569 | 0
-11.8479 | 717.2255 | -11.8479 | 0
-11.8389 | 722.0497 | -11.8389 | 0
-11.8299 | 702.6105 | -11.8299 | 0
-11.8209 | 696.8317 | -11.8209 | 0
-11.8119 | 711.771 | -11.8119 | 0
-11.8029 | 707.0262 | -11.8029 | 0
-11.7939 | 712.6997 | -11.7939 | 0
-11.7849 | 712.1022 | -11.7849 | 0
-11.7759 | 710.8677 | -11.7759 | 0
-11.7669 | 740.11 | -11.7669 | 0
-11.7579 | 741.8924 | -11.7579 | 0
-11.7489 | 707.4384 | -11.7489 | 0
-11.7399 | 702.3845 | -11.7399 | 0
-11.7309 | 719.5479 | -11.7309 | 0
-11.7219 | 728.4813 | -11.7219 | 0
-11.7129 | 729.7737 | -11.7129 | 0
-11.704 | 715.6809 | -11.704 | 0
-11.695 | 725.3267 | -11.695 | 0
-11.686 | 726.1299 | -11.686 | 0
-11.677 | 729.4158 | -11.677 | 0
-11.668 | 715.6749 | -11.668 | 0
-11.659 | 706.8274 | -11.659 | 0
-11.65 | 721.5212 | -11.65 | 0
-11.641 | 727.5132 | -11.641 | 0
-11.632 | 734.4824 | -11.632 | 0
-11.623 | 728.2646 | -11.623 | 0
-11.614 | 725.7776 | -11.614 | 0
-11.605 | 719.3425 | -11.605 | 0
-11.596 | 729.1025 | -11.596 | 0
-11.587 | 723.9844 | -11.587 | 0
-11.578 | 723.8058 | -11.578 | 0
-11.569 | 725.9999 | -11.569 | 0
-11.56 | 732.8821 | -11.56 | 0
-11.551 | 739.2717 | -11.551 | 0
-11.542 | 744.5108 | -11.542 | 0
-11.533 | 751.2744 | -11.533 | 0
-11.524 | 746.8757 | -11.524 | 0
-11.515 | 730.242 | -11.515 | 0
-11.506 | 723.3508 | -11.506 | 0
-11.497 | 724.1664 | -11.497 | 0
-11.488 | 732.3239 | -11.488 | 0
-11.479 | 740.8704 | -11.479 | 0
-11.4701 | 737.0436 | -11.4701 | 0
-11.4611 | 728.0934 | -11.4611 | 0
-11.4521 | 733.8992 | -11.4521 | 0
-11.4431 | 741.9711 | -11.4431 | 0
-11.4341 | 740.9694 | -11.4341 | 0
-11.4251 | 735.7476 | -11.4251 | 0
-11.4161 | 728.2095 | -11.4161 | 0
-11.4071 | 728.6434 | -11.4071 | 0
-11.3981 | 744.4528 | -11.3981 | 0
-11.3891 | 746.1157 | -11.3891 | 0
-11.3801 | 736.8707 | -11.3801 | 0
-11.3711 | 737.3483 | -11.3711 | 0
-11.3621 | 738.0149 | -11.3621 | 0
-11.3531 | 736.8038 | -11.3531 | 0
-11.3441 | 750.2676 | -11.3441 | 0
-11.3351 | 753.5748 | -11.3351 | 0
-11.3261 | 759.085 | -11.3261 | 0
-11.3171 | 757.6213 | -11.3171 | 0
-11.3081 | 752.3254 | -11.3081 | 0
-11.2991 | 748.918 | -11.2991 | 0
-11.2901 | 762.973 | -11.2901 | 0
-11.2811 | 772.4578 | -11.2811 | 0
-11.2721 | 760.7773 | -11.2721 | 0
-11.2631 | 760.6801 | -11.2631 | 0
-11.2541 | 757.3575 | -11.2541 | 0
-11.2452 | 761.5406 | -11.2452 | 0
-11.2362 | 759.952 | -11.2362 | 0
-11.2271 | 757.1165 | -11.2271 | 0
-11.2182 | 761.599 | -11.2182 | 971.7782
-11.2092 | 766.5215 | -11.2092 | 956.108
-11.2002 | 765.0792 | -11.2002 | 946.3894
-11.1912 | 767.4501 | -11.1912 | 962.3875
-11.1822 | 757.7831 | -11.1822 | 970.6456
-11.1732 | 758.8961 | -11.1732 | 973.9058
-11.1642 | 774.9571 | -11.1642 | 984.012
-11.1552 | 766.2454 | -11.1552 | 988.4095
-11.1462 | 775.5674 | -11.1462 | 977.6427
-11.1372 | 769.2499 | -11.1372 | 965.7772
-11.1282 | 767.9724 | -11.1282 | 973.7463
-11.1192 | 774.3736 | -11.1192 | 976.2593
-11.1102 | 775.6199 | -11.1102 | 983.2838
-11.1012 | 770.9034 | -11.1012 | 983.4572
-11.0922 | 766.3243 | -11.0922 | 986.3511
-11.0832 | 766.3685 | -11.0832 | 993.0345
-11.0742 | 765.4919 | -11.0742 | 1007.263
-11.0652 | 768.3528 | -11.0652 | 1012.42
-11.0562 | 779.0534 | -11.0562 | 1004.011
-11.0472 | 784.8104 | -11.0472 | 996.3817
-11.0382 | 791.121 | -11.0382 | 987.9069
-11.0292 | 793.416 | -11.0292 | 987.6485
-11.0202 | 789.2374 | -11.0202 | 1004.924
-11.0113 | 781.4135 | -11.0113 | 1004.568
-11.0023 | 773.0832 | -11.0023 | 979.6928
-10.9932 | 774.4244 | -10.9932 | 980.659
-10.9843 | 786.787 | -10.9843 | 984.5953
-10.9753 | 791.6249 | -10.9753 | 982.6454
-10.9663 | 793.6714 | -10.9663 | 990.3173
-10.9573 | 793.6008 | -10.9573 | 992.8042
-10.9483 | 787.416 | -10.9483 | 1002.408
-10.9393 | 787.0162 | -10.9393 | 1012.282
-10.9303 | 781.2645 | -10.9303 | 1011.415
-10.9213 | 783.3147 | -10.9213 | 1006.861
-10.9123 | 792.531 | -10.9123 | 1003.005
-10.9033 | 792.1274 | -10.9033 | 997.4273
-10.8943 | 788.7313 | -10.8943 | 994.2848
-10.8853 | 802.6154 | -10.8853 | 1002.608
-10.8763 | 812.3841 | -10.8763 | 1016.127
-10.8673 | 812.7722 | -10.8673 | 1023.85
-10.8583 | 810.3618 | -10.8583 | 1019.786
-10.8493 | 806.2051 | -10.8493 | 1011.549
-10.8403 | 791.9404 | -10.8403 | 1021.019
-10.8313 | 796.8217 | -10.8313 | 1032.106
-10.8223 | 802.4835 | -10.8223 | 1033.355
-10.8133 | 815.2115 | -10.8133 | 1016.084
-10.8043 | 813.898 | -10.8043 | 1015.219
-10.7953 | 812.7454 | -10.7953 | 1047.134
-10.7863 | 812.9814 | -10.7863 | 1043.443
-10.7774 | 825.0439 | -10.7774 | 1041.258
-10.7683 | 827.9792 | -10.7683 | 1042.405
-10.7594 | 823.5746 | -10.7594 | 1029.794
-10.7504 | 812.6094 | -10.7504 | 1033.205
-10.7414 | 816.0884 | -10.7414 | 1053.181
-10.7324 | 819.2856 | -10.7324 | 1060.969
-10.7234 | 818.3124 | -10.7234 | 1050.909
-10.7144 | 812.6175 | -10.7144 | 1041.185
-10.7054 | 836.5828 | -10.7054 | 1041.389
-10.6964 | 853.9601 | -10.6964 | 1031.507
-10.6874 | 839.3014 | -10.6874 | 1038.389
-10.6784 | 819.6616 | -10.6784 | 1059.003
-10.6694 | 827.8106 | -10.6694 | 1062.945
-10.6604 | 841.4038 | -10.6604 | 1067.988
-10.6514 | 832.7098 | -10.6514 | 1040.254
-10.6424 | 824.2581 | -10.6424 | 1046.593
-10.6334 | 837.0339 | -10.6334 | 1061.766
-10.6244 | 834.2025 | -10.6244 | 1057.871
-10.6154 | 819.6336 | -10.6154 | 1062.324
-10.6064 | 837.5118 | -10.6064 | 1049.939
-10.5974 | 868.0612 | -10.5974 | 1053.63
-10.5884 | 857.4272 | -10.5884 | 1055.953
-10.5794 | 839.6409 | -10.5794 | 1068.775
-10.5704 | 843.5155 | -10.5704 | 1078.096
-10.5614 | 853.3911 | -10.5614 | 1084.847
-10.5525 | 839.3995 | -10.5525 | 1083.383
-10.5434 | 852.0148 | -10.5434 | 1083.784
-10.5344 | 863.0578 | -10.5344 | 1079.041
-10.5255 | 861.783 | -10.5255 | 1062.766
-10.5165 | 856.1602 | -10.5165 | 1069.076
-10.5075 | 854.4801 | -10.5075 | 1081.058
-10.4985 | 861.447 | -10.4985 | 1080.143
-10.4895 | 861.9822 | -10.4895 | 1074.743
-10.4805 | 853.5182 | -10.4805 | 1086.569
-10.4715 | 849.5947 | -10.4715 | 1095.859
-10.4625 | 859.5656 | -10.4625 | 1092.126
-10.4535 | 854.5485 | -10.4535 | 1077.585
-10.4445 | 857.5234 | -10.4445 | 1071.871
-10.4355 | 873.1141 | -10.4355 | 1078.911
-10.4265 | 876.3752 | -10.4265 | 1089.502
-10.4175 | 869.5606 | -10.4175 | 1085.521
-10.4085 | 868.9863 | -10.4085 | 1072.74
-10.3995 | 890.4062 | -10.3995 | 1069.396
-10.3905 | 884.5346 | -10.3905 | 1075.992
-10.3815 | 871.7079 | -10.3815 | 1093.181
-10.3725 | 883.2625 | -10.3725 | 1096.681
-10.3635 | 893.2076 | -10.3635 | 1093.928
-10.3545 | 878.668 | -10.3545 | 1104.154
-10.3455 | 881.0574 | -10.3455 | 1103.714
-10.3365 | 900.0853 | -10.3365 | 1099.689
-10.3275 | 909.4158 | -10.3275 | 1102.227
-10.3186 | 895.9282 | -10.3186 | 1092.968
-10.3095 | 889.4569 | -10.3095 | 1097.187
-10.3005 | 898.726 | -10.3005 | 1113.351
-10.2916 | 909.9908 | -10.2916 | 1111.555
-10.2826 | 916.9938 | -10.2826 | 1112.302
-10.2736 | 903.6581 | -10.2736 | 1128.661
-10.2646 | 890.3031 | -10.2646 | 1132.909
-10.2556 | 904.9189 | -10.2556 | 1129.618
-10.2466 | 912.4805 | -10.2466 | 1133.85
-10.2376 | 913.4095 | -10.2376 | 1143.929
-10.2286 | 914.6199 | -10.2286 | 1142.907
-10.2196 | 922.4816 | -10.2196 | 1134.696
-10.2106 | 925.8594 | -10.2106 | 1122.517
-10.2016 | 914.4918 | -10.2016 | 1121.545
-10.1926 | 927.5944 | -10.1926 | 1137.515
-10.1836 | 934.8477 | -10.1836 | 1148.531
-10.1746 | 932.3759 | -10.1746 | 1136.313
-10.1656 | 939.308 | -10.1656 | 1117.146
-10.1566 | 939.4656 | -10.1566 | 1126.234
-10.1476 | 932.5331 | -10.1476 | 1139.766
-10.1386 | 938.6173 | -10.1386 | 1130.991
-10.1296 | 948.6448 | -10.1296 | 1119.137
-10.1206 | 944.3115 | -10.1206 | 1140.891
-10.1116 | 936.1402 | -10.1116 | 1152.809
-10.1026 | 941.734 | -10.1026 | 1146.361
-10.0936 | 955.4498 | -10.0936 | 1137.6
-10.0846 | 957.3085 | -10.0846 | 1149.247
-10.0756 | 957.4878 | -10.0756 | 1158.169
-10.0667 | 953.0624 | -10.0667 | 1159.926
-10.0577 | 954.6999 | -10.0577 | 1158.324
-10.0487 | 954.3923 | -10.0487 | 1156.267
-10.0397 | 965.07 | -10.0397 | 1162.397
-10.0307 | 968.5367 | -10.0307 | 1166.009
-10.0217 | 962.4204 | -10.0217 | 1167.006
-10.0127 | 968.4675 | -10.0127 | 1169.911
-10.0037 | 984.4299 | -10.0037 | 1172.66
-9.9947 | 979.8296 | -9.9947 | 1170.358
-9.9857 | 968.8096 | -9.9857 | 1169.769
-9.9767 | 980.7502 | -9.9767 | 1184.907
-9.9677 | 981.6339 | -9.9677 | 1185.792
-9.9587 | 981.3442 | -9.9587 | 1182.907
-9.9497 | 987.8307 | -9.9497 | 1190.194
-9.9407 | 995.7345 | -9.9407 | 1173.425
-9.9317 | 985.6418 | -9.9317 | 1162.742
-9.9227 | 996.127 | -9.9227 | 1171.405
-9.9137 | 996.3572 | -9.9137 | 1179.409
-9.9047 | 996.2526 | -9.9047 | 1193.123
-9.8957 | 1001.336 | -9.8957 | 1196.271
-9.8867 | 1012.631 | -9.8867 | 1191.535
-9.8777 | 1009.243 | -9.8777 | 1193.928
-9.8687 | 1011.972 | -9.8687 | 1217.815
-9.8597 | 1015.985 | -9.8597 | 1211.398
-9.8507 | 1017.745 | -9.8507 | 1194.044
-9.8418 | 998.7739 | -9.8418 | 1186.977
-9.8328 | 1000.521 | -9.8328 | 1189.382
-9.8238 | 1017.262 | -9.8238 | 1191.422
-9.8148 | 1024.883 | -9.8148 | 1193.044
-9.8058 | 1023.444 | -9.8058 | 1201.307
-9.7968 | 1037.194 | -9.7968 | 1209.348
-9.7878 | 1025.149 | -9.7878 | 1212.477
-9.7788 | 1042.002 | -9.7788 | 1214.693
-9.7698 | 1042.807 | -9.7698 | 1210.839
-9.7608 | 1035.921 | -9.7608 | 1190.398
-9.7518 | 1043.735 | -9.7518 | 1191.983
-9.7428 | 1037.063 | -9.7428 | 1201.789
-9.7338 | 1037.968 | -9.7338 | 1210.543
-9.7248 | 1041.685 | -9.7248 | 1222.384
-9.7158 | 1047.573 | -9.7158 | 1216.388
-9.7068 | 1040.527 | -9.7068 | 1214.876
-9.6978 | 1039.832 | -9.6978 | 1218.496
-9.6888 | 1044.456 | -9.6888 | 1230.192
-9.6798 | 1074.23 | -9.6798 | 1224.396
-9.6708 | 1071.759 | -9.6708 | 1225.298
-9.6618 | 1063.264 | -9.6618 | 1236.73
-9.6528 | 1069.84 | -9.6528 | 1221.635
-9.6438 | 1073.542 | -9.6438 | 1237.461
-9.6348 | 1075.795 | -9.6348 | 1244.941
-9.6258 | 1082.227 | -9.6258 | 1259.094
-9.6168 | 1079.439 | -9.6168 | 1253.128
-9.6079 | 1092.033 | -9.6079 | 1237.386
-9.5989 | 1090.848 | -9.5989 | 1248.099
-9.5899 | 1086.972 | -9.5899 | 1235.391
-9.5809 | 1091.953 | -9.5809 | 1228.428
-9.5719 | 1103.593 | -9.5719 | 1231.259
-9.5629 | 1120.282 | -9.5629 | 1251.467
-9.5539 | 1109.799 | -9.5539 | 1260.555
-9.5449 | 1101.35 | -9.5449 | 1267.035
-9.5359 | 1104.355 | -9.5359 | 1269.825
-9.5269 | 1122.196 | -9.5269 | 1279.818
-9.5179 | 1104.832 | -9.5179 | 1288.871
-9.5089 | 1100.685 | -9.5089 | 1286.602
-9.4999 | 1118.625 | -9.4999 | 1269.868
-9.4909 | 1122.097 | -9.4909 | 1283.658
-9.4819 | 1103.494 | -9.4819 | 1288.416
-9.4729 | 1124.389 | -9.4729 | 1288.234
-9.4639 | 1127.147 | -9.4639 | 1278.893
-9.4549 | 1135.991 | -9.4549 | 1284.854
-9.4459 | 1137.935 | -9.4459 | 1294.177
-9.4369 | 1133.899 | -9.4369 | 1312.439
-9.4279 | 1130.779 | -9.4279 | 1297.453
-9.4189 | 1139.89 | -9.4189 | 1274.172
-9.4099 | 1142.808 | -9.4099 | 1265.518
-9.4009 | 1147.589 | -9.4009 | 1281.807
-9.3919 | 1158.708 | -9.3919 | 1292.516
-9.3829 | 1155.628 | -9.3829 | 1301.295
-9.374 | 1157.675 | -9.374 | 1313.978
-9.365 | 1147.342 | -9.365 | 1312.476
-9.356 | 1163.968 | -9.356 | 1297.459
-9.347 | 1172.212 | -9.347 | 1289.968
-9.338 | 1168.076 | -9.338 | 1304.718
-9.329 | 1171.231 | -9.329 | 1302.729
-9.32 | 1176.359 | -9.32 | 1317.057
-9.311 | 1175.173 | -9.311 | 1332.171
-9.302 | 1188.604 | -9.302 | 1320.093
-9.293 | 1183.152 | -9.293 | 1307.817
-9.284 | 1188.32 | -9.284 | 1309.092
-9.275 | 1198.489 | -9.275 | 1325.359
-9.266 | 1221.994 | -9.266 | 1343.276
-9.257 | 1216.419 | -9.257 | 1350.693
-9.248 | 1199.707 | -9.248 | 1350.526
-9.239 | 1203.861 | -9.239 | 1349.024
-9.23 | 1222.758 | -9.23 | 1352.756
-9.221 | 1212.103 | -9.221 | 1351.587
-9.212 | 1210.203 | -9.212 | 1352.953
-9.203 | 1220.917 | -9.203 | 1350.492
-9.194 | 1212.162 | -9.194 | 1347.111
-9.185 | 1210.378 | -9.185 | 1357.169
-9.176 | 1231.637 | -9.176 | 1378.111
-9.167 | 1236.19 | -9.167 | 1359.828
-9.158 | 1226.37 | -9.158 | 1346.868
-9.1491 | 1232.935 | -9.1491 | 1336.652
-9.1401 | 1240.212 | -9.1401 | 1325.994
-9.1311 | 1248.64 | -9.1311 | 1348.08
-9.1221 | 1260.788 | -9.1221 | 1372.097
-9.1131 | 1266.606 | -9.1131 | 1383.619
-9.1041 | 1267.004 | -9.1041 | 1386.235
-9.0951 | 1268.338 | -9.0951 | 1365.602
-9.0861 | 1281.832 | -9.0861 | 1364.315
-9.0771 | 1268.697 | -9.0771 | 1377.099
-9.0681 | 1270.245 | -9.0681 | 1380.967
-9.0591 | 1281.381 | -9.0591 | 1393.762
-9.0501 | 1281.483 | -9.0501 | 1407.765
-9.0411 | 1280.615 | -9.0411 | 1413.435
-9.0321 | 1294.799 | -9.0321 | 1417.96
-9.0231 | 1306.267 | -9.0231 | 1412.831
-9.0141 | 1299.007 | -9.0141 | 1410.026
-9.0051 | 1308.703 | -9.0051 | 1412.238
-8.9961 | 1319.353 | -8.9961 | 1421.926
-8.9871 | 1309.787 | -8.9871 | 1409.784
-8.9781 | 1319.874 | -8.9781 | 1412.697
-8.9691 | 1330.628 | -8.9691 | 1435.062
-8.9601 | 1327.91 | -8.9601 | 1442.721
-8.9511 | 1330.392 | -8.9511 | 1434.037
-8.9421 | 1332.65 | -8.9421 | 1417.475
-8.9331 | 1327.628 | -8.9331 | 1420.544
-8.9241 | 1339.802 | -8.9241 | 1428.969
-8.9152 | 1347.062 | -8.9152 | 1427.252
-8.9062 | 1347.219 | -8.9062 | 1449.996
-8.8972 | 1343.091 | -8.8972 | 1471.714
-8.8882 | 1341.774 | -8.8882 | 1479.91
-8.8792 | 1345.322 | -8.8792 | 1477.669
-8.8702 | 1351.75 | -8.8702 | 1464.19
-8.8612 | 1359.987 | -8.8612 | 1463.19
-8.8522 | 1372.081 | -8.8522 | 1469.824
-8.8432 | 1378.324 | -8.8432 | 1478.811
-8.8342 | 1378.567 | -8.8342 | 1475.901
-8.8252 | 1383.406 | -8.8252 | 1469.365
-8.8162 | 1388.264 | -8.8162 | 1489.474
-8.8072 | 1389.337 | -8.8072 | 1509.951
-8.7982 | 1388.061 | -8.7982 | 1505.171
-8.7892 | 1390.35 | -8.7892 | 1498.849
-8.7802 | 1393.636 | -8.7802 | 1501.262
-8.7712 | 1402.612 | -8.7712 | 1501.191
-8.7622 | 1413.121 | -8.7622 | 1502.43
-8.7532 | 1411.965 | -8.7532 | 1488.76
-8.7442 | 1406.81 | -8.7442 | 1484.262
-8.7352 | 1415.461 | -8.7352 | 1497.805
-8.7262 | 1429.536 | -8.7262 | 1516.779
-8.7172 | 1431.51 | -8.7172 | 1531.336
-8.7082 | 1428.842 | -8.7082 | 1543.703
-8.6992 | 1431.943 | -8.6992 | 1546.725
-8.6902 | 1428.952 | -8.6902 | 1547.964
-8.6813 | 1444.734 | -8.6813 | 1534.168
-8.6723 | 1457.779 | -8.6723 | 1530.316
-8.6633 | 1471.093 | -8.6633 | 1539.72
-8.6543 | 1476.315 | -8.6543 | 1563.062
-8.6453 | 1472.463 | -8.6453 | 1559.189
-8.6363 | 1473.076 | -8.6363 | 1556.055
-8.6273 | 1487.281 | -8.6273 | 1568.274
-8.6183 | 1493.197 | -8.6183 | 1575.109
-8.6093 | 1496.369 | -8.6093 | 1574.989
-8.6003 | 1501.256 | -8.6003 | 1570.091
-8.5913 | 1498.989 | -8.5913 | 1573.661
-8.5823 | 1512.936 | -8.5823 | 1580.587
-8.5733 | 1529.959 | -8.5733 | 1592.072
-8.5643 | 1527.004 | -8.5643 | 1592.069
-8.5553 | 1522.624 | -8.5553 | 1585.147
-8.5463 | 1524.748 | -8.5463 | 1576.365
-8.5373 | 1528.508 | -8.5373 | 1585.117
-8.5283 | 1535.977 | -8.5283 | 1611.891
-8.5193 | 1561.315 | -8.5193 | 1605.875
-8.5103 | 1579.58 | -8.5103 | 1600.542
-8.5013 | 1588.018 | -8.5013 | 1600.118
-8.4923 | 1592.037 | -8.4923 | 1599.35
-8.4833 | 1595.938 | -8.4833 | 1607.402
-8.4743 | 1604.819 | -8.4743 | 1616.473
-8.4653 | 1615.825 | -8.4653 | 1624.575
-8.4564 | 1629.816 | -8.4564 | 1634.939
-8.4474 | 1647.259 | -8.4474 | 1652.544
-8.4384 | 1642.761 | -8.4384 | 1640.864
-8.4294 | 1647.964 | -8.4294 | 1625.46
-8.4204 | 1655 | -8.4204 | 1619.312
-8.4114 | 1654.313 | -8.4114 | 1617.742
-8.4024 | 1657.712 | -8.4024 | 1619.698
-8.3934 | 1673.866 | -8.3934 | 1624.13
-8.3844 | 1688.157 | -8.3844 | 1637.324
-8.3754 | 1694.675 | -8.3754 | 1657.288
-8.3664 | 1699.871 | -8.3664 | 1675.177
-8.3574 | 1717.186 | -8.3574 | 1684.673
-8.3484 | 1728.1 | -8.3484 | 1686.856
-8.3394 | 1732.597 | -8.3394 | 1670.603
-8.3304 | 1744.06 | -8.3304 | 1671.711
-8.3214 | 1748.919 | -8.3214 | 1697.144
-8.3124 | 1759.968 | -8.3124 | 1703.631
-8.3034 | 1778.503 | -8.3034 | 1706.311
-8.2944 | 1784.515 | -8.2944 | 1705.76
-8.2854 | 1784.873 | -8.2854 | 1713.591
-8.2764 | 1795.282 | -8.2764 | 1715.609
-8.2674 | 1817.498 | -8.2674 | 1732.319
-8.2584 | 1840.073 | -8.2584 | 1742.311
-8.2494 | 1855.286 | -8.2494 | 1750.342
-8.2404 | 1857.891 | -8.2404 | 1739.882
-8.2314 | 1855.516 | -8.2314 | 1735.825
-8.2225 | 1879.545 | -8.2225 | 1734.387
-8.2135 | 1889.641 | -8.2135 | 1738.688
-8.2045 | 1913.453 | -8.2045 | 1746.807
-8.1955 | 1944.773 | -8.1955 | 1753.642
-8.1865 | 1949.618 | -8.1865 | 1762.275
-8.1775 | 1964.366 | -8.1775 | 1769.013
-8.1685 | 1994.57 | -8.1685 | 1767.487
-8.1595 | 2029.276 | -8.1595 | 1760.816
-8.1505 | 2053.699 | -8.1505 | 1746.607
-8.1415 | 2075.944 | -8.1415 | 1762.803
-8.1325 | 2116.241 | -8.1325 | 1795.2
-8.1235 | 2160.938 | -8.1235 | 1805.305
-8.1145 | 2191.66 | -8.1145 | 1799.56
-8.1055 | 2238.264 | -8.1055 | 1802.2
-8.0965 | 2300.714 | -8.0965 | 1827.846
-8.0875 | 2363.816 | -8.0875 | 1839.018
-8.0785 | 2439.045 | -8.0785 | 1836.978
-8.0695 | 2504.251 | -8.0695 | 1843.225
-8.0605 | 2606.368 | -8.0605 | 1849.428
-8.0515 | 2768.398 | -8.0515 | 1852.83
-8.0425 | 2995.229 | -8.0425 | 1851.322
-8.0335 | 3312.465 | -8.0335 | 1849.335
-8.0245 | 3742.709 | -8.0245 | 1846.3
-8.0155 | 4323.403 | -8.0155 | 1849.653
-8.0065 | 5259.447 | -8.0065 | 1883.696
-7.9975 | 6660.495 | -7.9975 | 1886.547
-7.9886 | 8639.023 | -7.9886 | 1892.115
-7.9796 | 11411.18 | -7.9796 | 1887.75
-7.9706 | 15065.83 | -7.9706 | 1874.176
-7.9616 | 19602.46 | -7.9616 | 1878.196
-7.9526 | 24954.24 | -7.9526 | 1900.935
-7.9436 | 31410.82 | -7.9436 | 1922.1
-7.9346 | 39590.68 | -7.9346 | 1939.218
-7.9256 | 48833.52 | -7.9256 | 1959.11
-7.9166 | 57353.59 | -7.9166 | 1959.028
-7.9076 | 64238.15 | -7.9076 | 1958.408
-7.8986 | 70022.13 | -7.8986 | 1959.252
-7.8896 | 75005.57 | -7.8896 | 1970.004
-7.8806 | 78873.6 | -7.8806 | 1978.088
-7.8716 | 81517.04 | -7.8716 | 1972.89
-7.8626 | 83326.78 | -7.8626 | 1978.827
-7.8536 | 84461.38 | -7.8536 | 1988.035
-7.8446 | 85227.8 | -7.8446 | 2006.339
-7.8356 | 85874.66 | -7.8356 | 2009.339
-7.8266 | 86466.52 | -7.8266 | 2012.218
-7.8176 | 87048.33 | -7.8176 | 2005.789
-7.8086 | 87614.13 | -7.8086 | 1993.02
-7.7996 | 88224.36 | -7.7996 | 2027.187
-7.7906 | 88559.62 | -7.7906 | 2065.495
-7.7816 | 89021.21 | -7.7816 | 2083.947
-7.7726 | 89527.71 | -7.7726 | 2105.294
-7.7636 | 90085.34 | -7.7636 | 2095.33
-7.7547 | 90484.8 | -7.7547 | 2087.408
-7.7457 | 90899.15 | -7.7457 | 2084.489
-7.7367 | 91368.08 | -7.7367 | 2095.982
-7.7277 | 91765.46 | -7.7277 | 2126.444
-7.7187 | 92434.87 | -7.7187 | 2142.304
-7.7097 | 92658.33 | -7.7097 | 2158.406
-7.7007 | 92664.98 | -7.7007 | 2168.244
-7.6917 | 92711.07 | -7.6917 | 2207.424
-7.6827 | 92723.6 | -7.6827 | 2219.518
-7.6737 | 92776.81 | -7.6737 | 2203.828
-7.6647 | 93141.14 | -7.6647 | 2213.014
-7.6557 | 93615.59 | -7.6557 | 2231.749
-7.6467 | 93892.17 | -7.6467 | 2253.129
-7.6377 | 94043.05 | -7.6377 | 2296.951
-7.6287 | 94163.34 | -7.6287 | 2346.729
-7.6197 | 94187.3 | -7.6197 | 2388.162
-7.6107 | 94239.65 | -7.6107 | 2425.131
-7.6017 | 94505.16 | -7.6017 | 2447.287
-7.5927 | 94818.13 | -7.5927 | 2492.919
-7.5837 | 94818.63 | -7.5837 | 2557.836
-7.5747 | 94913.2 | -7.5747 | 2621.694
-7.5657 | 95056.7 | -7.5657 | 2720.502
-7.5567 | 95086.57 | -7.5567 | 2804.997
-7.5477 | 95240.24 | -7.5477 | 2924.791
-7.5387 | 95432.14 | -7.5387 | 3056.518
-7.5297 | 95537.02 | -7.5297 | 3174.451
-7.5208 | 95817.97 | -7.5208 | 3326.048
-7.5118 | 96053.67 | -7.5118 | 3584.158
-7.5028 | 96173.45 | -7.5028 | 3910.204
-7.4938 | 96318.05 | -7.4938 | 4399.487
-7.4848 | 96413.61 | -7.4848 | 5018.443
-7.4758 | 96519.17 | -7.4758 | 5878.346
-7.4668 | 96704.35 | -7.4668 | 7224.525
-7.4578 | 96813.42 | -7.4578 | 9173.735
-7.4488 | 96844.84 | -7.4488 | 12061.64
-7.4398 | 96859.6 | -7.4398 | 16561.8
-7.4308 | 97115.67 | -7.4308 | 23418.52
-7.4218 | 97266.16 | -7.4218 | 31467.79
-7.4128 | 97313.93 | -7.4128 | 38871.81
-7.4038 | 97481.02 | -7.4038 | 44716.65
-7.3948 | 97715.3 | -7.3948 | 48739.04
-7.3858 | 97954.42 | -7.3858 | 51550.29
-7.3768 | 98062.56 | -7.3768 | 53627.26
-7.3678 | 98131.79 | -7.3678 | 55015.74
-7.3588 | 98128.68 | -7.3588 | 55991.49
-7.3498 | 98266.69 | -7.3498 | 56759.79
-7.3408 | 98534.45 | -7.3408 | 57374.5
-7.3318 | 98478.44 | -7.3318 | 58033.41
-7.3228 | 98598.16 | -7.3228 | 58804.95
-7.3138 | 98664.05 | -7.3138 | 59647.28
-7.3048 | 98855.05 | -7.3048 | 60546.07
-7.2959 | 99140.16 | -7.2959 | 61486.6
-7.2869 | 99220.79 | -7.2869 | 62581.12
-7.2779 | 99273.2 | -7.2779 | 63686.7
-7.2689 | 99309.96 | -7.2689 | 64747.31
-7.2599 | 99418.58 | -7.2599 | 65830.51
-7.2509 | 99457.46 | -7.2509 | 66990.12
-7.2419 | 99591.22 | -7.2419 | 68238.66
-7.2329 | 99659.43 | -7.2329 | 69272.55
-7.2239 | 99800.91 | -7.2239 | 70356.44
-7.2149 | 99991.88 | -7.2149 | 71460.67
-7.2059 | 100147.7 | -7.2059 | 72573.93
-7.1969 | 100259.5 | -7.1969 | 73460.97
-7.1879 | 100433.7 | -7.1879 | 74235.61
-7.1789 | 100443.8 | -7.1789 | 75061.1
-7.1699 | 100702.5 | -7.1699 | 75903.67
-7.1609 | 100825.1 | -7.1609 | 76624.42
-7.1519 | 100911.7 | -7.1519 | 77253.52
-7.1429 | 100931.8 | -7.1429 | 77765.54
-7.1339 | 101053.2 | -7.1339 | 78223.59
-7.1249 | 101117 | -7.1249 | 78544.1
-7.1159 | 101252 | -7.1159 | 78915.42
-7.1069 | 101380.5 | -7.1069 | 79408.55
-7.0979 | 101442.9 | -7.0979 | 79953.22
-7.0889 | 101573.3 | -7.0889 | 80543.56
-7.0799 | 101650.9 | -7.0799 | 81073.23
-7.0709 | 101654.3 | -7.0709 | 81498.37
-7.062 | 101724.1 | -7.062 | 81861.52
-7.053 | 101957.3 | -7.053 | 82261.42
-7.044 | 102193.3 | -7.044 | 82760.63
-7.035 | 102412.9 | -7.035 | 83350.93
-7.026 | 102485.2 | -7.026 | 83908.46
-7.017 | 102638.1 | -7.017 | 84414.23
-7.008 | 102761 | -7.008 | 84965.41
-6.999 | 102774.1 | -6.999 | 85407.7
-6.99 | 102897.6 | -6.99 | 85720.84
-6.981 | 103048.1 | -6.981 | 86096.52
-6.972 | 103018.1 | -6.972 | 86469.02
-6.963 | 103006.4 | -6.963 | 86774.34
-6.954 | 103077.3 | -6.954 | 87055.88
-6.945 | 103220.5 | -6.945 | 87375.69
-6.936 | 103367.7 | -6.936 | 87745.15
-6.927 | 103519.1 | -6.927 | 88120.48
-6.918 | 103760.6 | -6.918 | 88421.66
-6.909 | 103873.4 | -6.909 | 88717.14
-6.9 | 103868.9 | -6.9 | 89017.97
-6.891 | 103964.4 | -6.891 | 89377.81
-6.882 | 104222.4 | -6.882 | 89602.36
-6.873 | 104488.1 | -6.873 | 89750.92
-6.864 | 104527.5 | -6.864 | 90090.46
-6.855 | 104500.9 | -6.855 | 90487.88
-6.846 | 104478.6 | -6.846 | 90812.53
-6.837 | 104345.4 | -6.837 | 91029.14
-6.8281 | 104308.1 | -6.8281 | 91238.01
-6.8191 | 104370.1 | -6.8191 | 91536.88
-6.8101 | 104371.8 | -6.8101 | 91916.31
-6.8011 | 104469.2 | -6.8011 | 92305.31
-6.7921 | 104659.6 | -6.7921 | 92695.44
-6.7831 | 104798.6 | -6.7831 | 92957.38
-6.7741 | 104963.3 | -6.7741 | 92940.8
-6.7651 | 105095.2 | -6.7651 | 92955.07
-6.7561 | 105117.3 | -6.7561 | 93144.95
-6.7471 | 105127 | -6.7471 | 93351.48
-6.7381 | 105192.8 | -6.7381 | 93449.02
-6.7291 | 105339.9 | -6.7291 | 93534.9
-6.7201 | 105470.1 | -6.7201 | 93678.81
-6.7111 | 105501.3 | -6.7111 | 93771.87
-6.7021 | 105495.5 | -6.7021 | 93911.35
-6.6931 | 105601.2 | -6.6931 | 94077.45
-6.6841 | 105810.1 | -6.6841 | 94135.06
-6.6751 | 105997.4 | -6.6751 | 94161.5
-6.6661 | 106184.8 | -6.6661 | 94327.45
-6.6571 | 106236.8 | -6.6571 | 94636.7
-6.6481 | 106213.3 | -6.6481 | 94877.37
-6.6391 | 106248.8 | -6.6391 | 95004.39
-6.6301 | 106330.7 | -6.6301 | 95150.55
-6.6211 | 106422.5 | -6.6211 | 95322.18
-6.6121 | 106607.3 | -6.6121 | 95421.07
-6.6032 | 106711.3 | -6.6032 | 95426.48
-6.5942 | 106802.4 | -6.5942 | 95444.98
-6.5852 | 106845.9 | -6.5852 | 95664.14
-6.5762 | 106793.2 | -6.5762 | 95899.47
-6.5672 | 106852.3 | -6.5672 | 95974.54
-6.5582 | 106995.7 | -6.5582 | 96153.83
-6.5492 | 107252.7 | -6.5492 | 96420.18
-6.5402 | 107386.8 | -6.5402 | 96605.55
-6.5312 | 107379.5 | -6.5312 | 96543.43
-6.5222 | 107371.8 | -6.5222 | 96651.93
-6.5132 | 107370.2 | -6.5132 | 96805.8
-6.5042 | 107254.1 | -6.5042 | 97096.02
-6.4952 | 107511.5 | -6.4952 | 97221.7
-6.4862 | 107711.7 | -6.4862 | 97422.51
-6.4772 | 107823.1 | -6.4772 | 97488.4
-6.4682 | 107965 | -6.4682 | 97822.88
-6.4592 | 108132.5 | -6.4592 | 97961.82
-6.4502 | 108162.4 | -6.4502 | 98112.06
-6.4412 | 107931.9 | -6.4412 | 98315.91
-6.4322 | 108198.8 | -6.4322 | 98431.71
-6.4232 | 108412.3 | -6.4232 | 98454.73
-6.4142 | 108411 | -6.4142 | 98647.3
-6.4052 | 108572.1 | -6.4052 | 98842.27
-6.3962 | 108713.1 | -6.3962 | 99014.04
-6.3872 | 108860.3 | -6.3872 | 99287.27
-6.3782 | 108944.8 | -6.3782 | 99356.09
-6.3693 | 108805.4 | -6.3693 | 99521.91
-6.3603 | 108914.3 | -6.3603 | 99755.68
-6.3513 | 109050 | -6.3513 | 99872.77
-6.3423 | 109195 | -6.3423 | 100037.1
-6.3333 | 109353.8 | -6.3333 | 100311.2
-6.3243 | 109444.1 | -6.3243 | 100471
-6.3153 | 109612 | -6.3153 | 100464.9
-6.3063 | 109626.2 | -6.3063 | 100573.1
-6.2973 | 109665.7 | -6.2973 | 100760.8
-6.2883 | 109902.6 | -6.2883 | 100761.9
-6.2793 | 109768.4 | -6.2793 | 101011.6
-6.2703 | 109733.7 | -6.2703 | 101316.3
-6.2613 | 110001.5 | -6.2613 | 101441.7
-6.2523 | 110160 | -6.2523 | 101609.6
-6.2433 | 110236.5 | -6.2433 | 101941.5
-6.2343 | 110318.1 | -6.2343 | 102123.1
-6.2253 | 110407.5 | -6.2253 | 102248.3
-6.2163 | 110551.9 | -6.2163 | 102240.6
-6.2073 | 110797.7 | -6.2073 | 102459.5
-6.1983 | 111036.9 | -6.1983 | 102727.1
-6.1893 | 111042 | -6.1893 | 102782
-6.1803 | 110955.4 | -6.1803 | 102768.7
-6.1713 | 111067.9 | -6.1713 | 102966.8
-6.1623 | 111279.4 | -6.1623 | 103079.2
-6.1533 | 111402.8 | -6.1533 | 103080.4
-6.1443 | 111373.8 | -6.1443 | 103264.6
-6.1354 | 111383.2 | -6.1354 | 103395.7
-6.1264 | 111490.5 | -6.1264 | 103627.1
-6.1174 | 111637 | -6.1174 | 103792.6
-6.1084 | 111742.2 | -6.1084 | 104016.6
-6.0994 | 111742.4 | -6.0994 | 104113.4
-6.0904 | 111849.6 | -6.0904 | 104203.4
-6.0814 | 112041.5 | -6.0814 | 104401.3
-6.0724 | 112030.7 | -6.0724 | 104502.3
-6.0634 | 112101.1 | -6.0634 | 104668
-6.0544 | 112153.8 | -6.0544 | 104792.3
-6.0454 | 112163.1 | -6.0454 | 104861
-6.0364 | 112281.5 | -6.0364 | 105022
-6.0274 | 112471.5 | -6.0274 | 105123.4
-6.0184 | 112487.9 | -6.0184 | 105271.7
-6.0094 | 112610.6 | -6.0094 | 105524.7
-6.0004 | 112724.2 | -6.0004 | 105664.6
-5.9914 | 112740.3 | -5.9914 | 105712.2
-5.9824 | 112784.6 | -5.9824 | 105802
-5.9734 | 112944.3 | -5.9734 | 105933
-5.9644 | 113101.3 | -5.9644 | 106126.9
-5.9554 | 113125 | -5.9554 | 106360.7
-5.9464 | 113175.8 | -5.9464 | 106499.3
-5.9374 | 113253.7 | -5.9374 | 106530.4
-5.9284 | 113309.1 | -5.9284 | 106566.3
-5.9194 | 113454.8 | -5.9194 | 106670.5
-5.9104 | 113574.9 | -5.9104 | 106793.1
-5.9015 | 113612.5 | -5.9015 | 106996.3
-5.8925 | 113751.5 | -5.8925 | 107313.5
-5.8835 | 113896.5 | -5.8835 | 107451.8
-5.8745 | 113957.3 | -5.8745 | 107455.9
-5.8655 | 113968.5 | -5.8655 | 107608.7
-5.8565 | 114093.5 | -5.8565 | 107773.1
-5.8475 | 114270.2 | -5.8475 | 107882
-5.8385 | 114307.2 | -5.8385 | 108054.6
-5.8295 | 114346.9 | -5.8295 | 108195.7
-5.8205 | 114435.4 | -5.8205 | 108295.8
-5.8115 | 114548 | -5.8115 | 108428.8
-5.8025 | 114656.3 | -5.8025 | 108554.5
-5.7935 | 114749.4 | -5.7935 | 108828.6
-5.7845 | 114833.8 | -5.7845 | 108927.7
-5.7755 | 114875.2 | -5.7755 | 108877.9
-5.7665 | 114971.6 | -5.7665 | 108897.9
-5.7575 | 115071.4 | -5.7575 | 109037.4
-5.7485 | 115254.7 | -5.7485 | 109207
-5.7395 | 115354.9 | -5.7395 | 109254.9
-5.7305 | 115386.6 | -5.7305 | 109224.5
-5.7215 | 115460 | -5.7215 | 109376.9
-5.7125 | 115459.5 | -5.7125 | 109656.5
-5.7035 | 115717.5 | -5.7035 | 109631.7
-5.6945 | 115704 | -5.6945 | 109713.6
-5.6855 | 115715.1 | -5.6855 | 109892.3
-5.6765 | 115781.4 | -5.6765 | 110166.3
-5.6676 | 115862.3 | -5.6676 | 110319.1
-5.6586 | 116025.8 | -5.6586 | 110429.4
-5.6496 | 116061.9 | -5.6496 | 110212.4
-5.6406 | 116035.2 | -5.6406 | 110384.9
-5.6316 | 116099.4 | -5.6316 | 110679.1
-5.6226 | 116270.9 | -5.6226 | 110823.5
-5.6136 | 116456.4 | -5.6136 | 110937.5
-5.6046 | 116524.6 | -5.6046 | 110940.9
-5.5956 | 116571.6 | -5.5956 | 110898.3
-5.5866 | 116654.4 | -5.5866 | 111139.4
-5.5776 | 116842.2 | -5.5776 | 111306.2
-5.5686 | 116984 | -5.5686 | 111275.7
-5.5596 | 117165.7 | -5.5596 | 111338.3
-5.5506 | 117313.3 | -5.5506 | 111492.7
-5.5416 | 117193.7 | -5.5416 | 111722.5
-5.5326 | 117240.2 | -5.5326 | 111914.6
-5.5236 | 117447.3 | -5.5236 | 111909
-5.5146 | 117563.5 | -5.5146 | 111951.1
-5.5056 | 117541.3 | -5.5056 | 112030.4
-5.4966 | 117616.5 | -5.4966 | 112078.9
-5.4876 | 117695.9 | -5.4876 | 112165.7
-5.4786 | 117762.4 | -5.4786 | 112199.9
-5.4696 | 117966.6 | -5.4696 | 112204.8
-5.4606 | 118207.8 | -5.4606 | 112191.4
-5.4516 | 118133.5 | -5.4516 | 112337
-5.4427 | 118239.9 | -5.4427 | 112359.2
-5.4337 | 118393.4 | -5.4337 | 112458.7
-5.4247 | 118515.5 | -5.4247 | 112722.9
-5.4157 | 118449.1 | -5.4157 | 112959.6
-5.4067 | 118567.7 | -5.4067 | 113116.3
-5.3977 | 118609.1 | -5.3977 | 113199.6
-5.3887 | 118540.8 | -5.3887 | 113180.7
-5.3797 | 118611.1 | -5.3797 | 113226.7
-5.3707 | 118799.5 | -5.3707 | 113367.9
-5.3617 | 118962.2 | -5.3617 | 113662.9
-5.3527 | 119126.4 | -5.3527 | 113828.5
-5.3437 | 119192.4 | -5.3437 | 113816
-5.3347 | 119320.8 | -5.3347 | 113890.5
-5.3257 | 119592.9 | -5.3257 | 113965.7
-5.3167 | 119795 | -5.3167 | 114006.2
-5.3077 | 119724.1 | -5.3077 | 114022.9
-5.2987 | 119742.3 | -5.2987 | 114139.1
-5.2897 | 119834.5 | -5.2897 | 114249.8
-5.2807 | 119820.3 | -5.2807 | 114286.5
-5.2717 | 119920.5 | -5.2717 | 114285.9
-5.2627 | 120180.5 | -5.2627 | 114416
-5.2537 | 120336.3 | -5.2537 | 114557.9
-5.2447 | 120395.7 | -5.2447 | 114641.3
-5.2357 | 120504.5 | -5.2357 | 114617.8
-5.2267 | 120586.9 | -5.2267 | 114605
-5.2177 | 120630.2 | -5.2177 | 114855.2
-5.2088 | 120769 | -5.2088 | 115015.5
-5.1998 | 120952.8 | -5.1998 | 115096.1
-5.1908 | 121013.1 | -5.1908 | 115147
-5.1818 | 121097.5 | -5.1818 | 115362.6
-5.1728 | 121123.9 | -5.1728 | 115493.5
-5.1638 | 121167.6 | -5.1638 | 115525.6
-5.1548 | 121218.5 | -5.1548 | 115632.3
-5.1458 | 121318.9 | -5.1458 | 115810.6
-5.1368 | 121473 | -5.1368 | 115896.6
-5.1278 | 121539.4 | -5.1278 | 115911.4
-5.1188 | 121724.1 | -5.1188 | 115909.1
-5.1098 | 121898.7 | -5.1098 | 115972.2
-5.1008 | 121840.7 | -5.1008 | 116162.9
-5.0918 | 121837.6 | -5.0918 | 116318.8
-5.0828 | 121946.3 | -5.0828 | 116482.3
-5.0738 | 122027.8 | -5.0738 | 116569.3
-5.0648 | 122069.3 | -5.0648 | 116485.7
-5.0558 | 122002.8 | -5.0558 | 116479.7
-5.0468 | 122099 | -5.0468 | 116576.3
-5.0378 | 122170.7 | -5.0378 | 116596.8
-5.0288 | 122321.1 | -5.0288 | 116715.1
-5.0198 | 122350 | -5.0198 | 116778.8
-5.0108 | 122547.1 | -5.0108 | 116765.3
-5.0018 | 122758 | -5.0018 | 116987.1
-4.9928 | 122791.3 | -4.9928 | 117152.6
-4.9838 | 122925.9 | -4.9838 | 117233.5
-4.9749 | 122962.9 | -4.9749 | 117355.4
-4.9659 | 122949 | -4.9659 | 117479.3
-4.9569 | 122852.3 | -4.9569 | 117550
-4.9479 | 122885.1 | -4.9479 | 117601.4
-4.9389 | 123007.9 | -4.9389 | 117871.6
-4.9299 | 123028.4 | -4.9299 | 117808.1
-4.9209 | 123167.6 | -4.9209 | 117644.1
-4.9119 | 123215.6 | -4.9119 | 117881.3
-4.9029 | 123411.1 | -4.9029 | 117948.5
-4.8939 | 123490.5 | -4.8939 | 118006.9
-4.8849 | 123461.5 | -4.8849 | 118136.1
-4.8759 | 123582.2 | -4.8759 | 118231
-4.8669 | 123639.5 | -4.8669 | 118233.8
-4.8579 | 123615.3 | -4.8579 | 118349.1
-4.8489 | 123870.4 | -4.8489 | 118441.9
-4.8399 | 124002.8 | -4.8399 | 118517.3
-4.8309 | 124170.1 | -4.8309 | 118591.7
-4.8219 | 124202.1 | -4.8219 | 118913.4
-4.8129 | 124234.2 | -4.8129 | 119007
-4.8039 | 124213 | -4.8039 | 118884.5
-4.7949 | 124345.3 | -4.7949 | 118977.3
-4.7859 | 124413.1 | -4.7859 | 118898.8
-4.7769 | 124409.6 | -4.7769 | 119046.8
-4.7679 | 124480.2 | -4.7679 | 119265.9
-4.7589 | 124587 | -4.7589 | 119430.4
-4.75 | 124576.5 | -4.75 | 119487.6
-4.741 | 124571.8 | -4.741 | 119370.4
-4.732 | 124628.5 | -4.732 | 119256.2
-4.723 | 124716.4 | -4.723 | 119401
-4.714 | 124873 | -4.714 | 119693.6
-4.705 | 125001.6 | -4.705 | 119845.1
-4.696 | 125082.7 | -4.696 | 119921.4
-4.687 | 125196.1 | -4.687 | 120008.2
-4.678 | 125278.1 | -4.678 | 120105.2
-4.669 | 125307.5 | -4.669 | 120197.8
-4.66 | 125408.5 | -4.66 | 120252.3
-4.651 | 125483.8 | -4.651 | 120330
-4.642 | 125560.9 | -4.642 | 120443.5
-4.633 | 125799.8 | -4.633 | 120459.3
-4.624 | 125831.6 | -4.624 | 120532.4
-4.615 | 125694.7 | -4.615 | 120730.7
-4.606 | 125771.4 | -4.606 | 120769.3
-4.597 | 125790.2 | -4.597 | 120677.6
-4.588 | 125817.3 | -4.588 | 120583.1
-4.579 | 125891.3 | -4.579 | 120730.7
-4.57 | 125991.8 | -4.57 | 120899.2
-4.561 | 126168.7 | -4.561 | 121145.8
-4.552 | 126283.4 | -4.552 | 121269.8
-4.543 | 126303.8 | -4.543 | 121286.6
-4.534 | 126219.5 | -4.534 | 121326
-4.525 | 126217 | -4.525 | 121445.2
-4.5161 | 126269.4 | -4.5161 | 121582.9
-4.5071 | 126364.6 | -4.5071 | 121785.9
-4.4981 | 126553.3 | -4.4981 | 121977.5
-4.4891 | 126655.1 | -4.4891 | 121884
-4.4801 | 126632.4 | -4.4801 | 121662.9
-4.4711 | 126752.9 | -4.4711 | 121693.3
-4.4621 | 126802.1 | -4.4621 | 121916.8
-4.4531 | 126833 | -4.4531 | 122135.7
-4.4441 | 126825.8 | -4.4441 | 122236
-4.4351 | 126805 | -4.4351 | 122255.7
-4.4261 | 126906.1 | -4.4261 | 122259.1
-4.4171 | 127108.1 | -4.4171 | 122255.4
-4.4081 | 127111.9 | -4.4081 | 122229.7
-4.3991 | 127127.3 | -4.3991 | 122401.8
-4.3901 | 127239.2 | -4.3901 | 122591
-4.3811 | 127178.3 | -4.3811 | 122815.5
-4.3721 | 126964.8 | -4.3721 | 122950.1
-4.3631 | 127403.3 | -4.3631 | 122866
-4.3541 | 127536.9 | -4.3541 | 122912.8
-4.3451 | 127717.5 | -4.3451 | 123186.9
-4.3361 | 127837.9 | -4.3361 | 123268.5
-4.3271 | 127960.7 | -4.3271 | 123290.5
-4.3181 | 127620.3 | -4.3181 | 123369.2
-4.3091 | 127636.6 | -4.3091 | 123472.2
-4.3001 | 127704.3 | -4.3001 | 123299.1
-4.2911 | 127671.5 | -4.2911 | 123402.1
-4.2822 | 127524 | -4.2822 | 123601.6
-4.2732 | 127652.2 | -4.2732 | 123704.5
-4.2642 | 127943.8 | -4.2642 | 123849.1
-4.2552 | 128100.1 | -4.2552 | 124075.5
-4.2462 | 128035.3 | -4.2462 | 123903.4
-4.2372 | 127949.2 | -4.2372 | 123915.9
-4.2282 | 127951.5 | -4.2282 | 123966.9
-4.2192 | 128083.7 | -4.2192 | 124098.3
-4.2102 | 128260.8 | -4.2102 | 124242.5
-4.2012 | 128345.4 | -4.2012 | 124273.7
-4.1922 | 128424.1 | -4.1922 | 124470.8
-4.1832 | 128529.6 | -4.1832 | 124572.8
-4.1742 | 128613.6 | -4.1742 | 124738.7
-4.1652 | 128623 | -4.1652 | 124678.4
-4.1562 | 128615.3 | -4.1562 | 124684
-4.1472 | 128759.5 | -4.1472 | 124826.4
-4.1382 | 128915.8 | -4.1382 | 125001.8
-4.1292 | 128955.4 | -4.1292 | 125104.6
-4.1202 | 129014.4 | -4.1202 | 125196.8
-4.1112 | 129015.2 | -4.1112 | 125342.9
-4.1022 | 128944.1 | -4.1022 | 125322.6
-4.0932 | 129003.7 | -4.0932 | 125219.4
-4.0842 | 129115.3 | -4.0842 | 125202.8
-4.0752 | 129144.7 | -4.0752 | 125311.7
-4.0662 | 129120.3 | -4.0662 | 125504.7
-4.0572 | 129098.3 | -4.0572 | 125709.8
-4.0483 | 129167.3 | -4.0483 | 125681.1
-4.0393 | 129229.4 | -4.0393 | 125735.8
-4.0303 | 129276.5 | -4.0303 | 125885.7
-4.0213 | 129452.4 | -4.0213 | 125987.6
-4.0123 | 129568.8 | -4.0123 | 126146.6
-4.0033 | 129553 | -4.0033 | 126383
-3.9943 | 129607.3 | -3.9943 | 126518.9
-3.9853 | 129738.6 | -3.9853 | 126439.2
-3.9763 | 129690.5 | -3.9763 | 126482.2
-3.9673 | 129726.8 | -3.9673 | 126662.5
-3.9583 | 129887.1 | -3.9583 | 126727.1
-3.9493 | 129907.6 | -3.9493 | 126768.9
-3.9403 | 129915.1 | -3.9403 | 126970.5
-3.9313 | 129889.6 | -3.9313 | 126972
-3.9223 | 129977 | -3.9223 | 127051.6
-3.9133 | 129993.8 | -3.9133 | 127168.2
-3.9043 | 130001.3 | -3.9043 | 127132
-3.8953 | 130227.7 | -3.8953 | 127206.2
-3.8863 | 130439.9 | -3.8863 | 127350.5
-3.8773 | 130380.4 | -3.8773 | 127356.3
-3.8683 | 130419.8 | -3.8683 | 127434.8
-3.8593 | 130684.6 | -3.8593 | 127481.4
-3.8503 | 130753.7 | -3.8503 | 127591.8
-3.8413 | 130595.1 | -3.8413 | 127604.5
-3.8323 | 130671.8 | -3.8323 | 127643.8
-3.8234 | 130864.8 | -3.8234 | 127743.9
-3.8144 | 130902.4 | -3.8144 | 127752.2
-3.8054 | 131003.5 | -3.8054 | 127801.8
-3.7964 | 131099.8 | -3.7964 | 127884.8
-3.7874 | 131121.4 | -3.7874 | 127933.2
-3.7784 | 131107.4 | -3.7784 | 127978.7
-3.7694 | 131145.3 | -3.7694 | 128070.4
-3.7604 | 131222.8 | -3.7604 | 128221.6
-3.7514 | 131208.5 | -3.7514 | 128219.9
-3.7424 | 131332.1 | -3.7424 | 128144.3
-3.7334 | 131424.5 | -3.7334 | 128241.9
-3.7244 | 131355.4 | -3.7244 | 128418.8
-3.7154 | 131371 | -3.7154 | 128612.1
-3.7064 | 131475.3 | -3.7064 | 128739
-3.6974 | 131494.9 | -3.6974 | 128697.9
-3.6884 | 131520.3 | -3.6884 | 128659.4
-3.6794 | 131583.1 | -3.6794 | 128715.8
-3.6704 | 131710.8 | -3.6704 | 128821.7
-3.6614 | 131859.6 | -3.6614 | 128935.3
-3.6524 | 132006.2 | -3.6524 | 128965.7
-3.6434 | 131982.8 | -3.6434 | 128999.6
-3.6344 | 131959.3 | -3.6344 | 129113.9
-3.6254 | 132074.3 | -3.6254 | 129167.5
-3.6164 | 132125.9 | -3.6164 | 129168.2
-3.6074 | 132145.3 | -3.6074 | 129170.2
-3.5984 | 132203.3 | -3.5984 | 129231.3
-3.5895 | 132315.8 | -3.5895 | 129324.8
-3.5805 | 132461.8 | -3.5805 | 129338
-3.5715 | 132476.9 | -3.5715 | 129442.5
-3.5625 | 132312.2 | -3.5625 | 129611.8
-3.5535 | 132197.2 | -3.5535 | 129732.2
-3.5445 | 132458 | -3.5445 | 129779.6
-3.5355 | 132670.9 | -3.5355 | 129754
-3.5265 | 132687.5 | -3.5265 | 129980.4
-3.5175 | 132699.1 | -3.5175 | 130087.6
-3.5085 | 132599.7 | -3.5085 | 130027.8
-3.4995 | 132665.2 | -3.4995 | 130083.1
-3.4905 | 132777.7 | -3.4905 | 130319.4
-3.4815 | 132789.1 | -3.4815 | 130556.8
-3.4725 | 132995.4 | -3.4725 | 130614.3
-3.4635 | 132999.1 | -3.4635 | 130654.8
-3.4545 | 132911.2 | -3.4545 | 130496.1
-3.4455 | 133196.1 | -3.4455 | 130542.2
-3.4365 | 133046.9 | -3.4365 | 130394
-3.4275 | 133050.6 | -3.4275 | 130343
-3.4185 | 133296.3 | -3.4185 | 130495.1
-3.4095 | 133390.1 | -3.4095 | 130562.5
-3.4005 | 133442.5 | -3.4005 | 130577.7
-3.3915 | 133761.1 | -3.3915 | 130554
-3.3825 | 133636.9 | -3.3825 | 130688.8
-3.3735 | 133624.4 | -3.3735 | 130695.7
-3.3645 | 133754.3 | -3.3645 | 130578.5
-3.3556 | 133776.7 | -3.3556 | 130694.9
-3.3466 | 133682 | -3.3466 | 130864
-3.3376 | 133601.6 | -3.3376 | 130905.5
-3.3286 | 133704 | -3.3286 | 131060.9
-3.3196 | 133872.5 | -3.3196 | 131114.5
-3.3106 | 133885.8 | -3.3106 | 130964.6
-3.3016 | 133924 | -3.3016 | 130850.2
-3.2926 | 134066.3 | -3.2926 | 131030.1
-3.2836 | 134085 | -3.2836 | 131161.6
-3.2746 | 134140.8 | -3.2746 | 131121.5
-3.2656 | 134246.2 | -3.2656 | 131203.8
-3.2566 | 134303.4 | -3.2566 | 131270.9
-3.2476 | 134398.3 | -3.2476 | 131306.5
-3.2386 | 134277.9 | -3.2386 | 131337.3
-3.2296 | 134325.8 | -3.2296 | 131292.4
-3.2206 | 134350 | -3.2206 | 131410.3
-3.2116 | 134521 | -3.2116 | 131482.1
-3.2026 | 134681.4 | -3.2026 | 131432.9
-3.1936 | 134717.9 | -3.1936 | 131355.9
-3.1846 | 134719.3 | -3.1846 | 131387.6
-3.1756 | 134700.9 | -3.1756 | 131566.7
-3.1666 | 134747.7 | -3.1666 | 131621.9
-3.1576 | 134738.2 | -3.1576 | 131566.6
-3.1486 | 134716.4 | -3.1486 | 131582.3
-3.1396 | 134807.8 | -3.1396 | 131586.7
-3.1306 | 134898.2 | -3.1306 | 131578.8
-3.1217 | 135022.4 | -3.1217 | 131622.8
-3.1127 | 135150.1 | -3.1127 | 131674
-3.1037 | 135178.2 | -3.1037 | 131752.7
-3.0947 | 135219.8 | -3.0947 | 131838.5
-3.0857 | 135342.9 | -3.0857 | 131872.3
-3.0767 | 135524.2 | -3.0767 | 131903.5
-3.0677 | 135608.7 | -3.0677 | 131943.2
-3.0587 | 135622.7 | -3.0587 | 132009.9
-3.0497 | 135603.5 | -3.0497 | 132030.8
-3.0407 | 135507.5 | -3.0407 | 131969.6
-3.0317 | 135440.5 | -3.0317 | 131999.9
-3.0227 | 135522.4 | -3.0227 | 132045.7
-3.0137 | 135647.8 | -3.0137 | 131950.2
-3.0047 | 135692.8 | -3.0047 | 131911.7
-2.9957 | 135738.8 | -2.9957 | 131972.2
-2.9867 | 135921.3 | -2.9867 | 132154.5
-2.9777 | 135938.8 | -2.9777 | 132185
-2.9687 | 135880.5 | -2.9687 | 132011.6
-2.9597 | 135923 | -2.9597 | 131977.2
-2.9507 | 135994.2 | -2.9507 | 131998
-2.9417 | 136063.3 | -2.9417 | 132018.6
-2.9327 | 136141.5 | -2.9327 | 132149.2
-2.9237 | 136181.4 | -2.9237 | 132279.9
-2.9147 | 136232.2 | -2.9147 | 132297.3
-2.9057 | 136434.6 | -2.9057 | 132456.2
-2.8967 | 136617.3 | -2.8967 | 132495.2
-2.8878 | 136624.2 | -2.8878 | 132256.7
-2.8788 | 136564.3 | -2.8788 | 132177.1
-2.8698 | 136595.9 | -2.8698 | 132321.3
-2.8608 | 136696.4 | -2.8608 | 132397.6
-2.8518 | 136818.4 | -2.8518 | 132416.4
-2.8428 | 136908.8 | -2.8428 | 132461.7
-2.8338 | 136955.2 | -2.8338 | 132464
-2.8248 | 136982.7 | -2.8248 | 132411.6
-2.8158 | 137028.6 | -2.8158 | 132418.2
-2.8068 | 137178 | -2.8068 | 132467.9
-2.7978 | 137242.7 | -2.7978 | 132509.3
-2.7888 | 137282.6 | -2.7888 | 132634.2
-2.7798 | 137203.9 | -2.7798 | 132683.1
-2.7708 | 137219.1 | -2.7708 | 132665.8
-2.7618 | 137346.4 | -2.7618 | 132718.2
-2.7528 | 137519.7 | -2.7528 | 132850.6
-2.7438 | 137606 | -2.7438 | 132772.4
-2.7348 | 137677.2 | -2.7348 | 132806.8
-2.7258 | 137745.1 | -2.7258 | 132924.6
-2.7168 | 137685.4 | -2.7168 | 132895.7
-2.7078 | 137551.7 | -2.7078 | 132838.5
-2.6988 | 137517.8 | -2.6988 | 132864.7
-2.6898 | 137654 | -2.6898 | 132884.5
-2.6808 | 137803.2 | -2.6808 | 132874.8
-2.6718 | 137801.1 | -2.6718 | 132924.5
-2.6629 | 137779.8 | -2.6629 | 133047.6
-2.6539 | 137869.5 | -2.6539 | 133127.3
-2.6449 | 137962.7 | -2.6449 | 133068.2
-2.6359 | 138043.3 | -2.6359 | 133027.7
-2.6269 | 138162.3 | -2.6269 | 133149.4
-2.6179 | 138279.1 | -2.6179 | 133377.3
-2.6089 | 138398.6 | -2.6089 | 133353.6
-2.5999 | 138395.8 | -2.5999 | 133296.2
-2.5909 | 138295 | -2.5909 | 133467.9
-2.5819 | 138237.8 | -2.5819 | 133572.1
-2.5729 | 138334.3 | -2.5729 | 133541.9
-2.5639 | 138241.7 | -2.5639 | 133581.3
-2.5549 | 138183.3 | -2.5549 | 133537.6
-2.5459 | 138287.7 | -2.5459 | 133601.2
-2.5369 | 138313.7 | -2.5369 | 133559.7
-2.5279 | 138422.8 | -2.5279 | 133707.2
-2.5189 | 138654.3 | -2.5189 | 133874.7
-2.5099 | 138670.8 | -2.5099 | 133706.5
-2.5009 | 138663.3 | -2.5009 | 133632.8
-2.4919 | 138721.8 | -2.4919 | 133833.9
-2.4829 | 138877.1 | -2.4829 | 133902.9
-2.4739 | 138723.2 | -2.4739 | 133882.8
-2.4649 | 138827.7 | -2.4649 | 133898
-2.4559 | 138858.8 | -2.4559 | 134021.7
-2.4469 | 139056.8 | -2.4469 | 134180.9
-2.4379 | 139041.5 | -2.4379 | 134211
-2.429 | 139143.2 | -2.429 | 134151.4
-2.42 | 139267.2 | -2.42 | 134189
-2.411 | 139255.8 | -2.411 | 134295.7
-2.402 | 139256.2 | -2.402 | 134316.5
-2.393 | 139315.8 | -2.393 | 134393.7
-2.384 | 139389.1 | -2.384 | 134361.3
-2.375 | 139461.4 | -2.375 | 134396.8
-2.366 | 139593 | -2.366 | 134454.4
-2.357 | 139679.5 | -2.357 | 134335.1
-2.348 | 139789 | -2.348 | 134484.3
-2.339 | 139801 | -2.339 | 134658.1
-2.33 | 139788.5 | -2.33 | 134623.6
-2.321 | 139907.9 | -2.321 | 134513.6
-2.312 | 139880.8 | -2.312 | 134706
-2.303 | 139858.5 | -2.303 | 134818
-2.294 | 139969 | -2.294 | 134830.2
-2.285 | 139988.1 | -2.285 | 134754.3
-2.276 | 139920.1 | -2.276 | 134798.6
-2.267 | 139924.1 | -2.267 | 134744.9
-2.258 | 139906.9 | -2.258 | 134615.2
-2.249 | 139843 | -2.249 | 134586.5
-2.24 | 139897 | -2.24 | 134545.5
-2.231 | 140053.5 | -2.231 | 134593.9
-2.222 | 140091.2 | -2.222 | 134697.3
-2.213 | 140007.2 | -2.213 | 134753
-2.204 | 140033.2 | -2.204 | 134784.5
-2.1951 | 140090.4 | -2.1951 | 134968.8
-2.1861 | 140090.1 | -2.1861 | 135038.2
-2.1771 | 140163.1 | -2.1771 | 134934.8
-2.1681 | 140353.5 | -2.1681 | 135001.5
-2.1591 | 140584.1 | -2.1591 | 135109.5
-2.1501 | 140608.3 | -2.1501 | 135143.9
-2.1411 | 140472.3 | -2.1411 | 135103.8
-2.1321 | 140410.1 | -2.1321 | 135077.7
-2.1231 | 140350.8 | -2.1231 | 135130
-2.1141 | 140514.8 | -2.1141 | 135196.4
-2.1051 | 140668.5 | -2.1051 | 135292.9
-2.0961 | 140925.6 | -2.0961 | 135396.1
-2.0871 | 140763.6 | -2.0871 | 135483.3
-2.0781 | 140628.4 | -2.0781 | 135522.2
-2.0691 | 140754.5 | -2.0691 | 135301.8
-2.0601 | 140884.9 | -2.0601 | 135228.8
-2.0511 | 140881.2 | -2.0511 | 135377.2
-2.0421 | 140880.1 | -2.0421 | 135464.7
-2.0331 | 140935.5 | -2.0331 | 135677.5
-2.0241 | 140929.9 | -2.0241 | 135736.6
-2.0151 | 141015.3 | -2.0151 | 135558.7
-2.0061 | 141022.3 | -2.0061 | 135431.9
-1.9971 | 141208.7 | -1.9971 | 135526.6
-1.9881 | 141179.1 | -1.9881 | 135629.5
-1.9791 | 141150.7 | -1.9791 | 135657.5
-1.9702 | 141184.9 | -1.9702 | 135726
-1.9612 | 141278.1 | -1.9612 | 135779.1
-1.9522 | 141360.3 | -1.9522 | 135984.1
-1.9432 | 141316.3 | -1.9432 | 136141.8
-1.9342 | 141313.6 | -1.9342 | 135974.6
-1.9252 | 141437.2 | -1.9252 | 135797.5
-1.9162 | 141414.4 | -1.9162 | 135792.8
-1.9072 | 141431.4 | -1.9072 | 135840.5
-1.8982 | 141411.7 | -1.8982 | 135851.2
-1.8892 | 141511.6 | -1.8892 | 135737.8
-1.8802 | 141579.5 | -1.8802 | 135645.4
-1.8712 | 141551.3 | -1.8712 | 135752.4
-1.8622 | 141592.6 | -1.8622 | 135946.5
-1.8532 | 141683.3 | -1.8532 | 135981.1
-1.8442 | 141728.2 | -1.8442 | 135872
-1.8352 | 141756.2 | -1.8352 | 135886.7
-1.8262 | 141817.3 | -1.8262 | 135981.5
-1.8172 | 141973.8 | -1.8172 | 135972.5
-1.8082 | 142102.7 | -1.8082 | 135981.3
-1.7992 | 142044.6 | -1.7992 | 136084.3
-1.7902 | 141975.5 | -1.7902 | 136149.8
-1.7812 | 142022.5 | -1.7812 | 136104
-1.7722 | 142118.4 | -1.7722 | 136018.9
-1.7632 | 142192.3 | -1.7632 | 136045.4
-1.7542 | 142188.3 | -1.7542 | 136203.7
-1.7452 | 142094.4 | -1.7452 | 136298.4
-1.7363 | 142163.3 | -1.7363 | 136355.2
-1.7273 | 142421.5 | -1.7273 | 136477.7
-1.7183 | 142371.1 | -1.7183 | 136536.2
-1.7093 | 142250.8 | -1.7093 | 136580
-1.7003 | 142376.1 | -1.7003 | 136419.4
-1.6913 | 142318.7 | -1.6913 | 136383.8
-1.6823 | 142189.1 | -1.6823 | 136337.9
-1.6733 | 142265.9 | -1.6733 | 136300.7
-1.6643 | 142372.6 | -1.6643 | 136332.6
-1.6553 | 142394.1 | -1.6553 | 136343
-1.6463 | 142445.4 | -1.6463 | 136342.4
-1.6373 | 142513.7 | -1.6373 | 136198.5
-1.6283 | 142484.6 | -1.6283 | 136311.5
-1.6193 | 142514.1 | -1.6193 | 136541.3
-1.6103 | 142547 | -1.6103 | 136500.2
-1.6013 | 142564.3 | -1.6013 | 136486.1
-1.5923 | 142509.6 | -1.5923 | 136428.9
-1.5833 | 142511.3 | -1.5833 | 136342
-1.5743 | 142651.9 | -1.5743 | 136209.5
-1.5653 | 142826.2 | -1.5653 | 136133.1
-1.5563 | 142875.7 | -1.5563 | 136245
-1.5473 | 142834.3 | -1.5473 | 136327.9
-1.5383 | 142886.8 | -1.5383 | 136349.4
-1.5293 | 142749.4 | -1.5293 | 136522.5
-1.5203 | 142816.9 | -1.5203 | 136663.5
-1.5113 | 142941.3 | -1.5113 | 136797.6
-1.5024 | 143036.5 | -1.5024 | 136877.5
-1.4934 | 143062.1 | -1.4934 | 136980.2
-1.4844 | 143034 | -1.4844 | 136964.3
-1.4754 | 142981.4 | -1.4754 | 136992.9
-1.4664 | 142966.4 | -1.4664 | 137210.2
-1.4574 | 143069.2 | -1.4574 | 137253.3
-1.4484 | 143114.3 | -1.4484 | 137044.4
-1.4394 | 143087.1 | -1.4394 | 137055.8
-1.4304 | 143125.4 | -1.4304 | 137142.5
-1.4214 | 143231.3 | -1.4214 | 137128.7
-1.4124 | 143313 | -1.4124 | 137132.5
-1.4034 | 143287.4 | -1.4034 | 137213.1
-1.3944 | 143246.3 | -1.3944 | 137291.6
-1.3854 | 143358.5 | -1.3854 | 137315.6
-1.3764 | 143477.5 | -1.3764 | 137341
-1.3674 | 143485.3 | -1.3674 | 137274.4
-1.3584 | 143473.8 | -1.3584 | 137233.2
-1.3494 | 143352.3 | -1.3494 | 137257.2
-1.3404 | 143275.7 | -1.3404 | 137266.5
-1.3314 | 143169.3 | -1.3314 | 137183.6
-1.3224 | 143167 | -1.3224 | 137273.9
-1.3134 | 143359.1 | -1.3134 | 137461.5
-1.3044 | 143543 | -1.3044 | 137518.1
-1.2954 | 143657.5 | -1.2954 | 137401.9
-1.2864 | 143626.1 | -1.2864 | 137498.7
-1.2774 | 143627 | -1.2774 | 137492.2
-1.2685 | 143743.8 | -1.2685 | 137597
-1.2595 | 143782.7 | -1.2595 | 137646
-1.2505 | 143752.2 | -1.2505 | 137470.5
-1.2415 | 143653.3 | -1.2415 | 137579.2
-1.2325 | 143571.5 | -1.2325 | 137325.6
-1.2235 | 143716.3 | -1.2235 | 137599.5
-1.2145 | 143519.3 | -1.2145 | 137698.5
-1.2055 | 143470.4 | -1.2055 | 137711.2
-1.1965 | 143406.8 | -1.1965 | 137491.7
-1.1875 | 143555.4 | -1.1875 | 137647.8
-1.1785 | 143671.1 | -1.1785 | 137841.7
-1.1695 | 143659.4 | -1.1695 | 137671.1
-1.1605 | 143762.9 | -1.1605 | 137683
-1.1515 | 143758.3 | -1.1515 | 137960.9
-1.1425 | 143712.1 | -1.1425 | 137787.8
-1.1335 | 143891 | -1.1335 | 137793.8
-1.1245 | 143972.5 | -1.1245 | 137995.8
-1.1155 | 143874.6 | -1.1155 | 137947.3
-1.1065 | 143771.3 | -1.1065 | 137823.8
-1.0975 | 143753.1 | -1.0975 | 137899.8
-1.0885 | 143812.6 | -1.0885 | 138051.4
-1.0795 | 143982.3 | -1.0795 | 138089.2
-1.0705 | 144102.9 | -1.0705 | 138146.9
-1.0615 | 144041.4 | -1.0615 | 138164.4
-1.0525 | 144017.1 | -1.0525 | 138058.5
-1.0435 | 144021.3 | -1.0435 | 138060.9
-1.0346 | 143992.7 | -1.0346 | 138155.7
-1.0256 | 143984 | -1.0256 | 138257.5
-1.0166 | 143918.5 | -1.0166 | 138417.6
-1.0076 | 143859.2 | -1.0076 | 138494.8
-0.99857 | 143901.3 | -0.99857 | 138450.8
-0.98957 | 143976.9 | -0.98957 | 138376.4
-0.98058 | 144015.4 | -0.98058 | 138263.7
-0.97158 | 144007.4 | -0.97158 | 138224.8
-0.96258 | 144028.5 | -0.96258 | 138236.7
-0.95359 | 144069.6 | -0.95359 | 138241.3
-0.94459 | 144076.9 | -0.94459 | 138399.9
-0.9356 | 144094.2 | -0.9356 | 138493.4
-0.9266 | 144131.1 | -0.9266 | 138575.5
-0.9176 | 144091.5 | -0.9176 | 138850.1
-0.90861 | 143958 | -0.90861 | 138983
-0.89961 | 143955.7 | -0.89961 | 139190.3
-0.89062 | 143861.6 | -0.89062 | 139280.7
-0.88162 | 143685.2 | -0.88162 | 139281.5
-0.87262 | 143719.3 | -0.87262 | 139252.3
-0.86363 | 143708.9 | -0.86363 | 139412.5
-0.85463 | 143860.3 | -0.85463 | 139345.6
-0.84564 | 144006.3 | -0.84564 | 139333
-0.83664 | 144112 | -0.83664 | 139239.5
-0.82764 | 144192.8 | -0.82764 | 139351.9
-0.81865 | 144174.1 | -0.81865 | 139322.5
-0.80965 | 143918.6 | -0.80965 | 139345.3
-0.80065 | 143828.2 | -0.80065 | 139405.4
-0.79166 | 143985.7 | -0.79166 | 139413.9
-0.78266 | 144011.4 | -0.78266 | 139421.5
-0.77367 | 144007.2 | -0.77367 | 139400.6
-0.76467 | 143985.3 | -0.76467 | 139739
-0.75567 | 143972.3 | -0.75567 | 139890.3
-0.74668 | 143902.3 | -0.74668 | 139734
-0.73768 | 143690.6 | -0.73768 | 139918.4
-0.72869 | 143704.4 | -0.72869 | 140130.5
-0.71969 | 143676.4 | -0.71969 | 140276.8
-0.71069 | 143672.6 | -0.71069 | 140228
-0.7017 | 143787.2 | -0.7017 | 140284.4
-0.6927 | 143874.5 | -0.6927 | 140194.9
-0.6837 | 143811.5 | -0.6837 | 140161.3
-0.67471 | 143827.9 | -0.67471 | 140349.5
-0.66571 | 143925.2 | -0.66571 | 140425.8
-0.65672 | 143912.7 | -0.65672 | 140433
-0.64772 | 143774 | -0.64772 | 140499.4
-0.63872 | 143678.2 | -0.63872 | 140438.8
-0.62973 | 143723.3 | -0.62973 | 140387.1
-0.62073 | 143838.7 | -0.62073 | 140452.5
-0.61174 | 143727.8 | -0.61174 | 140548.7
-0.60274 | 143604.1 | -0.60274 | 140631.7
-0.59374 | 143669.8 | -0.59374 | 140675.8
-0.58475 | 143683 | -0.58475 | 140708.9
-0.57575 | 143640.3 | -0.57575 | 140781.9
-0.56676 | 143648.6 | -0.56676 | 140856
-0.55776 | 143581.2 | -0.55776 | 140897.1
-0.54876 | 143482.1 | -0.54876 | 140993.2
-0.53977 | 143608.9 | -0.53977 | 141168.1
-0.53077 | 143618.2 | -0.53077 | 141235.2
-0.52177 | 143564.5 | -0.52177 | 141078.2
-0.51278 | 143635.3 | -0.51278 | 141012.4
-0.50378 | 143738.3 | -0.50378 | 141153.5
-0.49479 | 143749.7 | -0.49479 | 141318
-0.48579 | 143748 | -0.48579 | 141410.9
-0.47679 | 143652.7 | -0.47679 | 141318.9
-0.4678 | 143492.3 | -0.4678 | 141201.1
-0.4588 | 143404.9 | -0.4588 | 141297.3
-0.44981 | 143363.2 | -0.44981 | 141404.7
-0.44081 | 143344.9 | -0.44081 | 141431.1
-0.43181 | 143372 | -0.43181 | 141453.6
-0.42282 | 143374.2 | -0.42282 | 141459.6
-0.41382 | 143432.8 | -0.41382 | 141425.4
-0.40483 | 143555.4 | -0.40483 | 141464.7
-0.39583 | 143497.7 | -0.39583 | 141434.8
-0.38683 | 143301.5 | -0.38683 | 141552.3
-0.37784 | 143183.3 | -0.37784 | 141639.8
-0.36884 | 143594.1 | -0.36884 | 141885.9
-0.35984 | 143784.8 | -0.35984 | 142043.5
-0.35085 | 143616.7 | -0.35085 | 141885.2
-0.34185 | 143479.9 | -0.34185 | 141703.3
-0.33286 | 143424.9 | -0.33286 | 141576.4
-0.32386 | 143409.2 | -0.32386 | 141541.3
-0.31486 | 143363.6 | -0.31486 | 141731.6
-0.30587 | 143388.6 | -0.30587 | 141929.2
-0.29687 | 143339.4 | -0.29687 | 141956.3
-0.28788 | 143364 | -0.28788 | 142006
-0.27888 | 143397.4 | -0.27888 | 142148.6
-0.26988 | 143289.3 | -0.26988 | 142203.3
-0.26089 | 143239.5 | -0.26089 | 142173.8
-0.25189 | 143327.6 | -0.25189 | 142181.5
-0.2429 | 143445 | -0.2429 | 142322.3
-0.2339 | 143384.6 | -0.2339 | 142436.4
-0.2249 | 143209.3 | -0.2249 | 142367.1
-0.21591 | 143147.5 | -0.21591 | 142255.8
-0.20691 | 143146.4 | -0.20691 | 142211.3
-0.19791 | 143171 | -0.19791 | 142192.5
-0.18892 | 143264.3 | -0.18892 | 142154.4
-0.17992 | 143294.1 | -0.17992 | 142166.8
-0.17093 | 143221.7 | -0.17093 | 142236.2
-0.16193 | 143176.7 | -0.16193 | 142217
-0.15293 | 143089.4 | -0.15293 | 142254.1
-0.14394 | 142824.8 | -0.14394 | 142423.7
-0.13494 | 142633.2 | -0.13494 | 142496.1
-0.12595 | 142700.5 | -0.12595 | 142579.1
-0.11695 | 142772.2 | -0.11695 | 142625.6
-0.10795 | 142708.6 | -0.10795 | 142716.6
-0.098957 | 142647.3 | -0.098957 | 142754.2
-0.089961 | 142677.3 | -0.089961 | 142725.5
-0.080965 | 142820.4 | -0.080965 | 142986.2
-0.071969 | 142930 | -0.071969 | 143100
-0.062973 | 142847 | -0.062973 | 143265.9
-0.053977 | 142909.8 | -0.053977 | 143319.4
-0.044981 | 142881.1 | -0.044981 | 143240.2
-0.035984 | 142776.6 | -0.035984 | 143482
-0.026988 | 142759.7 | -0.026988 | 143795.2
-0.017992 | 142859.7 | -0.017992 | 144077.8
-0.0089961 | 143172.4 | -0.0089961 | 144191.9
0 | 143151.6 | 0 | 143789.5
0.0089961 | 142928.1 | 0.0089961 | 143792.9
0.017992 | 142695.6 | 0.017992 | 143680.4
0.026988 | 142573.3 | 0.026988 | 143620.6
0.035984 | 142852 | 0.035984 | 143615.7
0.044981 | 142943 | 0.044981 | 143442.3
0.053977 | 142903.3 | 0.053977 | 143438.7
0.062973 | 142798.3 | 0.062973 | 143441.9
0.071969 | 142698.8 | 0.071969 | 143564.5
0.080965 | 142631.5 | 0.080965 | 143599.4
0.089961 | 142530.6 | 0.089961 | 143671.1
0.098957 | 142587.8 | 0.098957 | 143670.3
0.10795 | 142622.8 | 0.10795 | 143577.9
0.11695 | 142575.5 | 0.11695 | 143524
0.12595 | 142535.2 | 0.12595 | 143337.2
0.13494 | 142638.9 | 0.13494 | 143375.4
0.14394 | 142613.5 | 0.14394 | 143472.8
0.15293 | 142512.9 | 0.15293 | 143647.9
0.16193 | 142532.6 | 0.16193 | 143653.9
0.17093 | 142598.6 | 0.17093 | 143624.4
0.17992 | 142433.1 | 0.17992 | 143544.4
0.18892 | 142279.7 | 0.18892 | 143551.5
0.19791 | 142334 | 0.19791 | 143661
0.20691 | 142513.7 | 0.20691 | 143792
0.21591 | 142712.9 | 0.21591 | 143840.8
0.2249 | 142774.3 | 0.2249 | 143794.6
0.2339 | 142831.1 | 0.2339 | 143786.9
0.2429 | 142947.5 | 0.2429 | 143753.6
0.25189 | 142949.8 | 0.25189 | 143794.9
0.26089 | 142915 | 0.26089 | 143875
0.26988 | 142905.4 | 0.26988 | 143915.8
0.27888 | 142909.7 | 0.27888 | 143743.7
0.28788 | 142883.4 | 0.28788 | 143696.8
0.29687 | 142911.1 | 0.29687 | 143653.4
0.30587 | 143003.6 | 0.30587 | 143644.5
0.31486 | 142842 | 0.31486 | 143736.1
0.32386 | 142706.7 | 0.32386 | 143720
0.33286 | 142829.5 | 0.33286 | 143583.9
0.34185 | 142968.2 | 0.34185 | 143753.2
0.35085 | 142996.9 | 0.35085 | 143680
0.35984 | 142906.3 | 0.35984 | 143637.8
0.36884 | 142657.9 | 0.36884 | 143773.6
0.37784 | 142385.8 | 0.37784 | 143751
0.38683 | 142353.3 | 0.38683 | 143744.4
0.39583 | 142486.4 | 0.39583 | 143923.6
0.40483 | 142497.1 | 0.40483 | 143861.9
0.41382 | 142352.1 | 0.41382 | 143998.5
0.42282 | 142361.5 | 0.42282 | 144099.3
0.43181 | 142510.1 | 0.43181 | 143936
0.44081 | 142377.7 | 0.44081 | 144011.7
0.44981 | 142603.6 | 0.44981 | 143962.5
0.4588 | 142686 | 0.4588 | 143722.8
0.4678 | 142714.7 | 0.4678 | 143543.9
0.47679 | 142662.8 | 0.47679 | 143305.8
0.48579 | 142504.4 | 0.48579 | 143294.4
0.49479 | 142494.3 | 0.49479 | 143241.3
0.50378 | 142520.3 | 0.50378 | 143159.2
0.51278 | 142459.4 | 0.51278 | 143313
0.52177 | 142423.1 | 0.52177 | 143164.8
0.53077 | 142427.4 | 0.53077 | 143060.5
0.53977 | 142476.7 | 0.53977 | 143295.2
0.54876 | 142479.7 | 0.54876 | 143553.7
0.55776 | 142473.2 | 0.55776 | 143624.8
0.56676 | 142432.4 | 0.56676 | 143524.6
0.57575 | 142365.4 | 0.57575 | 143412.8
0.58475 | 142398.3 | 0.58475 | 143486.2
0.59374 | 142379.5 | 0.59374 | 143671.7
0.60274 | 142220 | 0.60274 | 143635.1
0.61174 | 142038 | 0.61174 | 143582.8
0.62073 | 141940.9 | 0.62073 | 143582.8
0.62973 | 141926.2 | 0.62973 | 143577.2
0.63872 | 141903.8 | 0.63872 | 143568.8
0.64772 | 141879.3 | 0.64772 | 143308.8
0.65672 | 141925.3 | 0.65672 | 143283.4
0.66571 | 142101.1 | 0.66571 | 143436.7
0.67471 | 142149.4 | 0.67471 | 143330.9
0.6837 | 141924.9 | 0.6837 | 143299.8
0.6927 | 141729.5 | 0.6927 | 143472.1
0.7017 | 141689.3 | 0.7017 | 143475.8
0.71069 | 141827 | 0.71069 | 143208
0.71969 | 141913 | 0.71969 | 143243.7
0.72869 | 141884.8 | 0.72869 | 143332.2
0.73768 | 141819.8 | 0.73768 | 143209.1
0.74668 | 141874.4 | 0.74668 | 143206.5
0.75567 | 141704.2 | 0.75567 | 143294.3
0.76467 | 141557.9 | 0.76467 | 143293.1
0.77367 | 141653.7 | 0.77367 | 143172.5
0.78266 | 141624.2 | 0.78266 | 143018.3
0.79166 | 141437 | 0.79166 | 143263.7
0.80065 | 141587.3 | 0.80065 | 143299.2
0.80965 | 141689.2 | 0.80965 | 143040.5
0.81865 | 141781.7 | 0.81865 | 143164.3
0.82764 | 141751 | 0.82764 | 143291.5
0.83664 | 141702.6 | 0.83664 | 143171.5
0.84564 | 141544.4 | 0.84564 | 143349.1
0.85463 | 141387.3 | 0.85463 | 143332
0.86363 | 141413.3 | 0.86363 | 143300.2
0.87262 | 141340.1 | 0.87262 | 143294.1
0.88162 | 141224.7 | 0.88162 | 143302.7
0.89062 | 141179.7 | 0.89062 | 143388.9
0.89961 | 141180.2 | 0.89961 | 143594.5
0.90861 | 141239 | 0.90861 | 143681.8
0.9176 | 141285.6 | 0.9176 | 143618.1
0.9266 | 141138.3 | 0.9266 | 143531.6
0.9356 | 140968.9 | 0.9356 | 143545.7
0.94459 | 140826.1 | 0.94459 | 143816.5
0.95359 | 140763.5 | 0.95359 | 143857.8
0.96258 | 140745.9 | 0.96258 | 143684.7
0.97158 | 140673.5 | 0.97158 | 143656.8
0.98058 | 140624.3 | 0.98058 | 143726.3
0.98957 | 140690.1 | 0.98957 | 143739.7
0.99857 | 140773.8 | 0.99857 | 143760.9
1.0076 | 140753.9 | 1.0076 | 143803
1.0166 | 140741.8 | 1.0166 | 143765.1
1.0256 | 140735.1 | 1.0256 | 143593.7
1.0346 | 140607.6 | 1.0346 | 143508.2
1.0435 | 140561.8 | 1.0435 | 143584
1.0525 | 140470.8 | 1.0525 | 143622.6
1.0615 | 140197 | 1.0615 | 143678.1
1.0705 | 140229.3 | 1.0705 | 143722.1
1.0795 | 140294 | 1.0795 | 143836.3
1.0885 | 140134.3 | 1.0885 | 143923.4
1.0975 | 139778.9 | 1.0975 | 143843.1
1.1065 | 139525.8 | 1.1065 | 143827.6
1.1155 | 139245.6 | 1.1155 | 143915.3
1.1245 | 139035 | 1.1245 | 144026.6
1.1335 | 138934 | 1.1335 | 144102.4
1.1425 | 138770.1 | 1.1425 | 144111.1
1.1515 | 138708.6 | 1.1515 | 144015.2
1.1605 | 138634.5 | 1.1605 | 143902.6
1.1695 | 138552.8 | 1.1695 | 143796
1.1785 | 138556.9 | 1.1785 | 143741
1.1875 | 138538.8 | 1.1875 | 143748.2
1.1965 | 138318.6 | 1.1965 | 143726.3
1.2055 | 138200 | 1.2055 | 143834
1.2145 | 138225.3 | 1.2145 | 143753.5
1.2235 | 138134.6 | 1.2235 | 143634.8
1.2325 | 138162.8 | 1.2325 | 143625.4
1.2415 | 138344.2 | 1.2415 | 143658.2
1.2505 | 138476.3 | 1.2505 | 143689.9
1.2595 | 138455.2 | 1.2595 | 143543.8
1.2685 | 138333.7 | 1.2685 | 143534.6
1.2774 | 138269.4 | 1.2774 | 143520.9
1.2864 | 138326.5 | 1.2864 | 143651.6
1.2954 | 138436.3 | 1.2954 | 143834
1.3044 | 138488.8 | 1.3044 | 143803.8
1.3134 | 138388.4 | 1.3134 | 143734.6
1.3224 | 138265.1 | 1.3224 | 143672.1
1.3314 | 138212 | 1.3314 | 143614
1.3404 | 138305.4 | 1.3404 | 143534.2
1.3494 | 138341.6 | 1.3494 | 143411.2
1.3584 | 138424.8 | 1.3584 | 143371.9
1.3674 | 138484.3 | 1.3674 | 143407
1.3764 | 138366 | 1.3764 | 143447.3
1.3854 | 138213.5 | 1.3854 | 143397.4
1.3944 | 138116.7 | 1.3944 | 143438.7
1.4034 | 138040.8 | 1.4034 | 143560.1
1.4124 | 138011.3 | 1.4124 | 143607.3
1.4214 | 138039 | 1.4214 | 143577.7
1.4304 | 138162 | 1.4304 | 143493.4
1.4394 | 138297.8 | 1.4394 | 143463
1.4484 | 138323 | 1.4484 | 143374.4
1.4574 | 138263.4 | 1.4574 | 143073.3
1.4664 | 138147.7 | 1.4664 | 142875.5
1.4754 | 138140.9 | 1.4754 | 142969.1
1.4844 | 138176.4 | 1.4844 | 143194.9
1.4934 | 138044.6 | 1.4934 | 143231.4
1.5024 | 138047.8 | 1.5024 | 142983.7
1.5113 | 138192.4 | 1.5113 | 142898.7
1.5203 | 138269.7 | 1.5203 | 142890
1.5293 | 138143.1 | 1.5293 | 142892.9
1.5383 | 138211.2 | 1.5383 | 142907.9
1.5473 | 138334.8 | 1.5473 | 142890
1.5563 | 138424.9 | 1.5563 | 142799.8
1.5653 | 138428.1 | 1.5653 | 142664.4
1.5743 | 138344.3 | 1.5743 | 142643.8
1.5833 | 138262 | 1.5833 | 142702.7
1.5923 | 138172.1 | 1.5923 | 142446
1.6013 | 138187.8 | 1.6013 | 142497.7
1.6103 | 138054.4 | 1.6103 | 142649.7
1.6193 | 138065.6 | 1.6193 | 142559.9
1.6283 | 138032.9 | 1.6283 | 142618
1.6373 | 137936.9 | 1.6373 | 142505.5
1.6463 | 137904.4 | 1.6463 | 142364.5
1.6553 | 137803.6 | 1.6553 | 142370.2
1.6643 | 137774 | 1.6643 | 142312.6
1.6733 | 137900.3 | 1.6733 | 142304
1.6823 | 137973.8 | 1.6823 | 142342.2
1.6913 | 137939.3 | 1.6913 | 142189.2
1.7003 | 137886.3 | 1.7003 | 142153
1.7093 | 137856.5 | 1.7093 | 142050.2
1.7183 | 137850 | 1.7183 | 142070.6
1.7273 | 137779.6 | 1.7273 | 142144.5
1.7363 | 137789.1 | 1.7363 | 142141
1.7452 | 137811.9 | 1.7452 | 142069.9
1.7542 | 137781.8 | 1.7542 | 142027.4
1.7632 | 137773.2 | 1.7632 | 142036.2
1.7722 | 137723.2 | 1.7722 | 142083.6
1.7812 | 137655.2 | 1.7812 | 141996.6
1.7902 | 137631.2 | 1.7902 | 142010.7
1.7992 | 137649.9 | 1.7992 | 142083.4
1.8082 | 137625.1 | 1.8082 | 141935.8
1.8172 | 137605.7 | 1.8172 | 141726
1.8262 | 137582 | 1.8262 | 141550.9
1.8352 | 137472 | 1.8352 | 141444.1
1.8442 | 137472.2 | 1.8442 | 141451.5
1.8532 | 137577.1 | 1.8532 | 141496.8
1.8622 | 137573 | 1.8622 | 141453.8
1.8712 | 137513.8 | 1.8712 | 141296.3
1.8802 | 137389.6 | 1.8802 | 141252.8
1.8892 | 137275 | 1.8892 | 141305.9
1.8982 | 137346.3 | 1.8982 | 141269.7
1.9072 | 137460.7 | 1.9072 | 141297.7
1.9162 | 137536.7 | 1.9162 | 141335.8
1.9252 | 137539.6 | 1.9252 | 141190.6
1.9342 | 137368.5 | 1.9342 | 141118
1.9432 | 137243.2 | 1.9432 | 141108
1.9522 | 137163.1 | 1.9522 | 140890.3
1.9612 | 136949.7 | 1.9612 | 140860.2
1.9702 | 136855.9 | 1.9702 | 140744.4
1.9791 | 136849 | 1.9791 | 140687.5
1.9881 | 136920.5 | 1.9881 | 140515.7
1.9971 | 137036 | 1.9971 | 140494.1
2.0061 | 137009.6 | 2.0061 | 140281.1
2.0151 | 136790.1 | 2.0151 | 140399.5
2.0241 | 136551.4 | 2.0241 | 140337.6
2.0331 | 136910.6 | 2.0331 | 140238.9
2.0421 | 136842.9 | 2.0421 | 140141.7
2.0511 | 136678.9 | 2.0511 | 140191.7
2.0601 | 136581 | 2.0601 | 140308.3
2.0691 | 136685.4 | 2.0691 | 140154.4
2.0781 | 136689.7 | 2.0781 | 139971.3
2.0871 | 136652.2 | 2.0871 | 140055
2.0961 | 136566.8 | 2.0961 | 140304.1
2.1051 | 136310.7 | 2.1051 | 140099.5
2.1141 | 136341.4 | 2.1141 | 139747.4
2.1231 | 136459.5 | 2.1231 | 139694
2.1321 | 136530.1 | 2.1321 | 139760.6
2.1411 | 136460.9 | 2.1411 | 139632.3
2.1501 | 136389.6 | 2.1501 | 139651.5
2.1591 | 136209.4 | 2.1591 | 139656.8
2.1681 | 136035.8 | 2.1681 | 139640.4
2.1771 | 136267.5 | 2.1771 | 139488
2.1861 | 136434.8 | 2.1861 | 139462.3
2.1951 | 136301.9 | 2.1951 | 139349.1
2.204 | 136046.4 | 2.204 | 139327
2.213 | 135817 | 2.213 | 139365
2.222 | 135790.8 | 2.222 | 139388.5
2.231 | 135870.6 | 2.231 | 139380.5
2.24 | 135941.8 | 2.24 | 139327.5
2.249 | 135979.1 | 2.249 | 139180.8
2.258 | 135928.9 | 2.258 | 139120.3
2.267 | 135769.8 | 2.267 | 139260.7
2.276 | 135603.2 | 2.276 | 139282.3
2.285 | 135577.7 | 2.285 | 139162.6
2.294 | 135586.8 | 2.294 | 139064.9
2.303 | 135528 | 2.303 | 138987.3
2.312 | 135492.9 | 2.312 | 139068.7
2.321 | 135326.8 | 2.321 | 139112.5
2.33 | 135103.4 | 2.33 | 138949.8
2.339 | 135122.1 | 2.339 | 138867.8
2.348 | 135096.4 | 2.348 | 138953
2.357 | 135028.7 | 2.357 | 138888.5
2.366 | 135015.8 | 2.366 | 138921.6
2.375 | 135055.5 | 2.375 | 138714.5
2.384 | 135001.9 | 2.384 | 138635.8
2.393 | 134761.9 | 2.393 | 138662.5
2.402 | 134735.9 | 2.402 | 138661.8
2.411 | 134984.7 | 2.411 | 138534.9
2.42 | 135011.6 | 2.42 | 138626
2.429 | 134903 | 2.429 | 138618.2
2.4379 | 134696 | 2.4379 | 138590.9
2.4469 | 134559.5 | 2.4469 | 138546
2.4559 | 134562.8 | 2.4559 | 138553.8
2.4649 | 134603.1 | 2.4649 | 138537.8
2.4739 | 134405.3 | 2.4739 | 138545.2
2.4829 | 134346.7 | 2.4829 | 138503.4
2.4919 | 134315.6 | 2.4919 | 138408.1
2.5009 | 134172.9 | 2.5009 | 138382.2
2.5099 | 134258.8 | 2.5099 | 138377.1
2.5189 | 134243.6 | 2.5189 | 138208
2.5279 | 134164.9 | 2.5279 | 138273.4
2.5369 | 134212.4 | 2.5369 | 138289.1
2.5459 | 134085.5 | 2.5459 | 138128.9
2.5549 | 134150.5 | 2.5549 | 137922.3
2.5639 | 134194.7 | 2.5639 | 137797
2.5729 | 134067.9 | 2.5729 | 137882.9
2.5819 | 133989.9 | 2.5819 | 138059.6
2.5909 | 133928.3 | 2.5909 | 137956.6
2.5999 | 133894.1 | 2.5999 | 137820.2
2.6089 | 133792.5 | 2.6089 | 137864.9
2.6179 | 133755.4 | 2.6179 | 137855.1
2.6269 | 133765.8 | 2.6269 | 137763.8
2.6359 | 133827 | 2.6359 | 137604.3
2.6449 | 133821.2 | 2.6449 | 137438.4
2.6539 | 133781.1 | 2.6539 | 137441
2.6629 | 133677.4 | 2.6629 | 137594.3
2.6718 | 133504.5 | 2.6718 | 137582
2.6808 | 133485.4 | 2.6808 | 137336
2.6898 | 133527.3 | 2.6898 | 137235.3
2.6988 | 133446.9 | 2.6988 | 137292.1
2.7078 | 133309.2 | 2.7078 | 137270.5
2.7168 | 133207.7 | 2.7168 | 137324.8
2.7258 | 133193 | 2.7258 | 137474.2
2.7348 | 133226.6 | 2.7348 | 137459.4
2.7438 | 133242.9 | 2.7438 | 137322.1
2.7528 | 133189.3 | 2.7528 | 137233.3
2.7618 | 133065.7 | 2.7618 | 137150.2
2.7708 | 132963.5 | 2.7708 | 137007.4
2.7798 | 132877.3 | 2.7798 | 136909.2
2.7888 | 132843.9 | 2.7888 | 136932.4
2.7978 | 132825 | 2.7978 | 136937.7
2.8068 | 132739.3 | 2.8068 | 136885.7
2.8158 | 132686.8 | 2.8158 | 136873
2.8248 | 132633.5 | 2.8248 | 136836.5
2.8338 | 132575.5 | 2.8338 | 136791.3
2.8428 | 132441 | 2.8428 | 136821.7
2.8518 | 132271.2 | 2.8518 | 136876.7
2.8608 | 132275.4 | 2.8608 | 136749.3
2.8698 | 132147.6 | 2.8698 | 136595
2.8788 | 132183.7 | 2.8788 | 136580.5
2.8878 | 132314.8 | 2.8878 | 136329.2
2.8967 | 132394.3 | 2.8967 | 136230.2
2.9057 | 132230.8 | 2.9057 | 136175.5
2.9147 | 131986.3 | 2.9147 | 136247.3
2.9237 | 131964.9 | 2.9237 | 136223.4
2.9327 | 131974.3 | 2.9327 | 136234.4
2.9417 | 131974 | 2.9417 | 136341.8
2.9507 | 131917.8 | 2.9507 | 136290.1
2.9597 | 131660.8 | 2.9597 | 136071
2.9687 | 131632 | 2.9687 | 136002.2
2.9777 | 131672 | 2.9777 | 136033.4
2.9867 | 131670.8 | 2.9867 | 136024.6
2.9957 | 131654.4 | 2.9957 | 136030
3.0047 | 131670.8 | 3.0047 | 135912.4
3.0137 | 131658.5 | 3.0137 | 135872.8
3.0227 | 131599.1 | 3.0227 | 135881.2
3.0317 | 131621.2 | 3.0317 | 135791
3.0407 | 131602.6 | 3.0407 | 135751.2
3.0497 | 131514.7 | 3.0497 | 135720.2
3.0587 | 131374 | 3.0587 | 135710.5
3.0677 | 131228.4 | 3.0677 | 135591.7
3.0767 | 131170.8 | 3.0767 | 135659.2
3.0857 | 131208 | 3.0857 | 135774.1
3.0947 | 131149.1 | 3.0947 | 135775.4
3.1037 | 131057.4 | 3.1037 | 135716.4
3.1127 | 131039.7 | 3.1127 | 135402.6
3.1217 | 131069.4 | 3.1217 | 135237.8
3.1306 | 131143.8 | 3.1306 | 135324.9
3.1396 | 131170.3 | 3.1396 | 135290.1
3.1486 | 131064.4 | 3.1486 | 135190.3
3.1576 | 130851 | 3.1576 | 135154.1
3.1666 | 130675.6 | 3.1666 | 135069.6
3.1756 | 130650 | 3.1756 | 135030.8
3.1846 | 130725.5 | 3.1846 | 135049.9
3.1936 | 130757 | 3.1936 | 134953.9
3.2026 | 130629.2 | 3.2026 | 134796.8
3.2116 | 130484.6 | 3.2116 | 134746.8
3.2206 | 130483.3 | 3.2206 | 134881.2
3.2296 | 130548.3 | 3.2296 | 134703.2
3.2386 | 130442.1 | 3.2386 | 134507.2
3.2476 | 130500 | 3.2476 | 134304.9
3.2566 | 130600.9 | 3.2566 | 134145.3
3.2656 | 130479.3 | 3.2656 | 134020.6
3.2746 | 130398.9 | 3.2746 | 134263.7
3.2836 | 130371.2 | 3.2836 | 134306.8
3.2926 | 130348.6 | 3.2926 | 134244.3
3.3016 | 130218.4 | 3.3016 | 134236.3
3.3106 | 130144 | 3.3106 | 134100
3.3196 | 130138.2 | 3.3196 | 134140.8
3.3286 | 130184.4 | 3.3286 | 134198.2
3.3376 | 130290 | 3.3376 | 134212.2
3.3466 | 130333.5 | 3.3466 | 134115.6
3.3556 | 130218.1 | 3.3556 | 134146.7
3.3645 | 130175.4 | 3.3645 | 133962.8
3.3735 | 130242.9 | 3.3735 | 134030.5
3.3825 | 130353.9 | 3.3825 | 133991
3.3915 | 130051.7 | 3.3915 | 133949.7
3.4005 | 129901 | 3.4005 | 133989.2
3.4095 | 129845.2 | 3.4095 | 133761.3
3.4185 | 129701.8 | 3.4185 | 133954.3
3.4275 | 129578.9 | 3.4275 | 133922.2
3.4365 | 129566.3 | 3.4365 | 133849.9
3.4455 | 129659.1 | 3.4455 | 133739.8
3.4545 | 129722.6 | 3.4545 | 133590.9
3.4635 | 129695.8 | 3.4635 | 133534.2
3.4725 | 129633.6 | 3.4725 | 133385.7
3.4815 | 129722.6 | 3.4815 | 133377
3.4905 | 129660.3 | 3.4905 | 133462.4
3.4995 | 129570.8 | 3.4995 | 133403
3.5085 | 129679.7 | 3.5085 | 133414.7
3.5175 | 129750.6 | 3.5175 | 133362.9
3.5265 | 129692.8 | 3.5265 | 133307
3.5355 | 129606.6 | 3.5355 | 133243.5
3.5445 | 129538.4 | 3.5445 | 133244.3
3.5535 | 129452.3 | 3.5535 | 133347.9
3.5625 | 129358.1 | 3.5625 | 133385.4
3.5715 | 129324.3 | 3.5715 | 133320.4
3.5805 | 129334.6 | 3.5805 | 133235.6
3.5895 | 129279 | 3.5895 | 133135.7
3.5984 | 129125.3 | 3.5984 | 133038.8
3.6074 | 129094.4 | 3.6074 | 132975.2
3.6164 | 129242.1 | 3.6164 | 132905.4
3.6254 | 129341.8 | 3.6254 | 132821.7
3.6344 | 129300.3 | 3.6344 | 132836.5
3.6434 | 129202.8 | 3.6434 | 132947.9
3.6524 | 129138.7 | 3.6524 | 132993
3.6614 | 129162.7 | 3.6614 | 132954.2
3.6704 | 129237.4 | 3.6704 | 132870.9
3.6794 | 129253.2 | 3.6794 | 132695.5
3.6884 | 129200.1 | 3.6884 | 132551.3
3.6974 | 129127 | 3.6974 | 132617.5
3.7064 | 129063.4 | 3.7064 | 132725.9
3.7154 | 129035.4 | 3.7154 | 132680.9
3.7244 | 129079 | 3.7244 | 132577
3.7334 | 129184.7 | 3.7334 | 132587
3.7424 | 129120.9 | 3.7424 | 132561.2
3.7514 | 128867 | 3.7514 | 132394.8
3.7604 | 128809.5 | 3.7604 | 132246.9
3.7694 | 128857.2 | 3.7694 | 132142.3
3.7784 | 128855.1 | 3.7784 | 132006.4
3.7874 | 128901.1 | 3.7874 | 132106.9
3.7964 | 128977.5 | 3.7964 | 132069.5
3.8054 | 129073.3 | 3.8054 | 132058.7
3.8144 | 128914.2 | 3.8144 | 131977.8
3.8234 | 128745.6 | 3.8234 | 131921.3
3.8323 | 128710.1 | 3.8323 | 131807.7
3.8413 | 128867.9 | 3.8413 | 131786.4
3.8503 | 128905.5 | 3.8503 | 131552.4
3.8593 | 128850.7 | 3.8593 | 131695.9
3.8683 | 128751.2 | 3.8683 | 131704.1
3.8773 | 128626.9 | 3.8773 | 131565.8
3.8863 | 128506.6 | 3.8863 | 131805
3.8953 | 128376.2 | 3.8953 | 131616.4
3.9043 | 128354.1 | 3.9043 | 131451.6
3.9133 | 128329.3 | 3.9133 | 131260.1
3.9223 | 128367.9 | 3.9223 | 131293.4
3.9313 | 128338.9 | 3.9313 | 131397.4
3.9403 | 128251.8 | 3.9403 | 131455.1
3.9493 | 128110 | 3.9493 | 131292.3
3.9583 | 128130.5 | 3.9583 | 131099.6
3.9673 | 128087.9 | 3.9673 | 131056
3.9763 | 128064.3 | 3.9763 | 130860.4
3.9853 | 128039.8 | 3.9853 | 130905.6
3.9943 | 127982.8 | 3.9943 | 130910
4.0033 | 127967.5 | 4.0033 | 130760.7
4.0123 | 127976.3 | 4.0123 | 130528.9
4.0213 | 128001 | 4.0213 | 130546.4
4.0303 | 127911.9 | 4.0303 | 130551.7
4.0393 | 127740.9 | 4.0393 | 130469.6
4.0483 | 127693.6 | 4.0483 | 130401.5
4.0572 | 127757.5 | 4.0572 | 130262.4
4.0662 | 127752.4 | 4.0662 | 130131.4
4.0752 | 127676.5 | 4.0752 | 130140.7
4.0842 | 127669.7 | 4.0842 | 130148.4
4.0932 | 127692 | 4.0932 | 130143.1
4.1022 | 127633.8 | 4.1022 | 129996
4.1112 | 127562.3 | 4.1112 | 129767.2
4.1202 | 127459.5 | 4.1202 | 129700.9
4.1292 | 127313.2 | 4.1292 | 129687
4.1382 | 127235.8 | 4.1382 | 129678.7
4.1472 | 127209.3 | 4.1472 | 129730.5
4.1562 | 127178.1 | 4.1562 | 129737.1
4.1652 | 127192.2 | 4.1652 | 129606.5
4.1742 | 127239.2 | 4.1742 | 129507.1
4.1832 | 127205.1 | 4.1832 | 129626.8
4.1922 | 127036.2 | 4.1922 | 129686
4.2012 | 126874.5 | 4.2012 | 129588
4.2102 | 126838.7 | 4.2102 | 129454.1
4.2192 | 126804 | 4.2192 | 129296.9
4.2282 | 126768.4 | 4.2282 | 129193.2
4.2372 | 126783.1 | 4.2372 | 129220.3
4.2462 | 126760 | 4.2462 | 129349.3
4.2552 | 126622.7 | 4.2552 | 129296.3
4.2642 | 126631.3 | 4.2642 | 129063.9
4.2732 | 126763.8 | 4.2732 | 128965.7
4.2822 | 126755.7 | 4.2822 | 128907.3
4.2911 | 126641.6 | 4.2911 | 128785.4
4.3001 | 126586.3 | 4.3001 | 128791.5
4.3091 | 126571.2 | 4.3091 | 128900.9
4.3181 | 126598.9 | 4.3181 | 128851.4
4.3271 | 126671.1 | 4.3271 | 128695.7
4.3361 | 126672.5 | 4.3361 | 128761.5
4.3451 | 126480.9 | 4.3451 | 128978.9
4.3541 | 126261.1 | 4.3541 | 128976.4
4.3631 | 126155.2 | 4.3631 | 128753.1
4.3721 | 126190.5 | 4.3721 | 128755.1
4.3811 | 126201.1 | 4.3811 | 128791.4
4.3901 | 126114.9 | 4.3901 | 128789.4
4.3991 | 126021.3 | 4.3991 | 128769.1
4.4081 | 126039.1 | 4.4081 | 128534.4
4.4171 | 126061.1 | 4.4171 | 128378.1
4.4261 | 125979.4 | 4.4261 | 128321.6
4.4351 | 125742.8 | 4.4351 | 128280
4.4441 | 125722 | 4.4441 | 128370.8
4.4531 | 125684.7 | 4.4531 | 128453.8
4.4621 | 125600.7 | 4.4621 | 128377.9
4.4711 | 125561.5 | 4.4711 | 128237.7
4.4801 | 125360.7 | 4.4801 | 128116.4
4.4891 | 125219.2 | 4.4891 | 128050.9
4.4981 | 125263.9 | 4.4981 | 127924.4
4.5071 | 125329.6 | 4.5071 | 127918.3
4.5161 | 125256.7 | 4.5161 | 127949.8
4.525 | 125157.4 | 4.525 | 127996.9
4.534 | 125104.8 | 4.534 | 128036.9
4.543 | 124984 | 4.543 | 127985.7
4.552 | 125012 | 4.552 | 127863.4
4.561 | 125138.7 | 4.561 | 127811.1
4.57 | 125117.8 | 4.57 | 127737.9
4.579 | 124919.7 | 4.579 | 127621.4
4.588 | 124677.6 | 4.588 | 127537.3
4.597 | 124591.2 | 4.597 | 127559.5
4.606 | 124516.2 | 4.606 | 127622.4
4.615 | 124389.8 | 4.615 | 127482.4
4.624 | 124274.6 | 4.624 | 127263.6
4.633 | 124209 | 4.633 | 127202.6
4.642 | 124181.6 | 4.642 | 127158.8
4.651 | 124088.1 | 4.651 | 127037.6
4.66 | 124047.9 | 4.66 | 126923.8
4.669 | 124116.3 | 4.669 | 126900.8
4.678 | 124127.9 | 4.678 | 126918.3
4.687 | 124116.5 | 4.687 | 126887.3
4.696 | 124100.1 | 4.696 | 126782.2
4.705 | 124013.5 | 4.705 | 126685.8
4.714 | 123916.6 | 4.714 | 126737.3
4.723 | 123843.9 | 4.723 | 126761.1
4.732 | 123832.6 | 4.732 | 126633.8
4.741 | 123841.1 | 4.741 | 126533.3
4.75 | 123790.8 | 4.75 | 126404.1
4.7589 | 123756.9 | 4.7589 | 126241.1
4.7679 | 123682.2 | 4.7679 | 126229.2
4.7769 | 123485.4 | 4.7769 | 126098.4
4.7859 | 123341.2 | 4.7859 | 126144.4
4.7949 | 123300.4 | 4.7949 | 126148.1
4.8039 | 123254.9 | 4.8039 | 126096.5
4.8129 | 123148.6 | 4.8129 | 126039.6
4.8219 | 123110.7 | 4.8219 | 125996.1
4.8309 | 123091.3 | 4.8309 | 125823.3
4.8399 | 123042.6 | 4.8399 | 125713.9
4.8489 | 123035.1 | 4.8489 | 125601
4.8579 | 122955.5 | 4.8579 | 125584.3
4.8669 | 122680.3 | 4.8669 | 125752.7
4.8759 | 122535.4 | 4.8759 | 125497.7
4.8849 | 122526.4 | 4.8849 | 125354.4
4.8939 | 122496.4 | 4.8939 | 125224.7
4.9029 | 122398.3 | 4.9029 | 125243
4.9119 | 122262 | 4.9119 | 125105.2
4.9209 | 122207.6 | 4.9209 | 125123.5
4.9299 | 122298.3 | 4.9299 | 125036.6
4.9389 | 122441.5 | 4.9389 | 124811
4.9479 | 122346.9 | 4.9479 | 124832.3
4.9569 | 122093.4 | 4.9569 | 125043.5
4.9659 | 121755.3 | 4.9659 | 124923.2
4.9749 | 121864.4 | 4.9749 | 124782.7
4.9838 | 121872 | 4.9838 | 124718.2
4.9928 | 121737.1 | 4.9928 | 124462.5
5.0018 | 121593 | 5.0018 | 124655
5.0108 | 121624.4 | 5.0108 | 124725.6
5.0198 | 121809.1 | 5.0198 | 124582.4
5.0288 | 121689 | 5.0288 | 124417.2
5.0378 | 121569.7 | 5.0378 | 124370.4
5.0468 | 121574.7 | 5.0468 | 124390.6
5.0558 | 121524.7 | 5.0558 | 124173.8
5.0648 | 121321.1 | 5.0648 | 124096.7
5.0738 | 120965.3 | 5.0738 | 124007.2
5.0828 | 120731.8 | 5.0828 | 123942.6
5.0918 | 120699.5 | 5.0918 | 124013.3
5.1008 | 120784.4 | 5.1008 | 124054
5.1098 | 120733.7 | 5.1098 | 123947.6
5.1188 | 120667.9 | 5.1188 | 123674.3
5.1278 | 120681.5 | 5.1278 | 123447.7
5.1368 | 120651.2 | 5.1368 | 123446.1
5.1458 | 120571.8 | 5.1458 | 123501.1
5.1548 | 120494.9 | 5.1548 | 123410.8
5.1638 | 120366.4 | 5.1638 | 123249.7
5.1728 | 120250.5 | 5.1728 | 123216.5
5.1818 | 120228.1 | 5.1818 | 123236.2
5.1908 | 120206 | 5.1908 | 123116
5.1998 | 120087.5 | 5.1998 | 122932.5
5.2088 | 119967.3 | 5.2088 | 122773.1
5.2177 | 119954.7 | 5.2177 | 122703.1
5.2267 | 119945.9 | 5.2267 | 122692.8
5.2357 | 119910.5 | 5.2357 | 122593.1
5.2447 | 119850 | 5.2447 | 122476.8
5.2537 | 119728 | 5.2537 | 122447.6
5.2627 | 119617.5 | 5.2627 | 122379.4
5.2717 | 119610.6 | 5.2717 | 122242.4
5.2807 | 119559.1 | 5.2807 | 122151.2
5.2897 | 119413.3 | 5.2897 | 122195.8
5.2987 | 119372.1 | 5.2987 | 122244.2
5.3077 | 119356.3 | 5.3077 | 122118
5.3167 | 119242.1 | 5.3167 | 121992.6
5.3257 | 119091 | 5.3257 | 122017.3
5.3347 | 118946.1 | 5.3347 | 122060.5
5.3437 | 118864.2 | 5.3437 | 121939.5
5.3527 | 118726.7 | 5.3527 | 121661.9
5.3617 | 118559.2 | 5.3617 | 121663
5.3707 | 118533.1 | 5.3707 | 121845.3
5.3797 | 118491.1 | 5.3797 | 121653.5
5.3887 | 118412.6 | 5.3887 | 121532.9
5.3977 | 118358.8 | 5.3977 | 121463.8
5.4067 | 118275.6 | 5.4067 | 121320.3
5.4157 | 118178.5 | 5.4157 | 121121.2
5.4247 | 118143.9 | 5.4247 | 121040.1
5.4337 | 118177.8 | 5.4337 | 120919.4
5.4427 | 118173.4 | 5.4427 | 120773.2
5.4516 | 117996.1 | 5.4516 | 120709.5
5.4606 | 117776.9 | 5.4606 | 120712.5
5.4696 | 117623 | 5.4696 | 120507.1
5.4786 | 117662.1 | 5.4786 | 120494.1
5.4876 | 117739.8 | 5.4876 | 120546.1
5.4966 | 117493 | 5.4966 | 120462.2
5.5056 | 117351.3 | 5.5056 | 120252.2
5.5146 | 117305.1 | 5.5146 | 120095.9
5.5236 | 117173.1 | 5.5236 | 120163.5
5.5326 | 117095 | 5.5326 | 119977.6
5.5416 | 117069.3 | 5.5416 | 119781.2
5.5506 | 116758.3 | 5.5506 | 119804.4
5.5596 | 116516.8 | 5.5596 | 119876.5
5.5686 | 116535.4 | 5.5686 | 119787.8
5.5776 | 116461.5 | 5.5776 | 119630.7
5.5866 | 116364.5 | 5.5866 | 119499.3
5.5956 | 116376.9 | 5.5956 | 119504.7
5.6046 | 116217.2 | 5.6046 | 119480.5
5.6136 | 115983.8 | 5.6136 | 119378.9
5.6226 | 115939.6 | 5.6226 | 119321.6
5.6316 | 115988.7 | 5.6316 | 119156.6
5.6406 | 116041.2 | 5.6406 | 118997.9
5.6496 | 116006.6 | 5.6496 | 118986.6
5.6586 | 115898.3 | 5.6586 | 118942.4
5.6676 | 115802.6 | 5.6676 | 118798.4
5.6765 | 115656.2 | 5.6765 | 118665
5.6855 | 115415.9 | 5.6855 | 118586.9
5.6945 | 115199.5 | 5.6945 | 118640.8
5.7035 | 115094.1 | 5.7035 | 118585.2
5.7125 | 114976 | 5.7125 | 118472.8
5.7215 | 115015.6 | 5.7215 | 118338.5
5.7305 | 115059.1 | 5.7305 | 118171.3
5.7395 | 114916.1 | 5.7395 | 118067.6
5.7485 | 114831.9 | 5.7485 | 117929.5
5.7575 | 114814.6 | 5.7575 | 117763.2
5.7665 | 114690.3 | 5.7665 | 117613.3
5.7755 | 114562.1 | 5.7755 | 117608.8
5.7845 | 114499.7 | 5.7845 | 117468.4
5.7935 | 114461.2 | 5.7935 | 117413.4
5.8025 | 114355.9 | 5.8025 | 117379.5
5.8115 | 114211.8 | 5.8115 | 117264.4
5.8205 | 114097.6 | 5.8205 | 117001.8
5.8295 | 114018.6 | 5.8295 | 116994
5.8385 | 113986.9 | 5.8385 | 116824.9
5.8475 | 114000 | 5.8475 | 116778.2
5.8565 | 113901.3 | 5.8565 | 116715.3
5.8655 | 113610.2 | 5.8655 | 116616.8
5.8745 | 113354.6 | 5.8745 | 116683.4
5.8835 | 113270.5 | 5.8835 | 116594.9
5.8925 | 113170 | 5.8925 | 116440.6
5.9015 | 113026.5 | 5.9015 | 116297.8
5.9104 | 112943.9 | 5.9104 | 116155.5
5.9194 | 112960.1 | 5.9194 | 116104.1
5.9284 | 112972.6 | 5.9284 | 116036.7
5.9374 | 112928.6 | 5.9374 | 115879.9
5.9464 | 112857.5 | 5.9464 | 115732.3
5.9554 | 112722.7 | 5.9554 | 115660.6
5.9644 | 112531.2 | 5.9644 | 115577.7
5.9734 | 112372.2 | 5.9734 | 115473.7
5.9824 | 112290.9 | 5.9824 | 115422.9
5.9914 | 112244.8 | 5.9914 | 115314.6
6.0004 | 112230.9 | 6.0004 | 115113.4
6.0094 | 112225.3 | 6.0094 | 114983.2
6.0184 | 112110.9 | 6.0184 | 114990.6
6.0274 | 111945.3 | 6.0274 | 114991.6
6.0364 | 111848.5 | 6.0364 | 114840.9
6.0454 | 111744.7 | 6.0454 | 114624.5
6.0544 | 111576.8 | 6.0544 | 114438.9
6.0634 | 111388.9 | 6.0634 | 114288.1
6.0724 | 111251.5 | 6.0724 | 114145.3
6.0814 | 111253.8 | 6.0814 | 114030.3
6.0904 | 111336 | 6.0904 | 113955.1
6.0994 | 111325.2 | 6.0994 | 113903.3
6.1084 | 111162.4 | 6.1084 | 113830
6.1174 | 110999.3 | 6.1174 | 113657.8
6.1264 | 110947.2 | 6.1264 | 113422.6
6.1354 | 110883.7 | 6.1354 | 113321.6
6.1443 | 110707.6 | 6.1443 | 113213.2
6.1533 | 110608.8 | 6.1533 | 113077.5
6.1623 | 110577.4 | 6.1623 | 113049.3
6.1713 | 110476.1 | 6.1713 | 113021.3
6.1803 | 110451.4 | 6.1803 | 112816.7
6.1893 | 110478.7 | 6.1893 | 112841.2
6.1983 | 110362.2 | 6.1983 | 112698.3
6.2073 | 110193.1 | 6.2073 | 112555.4
6.2163 | 110071 | 6.2163 | 112475
6.2253 | 110075.2 | 6.2253 | 112200.7
6.2343 | 109993.9 | 6.2343 | 111965.6
6.2433 | 109884.7 | 6.2433 | 111957.4
6.2523 | 109830 | 6.2523 | 111713.2
6.2613 | 109710.3 | 6.2613 | 111686.4
6.2703 | 109535.6 | 6.2703 | 111475.5
6.2793 | 109359.4 | 6.2793 | 111277.8
6.2883 | 109065.3 | 6.2883 | 111290.7
6.2973 | 109018.6 | 6.2973 | 111022.8
6.3063 | 109042.7 | 6.3063 | 111006.4
6.3153 | 108869.5 | 6.3153 | 111094.6
6.3243 | 108657.3 | 6.3243 | 110785.9
6.3333 | 108583 | 6.3333 | 110492.3
6.3423 | 108762.9 | 6.3423 | 110509.7
6.3513 | 108822.5 | 6.3513 | 110285.3
6.3603 | 108734.7 | 6.3603 | 110221.6
6.3693 | 108576.9 | 6.3693 | 110050.5
6.3782 | 108427.4 | 6.3782 | 109946
6.3872 | 108261.5 | 6.3872 | 109858.4
6.3962 | 108138.4 | 6.3962 | 109726.5
6.4052 | 108175.9 | 6.4052 | 109797.4
6.4142 | 108137.6 | 6.4142 | 109802.1
6.4232 | 107922.5 | 6.4232 | 109698.7
6.4322 | 107795.9 | 6.4322 | 109437.9
6.4412 | 107708 | 6.4412 | 109154.5
6.4502 | 107658.5 | 6.4502 | 109024.6
6.4592 | 107552.9 | 6.4592 | 108883.1
6.4682 | 107410.3 | 6.4682 | 108803.8
6.4772 | 107284 | 6.4772 | 108789.6
6.4862 | 107026.5 | 6.4862 | 108729.3
6.4952 | 106767 | 6.4952 | 108569.4
6.5042 | 106658.6 | 6.5042 | 108384.6
6.5132 | 106646.3 | 6.5132 | 108367
6.5222 | 106579.2 | 6.5222 | 108307.4
6.5312 | 106466 | 6.5312 | 108189.1
6.5402 | 106338.1 | 6.5402 | 108146.5
6.5492 | 106302.9 | 6.5492 | 108067.6
6.5582 | 106248.7 | 6.5582 | 107887.8
6.5672 | 106150.7 | 6.5672 | 107757
6.5762 | 106103.3 | 6.5762 | 107679.5
6.5852 | 105991 | 6.5852 | 107734.3
6.5942 | 105717 | 6.5942 | 107715.5
6.6032 | 105571 | 6.6032 | 107535.3
6.6121 | 105564.9 | 6.6121 | 107345.4
6.6211 | 105631.5 | 6.6211 | 107207.7
6.6301 | 105668.6 | 6.6301 | 107114.6
6.6391 | 105529.7 | 6.6391 | 107023.2
6.6481 | 105357 | 6.6481 | 107017.7
6.6571 | 105243.7 | 6.6571 | 107006.5
6.6661 | 105173.7 | 6.6661 | 106830.4
6.6751 | 105073.8 | 6.6751 | 106515.9
6.6841 | 104949 | 6.6841 | 106306.9
6.6931 | 104838.4 | 6.6931 | 106259.8
6.7021 | 104697.7 | 6.7021 | 106155.5
6.7111 | 104553 | 6.7111 | 106109.8
6.7201 | 104451.2 | 6.7201 | 106250.3
6.7291 | 104365 | 6.7291 | 106116.5
6.7381 | 104240.5 | 6.7381 | 105933.3
6.7471 | 104071.2 | 6.7471 | 105832.4
6.7561 | 103924.2 | 6.7561 | 105865
6.7651 | 103845.4 | 6.7651 | 105946
6.7741 | 103816.5 | 6.7741 | 105899.7
6.7831 | 103767.2 | 6.7831 | 105753.4
6.7921 | 103642.7 | 6.7921 | 105690
6.8011 | 103542.4 | 6.8011 | 105763.2
6.8101 | 103483 | 6.8101 | 105712.1
6.8191 | 103323.5 | 6.8191 | 105634
6.8281 | 103087.4 | 6.8281 | 105598.6
6.837 | 102865.8 | 6.837 | 105514.3
6.846 | 102719.8 | 6.846 | 105361.7
6.855 | 102645.4 | 6.855 | 105222.3
6.864 | 102541 | 6.864 | 105320.2
6.873 | 102420.4 | 6.873 | 105480.4
6.882 | 102332.7 | 6.882 | 105458.8
6.891 | 102223.5 | 6.891 | 105366.3
6.9 | 102098.3 | 6.9 | 105300.7
6.909 | 102052.8 | 6.909 | 105307
6.918 | 102102.1 | 6.918 | 105390.4
6.927 | 102124.4 | 6.927 | 105383.5
6.936 | 102041.5 | 6.936 | 105340.5
6.945 | 101904.3 | 6.945 | 105291.6
6.954 | 101730.8 | 6.954 | 105121
6.963 | 101571.1 | 6.963 | 105005
6.972 | 101412.2 | 6.972 | 104968.6
6.981 | 101180.9 | 6.981 | 104889.6
6.99 | 100991.7 | 6.99 | 104738.6
6.999 | 100824.1 | 6.999 | 104620.2
7.008 | 100610.4 | 7.008 | 104525.7
7.017 | 100433.4 | 7.017 | 104392.7
7.026 | 100338.7 | 7.026 | 104293.6
7.035 | 100212.6 | 7.035 | 104211.1
7.044 | 100104.8 | 7.044 | 104102.8
7.053 | 100144.4 | 7.053 | 104093.9
7.062 | 100231.7 | 7.062 | 104106.1
7.0709 | 100204.5 | 7.0709 | 104007.7
7.0799 | 100101.4 | 7.0799 | 103787.2
7.0889 | 99987.41 | 7.0889 | 103471.3
7.0979 | 99869.88 | 7.0979 | 103202.8
7.1069 | 99816.73 | 7.1069 | 103140.7
7.1159 | 99845.29 | 7.1159 | 103175.2
7.1249 | 99809.66 | 7.1249 | 103194.7
7.1339 | 99610.8 | 7.1339 | 103177.8
7.1429 | 99396.01 | 7.1429 | 103195.5
7.1519 | 99254.18 | 7.1519 | 103071.3
7.1609 | 99083.17 | 7.1609 | 102780.4
7.1699 | 98949.24 | 7.1699 | 102767.6
7.1789 | 98840.14 | 7.1789 | 102623.6
7.1879 | 98555.36 | 7.1879 | 102546.9
7.1969 | 98234.88 | 7.1969 | 102574
7.2059 | 98029.35 | 7.2059 | 102419.6
7.2149 | 97916.15 | 7.2149 | 102248.4
7.2239 | 97868.85 | 7.2239 | 102098.9
7.2329 | 97853.48 | 7.2329 | 102018.1
7.2419 | 97743.41 | 7.2419 | 101791.6
7.2509 | 97485.21 | 7.2509 | 101735
7.2599 | 97141.35 | 7.2599 | 101780.1
7.2689 | 96866.33 | 7.2689 | 101875
7.2779 | 96707.94 | 7.2779 | 101785.7
7.2869 | 96544.51 | 7.2869 | 101577.9
7.2959 | 96444.7 | 7.2959 | 101385.6
7.3048 | 96290.62 | 7.3048 | 101338.3
7.3138 | 95922.02 | 7.3138 | 101227.9
7.3228 | 95566.41 | 7.3228 | 101016.9
7.3318 | 95254.23 | 7.3318 | 100757.2
7.3408 | 94746.24 | 7.3408 | 100604.1
7.3498 | 93900.45 | 7.3498 | 100612.4
7.3588 | 92680.67 | 7.3588 | 100587.8
7.3678 | 91163.03 | 7.3678 | 100418.3
7.3768 | 89189.72 | 7.3768 | 100289.8
7.3858 | 86420.87 | 7.3858 | 100162.1
7.3948 | 82891.37 | 7.3948 | 99964.73
7.4038 | 78213.73 | 7.4038 | 99747.77
7.4128 | 72038.06 | 7.4128 | 99786.78
7.4218 | 64492.93 | 7.4218 | 99870.62
7.4308 | 56094.3 | 7.4308 | 99695.36
7.4398 | 47603.47 | 7.4398 | 99538.12
7.4488 | 39259.98 | 7.4488 | 99249.35
7.4578 | 32251.43 | 7.4578 | 99016.31
7.4668 | 26526.35 | 7.4668 | 98837.78
7.4758 | 21542.75 | 7.4758 | 98842.13
7.4848 | 17485.18 | 7.4848 | 98809.59
7.4938 | 13987.07 | 7.4938 | 98720.57
7.5028 | 11166.3 | 7.5028 | 98416.38
7.5118 | 9058.938 | 7.5118 | 98294.28
7.5208 | 7479.68 | 7.5208 | 98105.27
7.5297 | 6373.566 | 7.5297 | 97858.66
7.5387 | 5628.273 | 7.5387 | 97752.95
7.5477 | 5001.114 | 7.5477 | 97689.27
7.5567 | 4500.504 | 7.5567 | 97636.11
7.5657 | 4120.029 | 7.5657 | 97558.97
7.5747 | 3843.625 | 7.5747 | 97296.09
7.5837 | 3663.01 | 7.5837 | 97057.26
7.5927 | 3522.405 | 7.5927 | 96908.1
7.6017 | 3416.978 | 7.6017 | 96735.05
7.6107 | 3330.609 | 7.6107 | 96657.23
7.6197 | 3271.887 | 7.6197 | 96407.33
7.6287 | 3233.251 | 7.6287 | 96293.28
7.6377 | 3203.323 | 7.6377 | 96191.43
7.6467 | 3183.616 | 7.6467 | 95954.61
7.6557 | 3154.074 | 7.6557 | 95716.58
7.6647 | 3107.553 | 7.6647 | 95649.7
7.6737 | 3062.815 | 7.6737 | 95663.8
7.6827 | 3037.153 | 7.6827 | 95427.29
7.6917 | 3025.493 | 7.6917 | 95122.02
7.7007 | 3008.009 | 7.7007 | 94821.95
7.7097 | 2986.583 | 7.7097 | 94835.1
7.7187 | 2960.83 | 7.7187 | 94691.2
7.7277 | 2928.987 | 7.7277 | 94461.12
7.7367 | 2905.309 | 7.7367 | 94250.13
7.7457 | 2905.199 | 7.7457 | 94053.12
7.7547 | 2906.278 | 7.7547 | 93800.92
7.7636 | 2878.01 | 7.7636 | 93691.88
7.7726 | 2859.591 | 7.7726 | 93547.85
7.7816 | 2848.194 | 7.7816 | 93285.83
7.7906 | 2814.907 | 7.7906 | 92931.3
7.7996 | 2794.237 | 7.7996 | 92671.22
7.8086 | 2785.335 | 7.8086 | 92423.29
7.8176 | 2764.289 | 7.8176 | 92246.41
7.8266 | 2748.743 | 7.8266 | 92050.24
7.8356 | 2747.015 | 7.8356 | 91728.47
7.8446 | 2739.127 | 7.8446 | 91172.97
7.8536 | 2715.555 | 7.8536 | 90790.4
7.8626 | 2691.56 | 7.8626 | 90192
7.8716 | 2690.757 | 7.8716 | 89208.78
7.8806 | 2693.285 | 7.8806 | 87764.76
7.8896 | 2694.783 | 7.8896 | 85618.46
7.8986 | 2684.052 | 7.8986 | 82367.73
7.9076 | 2671.458 | 7.9076 | 77941.5
7.9166 | 2661.233 | 7.9166 | 71971.68
7.9256 | 2648.818 | 7.9256 | 64279.2
7.9346 | 2650.978 | 7.9346 | 55452.02
7.9436 | 2641.981 | 7.9436 | 46693.56
7.9526 | 2617.517 | 7.9526 | 38875.92
7.9616 | 2617.01 | 7.9616 | 31998.9
7.9706 | 2609.152 | 7.9706 | 26036.52
7.9796 | 2579.179 | 7.9796 | 21181.56
7.9886 | 2563.24 | 7.9886 | 17271.7
7.9975 | 2576.474 | 7.9975 | 14137.9
8.0065 | 2571.438 | 8.0065 | 11546.51
8.0155 | 2551.309 | 8.0155 | 9410.561
8.0245 | 2544.737 | 8.0245 | 7683.061
8.0335 | 2534.229 | 8.0335 | 6273.8
8.0425 | 2511.968 | 8.0425 | 5197.822
8.0515 | 2498.917 | 8.0515 | 4389.564
8.0605 | 2498.801 | 8.0605 | 3750.432
8.0695 | 2504.794 | 8.0695 | 3280.547
8.0785 | 2513.564 | 8.0785 | 2978.947
8.0875 | 2505.518 | 8.0875 | 2796.699
8.0965 | 2478.396 | 8.0965 | 2686.95
8.1055 | 2454.505 | 8.1055 | 2609.241
8.1145 | 2451.466 | 8.1145 | 2560.454
8.1235 | 2450.655 | 8.1235 | 2532.515
8.1325 | 2428.651 | 8.1325 | 2480.664
8.1415 | 2410.397 | 8.1415 | 2433.067
8.1505 | 2422.356 | 8.1505 | 2399.755
8.1595 | 2441.831 | 8.1595 | 2367.831
8.1685 | 2447.589 | 8.1685 | 2323.228
8.1775 | 2439.825 | 8.1775 | 2298.521
8.1865 | 2426.75 | 8.1865 | 2303.194
8.1955 | 2408.888 | 8.1955 | 2282.146
8.2045 | 2381.642 | 8.2045 | 2271.016
8.2135 | 2364.618 | 8.2135 | 2253.44
8.2225 | 2367.47 | 8.2225 | 2220.115
8.2314 | 2380.374 | 8.2314 | 2192.301
8.2404 | 2389.31 | 8.2404 | 2179.862
8.2494 | 2383.424 | 8.2494 | 2160.312
8.2584 | 2366.751 | 8.2584 | 2147.669
8.2674 | 2358.934 | 8.2674 | 2137.771
8.2764 | 2365.593 | 8.2764 | 2119.544
8.2854 | 2368.365 | 8.2854 | 2108.622
8.2944 | 2360.319 | 8.2944 | 2109.068
8.3034 | 2350.002 | 8.3034 | 2101.473
8.3124 | 2361.483 | 8.3124 | 2088.804
8.3214 | 2360.463 | 8.3214 | 2071.388
8.3304 | 2325.796 | 8.3304 | 2056.051
8.3394 | 2312.863 | 8.3394 | 2030.546
8.3484 | 2322.544 | 8.3484 | 2012.115
8.3574 | 2310.108 | 8.3574 | 2004.691
8.3664 | 2298.745 | 8.3664 | 2008.903
8.3754 | 2311.395 | 8.3754 | 1994.001
8.3844 | 2302.443 | 8.3844 | 1975.374
8.3934 | 2270.028 | 8.3934 | 1965.487
8.4024 | 2277.423 | 8.4024 | 1943.651
8.4114 | 2299.403 | 8.4114 | 1945.148
8.4204 | 2286.3 | 8.4204 | 1939.479
8.4294 | 2262.881 | 8.4294 | 1923.196
8.4384 | 2265.019 | 8.4384 | 1916.502
8.4474 | 2273.706 | 8.4474 | 1918.142
8.4564 | 2271.807 | 8.4564 | 1915.373
8.4653 | 2263.158 | 8.4653 | 1897.06
8.4743 | 2252.824 | 8.4743 | 1886.296
8.4833 | 2240.283 | 8.4833 | 1881.461
8.4923 | 2228.248 | 8.4923 | 1879.176
8.5013 | 2219.941 | 8.5013 | 1874.207
8.5103 | 2209.12 | 8.5103 | 1851.205
8.5193 | 2202.828 | 8.5193 | 1834.117
8.5283 | 2212.406 | 8.5283 | 1824.833
8.5373 | 2222.643 | 8.5373 | 1822.275
8.5463 | 2218.172 | 8.5463 | 1820.06
8.5553 | 2207.739 | 8.5553 | 1805.721
8.5643 | 2196.899 | 8.5643 | 1804.414
8.5733 | 2182.6 | 8.5733 | 1799.511
8.5823 | 2172.052 | 8.5823 | 1798.417
8.5913 | 2173.061 | 8.5913 | 1799.57
8.6003 | 2189.449 | 8.6003 | 1780.045
8.6093 | 2214.313 | 8.6093 | 1763.775
8.6183 | 2207.342 | 8.6183 | 1758.978
8.6273 | 2183.883 | 8.6273 | 1748.035
8.6363 | 2177.599 | 8.6363 | 1748.702
8.6453 | 2171.351 | 8.6453 | 1754.491
8.6543 | 2164.552 | 8.6543 | 1742.426
8.6633 | 2173.655 | 8.6633 | 1725.221
8.6723 | 2180.475 | 8.6723 | 1706.917
8.6813 | 2155.574 | 8.6813 | 1693.178
8.6902 | 2118.778 | 8.6902 | 1688.208
8.6992 | 2097.084 | 8.6992 | 1686.986
8.7082 | 2101.297 | 8.7082 | 1680.125
8.7172 | 2116.137 | 8.7172 | 1666.311
8.7262 | 2126.783 | 8.7262 | 1656.857
8.7352 | 2131.156 | 8.7352 | 1653.781
8.7442 | 2120.322 | 8.7442 | 1645.783
8.7532 | 2087.716 | 8.7532 | 1643.99
8.7622 | 2055.39 | 8.7622 | 1636.714
8.7712 | 2068.622 | 8.7712 | 1618.158
8.7802 | 2095.902 | 8.7802 | 1616.506
8.7892 | 2093.912 | 8.7892 | 1611.888
8.7982 | 2087.163 | 8.7982 | 1607.656
8.8072 | 2088.717 | 8.8072 | 1607.301
8.8162 | 2084.425 | 8.8162 | 1595.874
8.8252 | 2080.325 | 8.8252 | 1589.229
8.8342 | 2090.054 | 8.8342 | 1587.844
8.8432 | 2101.477 | 8.8432 | 1576.642
8.8522 | 2097.047 | 8.8522 | 1582.762
8.8612 | 2085.239 | 8.8612 | 1587.289
8.8702 | 2082.278 | 8.8702 | 1588.183
8.8792 | 2078.181 | 8.8792 | 1577.546
8.8882 | 2062.257 | 8.8882 | 1573.125
8.8972 | 2048.467 | 8.8972 | 1562.553
8.9062 | 2047.016 | 8.9062 | 1559.583
8.9152 | 2045.765 | 8.9152 | 1551.851
8.9241 | 2036.498 | 8.9241 | 1548.147
8.9331 | 2031.211 | 8.9331 | 1544.7
8.9421 | 2024.016 | 8.9421 | 1549.582
8.9511 | 2020.238 | 8.9511 | 1552.499
8.9601 | 2025.482 | 8.9601 | 1543.255
8.9691 | 2040.006 | 8.9691 | 1529.068
8.9781 | 2042.917 | 8.9781 | 1514.609
8.9871 | 2023.922 | 8.9871 | 1519.474
8.9961 | 2006.414 | 8.9961 | 1520.695
9.0051 | 1991.469 | 9.0051 | 1509.448
9.0141 | 1986.798 | 9.0141 | 1492.513
9.0231 | 1992.756 | 9.0231 | 1481.803
9.0321 | 1992.81 | 9.0321 | 1488.225
9.0411 | 1984.411 | 9.0411 | 1495.551
9.0501 | 1981.11 | 9.0501 | 1486.972
9.0591 | 1996.821 | 9.0591 | 1489.261
9.0681 | 2013.799 | 9.0681 | 1504.618
9.0771 | 2005.812 | 9.0771 | 1504.146
9.0861 | 1989.898 | 9.0861 | 1484.003
9.0951 | 1983.13 | 9.0951 | 1453.692
9.1041 | 1982.602 | 9.1041 | 1458.721
9.1131 | 1979.302 | 9.1131 | 1469.713
9.1221 | 1967.81 | 9.1221 | 1465.435
9.1311 | 1957.095 | 9.1311 | 1453.263
9.1401 | 1961.528 | 9.1401 | 1452.198
9.1491 | 1962.611 | 9.1491 | 1461.785
9.158 | 1950.978 | 9.158 | 1449.375
9.167 | 1948.27 | 9.167 | 1429.814
9.176 | 1953.837 | 9.176 | 1429.085
9.185 | 1958.524 | 9.185 | 1412.009
9.194 | 1955.64 | 9.194 | 1420.773
9.203 | 1945.349 | 9.203 | 1424.068
9.212 | 1938.125 | 9.212 | 1421.451
9.221 | 1936.826 | 9.221 | 1411.916
9.23 | 1934.594 | 9.23 | 1416.448
9.239 | 1927.1 | 9.239 | 1421.136
9.248 | 1920.794 | 9.248 | 1418.775
9.257 | 1922.105 | 9.257 | 1407.594
9.266 | 1926.539 | 9.266 | 1404.038
9.275 | 1923.517 | 9.275 | 1409.693
9.284 | 1914.128 | 9.284 | 1399.125
9.293 | 1902.187 | 9.293 | 1391.08
9.302 | 1894.603 | 9.302 | 1394.435
9.311 | 1895.472 | 9.311 | 1385.17
9.32 | 1897.783 | 9.32 | 1372.518
9.329 | 1896.147 | 9.329 | 1378.238
9.338 | 1886.442 | 9.338 | 1359.852
9.347 | 1882.929 | 9.347 | 1359.563
9.356 | 1901.217 | 9.356 | 1360.926
9.365 | 1914.91 | 9.365 | 1367.904
9.374 | 1890.123 | 9.374 | 1334.433
9.3829 | 1869.661 | 9.3829 | 1344.439
9.3919 | 1883.79 | 9.3919 | 1348.57
9.4009 | 1890.523 | 9.4009 | 1349.878
9.4099 | 1874.431 | 9.4099 | 1347.515
9.4189 | 1868.778 | 9.4189 | 1336.8
9.4279 | 1868.443 | 9.4279 | 1327.916
9.4369 | 1861.226 | 9.4369 | 1314.199
9.4459 | 1865.589 | 9.4459 | 1298.654
9.4549 | 1879.961 | 9.4549 | 1301.644
9.4639 | 1884.246 | 9.4639 | 1297.298
9.4729 | 1878.272 | 9.4729 | 1296.01
9.4819 | 1874.716 | 9.4819 | 1314.902
9.4909 | 1857.778 | 9.4909 | 1307.087
9.4999 | 1839.565 | 9.4999 | 1299.317
9.5089 | 1832.342 | 9.5089 | 1298.578
9.5179 | 1834.491 | 9.5179 | 1308.395
9.5269 | 1842.666 | 9.5269 | 1305.706
9.5359 | 1847.859 | 9.5359 | 1300.651
9.5449 | 1849.752 | 9.5449 | 1290.271
9.5539 | 1850.093 | 9.5539 | 1270.973
9.5629 | 1853.307 | 9.5629 | 1272.794
9.5719 | 1856.535 | 9.5719 | 1290.173
9.5809 | 1845.225 | 9.5809 | 1286.17
9.5899 | 1828.251 | 9.5899 | 1263.313
9.5989 | 1833.152 | 9.5989 | 1264.989
9.6079 | 1840.816 | 9.6079 | 1278.329
9.6168 | 1843.815 | 9.6168 | 1280.174
9.6258 | 1838.353 | 9.6258 | 1269.824
9.6348 | 1817.533 | 9.6348 | 1274.096
9.6438 | 1814.212 | 9.6438 | 1263.316
9.6528 | 1828.156 | 9.6528 | 1260.481
9.6618 | 1831.166 | 9.6618 | 1255.027
9.6708 | 1836.997 | 9.6708 | 1257.028
9.6798 | 1833.77 | 9.6798 | 1252.73
9.6888 | 1824.002 | 9.6888 | 1244.902
9.6978 | 1823.994 | 9.6978 | 1236.451
9.7068 | 1823.223 | 9.7068 | 1232.189
9.7158 | 1820.218 | 9.7158 | 1234.46
9.7248 | 1805.462 | 9.7248 | 1242.059
9.7338 | 1787.959 | 9.7338 | 1240.054
9.7428 | 1796.13 | 9.7428 | 1234.484
9.7518 | 1811.726 | 9.7518 | 1226.329
9.7608 | 1805.957 | 9.7608 | 1226.382
9.7698 | 1791.839 | 9.7698 | 1241.3
9.7788 | 1793.427 | 9.7788 | 1219.347
9.7878 | 1791.807 | 9.7878 | 1217.329
9.7968 | 1767.037 | 9.7968 | 1216.717
9.8058 | 1757.391 | 9.8058 | 1225.552
9.8148 | 1773.129 | 9.8148 | 1210.621
9.8238 | 1781.537 | 9.8238 | 1214.17
9.8328 | 1772.768 | 9.8328 | 1211.084
9.8418 | 1768.238 | 9.8418 | 1205.13
9.8507 | 1776.989 | 9.8507 | 1209.696
9.8597 | 1771.305 | 9.8597 | 1200.184
9.8687 | 1753.984 | 9.8687 | 1180.571
9.8777 | 1750.968 | 9.8777 | 1185.874
9.8867 | 1758.331 | 9.8867 | 1210.469
9.8957 | 1764.419 | 9.8957 | 1185.742
9.9047 | 1766.205 | 9.9047 | 1192.212
9.9137 | 1757.543 | 9.9137 | 1183.529
9.9227 | 1740.792 | 9.9227 | 1174.477
9.9317 | 1733.9 | 9.9317 | 1185.533
9.9407 | 1750.318 | 9.9407 | 1181.071
9.9497 | 1767.672 | 9.9497 | 1165.586
9.9587 | 1761.493 | 9.9587 | 1171.111
9.9677 | 1738.623 | 9.9677 | 1174.313
9.9767 | 1723.892 | 9.9767 | 1162.558
9.9857 | 1724.348 | 9.9857 | 1170.222
9.9947 | 1727.438 | 9.9947 | 1173.853
10.0037 | 1728.786 | 10.0037 | 1167.362
10.0127 | 1733.304 | 10.0127 | 1163.81
10.0217 | 1731.567 | 10.0217 | 1163.393
10.0307 | 1715.415 | 10.0307 | 1163.602
10.0397 | 1700.417 | 10.0397 | 1156.722
10.0487 | 1694.875 | 10.0487 | 1150.212
10.0577 | 1702.172 | 10.0577 | 1137.877
10.0667 | 1717.876 | 10.0667 | 1136.228
10.0756 | 1723.52 | 10.0756 | 1154.322
10.0846 | 1726.86 | 10.0846 | 1150.044
10.0936 | 1729.753 | 10.0936 | 1144.408
10.1026 | 1726.589 | 10.1026 | 1148.286
10.1116 | 1713.297 | 10.1116 | 1143.007
10.1206 | 1697.407 | 10.1206 | 1144.538
10.1296 | 1690.209 | 10.1296 | 1135.815
10.1386 | 1692.131 | 10.1386 | 1134.594
10.1476 | 1693.051 | 10.1476 | 1132.273
10.1566 | 1690.799 | 10.1566 | 1127.096
10.1656 | 1692.614 | 10.1656 | 1125.864
10.1746 | 1694.045 | 10.1746 | 1126.88
10.1836 | 1695.261 | 10.1836 | 1135.171
10.1926 | 1694.892 | 10.1926 | 1139.778
10.2016 | 1691.773 | 10.2016 | 1133.73
10.2106 | 1689.536 | 10.2106 | 1125.446
10.2196 | 1689.891 | 10.2196 | 1122.478
10.2286 | 1691.643 | 10.2286 | 1124.401
10.2376 | 1694.768 | 10.2376 | 1125.513
10.2466 | 1697.424 | 10.2466 | 1128.672
10.2556 | 1691.061 | 10.2556 | 1120.18
10.2646 | 1675.198 | 10.2646 | 1115.615
10.2736 | 1669.785 | 10.2736 | 1120.44
10.2826 | 1676.169 | 10.2826 | 1106.914
10.2916 | 1676.173 | 10.2916 | 1117.757
10.3005 | 1678.508 | 10.3005 | 1117.657
10.3095 | 1692.163 | 10.3095 | 1104.34
10.3186 | 1697.509 | 10.3186 | 1100.953
10.3275 | 1689.549 | 10.3275 | 1087.399
10.3365 | 1682.637 | 10.3365 | 1083.924
10.3455 | 1680.199 | 10.3455 | 1097.925
10.3545 | 1668.513 | 10.3545 | 1097.094
10.3635 | 1647.945 | 10.3635 | 1080.412
10.3725 | 1645.154 | 10.3725 | 1092.512
10.3815 | 1657.229 | 10.3815 | 1098.11
10.3905 | 1668.005 | 10.3905 | 1083.147
10.3995 | 1667.952 | 10.3995 | 1081.474
10.4085 | 1652.493 | 10.4085 | 1086.136
10.4175 | 1639.766 | 10.4175 | 1079.44
10.4265 | 1640.225 | 10.4265 | 1078.414
10.4355 | 1651.605 | 10.4355 | 1085.639
10.4445 | 1670.585 | 10.4445 | 1084.382
10.4535 | 1674.655 | 10.4535 | 1067.428
10.4625 | 1665.52 | 10.4625 | 1063.616
10.4715 | 1650.305 | 10.4715 | 1059.241
10.4805 | 1633.633 | 10.4805 | 1057.677
10.4895 | 1641.994 | 10.4895 | 1062.96
10.4985 | 1658.881 | 10.4985 | 1070.238
10.5075 | 1655.367 | 10.5075 | 1054.234
10.5165 | 1646.849 | 10.5165 | 1043.975
10.5255 | 1654.085 | 10.5255 | 1046.447
10.5344 | 1666.074 | 10.5344 | 1057.176
10.5434 | 1670.785 | 10.5434 | 1060.444
10.5525 | 1656.666 | 10.5525 | 1057.102
10.5614 | 1631.521 | 10.5614 | 1043.866
10.5704 | 1630.679 | 10.5704 | 1041.823
10.5794 | 1650.269 | 10.5794 | 1049.48
10.5884 | 1657.635 | 10.5884 | 1056.052
10.5974 | 1648.21 | 10.5974 | 1055.551
10.6064 | 1641.056 | 10.6064 | 1061.372
10.6154 | 1645.634 | 10.6154 | 1067.128
10.6244 | 1652.12 | 10.6244 | 1060.985
10.6334 | 1656.248 | 10.6334 | 1052.254
10.6424 | 1658.336 | 10.6424 | 1047.631
10.6514 | 1645.868 | 10.6514 | 1051.111
10.6604 | 1635.345 | 10.6604 | 1043.571
10.6694 | 1645.98 | 10.6694 | 1028.346
10.6784 | 1653.839 | 10.6784 | 1013.692
10.6874 | 1641.129 | 10.6874 | 1023.742
10.6964 | 1623.194 | 10.6964 | 1013.882
10.7054 | 1623.653 | 10.7054 | 1011.746
10.7144 | 1638.975 | 10.7144 | 1019.339
10.7234 | 1636.966 | 10.7234 | 1035.075
10.7324 | 1628.532 | 10.7324 | 1031.924
10.7414 | 1634.457 | 10.7414 | 1003.104
10.7504 | 1627.101 | 10.7504 | 1001.572
10.7594 | 1613.416 | 10.7594 | 1007.367
10.7683 | 1610.889 | 10.7683 | 1032.603
10.7774 | 1620.914 | 10.7774 | 1031.051
10.7863 | 1633.041 | 10.7863 | 1020.991
10.7953 | 1633.667 | 10.7953 | 1017.783
10.8043 | 1629.704 | 10.8043 | 1007.92
10.8133 | 1632.026 | 10.8133 | 991.8204
10.8223 | 1630.267 | 10.8223 | 989.676
10.8313 | 1614.247 | 10.8313 | 1003.006
10.8403 | 1601.741 | 10.8403 | 1004.812
10.8493 | 1605.349 | 10.8493 | 1003.832
10.8583 | 1612.014 | 10.8583 | 1004.833
10.8673 | 1609.007 | 10.8673 | 1008.353
10.8763 | 1606.432 | 10.8763 | 1010.428
10.8853 | 1603.73 | 10.8853 | 1007.536
10.8943 | 1597.438 | 10.8943 | 1004.187
10.9033 | 1599.514 | 10.9033 | 989.1704
10.9123 | 1605.897 | 10.9123 | 980.8788
10.9213 | 1606.679 | 10.9213 | 974.3779
10.9303 | 1597.217 | 10.9303 | 981.8746
10.9393 | 1594.735 | 10.9393 | 972.0049
10.9483 | 1608.349 | 10.9483 | 973.613
10.9573 | 1612.289 | 10.9573 | 977.9542
10.9663 | 1598.534 | 10.9663 | 968.3765
10.9753 | 1588.525 | 10.9753 | 960.2258
10.9843 | 1594.953 | 10.9843 | 973.3526
10.9932 | 1606.282 | 10.9932 | 980.8438
11.0023 | 1603.498 | 11.0023 | 974.2822
11.0113 | 1587.589 | 11.0113 | 970.6163
11.0202 | 1578.42 | 11.0202 | 967.2392
11.0292 | 1582.342 | 11.0292 | 970.0036
11.0382 | 1588.442 | 11.0382 | 975.5909
11.0472 | 1591.748 | 11.0472 | 973.4821
11.0562 | 1590.604 | 11.0562 | 969.6848
11.0652 | 1580.108 | 11.0652 | 978.8886
11.0742 | 1569.943 | 11.0742 | 968.6234
11.0832 | 1572.463 | 11.0832 | 944.8867
11.0922 | 1579.366 | 11.0922 | 936.9032
11.1012 | 1579.929 | 11.1012 | 956.1153
11.1102 | 1568.981 | 11.1102 | 965.2219
11.1192 | 1559.079 | 11.1192 | 954.1482
11.1282 | 1565.926 | 11.1282 | 946.1793
11.1372 | 1577.836 | 11.1372 | 950.9226
11.1462 | 1584.672 | 11.1462 | 947.2098
11.1552 | 1588.46 | 11.1552 | 944.0192
11.1642 | 1583.999 | 11.1642 | 947.0908
11.1732 | 1569.757 | 11.1732 | 932.9975
11.1822 | 1561.395 | 11.1822 | 932.2372
11.1912 | 1561.564 | 11.1912 | 930.8397
11.2002 | 1557.084 | 11.2002 | 940.9959
11.2092 | 1549.685 | 11.2092 | 933.3888
11.2182 | 1553.621 | 11.2182 | 931.7097
11.2271 | 1560.341 | 11.2271 | 936.813
11.2362 | 1553.932 | 11.2362 | 0
11.2452 | 1543.293 | 11.2452 | 0
11.2541 | 1554.018 | 11.2541 | 0
11.2631 | 1574.491 | 11.2631 | 0
11.2721 | 1565.742 | 11.2721 | 0
11.2811 | 1540.12 | 11.2811 | 0
11.2901 | 1536.184 | 11.2901 | 0
11.2991 | 1549.095 | 11.2991 | 0
11.3081 | 1552.062 | 11.3081 | 0
11.3171 | 1543.864 | 11.3171 | 0
11.3261 | 1535.893 | 11.3261 | 0
11.3351 | 1537.06 | 11.3351 | 0
11.3441 | 1546.202 | 11.3441 | 0
11.3531 | 1552.608 | 11.3531 | 0
11.3621 | 1550.19 | 11.3621 | 0
11.3711 | 1548.174 | 11.3711 | 0
11.3801 | 1550.027 | 11.3801 | 0
11.3891 | 1549.946 | 11.3891 | 0
11.3981 | 1546.203 | 11.3981 | 0
11.4071 | 1541.443 | 11.4071 | 0
11.4161 | 1538.413 | 11.4161 | 0
11.4251 | 1538.199 | 11.4251 | 0
11.4341 | 1542.854 | 11.4341 | 0
11.4431 | 1542.883 | 11.4431 | 0
11.4521 | 1528.53 | 11.4521 | 0
11.4611 | 1521.877 | 11.4611 | 0
11.4701 | 1535.662 | 11.4701 | 0
11.479 | 1541.381 | 11.479 | 0
11.488 | 1529.258 | 11.488 | 0
11.497 | 1516.147 | 11.497 | 0
11.506 | 1503.366 | 11.506 | 0
11.515 | 1496.817 | 11.515 | 0
11.524 | 1501.598 | 11.524 | 0
11.533 | 1508.044 | 11.533 | 0
11.542 | 1510.115 | 11.542 | 0
11.551 | 1508.21 | 11.551 | 0
11.56 | 1508.399 | 11.56 | 0
11.569 | 1518.684 | 11.569 | 0
11.578 | 1531.743 | 11.578 | 0
11.587 | 1532.955 | 11.587 | 0
11.596 | 1526.994 | 11.596 | 0
11.605 | 1527.023 | 11.605 | 0
11.614 | 1530.57 | 11.614 | 0
11.623 | 1528.61 | 11.623 | 0
11.632 | 1525.435 | 11.632 | 0
11.641 | 1531.309 | 11.641 | 0
11.65 | 1537.817 | 11.65 | 0
11.659 | 1523.203 | 11.659 | 0
11.668 | 1494.913 | 11.668 | 0
11.677 | 1480.54 | 11.677 | 0
11.686 | 1475.257 | 11.686 | 0
11.695 | 1469.172 | 11.695 | 0
11.704 | 1464.461 | 11.704 | 0
11.7129 | 1470.424 | 11.7129 | 0
11.7219 | 1483.831 | 11.7219 | 0
11.7309 | 1502.762 | 11.7309 | 0
11.7399 | 1521.304 | 11.7399 | 0
11.7489 | 1525.318 | 11.7489 | 0
11.7579 | 1511.391 | 11.7579 | 0
11.7669 | 1493.504 | 11.7669 | 0
11.7759 | 1489.72 | 11.7759 | 0
11.7849 | 1484.182 | 11.7849 | 0
11.7939 | 1462.434 | 11.7939 | 0
11.8029 | 1431.125 | 11.8029 | 0
11.8119 | 1417.389 | 11.8119 | 0
11.8209 | 1445.081 | 11.8209 | 0
11.8299 | 1499.165 | 11.8299 | 0
11.8389 | 1517.803 | 11.8389 | 0
11.8479 | 1494.453 | 11.8479 | 0
11.8569 | 1478.501 | 11.8569 | 0
11.8659 | 1474.626 | 11.8659 | 0
11.8749 | 1471.363 | 11.8749 | 0
11.8839 | 1470.714 | 11.8839 | 0
11.8929 | 1477.832 | 11.8929 | 0
11.9019 | 1487.091 | 11.9019 | 0
11.9109 | 1482.804 | 11.9109 | 0
11.9199 | 1468.903 | 11.9199 | 0
11.9289 | 1462.743 | 11.9289 | 0
11.9378 | 1461.719 | 11.9378 | 0
11.9468 | 1455.074 | 11.9468 | 0
11.9558 | 1448.677 | 11.9558 | 0
11.9648 | 1454.295 | 11.9648 | 0
11.9738 | 1466.601 | 11.9738 | 0
11.9828 | 1476.8 | 11.9828 | 0
11.9918 | 1484.519 | 11.9918 | 0
12.0008 | 1492.795 | 12.0008 | 0
12.0098 | 1499.41 | 12.0098 | 0
12.0188 | 1496.851 | 12.0188 | 0
12.0278 | 1488.111 | 12.0278 | 0
12.0368 | 1483.543 | 12.0368 | 0
12.0458 | 1481.689 | 12.0458 | 0
12.0548 | 1474.033 | 12.0548 | 0
12.0638 | 1463.275 | 12.0638 | 0
12.0728 | 1458.438 | 12.0728 | 0
12.0818 | 1456.494 | 12.0818 | 0
12.0908 | 1443.666 | 12.0908 | 0
12.0998 | 1426.834 | 12.0998 | 0
12.1088 | 1434.112 | 12.1088 | 0
12.1178 | 1456.422 | 12.1178 | 0
12.1268 | 1469.751 | 12.1268 | 0
12.1358 | 1475.97 | 12.1358 | 0
12.1448 | 1471.834 | 12.1448 | 0
12.1538 | 1463.028 | 12.1538 | 0
12.1628 | 1439.087 | 12.1628 | 0
12.1717 | 1408.331 | 12.1717 | 0
12.1807 | 1418.234 | 12.1807 | 0
12.1897 | 1452.328 | 12.1897 | 0
12.1987 | 1468.499 | 12.1987 | 0
12.2077 | 1464.512 | 12.2077 | 0
12.2167 | 1452.39 | 12.2167 | 0
12.2257 | 1446.593 | 12.2257 | 0
12.2347 | 1455.076 | 12.2347 | 0
12.2437 | 1464.554 | 12.2437 | 0
12.2527 | 1465.099 | 12.2527 | 0
12.2617 | 1465.504 | 12.2617 | 0
12.2707 | 1463.506 | 12.2707 | 0
12.2797 | 1454.62 | 12.2797 | 0
12.2887 | 1451.938 | 12.2887 | 0
12.2977 | 1460.713 | 12.2977 | 0
12.3067 | 1462.906 | 12.3067 | 0
12.3157 | 1453.222 | 12.3157 | 0
12.3247 | 1451.555 | 12.3247 | 0
12.3337 | 1460.22 | 12.3337 | 0
12.3427 | 1452.481 | 12.3427 | 0
12.3517 | 1422.404 | 12.3517 | 0
12.3607 | 1414.582 | 12.3607 | 0
12.3697 | 1439.942 | 12.3697 | 0
12.3787 | 1449.118 | 12.3787 | 0
12.3877 | 1425.955 | 12.3877 | 0
12.3966 | 1409.597 | 12.3966 | 0
12.4056 | 1424.086 | 12.4056 | 0
12.4146 | 1443.043 | 12.4146 | 0
12.4236 | 1434.377 | 12.4236 | 0
12.4326 | 1412.791 | 12.4326 | 0
12.4416 | 1410.859 | 12.4416 | 0
12.4506 | 1422.365 | 12.4506 | 0
12.4596 | 1432.195 | 12.4596 | 0
12.4686 | 1437.047 | 12.4686 | 0
12.4776 | 1430.298 | 12.4776 | 0
12.4866 | 1426.654 | 12.4866 | 0
12.4956 | 1435.079 | 12.4956 | 0
12.5046 | 1443.035 | 12.5046 | 0
12.5136 | 1442.385 | 12.5136 | 0
12.5226 | 1440.248 | 12.5226 | 0
12.5316 | 1431.735 | 12.5316 | 0
12.5406 | 1413.732 | 12.5406 | 0
12.5496 | 1418.145 | 12.5496 | 0
12.5586 | 1435.984 | 12.5586 | 0
12.5676 | 1432.771 | 12.5676 | 0
12.5766 | 1420.115 | 12.5766 | 0
12.5856 | 1410.08 | 12.5856 | 0
12.5946 | 1407.609 | 12.5946 | 0
12.6036 | 1412.894 | 12.6036 | 0
12.6126 | 1414.619 | 12.6126 | 0
12.6215 | 1419.113 | 12.6215 | 0
12.6305 | 1431.277 | 12.6305 | 0
12.6395 | 1431.248 | 12.6395 | 0
12.6485 | 1418.388 | 12.6485 | 0
12.6575 | 1425.476 | 12.6575 | 0
12.6665 | 1447.295 | 12.6665 | 0
12.6755 | 1444.315 | 12.6755 | 0
12.6845 | 1426.442 | 12.6845 | 0
12.6935 | 1423.351 | 12.6935 | 0
12.7025 | 1421.091 | 12.7025 | 0
12.7115 | 1411.645 | 12.7115 | 0
12.7205 | 1409.506 | 12.7205 | 0
12.7295 | 1410.974 | 12.7295 | 0
12.7385 | 1408.904 | 12.7385 | 0
12.7475 | 1407.731 | 12.7475 | 0
12.7565 | 1414.24 | 12.7565 | 0
12.7655 | 1423.421 | 12.7655 | 0
12.7745 | 1417.473 | 12.7745 | 0
12.7835 | 1395.628 | 12.7835 | 0
12.7925 | 1374.575 | 12.7925 | 0
12.8015 | 1371.445 | 12.8015 | 0
12.8105 | 1389.604 | 12.8105 | 0
12.8195 | 1416.201 | 12.8195 | 0
12.8285 | 1433.598 | 12.8285 | 0
12.8375 | 1432.279 | 12.8375 | 0
12.8465 | 1423.911 | 12.8465 | 0
12.8554 | 1417.454 | 12.8554 | 0
12.8644 | 1412.049 | 12.8644 | 0
12.8734 | 1409.277 | 12.8734 | 0
12.8824 | 1414.447 | 12.8824 | 0
12.8914 | 1427.304 | 12.8914 | 0
12.9004 | 1430.518 | 12.9004 | 0
12.9094 | 1410.861 | 12.9094 | 0
12.9184 | 1383.3 | 12.9184 | 0
12.9274 | 1371.419 | 12.9274 | 0
12.9364 | 1368.699 | 12.9364 | 0
12.9454 | 1365.086 | 12.9454 | 0
12.9544 | 1369.824 | 12.9544 | 0
12.9634 | 1388.581 | 12.9634 | 0
12.9724 | 1403.364 | 12.9724 | 0
12.9814 | 1398.146 | 12.9814 | 0
12.9904 | 1383.96 | 12.9904 | 0
12.9994 | 1376.908 | 12.9994 | 0
13.0084 | 1377.77 | 13.0084 | 0
13.0174 | 1381.915 | 13.0174 | 0
13.0264 | 1388.766 | 13.0264 | 0
13.0354 | 1391.202 | 13.0354 | 0
13.0444 | 1377.636 | 13.0444 | 0
13.0534 | 1356.635 | 13.0534 | 0
13.0624 | 1347.945 | 13.0624 | 0
13.0714 | 1357.397 | 13.0714 | 0
13.0803 | 1375.788 | 13.0803 | 0
13.0893 | 1393.206 | 13.0893 | 0
13.0983 | 1405.215 | 13.0983 | 0
13.1073 | 1409.728 | 13.1073 | 0
13.1163 | 1413.083 | 13.1163 | 0
13.1253 | 1416.132 | 13.1253 | 0
13.1343 | 1407.815 | 13.1343 | 0
13.1433 | 1379.603 | 13.1433 | 0
13.1523 | 1351.677 | 13.1523 | 0
13.1613 | 1340.358 | 13.1613 | 0
13.1703 | 1337.522 | 13.1703 | 0
13.1793 | 1343.903 | 13.1793 | 0
13.1883 | 1353.79 | 13.1883 | 0
13.1973 | 1356.581 | 13.1973 | 0
13.2063 | 1359.497 | 13.2063 | 0
13.2153 | 1367.331 | 13.2153 | 0
13.2243 | 1366.198 | 13.2243 | 0
13.2333 | 1360.651 | 13.2333 | 0
13.2423 | 1353.967 | 13.2423 | 0
13.2513 | 1351.59 | 13.2513 | 0
13.2603 | 1360.762 | 13.2603 | 0
13.2693 | 1371.981 | 13.2693 | 0
13.2783 | 1379.285 | 13.2783 | 0
13.2873 | 1383.834 | 13.2873 | 0
13.2963 | 1383.089 | 13.2963 | 0
13.3053 | 1375.853 | 13.3053 | 0
13.3142 | 1362.863 | 13.3142 | 0
13.3232 | 1349.216 | 13.3232 | 0
13.3322 | 1341.092 | 13.3322 | 0
13.3412 | 1339.516 | 13.3412 | 0
13.3502 | 1337.408 | 13.3502 | 0
13.3592 | 1331.241 | 13.3592 | 0
13.3682 | 1335.741 | 13.3682 | 0
13.3772 | 1354.078 | 13.3772 | 0
13.3862 | 1358.933 | 13.3862 | 0
13.3952 | 1339.945 | 13.3952 | 0
13.4042 | 1328.509 | 13.4042 | 0
13.4132 | 1342.145 | 13.4132 | 0
13.4222 | 1356.226 | 13.4222 | 0
13.4312 | 1352.586 | 13.4312 | 0
13.4402 | 1346.828 | 13.4402 | 0
13.4492 | 1354.732 | 13.4492 | 0
13.4582 | 1366.177 | 13.4582 | 0
13.4672 | 1369.301 | 13.4672 | 0
13.4762 | 1370.625 | 13.4762 | 0
13.4852 | 1367.363 | 13.4852 | 0
13.4942 | 1361.261 | 13.4942 | 0
13.5032 | 1343.824 | 13.5032 | 0
13.5122 | 1327.556 | 13.5122 | 0
13.5212 | 1327.648 | 13.5212 | 0
13.5302 | 1335.605 | 13.5302 | 0
13.5392 | 1333.162 | 13.5392 | 0
13.5481 | 1321.199 | 13.5481 | 0
13.5572 | 1312.88 | 13.5572 | 0
13.5661 | 1313.475 | 13.5661 | 0
13.5751 | 1317.069 | 13.5751 | 0
13.5841 | 1316.188 | 13.5841 | 0
13.5931 | 1311.497 | 13.5931 | 0
13.6021 | 1310.112 | 13.6021 | 0
13.6111 | 1313.536 | 13.6111 | 0
13.6201 | 1316.735 | 13.6201 | 0
13.6291 | 1317.649 | 13.6291 | 0
13.6381 | 1318.454 | 13.6381 | 0
13.6471 | 1318.568 | 13.6471 | 0
13.6561 | 1314.832 | 13.6561 | 0
13.6651 | 1312.148 | 13.6651 | 0
13.6741 | 1325.256 | 13.6741 | 0
13.6831 | 1343.743 | 13.6831 | 0
13.6921 | 1331.986 | 13.6921 | 0
13.7011 | 1303.948 | 13.7011 | 0
13.7101 | 1302.318 | 13.7101 | 0
13.7191 | 1318.981 | 13.7191 | 0
13.7281 | 1313.883 | 13.7281 | 0
13.7371 | 1287.204 | 13.7371 | 0
13.7461 | 1285.608 | 13.7461 | 0
13.7551 | 1314.23 | 13.7551 | 0
13.7641 | 1331.83 | 13.7641 | 0
13.7731 | 1324.24 | 13.7731 | 0
13.782 | 1309.729 | 13.782 | 0
13.7911 | 1304.827 | 13.7911 | 0
13.8 | 1309.262 | 13.8 | 0
13.809 | 1307.385 | 13.809 | 0
13.818 | 1296.461 | 13.818 | 0
13.827 | 1291.34 | 13.827 | 0
13.836 | 1298.146 | 13.836 | 0
13.845 | 1308.726 | 13.845 | 0
13.854 | 1313.375 | 13.854 | 0
13.863 | 1305.21 | 13.863 | 0
13.872 | 1292.351 | 13.872 | 0
13.881 | 1289.736 | 13.881 | 0
13.89 | 1294.505 | 13.89 | 0
13.899 | 1299.204 | 13.899 | 0
13.908 | 1301.633 | 13.908 | 0
13.917 | 1299.405 | 13.917 | 0
13.926 | 1293.966 | 13.926 | 0
13.935 | 1297.826 | 13.935 | 0
13.944 | 1312.906 | 13.944 | 0
13.953 | 1325.412 | 13.953 | 0
13.962 | 1327.088 | 13.962 | 0
13.971 | 1322.953 | 13.971 | 0
13.98 | 1317.56 | 13.98 | 0
13.989 | 1313.731 | 13.989 | 0
13.998 | 1309.537 | 13.998 | 0
14.0069 | 1299.555 | 14.0069 | 0
14.016 | 1285.372 | 14.016 | 0
14.025 | 1277.329 | 14.025 | 0
14.0339 | 1281.764 | 14.0339 | 0
14.0429 | 1295.91 | 14.0429 | 0
14.0519 | 1298.415 | 14.0519 | 0
14.0609 | 1282.286 | 14.0609 | 0
14.0699 | 1265.07 | 14.0699 | 0
14.0789 | 1250.533 | 14.0789 | 0
14.0879 | 1247.344 | 14.0879 | 0
14.0969 | 1258.255 | 14.0969 | 0
14.1059 | 1268.168 | 14.1059 | 0
14.1149 | 1269.173 | 14.1149 | 0
14.1239 | 1270.248 | 14.1239 | 0
14.1329 | 1287.418 | 14.1329 | 0
14.1419 | 1310.552 | 14.1419 | 0
14.1509 | 1309.98 | 14.1509 | 0
14.1599 | 1285.875 | 14.1599 | 0
14.1689 | 1271.967 | 14.1689 | 0
14.1779 | 1279.73 | 14.1779 | 0
14.1869 | 1282.607 | 14.1869 | 0
14.1959 | 1268.748 | 14.1959 | 0
14.2049 | 1262.557 | 14.2049 | 0
14.2139 | 1264.741 | 14.2139 | 0
14.2229 | 1259.036 | 14.2229 | 0
14.2319 | 1255.915 | 14.2319 | 0
14.2409 | 1269.092 | 14.2409 | 0
14.2499 | 1282.787 | 14.2499 | 0
14.2589 | 1291.277 | 14.2589 | 0
14.2678 | 1293.065 | 14.2678 | 0
14.2768 | 1282.157 | 14.2768 | 0
14.2858 | 1270.566 | 14.2858 | 0
14.2948 | 1269.159 | 14.2948 | 0
14.3038 | 1268.754 | 14.3038 | 0
14.3128 | 1259.583 | 14.3128 | 0
14.3218 | 1250.192 | 14.3218 | 0
14.3308 | 1251.495 | 14.3308 | 0
14.3398 | 1259.601 | 14.3398 | 0
14.3488 | 1264.824 | 14.3488 | 0
14.3578 | 1268.821 | 14.3578 | 0
14.3668 | 1280.179 | 14.3668 | 0
14.3758 | 1292.238 | 14.3758 | 0
14.3848 | 1295.392 | 14.3848 | 0
14.3938 | 1295.107 | 14.3938 | 0
14.4028 | 1294.676 | 14.4028 | 0
14.4118 | 1293.351 | 14.4118 | 0
14.4208 | 1289.117 | 14.4208 | 0
14.4298 | 1281.041 | 14.4298 | 0
14.4388 | 1274.194 | 14.4388 | 0
14.4478 | 1268.363 | 14.4478 | 0
14.4568 | 1261.908 | 14.4568 | 0
14.4658 | 1259.299 | 14.4658 | 0
14.4748 | 1254.638 | 14.4748 | 0
14.4838 | 1250.018 | 14.4838 | 0
14.4927 | 1257.88 | 14.4927 | 0
14.5017 | 1260.402 | 14.5017 | 0
14.5107 | 1244.91 | 14.5107 | 0
14.5197 | 1238.608 | 14.5197 | 0
14.5287 | 1247.178 | 14.5287 | 0
14.5377 | 1247.706 | 14.5377 | 0
14.5467 | 1242.477 | 14.5467 | 0
14.5557 | 1250.457 | 14.5557 | 0
14.5647 | 1266.797 | 14.5647 | 0
14.5737 | 1273.126 | 14.5737 | 0
14.5827 | 1265.536 | 14.5827 | 0
14.5917 | 1254.038 | 14.5917 | 0
14.6007 | 1255.44 | 14.6007 | 0
14.6097 | 1263.004 | 14.6097 | 0
14.6187 | 1246.96 | 14.6187 | 0
14.6277 | 1220 | 14.6277 | 0
14.6367 | 1220.127 | 14.6367 | 0
14.6457 | 1237.708 | 14.6457 | 0
14.6547 | 1244.69 | 14.6547 | 0
14.6637 | 1240.533 | 14.6637 | 0
14.6727 | 1236.224 | 14.6727 | 0
14.6817 | 1239.806 | 14.6817 | 0
14.6907 | 1248.61 | 14.6907 | 0
14.6997 | 1255.134 | 14.6997 | 0
14.7087 | 1259.481 | 14.7087 | 0
14.7177 | 1263.446 | 14.7177 | 0
14.7266 | 1259.596 | 14.7266 | 0
14.7356 | 1244.8 | 14.7356 | 0
14.7446 | 1231.493 | 14.7446 | 0
14.7536 | 1237.495 | 14.7536 | 0
14.7626 | 1249.668 | 14.7626 | 0
14.7716 | 1241.452 | 14.7716 | 0
14.7806 | 1222.127 | 14.7806 | 0
14.7896 | 1216.98 | 14.7896 | 0
14.7986 | 1228.437 | 14.7986 | 0
14.8076 | 1237.8 | 14.8076 | 0
14.8166 | 1232.008 | 14.8166 | 0
14.8256 | 0 | 14.8256 | 0
Degrees | (Cd) | Degrees | (Cd)
Degrees | (Cd) | Degrees | (Cd)
Degrees | (Cd) | Degrees | (Cd)

## 19 Degree
S4 LED
Color Source Spot V | 2022-06-22
Lens Tube | Beam Angle | Field Angle
19 Degree | 17.96 | 19.1
Mode | Candela | Field Lumens | Beam Lumens | Power Consump | Efficacy (lpw)
Direct Full | 88505 | 5952 | 5465 | 209 | 28.4785
3200K | 73418.2742 | 4944 | 4545.3608 | 135 | 36.6222
5600K | 86196.982 | 6030.806 | 5349.3751 | 194 | 31.0866
RED / Direct | 11065.7257 | 780.1791 | 746.5847 | 45 | 17.3373
GREEN / Direct | 15788.563 | 1094.6866 | 1027.6068 | 48.2 | 22.7113
BLUE / Direct | 4818.5424 | 322.3881 | 300.9311 | 51.2 | 6.2966
INDIGO / Direct | 791.9942 | 55.8806 | 55.8981 | 34.4 | 1.6244
LIME / Direct | 54388.222 | 3664.4776 | 3341.6365 | 80.4 | 45.5781
| For Field diameter at any distance, multiply distance by |  |  |  | 0.33648
| For Beam diameter at any distance, multiply distance by |  |  |  | 0.31605
Dist for 1.0 fc
| Throw Distance (ft) | 10 | 15 | 20 | 30 | 297.4979 | Direct Full
| Throw Distance (m) | 3.048 | 4.572 | 6.096 | 9.144 | 90.6774
| Field Diameter (ft) | 3.3648 | 5.0472 | 6.7296 | 10.0944
| Field Diameter (m) | 1.0256 | 1.5384 | 2.0512 | 3.0768
Direct Full | Illuminance (fc) | 885.05 | 393.3556 | 221.2625 | 98.3389
| Illuminance (lux) | 9526.5897 | 4234.0399 | 2381.6474 | 1058.51
Test Distance | Iso-Illuminance Diagram grid lines
193 | 0 | 8.5 | 17 | 25.5 | 34
| 0 | 0.044041 | 0.088083 | 0.13212 | 0.17617
Measurement: 19 deg. Standard (full on) Direct - Intensity |  |  | Measurement: 19 deg. Standard (full on) Direct - Intensity
Degrees | (Cd) |  | Degrees | (Cd)
-19.1551 | 0 |  | -19.1551 | 0
-19.1434 | 0 |  | -19.1434 | 0
-19.1318 | 0 |  | -19.1318 | 0
-19.1202 | 0 |  | -19.1202 | 0
-19.1086 | 0 |  | -19.1086 | 0
-19.0969 | 0 |  | -19.0969 | 0
-19.0853 | 0 |  | -19.0853 | 0
-19.0737 | 0 |  | -19.0737 | 0
-19.0621 | 0 |  | -19.0621 | 0
-19.0505 | 0 |  | -19.0505 | 0
-19.0388 | 0 |  | -19.0388 | 0
-19.0272 | 0 |  | -19.0272 | 0
-19.0156 | 0 |  | -19.0156 | 0
-19.004 | 0 |  | -19.004 | 0
-18.9923 | 0 |  | -18.9923 | 0
-18.9807 | 0 |  | -18.9807 | 0
-18.9691 | 0 |  | -18.9691 | 0
-18.9575 | 0 |  | -18.9575 | 0
-18.9459 | 0 |  | -18.9459 | 0
-18.9342 | 0 |  | -18.9342 | 0
-18.9226 | 0 |  | -18.9226 | 0
-18.911 | 0 |  | -18.911 | 0
-18.8993 | 0 |  | -18.8993 | 0
-18.8877 | 0 |  | -18.8877 | 0
-18.8761 | 0 |  | -18.8761 | 0
-18.8645 | 0 |  | -18.8645 | 0
-18.8529 | 0 |  | -18.8529 | 0
-18.8412 | 0 |  | -18.8412 | 0
-18.8296 | 0 |  | -18.8296 | 0
-18.818 | 0 |  | -18.818 | 0
-18.8064 | 0 |  | -18.8064 | 0
-18.7947 | 0 |  | -18.7947 | 0
-18.7831 | 0 |  | -18.7831 | 0
-18.7715 | 0 |  | -18.7715 | 0
-18.7599 | 0 |  | -18.7599 | 0
-18.7482 | 0 |  | -18.7482 | 0
-18.7366 | 0 |  | -18.7366 | 0
-18.725 | 0 |  | -18.725 | 0
-18.7134 | 0 |  | -18.7134 | 0
-18.7018 | 0 |  | -18.7018 | 0
-18.6901 | 0 |  | -18.6901 | 0
-18.6785 | 0 |  | -18.6785 | 0
-18.6669 | 0 |  | -18.6669 | 0
-18.6553 | 0 |  | -18.6553 | 0
-18.6436 | 0 |  | -18.6436 | 0
-18.632 | 0 |  | -18.632 | 0
-18.6204 | 0 |  | -18.6204 | 0
-18.6088 | 0 |  | -18.6088 | 0
-18.5971 | 0 |  | -18.5971 | 0
-18.5855 | 0 |  | -18.5855 | 0
-18.5739 | 0 |  | -18.5739 | 0
-18.5623 | 0 |  | -18.5623 | 0
-18.5507 | 0 |  | -18.5507 | 0
-18.539 | 0 |  | -18.539 | 0
-18.5274 | 0 |  | -18.5274 | 0
-18.5158 | 0 |  | -18.5158 | 0
-18.5042 | 0 |  | -18.5042 | 0
-18.4925 | 0 |  | -18.4925 | 0
-18.4809 | 0 |  | -18.4809 | 0
-18.4693 | 0 |  | -18.4693 | 0
-18.4577 | 0 |  | -18.4577 | 0
-18.446 | 0 |  | -18.446 | 0
-18.4344 | 0 |  | -18.4344 | 0
-18.4228 | 0 |  | -18.4228 | 0
-18.4112 | 0 |  | -18.4112 | 0
-18.3996 | 0 |  | -18.3996 | 0
-18.3879 | 0 |  | -18.3879 | 0
-18.3763 | 0 |  | -18.3763 | 0
-18.3647 | 0 |  | -18.3647 | 0
-18.3531 | 0 |  | -18.3531 | 0
-18.3414 | 0 |  | -18.3414 | 0
-18.3298 | 0 |  | -18.3298 | 0
-18.3182 | 0 |  | -18.3182 | 0
-18.3066 | 0 |  | -18.3066 | 0
-18.2949 | 0 |  | -18.2949 | 0
-18.2833 | 0 |  | -18.2833 | 0
-18.2717 | 0 |  | -18.2717 | 0
-18.2601 | 0 |  | -18.2601 | 0
-18.2484 | 0 |  | -18.2484 | 0
-18.2368 | 0 |  | -18.2368 | 0
-18.2252 | 0 |  | -18.2252 | 0
-18.2136 | 0 |  | -18.2136 | 0
-18.202 | 0 |  | -18.202 | 0
-18.1903 | 0 |  | -18.1903 | 0
-18.1787 | 0 |  | -18.1787 | 0
-18.1671 | 0 |  | -18.1671 | 0
-18.1555 | 0 |  | -18.1555 | 0
-18.1438 | 0 |  | -18.1438 | 0
-18.1322 | 0 |  | -18.1322 | 0
-18.1206 | 0 |  | -18.1206 | 0
-18.109 | 0 |  | -18.109 | 0
-18.0973 | 0 |  | -18.0973 | 0
-18.0857 | 0 |  | -18.0857 | 0
-18.0741 | 0 |  | -18.0741 | 0
-18.0625 | 0 |  | -18.0625 | 0
-18.0509 | 0 |  | -18.0509 | 0
-18.0392 | 0 |  | -18.0392 | 0
-18.0276 | 0 |  | -18.0276 | 0
-18.016 | 0 |  | -18.016 | 0
-18.0044 | 0 |  | -18.0044 | 0
-17.9927 | 0 |  | -17.9927 | 0
-17.9811 | 0 |  | -17.9811 | 0
-17.9695 | 0 |  | -17.9695 | 0
-17.9579 | 0 |  | -17.9579 | 0
-17.9462 | 0 |  | -17.9462 | 0
-17.9346 | 0 |  | -17.9346 | 0
-17.923 | 0 |  | -17.923 | 0
-17.9114 | 0 |  | -17.9114 | 0
-17.8998 | 0 |  | -17.8998 | 0
-17.8881 | 0 |  | -17.8881 | 0
-17.8765 | 0 |  | -17.8765 | 0
-17.8649 | 0 |  | -17.8649 | 0
-17.8533 | 0 |  | -17.8533 | 0
-17.8416 | 0 |  | -17.8416 | 0
-17.83 | 0 |  | -17.83 | 0
-17.8184 | 0 |  | -17.8184 | 0
-17.8068 | 0 |  | -17.8068 | 0
-17.7951 | 0 |  | -17.7951 | 0
-17.7835 | 0 |  | -17.7835 | 0
-17.7719 | 0 |  | -17.7719 | 0
-17.7603 | 0 |  | -17.7603 | 0
-17.7487 | 0 |  | -17.7487 | 0
-17.737 | 0 |  | -17.737 | 0
-17.7254 | 0 |  | -17.7254 | 0
-17.7138 | 0 |  | -17.7138 | 0
-17.7022 | 0 |  | -17.7022 | 0
-17.6905 | 0 |  | -17.6905 | 0
-17.6789 | 0 |  | -17.6789 | 0
-17.6673 | 0 |  | -17.6673 | 0
-17.6557 | 0 |  | -17.6557 | 0
-17.644 | 0 |  | -17.644 | 0
-17.6324 | 0 |  | -17.6324 | 0
-17.6208 | 0 |  | -17.6208 | 0
-17.6092 | 0 |  | -17.6092 | 0
-17.5975 | 0 |  | -17.5975 | 0
-17.5859 | 0 |  | -17.5859 | 0
-17.5743 | 0 |  | -17.5743 | 0
-17.5627 | 0 |  | -17.5627 | 0
-17.5511 | 0 |  | -17.5511 | 0
-17.5394 | 0 |  | -17.5394 | 0
-17.5278 | 0 |  | -17.5278 | 0
-17.5162 | 0 |  | -17.5162 | 0
-17.5046 | 0 |  | -17.5046 | 0
-17.4929 | 0 |  | -17.4929 | 0
-17.4813 | 0 |  | -17.4813 | 0
-17.4697 | 0 |  | -17.4697 | 0
-17.4581 | 0 |  | -17.4581 | 0
-17.4464 | 0 |  | -17.4464 | 0
-17.4348 | 0 |  | -17.4348 | 0
-17.4232 | 0 |  | -17.4232 | 0
-17.4116 | 0 |  | -17.4116 | 0
-17.4 | 0 |  | -17.4 | 0
-17.3883 | 0 |  | -17.3883 | 0
-17.3767 | 0 |  | -17.3767 | 0
-17.3651 | 0 |  | -17.3651 | 0
-17.3535 | 0 |  | -17.3535 | 0
-17.3418 | 0 |  | -17.3418 | 0
-17.3302 | 0 |  | -17.3302 | 0
-17.3186 | 0 |  | -17.3186 | 0
-17.307 | 0 |  | -17.307 | 0
-17.2953 | 0 |  | -17.2953 | 0
-17.2837 | 0 |  | -17.2837 | 0
-17.2721 | 0 |  | -17.2721 | 0
-17.2605 | 0 |  | -17.2605 | 0
-17.2489 | 0 |  | -17.2489 | 0
-17.2372 | 0 |  | -17.2372 | 0
-17.2256 | 0 |  | -17.2256 | 0
-17.214 | 0 |  | -17.214 | 0
-17.2024 | 0 |  | -17.2024 | 0
-17.1907 | 0 |  | -17.1907 | 0
-17.1791 | 0 |  | -17.1791 | 0
-17.1675 | 0 |  | -17.1675 | 0
-17.1559 | 0 |  | -17.1559 | 0
-17.1442 | 0 |  | -17.1442 | 0
-17.1326 | 0 |  | -17.1326 | 0
-17.121 | 0 |  | -17.121 | 0
-17.1094 | 0 |  | -17.1094 | 0
-17.0978 | 0 |  | -17.0978 | 0
-17.0861 | 0 |  | -17.0861 | 0
-17.0745 | 0 |  | -17.0745 | 0
-17.0629 | 0 |  | -17.0629 | 0
-17.0513 | 0 |  | -17.0513 | 0
-17.0396 | 0 |  | -17.0396 | 0
-17.028 | 0 |  | -17.028 | 0
-17.0164 | 0 |  | -17.0164 | 0
-17.0048 | 0 |  | -17.0048 | 0
-16.9931 | 0 |  | -16.9931 | 0
-16.9815 | 0 |  | -16.9815 | 0
-16.9699 | 0 |  | -16.9699 | 0
-16.9583 | 0 |  | -16.9583 | 0
-16.9467 | 0 |  | -16.9467 | 0
-16.935 | 0 |  | -16.935 | 0
-16.9234 | 0 |  | -16.9234 | 0
-16.9118 | 0 |  | -16.9118 | 0
-16.9002 | 0 |  | -16.9002 | 0
-16.8885 | 0 |  | -16.8885 | 0
-16.8769 | 0 |  | -16.8769 | 0
-16.8653 | 0 |  | -16.8653 | 0
-16.8537 | 0 |  | -16.8537 | 0
-16.842 | 0 |  | -16.842 | 0
-16.8304 | 27.527 |  | -16.8304 | 0
-16.8188 | 254.2175 |  | -16.8188 | 0
-16.8072 | 289.7823 |  | -16.8072 | 0
-16.7955 | 279.9933 |  | -16.7955 | 0
-16.7839 | 272.3528 |  | -16.7839 | 0
-16.7723 | 270.0799 |  | -16.7723 | 0
-16.7607 | 282.994 |  | -16.7607 | 0
-16.7491 | 299.8543 |  | -16.7491 | 0
-16.7374 | 293.8426 |  | -16.7374 | 0
-16.7258 | 283.3179 |  | -16.7258 | 0
-16.7142 | 275.5477 |  | -16.7142 | 0
-16.7026 | 280.2249 |  | -16.7026 | 0
-16.6909 | 287.4026 |  | -16.6909 | 0
-16.6793 | 285.2688 |  | -16.6793 | 0
-16.6677 | 287.2474 |  | -16.6677 | 0
-16.6561 | 280.426 |  | -16.6561 | 0
-16.6444 | 275.0723 |  | -16.6444 | 0
-16.6328 | 278.5661 |  | -16.6328 | 0
-16.6212 | 278.1877 |  | -16.6212 | 0
-16.6096 | 277.6968 |  | -16.6096 | 0
-16.598 | 287.771 |  | -16.598 | 0
-16.5863 | 280.6871 |  | -16.5863 | 0
-16.5747 | 279.1621 |  | -16.5747 | 0
-16.5631 | 283.4711 |  | -16.5631 | 0
-16.5515 | 283.5114 |  | -16.5515 | 0
-16.5398 | 280.7405 |  | -16.5398 | 0
-16.5282 | 287.631 |  | -16.5282 | 0
-16.5166 | 292.2539 |  | -16.5166 | 0
-16.505 | 285.3995 |  | -16.505 | 0
-16.4933 | 286.5665 |  | -16.4933 | 0
-16.4817 | 287.2158 |  | -16.4817 | 0
-16.4701 | 298.1857 |  | -16.4701 | 0
-16.4585 | 291.7628 |  | -16.4585 | 0
-16.4469 | 278.1152 |  | -16.4469 | 0
-16.4352 | 276.1713 |  | -16.4352 | 0
-16.4236 | 287.9113 |  | -16.4236 | 0
-16.412 | 293.0996 |  | -16.412 | 0
-16.4004 | 295.7922 |  | -16.4004 | 0
-16.3887 | 291.2311 |  | -16.3887 | 0
-16.3771 | 284.6177 |  | -16.3771 | 0
-16.3655 | 281.1234 |  | -16.3655 | 0
-16.3539 | 290.3144 |  | -16.3539 | 0
-16.3422 | 292.1692 |  | -16.3422 | 0
-16.3306 | 291.587 |  | -16.3306 | 0
-16.319 | 291.7357 |  | -16.319 | 0
-16.3074 | 281.3091 |  | -16.3074 | 0
-16.2958 | 286.2022 |  | -16.2958 | 0
-16.2841 | 288.3176 |  | -16.2841 | 0
-16.2725 | 289.0047 |  | -16.2725 | 0
-16.2609 | 291.5469 |  | -16.2609 | 0
-16.2493 | 286.3018 |  | -16.2493 | 0
-16.2376 | 285.7771 |  | -16.2376 | 0
-16.226 | 291.95 |  | -16.226 | 0
-16.2144 | 295.7209 |  | -16.2144 | 0
-16.2028 | 292.6137 |  | -16.2028 | 0
-16.1911 | 289.1173 |  | -16.1911 | 0
-16.1795 | 286.4564 |  | -16.1795 | 0
-16.1679 | 289.2004 |  | -16.1679 | 0
-16.1563 | 300.2998 |  | -16.1563 | 0
-16.1446 | 304.9408 |  | -16.1446 | 0
-16.133 | 293.6245 |  | -16.133 | 0
-16.1214 | 286.7931 |  | -16.1214 | 0
-16.1098 | 289.7549 |  | -16.1098 | 0
-16.0982 | 294.4423 |  | -16.0982 | 0
-16.0865 | 293.0036 |  | -16.0865 | 0
-16.0749 | 288.3255 |  | -16.0749 | 0
-16.0633 | 283.6211 |  | -16.0633 | 0
-16.0517 | 288.9756 |  | -16.0517 | 0
-16.04 | 294.0642 |  | -16.04 | 0
-16.0284 | 297.1142 |  | -16.0284 | 0
-16.0168 | 298.5667 |  | -16.0168 | 0
-16.0052 | 299.0989 |  | -16.0052 | 0
-15.9936 | 299.638 |  | -15.9936 | 0
-15.9819 | 303.245 |  | -15.9819 | 0
-15.9703 | 300.7737 |  | -15.9703 | 0
-15.9587 | 304.3909 |  | -15.9587 | 0
-15.9471 | 312.1408 |  | -15.9471 | 0
-15.9354 | 306.0905 |  | -15.9354 | 0
-15.9238 | 306.6008 |  | -15.9238 | 0
-15.9122 | 306.1401 |  | -15.9122 | 0
-15.9006 | 309.0974 |  | -15.9006 | 0
-15.8889 | 305.325 |  | -15.8889 | 0
-15.8773 | 300.3899 |  | -15.8773 | 0
-15.8657 | 305.203 |  | -15.8657 | 0
-15.8541 | 305.0758 |  | -15.8541 | 0
-15.8424 | 302.2133 |  | -15.8424 | 0
-15.8308 | 300.5536 |  | -15.8308 | 0
-15.8192 | 301.6473 |  | -15.8192 | 0
-15.8076 | 307.0672 |  | -15.8076 | 0
-15.7959 | 296.3881 |  | -15.7959 | 0
-15.7843 | 295.9337 |  | -15.7843 | 0
-15.7727 | 291.0924 |  | -15.7727 | 0
-15.7611 | 297.4326 |  | -15.7611 | 0
-15.7495 | 298.507 |  | -15.7495 | 0
-15.7378 | 303.6938 |  | -15.7378 | 0
-15.7262 | 308.2853 |  | -15.7262 | 0
-15.7146 | 302.075 |  | -15.7146 | 0
-15.703 | 297.3227 |  | -15.703 | 0
-15.6913 | 300.808 |  | -15.6913 | 0
-15.6797 | 307.6586 |  | -15.6797 | 0
-15.6681 | 301.8118 |  | -15.6681 | 0
-15.6565 | 304.6128 |  | -15.6565 | 0
-15.6448 | 307.5505 |  | -15.6448 | 0
-15.6332 | 304.9801 |  | -15.6332 | 0
-15.6216 | 303.2589 |  | -15.6216 | 0
-15.61 | 305.5269 |  | -15.61 | 0
-15.5984 | 301.7644 |  | -15.5984 | 0
-15.5867 | 306.0992 |  | -15.5867 | 0
-15.5751 | 313.0415 |  | -15.5751 | 0
-15.5635 | 300.6273 |  | -15.5635 | 0
-15.5519 | 302.2692 |  | -15.5519 | 0
-15.5402 | 308.1417 |  | -15.5402 | 0
-15.5286 | 314.3559 |  | -15.5286 | 0
-15.517 | 315.1787 |  | -15.517 | 0
-15.5054 | 310.092 |  | -15.5054 | 0
-15.4938 | 302.6533 |  | -15.4938 | 0
-15.4821 | 303.8782 |  | -15.4821 | 0
-15.4705 | 304.6301 |  | -15.4705 | 0
-15.4589 | 313.0856 |  | -15.4589 | 0
-15.4473 | 310.3435 |  | -15.4473 | 0
-15.4356 | 308.7021 |  | -15.4356 | 0
-15.424 | 304.9291 |  | -15.424 | 0
-15.4124 | 316.5346 |  | -15.4124 | 0
-15.4008 | 326.767 |  | -15.4008 | 0
-15.3891 | 316.5407 |  | -15.3891 | 0
-15.3775 | 317.9846 |  | -15.3775 | 0
-15.3659 | 315.9146 |  | -15.3659 | 0
-15.3543 | 317.8522 |  | -15.3543 | 0
-15.3427 | 316.6383 |  | -15.3427 | 0
-15.331 | 311.4678 |  | -15.331 | 0
-15.3194 | 306.2388 |  | -15.3194 | 0
-15.3078 | 317.2225 |  | -15.3078 | 0
-15.2962 | 317.3748 |  | -15.2962 | 0
-15.2845 | 315.8231 |  | -15.2845 | 0
-15.2729 | 311.8701 |  | -15.2729 | 0
-15.2613 | 312.231 |  | -15.2613 | 0
-15.2497 | 321.8599 |  | -15.2497 | 0
-15.238 | 319.6664 |  | -15.238 | 0
-15.2264 | 317.3311 |  | -15.2264 | 0
-15.2148 | 328.0692 |  | -15.2148 | 0
-15.2032 | 323.8374 |  | -15.2032 | 0
-15.1915 | 315.6024 |  | -15.1915 | 0
-15.1799 | 310.4166 |  | -15.1799 | 0
-15.1683 | 313.1478 |  | -15.1683 | 0
-15.1567 | 318.7757 |  | -15.1567 | 0
-15.145 | 317.3512 |  | -15.145 | 0
-15.1334 | 309.1447 |  | -15.1334 | 0
-15.1218 | 304.2874 |  | -15.1218 | 0
-15.1102 | 321.5562 |  | -15.1102 | 0
-15.0986 | 327.2493 |  | -15.0986 | 0
-15.0869 | 318.9234 |  | -15.0869 | 0
-15.0753 | 312.0973 |  | -15.0753 | 0
-15.0637 | 327.336 |  | -15.0637 | 0
-15.0521 | 332.731 |  | -15.0521 | 0
-15.0404 | 327.6165 |  | -15.0404 | 0
-15.0288 | 316.199 |  | -15.0288 | 0
-15.0172 | 305.5653 |  | -15.0172 | 0
-15.0056 | 320.4417 |  | -15.0056 | 0
-14.9939 | 327.5219 |  | -14.9939 | 0
-14.9823 | 321.8377 |  | -14.9823 | 0
-14.9707 | 313.3693 |  | -14.9707 | 0
-14.9591 | 329.0284 |  | -14.9591 | 0
-14.9475 | 334.4083 |  | -14.9475 | 0
-14.9358 | 324.5116 |  | -14.9358 | 0
-14.9242 | 318.6691 |  | -14.9242 | 0
-14.9126 | 322.8706 |  | -14.9126 | 0
-14.901 | 334.3775 |  | -14.901 | 0
-14.8893 | 336.8502 |  | -14.8893 | 0
-14.8777 | 332.5333 |  | -14.8777 | 0
-14.8661 | 328.674 |  | -14.8661 | 0
-14.8545 | 337.4594 |  | -14.8545 | 0
-14.8429 | 337.4566 |  | -14.8429 | 0
-14.8312 | 334.8771 |  | -14.8312 | 0
-14.8196 | 340.2263 |  | -14.8196 | 0
-14.808 | 341.6183 |  | -14.808 | 0
-14.7964 | 351.0889 |  | -14.7964 | 0
-14.7847 | 337.3615 |  | -14.7847 | 0
-14.7731 | 329.7469 |  | -14.7731 | 0
-14.7615 | 336.8551 |  | -14.7615 | 0
-14.7499 | 343.3979 |  | -14.7499 | 0
-14.7382 | 332.2398 |  | -14.7382 | 0
-14.7266 | 333.1306 |  | -14.7266 | 0
-14.715 | 342.1549 |  | -14.715 | 0
-14.7034 | 351.1587 |  | -14.7034 | 0
-14.6918 | 340.2909 |  | -14.6918 | 0
-14.6801 | 339.2873 |  | -14.6801 | 0
-14.6685 | 336.0344 |  | -14.6685 | 0
-14.6569 | 355.2567 |  | -14.6569 | 0
-14.6453 | 353.7537 |  | -14.6453 | 0
-14.6336 | 340.5886 |  | -14.6336 | 0
-14.622 | 331.5146 |  | -14.622 | 0
-14.6104 | 336.1868 |  | -14.6104 | 0
-14.5988 | 343.567 |  | -14.5988 | 0
-14.5871 | 341.0176 |  | -14.5871 | 470.1771
-14.5755 | 327.742 |  | -14.5755 | 472.2107
-14.5639 | 338.5038 |  | -14.5639 | 470.109
-14.5523 | 361.6396 |  | -14.5523 | 464.6752
-14.5406 | 351.8706 |  | -14.5406 | 464.4959
-14.529 | 346.3923 |  | -14.529 | 475.9317
-14.5174 | 353.0384 |  | -14.5174 | 475.454
-14.5058 | 355.8438 |  | -14.5058 | 468.2768
-14.4941 | 349.8571 |  | -14.4941 | 459.062
-14.4825 | 345.1886 |  | -14.4825 | 458.2055
-14.4709 | 346.9593 |  | -14.4709 | 463.279
-14.4593 | 349.541 |  | -14.4593 | 467.2059
-14.4477 | 348.2285 |  | -14.4477 | 469.3389
-14.436 | 351.2183 |  | -14.436 | 468.0146
-14.4244 | 358.9962 |  | -14.4244 | 473.4841
-14.4128 | 359.1709 |  | -14.4128 | 476.9045
-14.4012 | 360.0561 |  | -14.4012 | 477.4721
-14.3895 | 344.4897 |  | -14.3895 | 481.4727
-14.3779 | 345.9956 |  | -14.3779 | 479.871
-14.3663 | 364.7113 |  | -14.3663 | 484.8084
-14.3547 | 368.71 |  | -14.3547 | 486.8152
-14.343 | 347.8343 |  | -14.343 | 475.2043
-14.3314 | 350.5083 |  | -14.3314 | 486.6794
-14.3198 | 365.2097 |  | -14.3198 | 488.6919
-14.3082 | 366.7531 |  | -14.3082 | 490.018
-14.2966 | 364.4268 |  | -14.2966 | 473.5363
-14.2849 | 361.5717 |  | -14.2849 | 478.4615
-14.2733 | 367.351 |  | -14.2733 | 466.3888
-14.2617 | 374.6826 |  | -14.2617 | 471.1883
-14.2501 | 369.5387 |  | -14.2501 | 477.1552
-14.2384 | 358.7431 |  | -14.2384 | 482.562
-14.2268 | 357.5909 |  | -14.2268 | 497.1817
-14.2152 | 374.506 |  | -14.2152 | 501.7337
-14.2036 | 366.1304 |  | -14.2036 | 495.1521
-14.192 | 358.2599 |  | -14.192 | 494.6823
-14.1803 | 366.1917 |  | -14.1803 | 499.5692
-14.1687 | 371.1335 |  | -14.1687 | 501.6011
-14.1571 | 363.0193 |  | -14.1571 | 504.1367
-14.1455 | 364.6259 |  | -14.1455 | 502.1184
-14.1338 | 372.7196 |  | -14.1338 | 504.2433
-14.1222 | 377.1067 |  | -14.1222 | 505.4915
-14.1106 | 374.5176 |  | -14.1106 | 502.0986
-14.099 | 373.3378 |  | -14.099 | 497.944
-14.0873 | 372.7967 |  | -14.0873 | 492.704
-14.0757 | 371.4384 |  | -14.0757 | 504.0153
-14.0641 | 365.2975 |  | -14.0641 | 510.9206
-14.0525 | 364.8057 |  | -14.0525 | 502.2153
-14.0409 | 377.155 |  | -14.0409 | 499.1176
-14.0292 | 382.3652 |  | -14.0292 | 508.1577
-14.0176 | 372.4168 |  | -14.0176 | 515.1342
-14.006 | 376.7311 |  | -14.006 | 512.3956
-13.9944 | 387.1013 |  | -13.9944 | 503.1485
-13.9827 | 382.7439 |  | -13.9827 | 495.8078
-13.9711 | 382.9067 |  | -13.9711 | 499.5692
-13.9595 | 384.3601 |  | -13.9595 | 505.5399
-13.9479 | 384.1001 |  | -13.9479 | 504.7351
-13.9362 | 382.3303 |  | -13.9362 | 508.6022
-13.9246 | 377.6005 |  | -13.9246 | 506.3047
-13.913 | 385.884 |  | -13.913 | 508.7328
-13.9014 | 380.2104 |  | -13.9014 | 517.8513
-13.8897 | 387.6812 |  | -13.8897 | 513.9976
-13.8781 | 388.7133 |  | -13.8781 | 509.2754
-13.8665 | 388.4255 |  | -13.8665 | 504.7466
-13.8549 | 389.0772 |  | -13.8549 | 505.6931
-13.8432 | 389.4113 |  | -13.8432 | 514.8075
-13.8316 | 385.7343 |  | -13.8316 | 519.1157
-13.82 | 399.0535 |  | -13.82 | 512.4708
-13.8084 | 392.6577 |  | -13.8084 | 499.2261
-13.7968 | 394.3474 |  | -13.7968 | 507.2932
-13.7851 | 397.6551 |  | -13.7851 | 526.6381
-13.7735 | 388.5656 |  | -13.7735 | 518.4468
-13.7619 | 384.626 |  | -13.7619 | 512.038
-13.7503 | 385.3524 |  | -13.7503 | 520.1771
-13.7386 | 401.1032 |  | -13.7386 | 519.2929
-13.727 | 403.0622 |  | -13.727 | 512.8365
-13.7154 | 394.4724 |  | -13.7154 | 510.4697
-13.7038 | 397.3123 |  | -13.7038 | 511.7559
-13.6921 | 411.3188 |  | -13.6921 | 521.8021
-13.6805 | 412.907 |  | -13.6805 | 519.4457
-13.6689 | 410.0586 |  | -13.6689 | 508.1825
-13.6573 | 401.2168 |  | -13.6573 | 517.5441
-13.6457 | 398.5016 |  | -13.6457 | 537.5864
-13.634 | 390.3235 |  | -13.634 | 541.347
-13.6224 | 389.1354 |  | -13.6224 | 526.629
-13.6108 | 398.7519 |  | -13.6108 | 523.6446
-13.5992 | 402.889 |  | -13.5992 | 529.6424
-13.5875 | 397.7001 |  | -13.5875 | 526.213
-13.5759 | 407.8766 |  | -13.5759 | 531.6208
-13.5643 | 405.7727 |  | -13.5643 | 534.6541
-13.5527 | 397.233 |  | -13.5527 | 532.5414
-13.5411 | 393.6624 |  | -13.5411 | 533.7935
-13.5294 | 404.3436 |  | -13.5294 | 532.5825
-13.5178 | 405.6906 |  | -13.5178 | 538.3189
-13.5062 | 405.3763 |  | -13.5062 | 547.0217
-13.4946 | 414.567 |  | -13.4946 | 544.5948
-13.4829 | 414.439 |  | -13.4829 | 541.5083
-13.4713 | 401.8192 |  | -13.4713 | 539.6218
-13.4597 | 405.4506 |  | -13.4597 | 529.3205
-13.4481 | 421.3513 |  | -13.4481 | 526.1162
-13.4364 | 413.4239 |  | -13.4364 | 535.4102
-13.4248 | 407.2127 |  | -13.4248 | 542.7738
-13.4132 | 418.1893 |  | -13.4132 | 555.9222
-13.4016 | 419.6292 |  | -13.4016 | 559.9847
-13.39 | 415.456 |  | -13.39 | 557.2719
-13.3783 | 414.0097 |  | -13.3783 | 558.0291
-13.3667 | 415.7986 |  | -13.3667 | 554.1716
-13.3551 | 417.9039 |  | -13.3551 | 542.8199
-13.3435 | 418.3093 |  | -13.3435 | 546.8105
-13.3318 | 423.7499 |  | -13.3318 | 552.8259
-13.3202 | 423.5374 |  | -13.3202 | 553.8482
-13.3086 | 417.3148 |  | -13.3086 | 563.0864
-13.297 | 414.3301 |  | -13.297 | 568.5391
-13.2853 | 417.1259 |  | -13.2853 | 568.7295
-13.2737 | 414.8842 |  | -13.2737 | 567.9432
-13.2621 | 423.5528 |  | -13.2621 | 563.2346
-13.2505 | 437.8247 |  | -13.2505 | 557.0231
-13.2388 | 429.2881 |  | -13.2388 | 555.963
-13.2272 | 429.3822 |  | -13.2272 | 557.571
-13.2156 | 431.255 |  | -13.2156 | 563.8739
-13.204 | 429.4285 |  | -13.204 | 561.9456
-13.1923 | 423.9052 |  | -13.1923 | 547.9025
-13.1807 | 424.545 |  | -13.1807 | 551.5419
-13.1691 | 432.8783 |  | -13.1691 | 551.7786
-13.1575 | 431.7422 |  | -13.1575 | 555.3389
-13.1459 | 431.9072 |  | -13.1459 | 558.8282
-13.1342 | 446.6012 |  | -13.1342 | 558.1785
-13.1226 | 443.8109 |  | -13.1226 | 569.4722
-13.111 | 432.1642 |  | -13.111 | 571.3319
-13.0994 | 431.8442 |  | -13.0994 | 570.5458
-13.0877 | 441.0254 |  | -13.0877 | 567.2371
-13.0761 | 438.4193 |  | -13.0761 | 573.0746
-13.0645 | 446.8587 |  | -13.0645 | 574.098
-13.0529 | 453.17 |  | -13.0529 | 560.0709
-13.0412 | 433.6682 |  | -13.0412 | 564.0994
-13.0296 | 436.3469 |  | -13.0296 | 570.921
-13.018 | 442.3976 |  | -13.018 | 564.1683
-13.0064 | 438.2458 |  | -13.0064 | 560.0821
-12.9948 | 443.7068 |  | -12.9948 | 574.4686
-12.9831 | 450.6048 |  | -12.9831 | 574.4403
-12.9715 | 452.0187 |  | -12.9715 | 567.9513
-12.9599 | 455.5649 |  | -12.9599 | 568.592
-12.9483 | 459.1819 |  | -12.9483 | 565.5671
-12.9366 | 461.436 |  | -12.9366 | 575.8898
-12.925 | 464.4396 |  | -12.925 | 589.0665
-12.9134 | 453.0038 |  | -12.9134 | 587.8674
-12.9018 | 455.6773 |  | -12.9018 | 578.4448
-12.8902 | 456.756 |  | -12.8902 | 577.5863
-12.8785 | 454.9029 |  | -12.8785 | 576.4783
-12.8669 | 456.6572 |  | -12.8669 | 580.025
-12.8553 | 463.1443 |  | -12.8553 | 577.3073
-12.8437 | 465.4251 |  | -12.8437 | 579.3563
-12.832 | 465.8211 |  | -12.832 | 574.9232
-12.8204 | 472.6611 |  | -12.8204 | 583.3795
-12.8088 | 474.9366 |  | -12.8088 | 586.3999
-12.7972 | 464.3022 |  | -12.7972 | 588.9326
-12.7855 | 452.896 |  | -12.7855 | 593.286
-12.7739 | 457.0104 |  | -12.7739 | 595.6727
-12.7623 | 461.2231 |  | -12.7623 | 593.8781
-12.7507 | 474.6312 |  | -12.7507 | 593.3144
-12.7391 | 475.212 |  | -12.7391 | 592.4281
-12.7274 | 471.6834 |  | -12.7274 | 598.0671
-12.7158 | 474.4177 |  | -12.7158 | 605.5177
-12.7042 | 474.2513 |  | -12.7042 | 594.7658
-12.6926 | 467.3892 |  | -12.6926 | 584.874
-12.6809 | 462.4502 |  | -12.6809 | 592.2522
-12.6693 | 463.9404 |  | -12.6693 | 600.1191
-12.6577 | 467.1146 |  | -12.6577 | 594.5731
-12.6461 | 477.6747 |  | -12.6461 | 595.5592
-12.6344 | 479.4805 |  | -12.6344 | 606.6312
-12.6228 | 473.7834 |  | -12.6228 | 610.7596
-12.6112 | 471.0757 |  | -12.6112 | 611.2914
-12.5996 | 471.6425 |  | -12.5996 | 609.1322
-12.5879 | 476.8449 |  | -12.5879 | 606.2606
-12.5763 | 473.3996 |  | -12.5763 | 611.0754
-12.5647 | 477.6544 |  | -12.5647 | 618.1691
-12.5531 | 483.4134 |  | -12.5531 | 616.0516
-12.5414 | 470.4355 |  | -12.5414 | 608.8547
-12.5298 | 464.4497 |  | -12.5298 | 603.7344
-12.5182 | 472.1738 |  | -12.5182 | 599.9614
-12.5066 | 477.2251 |  | -12.5066 | 599.626
-12.495 | 479.2621 |  | -12.495 | 602.4816
-12.4833 | 478.4336 |  | -12.4833 | 611.0638
-12.4717 | 482.88 |  | -12.4717 | 617.867
-12.4601 | 483.369 |  | -12.4601 | 624.6473
-12.4485 | 486.8133 |  | -12.4485 | 621.344
-12.4368 | 486.1109 |  | -12.4368 | 612.8225
-12.4252 | 482.2563 |  | -12.4252 | 621.3395
-12.4136 | 487.5013 |  | -12.4136 | 625.4793
-12.402 | 493.4802 |  | -12.402 | 608.8741
-12.3903 | 493.7385 |  | -12.3903 | 617.0076
-12.3787 | 496.6326 |  | -12.3787 | 629.1224
-12.3671 | 508.0585 |  | -12.3671 | 634.6193
-12.3555 | 502.5094 |  | -12.3555 | 635.7738
-12.3439 | 491.2855 |  | -12.3439 | 620.0836
-12.3322 | 491.4558 |  | -12.3322 | 613.8756
-12.3206 | 491.5501 |  | -12.3206 | 618.7661
-12.309 | 486.7818 |  | -12.309 | 620.7819
-12.2974 | 490.3011 |  | -12.2974 | 629.6046
-12.2857 | 505.002 |  | -12.2857 | 642.7792
-12.2741 | 507.5197 |  | -12.2741 | 639.55
-12.2625 | 502.1249 |  | -12.2625 | 625.9332
-12.2509 | 516.4493 |  | -12.2509 | 632.3165
-12.2393 | 515.2441 |  | -12.2393 | 638.3611
-12.2276 | 504.927 |  | -12.2276 | 637.7302
-12.216 | 522.465 |  | -12.216 | 634.8156
-12.2044 | 525.3773 |  | -12.2044 | 640.962
-12.1928 | 499.2961 |  | -12.1928 | 642.8889
-12.1811 | 502.4406 |  | -12.1811 | 645.6298
-12.1695 | 514.5407 |  | -12.1695 | 646.2001
-12.1579 | 517.6427 |  | -12.1579 | 637.1303
-12.1463 | 515.9753 |  | -12.1463 | 627.5628
-12.1346 | 508.9432 |  | -12.1346 | 634.372
-12.123 | 514.3447 |  | -12.123 | 643.3523
-12.1114 | 523.7654 |  | -12.1114 | 658.0834
-12.0998 | 530.0439 |  | -12.0998 | 661.9557
-12.0882 | 530.4771 |  | -12.0882 | 651.4872
-12.0765 | 521.5847 |  | -12.0765 | 643.7995
-12.0649 | 536.3671 |  | -12.0649 | 645.9822
-12.0533 | 531.4824 |  | -12.0533 | 654.0862
-12.0417 | 529.452 |  | -12.0417 | 652.1428
-12.03 | 535.2985 |  | -12.03 | 661.8602
-12.0184 | 533.373 |  | -12.0184 | 655.6245
-12.0068 | 528.4398 |  | -12.0068 | 657.2361
-11.9952 | 523.736 |  | -11.9952 | 659.9597
-11.9835 | 529.9614 |  | -11.9835 | 654.1398
-11.9719 | 529.5608 |  | -11.9719 | 662.7415
-11.9603 | 524.2458 |  | -11.9603 | 669.2877
-11.9487 | 523.4621 |  | -11.9487 | 673.8214
-11.937 | 536.1661 |  | -11.937 | 669.0114
-11.9254 | 543.0388 |  | -11.9254 | 664.0067
-11.9138 | 531.8904 |  | -11.9138 | 668.9126
-11.9022 | 529.8325 |  | -11.9022 | 678.3893
-11.8905 | 527.0533 |  | -11.8905 | 678.1267
-11.8789 | 545.8563 |  | -11.8789 | 666.6343
-11.8673 | 552.3201 |  | -11.8673 | 669.8466
-11.8557 | 550.9459 |  | -11.8557 | 663.9344
-11.8441 | 549.4082 |  | -11.8441 | 682.3753
-11.8324 | 544.34 |  | -11.8324 | 687.8134
-11.8208 | 540.7142 |  | -11.8208 | 681.6035
-11.8092 | 553.1024 |  | -11.8092 | 672.7785
-11.7976 | 553.6722 |  | -11.7976 | 682.532
-11.7859 | 544.4134 |  | -11.7859 | 674.9214
-11.7743 | 540.5281 |  | -11.7743 | 673.1373
-11.7627 | 557.8135 |  | -11.7627 | 673.9202
-11.7511 | 558.389 |  | -11.7511 | 674.5111
-11.7394 | 562.5914 |  | -11.7394 | 674.8336
-11.7278 | 575.9327 |  | -11.7278 | 683.994
-11.7162 | 566.0483 |  | -11.7162 | 689.7485
-11.7046 | 562.2403 |  | -11.7046 | 687.1736
-11.693 | 565.702 |  | -11.693 | 700.7077
-11.6813 | 572.7677 |  | -11.6813 | 714.7785
-11.6697 | 579.0891 |  | -11.6697 | 719.0596
-11.6581 | 569.074 |  | -11.6581 | 710.8656
-11.6465 | 573.1874 |  | -11.6465 | 700.3181
-11.6348 | 569.8647 |  | -11.6348 | 710.2656
-11.6232 | 576.4518 |  | -11.6232 | 713.415
-11.6116 | 577.0335 |  | -11.6116 | 707.1713
-11.6 | 568.5211 |  | -11.6 | 708.2706
-11.5884 | 590.3719 |  | -11.5884 | 722.361
-11.5767 | 583.0985 |  | -11.5767 | 709.2054
-11.5651 | 568.6335 |  | -11.5651 | 702.3912
-11.5535 | 576.6451 |  | -11.5535 | 705.9722
-11.5419 | 587.1445 |  | -11.5419 | 710.3288
-11.5302 | 587.2169 |  | -11.5302 | 702.29
-11.5186 | 580.7019 |  | -11.5186 | 710.7368
-11.507 | 569.199 |  | -11.507 | 713.1776
-11.4954 | 576.149 |  | -11.4954 | 702.817
-11.4837 | 589.6806 |  | -11.4837 | 708.5858
-11.4721 | 592.2313 |  | -11.4721 | 729.0011
-11.4605 | 593.1984 |  | -11.4605 | 728.2642
-11.4489 | 593.4924 |  | -11.4489 | 720.5934
-11.4373 | 583.1163 |  | -11.4373 | 723.2619
-11.4256 | 590.6978 |  | -11.4256 | 718.3489
-11.414 | 604.4659 |  | -11.414 | 720.1295
-11.4024 | 602.1251 |  | -11.4024 | 732.4627
-11.3908 | 587.8344 |  | -11.3908 | 741.3466
-11.3791 | 598.7725 |  | -11.3791 | 737.722
-11.3675 | 599.2346 |  | -11.3675 | 722.597
-11.3559 | 597.9835 |  | -11.3559 | 725.0184
-11.3443 | 609.8137 |  | -11.3443 | 728.9668
-11.3326 | 608.0627 |  | -11.3326 | 739.3918
-11.321 | 616.3899 |  | -11.321 | 738.5098
-11.3094 | 615.5654 |  | -11.3094 | 742.1211
-11.2978 | 603.1105 |  | -11.2978 | 739.0867
-11.2861 | 607.4968 |  | -11.2861 | 740.5637
-11.2745 | 618.682 |  | -11.2745 | 749.0754
-11.2629 | 617.3903 |  | -11.2629 | 742.9794
-11.2513 | 624.0855 |  | -11.2513 | 745.6877
-11.2396 | 625.6221 |  | -11.2396 | 736.7785
-11.228 | 610.4308 |  | -11.228 | 752.78
-11.2164 | 614.5852 |  | -11.2164 | 751.1842
-11.2048 | 614.8256 |  | -11.2048 | 746.0298
-11.1932 | 612.1212 |  | -11.1932 | 753.1769
-11.1815 | 626.3302 |  | -11.1815 | 759.4097
-11.1699 | 628.0186 |  | -11.1699 | 754.1552
-11.1583 | 628.8557 |  | -11.1583 | 756.8794
-11.1467 | 634.2693 |  | -11.1467 | 765.7578
-11.135 | 633.5335 |  | -11.135 | 750.6605
-11.1234 | 630.1741 |  | -11.1234 | 763.2775
-11.1118 | 641.8506 |  | -11.1118 | 768.3652
-11.1002 | 635.1236 |  | -11.1002 | 771.9167
-11.0885 | 631.8727 |  | -11.0885 | 777.1777
-11.0769 | 630.2587 |  | -11.0769 | 765.8069
-11.0653 | 636.8021 |  | -11.0653 | 760.178
-11.0537 | 637.2791 |  | -11.0537 | 766.1721
-11.0421 | 643.8511 |  | -11.0421 | 764.4137
-11.0304 | 650.3246 |  | -11.0304 | 772.4514
-11.0188 | 653.0539 |  | -11.0188 | 779.4641
-11.0072 | 653.6581 |  | -11.0072 | 790.7762
-10.9956 | 648.8953 |  | -10.9956 | 788.509
-10.9839 | 652.034 |  | -10.9839 | 782.181
-10.9723 | 651.3231 |  | -10.9723 | 788.8418
-10.9607 | 658.8663 |  | -10.9607 | 799.8237
-10.9491 | 666.6584 |  | -10.9491 | 792.2518
-10.9375 | 661.3097 |  | -10.9375 | 798.2839
-10.9258 | 659.1476 |  | -10.9258 | 801.7842
-10.9142 | 679.4044 |  | -10.9142 | 804.314
-10.9026 | 672.2158 |  | -10.9026 | 797.4694
-10.891 | 676.4846 |  | -10.891 | 799.4662
-10.8793 | 681.4863 |  | -10.8793 | 815.1136
-10.8677 | 687.5894 |  | -10.8677 | 815.2186
-10.8561 | 679.8293 |  | -10.8561 | 806.5313
-10.8445 | 672.9586 |  | -10.8445 | 824.7894
-10.8328 | 681.2368 |  | -10.8328 | 821.9537
-10.8212 | 687.3377 |  | -10.8212 | 817.1855
-10.8096 | 683.1613 |  | -10.8096 | 813.7817
-10.798 | 670.6332 |  | -10.798 | 818.8701
-10.7864 | 678.4689 |  | -10.7864 | 824.9474
-10.7747 | 682.8327 |  | -10.7747 | 821.8339
-10.7631 | 689.915 |  | -10.7631 | 814.5689
-10.7515 | 708.6085 |  | -10.7515 | 815.2028
-10.7399 | 696.9372 |  | -10.7399 | 812.1259
-10.7282 | 712.5033 |  | -10.7282 | 822.1668
-10.7166 | 707.4947 |  | -10.7166 | 832.7684
-10.705 | 703.5351 |  | -10.705 | 825.3495
-10.6934 | 708.163 |  | -10.6934 | 826.9446
-10.6817 | 713.6751 |  | -10.6817 | 840.3533
-10.6701 | 707.2095 |  | -10.6701 | 839.0262
-10.6585 | 722.9987 |  | -10.6585 | 832.0854
-10.6469 | 708.9671 |  | -10.6469 | 837.2936
-10.6352 | 709.2739 |  | -10.6352 | 836.2098
-10.6236 | 712.6028 |  | -10.6236 | 827.748
-10.612 | 700.3563 |  | -10.612 | 837.2891
-10.6004 | 722.2094 |  | -10.6004 | 839.783
-10.5887 | 731.5267 |  | -10.5887 | 837.6464
-10.5771 | 722.7806 |  | -10.5771 | 844.4966
-10.5655 | 738.7173 |  | -10.5655 | 847.1809
-10.5539 | 729.4836 |  | -10.5539 | 850.3876
-10.5423 | 735.7031 |  | -10.5423 | 849.2769
-10.5306 | 731.7906 |  | -10.5306 | 856.6552
-10.519 | 723.8416 |  | -10.519 | 863.7328
-10.5074 | 740.3294 |  | -10.5074 | 859.1437
-10.4958 | 741.5264 |  | -10.4958 | 850.7104
-10.4841 | 741.3268 |  | -10.4841 | 856.618
-10.4725 | 736.7124 |  | -10.4725 | 878.9604
-10.4609 | 741.4201 |  | -10.4609 | 877.9983
-10.4493 | 758.4575 |  | -10.4493 | 878.7814
-10.4376 | 759.6753 |  | -10.4376 | 879.1985
-10.426 | 756.6438 |  | -10.426 | 886.9219
-10.4144 | 761.3473 |  | -10.4144 | 888.1364
-10.4028 | 767.8069 |  | -10.4028 | 883.0181
-10.3912 | 765.5057 |  | -10.3912 | 887.0259
-10.3795 | 770.5867 |  | -10.3795 | 889.4273
-10.3679 | 779.5167 |  | -10.3679 | 886.8981
-10.3563 | 776.3584 |  | -10.3563 | 888.995
-10.3447 | 773.3403 |  | -10.3447 | 896.9285
-10.333 | 776.7957 |  | -10.333 | 893.0512
-10.3214 | 769.4253 |  | -10.3214 | 885.7114
-10.3098 | 779.0518 |  | -10.3098 | 896.0328
-10.2982 | 780.0821 |  | -10.2982 | 901.4281
-10.2866 | 788.1323 |  | -10.2866 | 896.3889
-10.2749 | 781.4624 |  | -10.2749 | 893.3682
-10.2633 | 777.446 |  | -10.2633 | 898.0883
-10.2517 | 787.5547 |  | -10.2517 | 903.7593
-10.2401 | 798.5692 |  | -10.2401 | 913.3853
-10.2284 | 800.8757 |  | -10.2284 | 914.3197
-10.2168 | 810.8663 |  | -10.2168 | 909.5169
-10.2052 | 806.2361 |  | -10.2052 | 924.8436
-10.1936 | 805.6352 |  | -10.1936 | 925.9136
-10.1819 | 811.878 |  | -10.1819 | 927.0382
-10.1703 | 810.0266 |  | -10.1703 | 948.882
-10.1587 | 821.0535 |  | -10.1587 | 937.9808
-10.1471 | 828.562 |  | -10.1471 | 921.0778
-10.1355 | 820.5258 |  | -10.1355 | 925.0952
-10.1238 | 830.6256 |  | -10.1238 | 925.4986
-10.1122 | 830.6331 |  | -10.1122 | 938.7466
-10.1006 | 834.2042 |  | -10.1006 | 949.8321
-10.089 | 837.1937 |  | -10.089 | 954.1506
-10.0773 | 836.2853 |  | -10.0773 | 957.538
-10.0657 | 850.2177 |  | -10.0657 | 948.8491
-10.0541 | 860.2153 |  | -10.0541 | 951.1651
-10.0425 | 858.5514 |  | -10.0425 | 949.3994
-10.0308 | 850.4923 |  | -10.0308 | 959.1066
-10.0192 | 852.7502 |  | -10.0192 | 966.5399
-10.0076 | 857.8002 |  | -10.0076 | 962.5927
-9.996 | 862.0219 |  | -9.996 | 964.6109
-9.9843 | 864.8749 |  | -9.9843 | 977.8625
-9.9727 | 875.9688 |  | -9.9727 | 984.5255
-9.9611 | 882.5853 |  | -9.9611 | 979.6396
-9.9495 | 876.6262 |  | -9.9495 | 977.3957
-9.9379 | 880.8611 |  | -9.9379 | 982.1397
-9.9262 | 874.1282 |  | -9.9262 | 990.9369
-9.9146 | 885.6512 |  | -9.9146 | 995.62
-9.903 | 899.9619 |  | -9.903 | 992.2958
-9.8914 | 899.8568 |  | -9.8914 | 996.4106
-9.8797 | 897.0276 |  | -9.8797 | 1002.733
-9.8681 | 906.1174 |  | -9.8681 | 1009.219
-9.8565 | 915.4617 |  | -9.8565 | 1012.711
-9.8449 | 913.51 |  | -9.8449 | 1018.501
-9.8332 | 913.1639 |  | -9.8332 | 1023.457
-9.8216 | 921.2389 |  | -9.8216 | 1020.77
-9.81 | 928.2588 |  | -9.81 | 1015.559
-9.7984 | 927.6655 |  | -9.7984 | 1030.128
-9.7867 | 927.2581 |  | -9.7867 | 1034.086
-9.7751 | 927.5081 |  | -9.7751 | 1028.229
-9.7635 | 928.7526 |  | -9.7635 | 1025.359
-9.7519 | 940.8524 |  | -9.7519 | 1034.244
-9.7403 | 954.3773 |  | -9.7403 | 1036.121
-9.7286 | 955.725 |  | -9.7286 | 1035.967
-9.717 | 956.5957 |  | -9.717 | 1043.421
-9.7054 | 964.9818 |  | -9.7054 | 1054.93
-9.6938 | 973.3074 |  | -9.6938 | 1056.688
-9.6821 | 978.5969 |  | -9.6821 | 1059.416
-9.6705 | 981.5581 |  | -9.6705 | 1065.137
-9.6589 | 993.3485 |  | -9.6589 | 1060.168
-9.6473 | 996.3343 |  | -9.6473 | 1056.507
-9.6356 | 995.2749 |  | -9.6356 | 1060.968
-9.624 | 1004.291 |  | -9.624 | 1066.967
-9.6124 | 1005.502 |  | -9.6124 | 1072.782
-9.6008 | 1011.771 |  | -9.6008 | 1077.632
-9.5892 | 1024.893 |  | -9.5892 | 1080.264
-9.5775 | 1031.94 |  | -9.5775 | 1089.152
-9.5659 | 1040.136 |  | -9.5659 | 1103.706
-9.5543 | 1048.133 |  | -9.5543 | 1106.722
-9.5427 | 1052.532 |  | -9.5427 | 1104.352
-9.531 | 1062.667 |  | -9.531 | 1111.132
-9.5194 | 1082.016 |  | -9.5194 | 1119.391
-9.5078 | 1096.167 |  | -9.5078 | 1127.436
-9.4962 | 1104.863 |  | -9.4962 | 1133.352
-9.4845 | 1111.668 |  | -9.4845 | 1133.778
-9.4729 | 1115.379 |  | -9.4729 | 1141.441
-9.4613 | 1124.603 |  | -9.4613 | 1150.322
-9.4497 | 1155.871 |  | -9.4497 | 1154.999
-9.4381 | 1187.26 |  | -9.4381 | 1163.898
-9.4264 | 1217.794 |  | -9.4264 | 1176.815
-9.4148 | 1261.132 |  | -9.4148 | 1205.197
-9.4032 | 1310.139 |  | -9.4032 | 1229.436
-9.3916 | 1439.315 |  | -9.3916 | 1259.299
-9.3799 | 1890.524 |  | -9.3799 | 1289.557
-9.3683 | 2927.569 |  | -9.3683 | 1313.571
-9.3567 | 4430.106 |  | -9.3567 | 1326.116
-9.3451 | 6037.791 |  | -9.3451 | 1347.944
-9.3334 | 7523.657 |  | -9.3334 | 1400.261
-9.3218 | 9029.025 |  | -9.3218 | 1445.092
-9.3102 | 10781.46 |  | -9.3102 | 1475.853
-9.2986 | 12816.67 |  | -9.2986 | 1519.122
-9.287 | 14900.43 |  | -9.287 | 1593.17
-9.2753 | 16915.78 |  | -9.2753 | 1713.493
-9.2637 | 18876.67 |  | -9.2637 | 1966.29
-9.2521 | 20782.26 |  | -9.2521 | 2381.352
-9.2405 | 22640.43 |  | -9.2405 | 2929.572
-9.2288 | 24442.95 |  | -9.2288 | 3617.042
-9.2172 | 26164.53 |  | -9.2172 | 4485.383
-9.2056 | 27769.32 |  | -9.2056 | 5568.964
-9.194 | 29336.55 |  | -9.194 | 6851.499
-9.1823 | 30795.29 |  | -9.1823 | 8286.2
-9.1707 | 32157 |  | -9.1707 | 9789.912
-9.1591 | 33506.77 |  | -9.1591 | 11364.27
-9.1475 | 34707.15 |  | -9.1475 | 13000.29
-9.1358 | 35767.99 |  | -9.1358 | 14739.53
-9.1242 | 36912.11 |  | -9.1242 | 16469.61
-9.1126 | 38076.34 |  | -9.1126 | 17986.98
-9.101 | 39140.05 |  | -9.101 | 19334.75
-9.0894 | 40122.31 |  | -9.0894 | 20609.2
-9.0777 | 40989.19 |  | -9.0777 | 21847.88
-9.0661 | 41806.72 |  | -9.0661 | 23008.82
-9.0545 | 42488.36 |  | -9.0545 | 24091.57
-9.0429 | 43056.58 |  | -9.0429 | 25211.38
-9.0312 | 43543.59 |  | -9.0312 | 26077.14
-9.0196 | 44037.44 |  | -9.0196 | 26896.25
-9.008 | 44457.04 |  | -9.008 | 27547.96
-8.9964 | 44898.65 |  | -8.9964 | 28081.01
-8.9847 | 45263.87 |  | -8.9847 | 28563.51
-8.9731 | 45558.9 |  | -8.9731 | 29036.64
-8.9615 | 45871.1 |  | -8.9615 | 29647.53
-8.9499 | 46210 |  | -8.9499 | 29978.35
-8.9383 | 46553.98 |  | -8.9383 | 30343.01
-8.9266 | 46874 |  | -8.9266 | 30811.46
-8.915 | 47219.61 |  | -8.915 | 31425.27
-8.9034 | 47525.21 |  | -8.9034 | 32046.88
-8.8918 | 47893.09 |  | -8.8918 | 32584.69
-8.8801 | 48207.25 |  | -8.8801 | 33111.96
-8.8685 | 48460.03 |  | -8.8685 | 33630.05
-8.8569 | 48775.41 |  | -8.8569 | 34029.92
-8.8453 | 49022.12 |  | -8.8453 | 34356.91
-8.8336 | 49286.63 |  | -8.8336 | 34734.48
-8.822 | 49497.58 |  | -8.822 | 35155.25
-8.8104 | 49699.86 |  | -8.8104 | 35545.52
-8.7988 | 49926.45 |  | -8.7988 | 35879.96
-8.7872 | 50075.68 |  | -8.7872 | 36209.55
-8.7755 | 50244.89 |  | -8.7755 | 36602.83
-8.7639 | 50445.16 |  | -8.7639 | 37036.38
-8.7523 | 50652.14 |  | -8.7523 | 37469.26
-8.7407 | 50886.64 |  | -8.7407 | 37893.97
-8.729 | 51101.75 |  | -8.729 | 38314.66
-8.7174 | 51283.03 |  | -8.7174 | 38782.46
-8.7058 | 51451.76 |  | -8.7058 | 39283.86
-8.6942 | 51624.31 |  | -8.6942 | 39764.77
-8.6825 | 51806.81 |  | -8.6825 | 40225.63
-8.6709 | 51981.25 |  | -8.6709 | 40649.15
-8.6593 | 52210.18 |  | -8.6593 | 41045.93
-8.6477 | 52461.02 |  | -8.6477 | 41443.15
-8.6361 | 52660.76 |  | -8.6361 | 41810.96
-8.6244 | 52869.67 |  | -8.6244 | 42191.38
-8.6128 | 53005.48 |  | -8.6128 | 42575.87
-8.6012 | 53081.05 |  | -8.6012 | 42850
-8.5896 | 53217.52 |  | -8.5896 | 43112.77
-8.5779 | 53443.5 |  | -8.5779 | 43443.93
-8.5663 | 53730.71 |  | -8.5663 | 43800.84
-8.5547 | 53946.31 |  | -8.5547 | 44104.84
-8.5431 | 54034.22 |  | -8.5431 | 44235.96
-8.5314 | 54106.91 |  | -8.5314 | 44424.83
-8.5198 | 54241.53 |  | -8.5198 | 44643.39
-8.5082 | 54422.41 |  | -8.5082 | 44802.87
-8.4966 | 54630.11 |  | -8.4966 | 45020.99
-8.4849 | 54864.71 |  | -8.4849 | 45262.61
-8.4733 | 55050.28 |  | -8.4733 | 45441.04
-8.4617 | 55206.31 |  | -8.4617 | 45617.27
-8.4501 | 55347.8 |  | -8.4501 | 45743.04
-8.4385 | 55490.14 |  | -8.4385 | 45941.39
-8.4268 | 55596.63 |  | -8.4268 | 46092.23
-8.4152 | 55856.71 |  | -8.4152 | 46270.46
-8.4036 | 56029.75 |  | -8.4036 | 46529.96
-8.392 | 56202.6 |  | -8.392 | 46748.74
-8.3803 | 56370.41 |  | -8.3803 | 46947.42
-8.3687 | 56563.27 |  | -8.3687 | 47158.03
-8.3571 | 56645.04 |  | -8.3571 | 47443.54
-8.3455 | 56934.45 |  | -8.3455 | 47590.49
-8.3338 | 57103.71 |  | -8.3338 | 47728.49
-8.3222 | 57232.33 |  | -8.3222 | 47917.25
-8.3106 | 57342.67 |  | -8.3106 | 48162.83
-8.299 | 57532.04 |  | -8.299 | 48412.8
-8.2874 | 57700 |  | -8.2874 | 48627.99
-8.2757 | 57890.47 |  | -8.2757 | 48849.5
-8.2641 | 58154.07 |  | -8.2641 | 49021.53
-8.2525 | 58230.69 |  | -8.2525 | 49239.16
-8.2409 | 58423.52 |  | -8.2409 | 49553.39
-8.2292 | 58703 |  | -8.2292 | 49788.35
-8.2176 | 58839.96 |  | -8.2176 | 50001.2
-8.206 | 58900.72 |  | -8.206 | 50130.58
-8.1944 | 59073.91 |  | -8.1944 | 50278.58
-8.1827 | 59279.96 |  | -8.1827 | 50532.3
-8.1711 | 59482.76 |  | -8.1711 | 50739.42
-8.1595 | 59733.85 |  | -8.1595 | 50980.72
-8.1479 | 59939.4 |  | -8.1479 | 51205.33
-8.1363 | 60099.94 |  | -8.1363 | 51311.18
-8.1246 | 60311.16 |  | -8.1246 | 51457.45
-8.113 | 60519.21 |  | -8.113 | 51663.07
-8.1014 | 60657.32 |  | -8.1014 | 51889.99
-8.0898 | 60756.93 |  | -8.0898 | 52115
-8.0781 | 60882.13 |  | -8.0781 | 52344.82
-8.0665 | 61018.19 |  | -8.0665 | 52486.73
-8.0549 | 61139.04 |  | -8.0549 | 52590.06
-8.0433 | 61257.52 |  | -8.0433 | 52792.27
-8.0316 | 61340.79 |  | -8.0316 | 52984.98
-8.02 | 61437.68 |  | -8.02 | 53221.82
-8.0084 | 61570.82 |  | -8.0084 | 53533.64
-7.9968 | 61675.51 |  | -7.9968 | 53771
-7.9852 | 61804.42 |  | -7.9852 | 54011.33
-7.9735 | 61966.96 |  | -7.9735 | 54281.52
-7.9619 | 62067.68 |  | -7.9619 | 54491.59
-7.9503 | 62127.24 |  | -7.9503 | 54722.68
-7.9387 | 62242.21 |  | -7.9387 | 55023.7
-7.927 | 62408.61 |  | -7.927 | 55268.3
-7.9154 | 62528.32 |  | -7.9154 | 55408.18
-7.9038 | 62605.34 |  | -7.9038 | 55605.33
-7.8922 | 62690.22 |  | -7.8922 | 55833.01
-7.8805 | 62809.29 |  | -7.8805 | 56011.41
-7.8689 | 62916.1 |  | -7.8689 | 56249.32
-7.8573 | 62972.54 |  | -7.8573 | 56489.77
-7.8457 | 63099.25 |  | -7.8457 | 56589.25
-7.834 | 63115.46 |  | -7.834 | 56736.63
-7.8224 | 63286.98 |  | -7.8224 | 56961.47
-7.8108 | 63474.73 |  | -7.8108 | 57174.23
-7.7992 | 63544.73 |  | -7.7992 | 57346.2
-7.7876 | 63689.21 |  | -7.7876 | 57532.38
-7.7759 | 63823.68 |  | -7.7759 | 57788.04
-7.7643 | 63891.02 |  | -7.7643 | 57990.71
-7.7527 | 63966.8 |  | -7.7527 | 58163.16
-7.7411 | 64056.66 |  | -7.7411 | 58419.78
-7.7294 | 64130.84 |  | -7.7294 | 58660.28
-7.7178 | 64192.77 |  | -7.7178 | 58924.51
-7.7062 | 64294.93 |  | -7.7062 | 59097.64
-7.6946 | 64416.34 |  | -7.6946 | 59235.97
-7.6829 | 64488.93 |  | -7.6829 | 59473.71
-7.6713 | 64596.22 |  | -7.6713 | 59701.85
-7.6597 | 64767.86 |  | -7.6597 | 59815.77
-7.6481 | 64788.54 |  | -7.6481 | 60000.73
-7.6365 | 64840.54 |  | -7.6365 | 60190.66
-7.6248 | 64906.52 |  | -7.6248 | 60307.27
-7.6132 | 64971.31 |  | -7.6132 | 60431.47
-7.6016 | 65086.86 |  | -7.6016 | 60692.67
-7.59 | 65170.39 |  | -7.59 | 60875.25
-7.5783 | 65336.69 |  | -7.5783 | 60898.13
-7.5667 | 65477.35 |  | -7.5667 | 60961.2
-7.5551 | 65523.8 |  | -7.5551 | 61105.1
-7.5435 | 65553.02 |  | -7.5435 | 61292.41
-7.5318 | 65613.98 |  | -7.5318 | 61384.95
-7.5202 | 65689.3 |  | -7.5202 | 61358.48
-7.5086 | 65771.5 |  | -7.5086 | 61436.5
-7.497 | 65881.17 |  | -7.497 | 61598.97
-7.4854 | 65927.65 |  | -7.4854 | 61811.1
-7.4737 | 66012.5 |  | -7.4737 | 61977.85
-7.4621 | 66137.27 |  | -7.4621 | 62063.37
-7.4505 | 66255.74 |  | -7.4505 | 62102.32
-7.4389 | 66346.7 |  | -7.4389 | 62251.02
-7.4272 | 66373.77 |  | -7.4272 | 62469.29
-7.4156 | 66381.5 |  | -7.4156 | 62659.93
-7.404 | 66385.67 |  | -7.404 | 62762.73
-7.3924 | 66398.76 |  | -7.3924 | 62811.45
-7.3807 | 66490.84 |  | -7.3807 | 62923.32
-7.3691 | 66586.9 |  | -7.3691 | 63005.35
-7.3575 | 66652.72 |  | -7.3575 | 63094.92
-7.3459 | 66770.08 |  | -7.3459 | 63256.37
-7.3343 | 66867.45 |  | -7.3343 | 63356.35
-7.3226 | 66918.95 |  | -7.3226 | 63447.69
-7.311 | 66985.48 |  | -7.311 | 63543.59
-7.2994 | 67130.59 |  | -7.2994 | 63657.63
-7.2878 | 67262.73 |  | -7.2878 | 63749.27
-7.2761 | 67282.26 |  | -7.2761 | 63813.13
-7.2645 | 67388.39 |  | -7.2645 | 63872.07
-7.2529 | 67381.49 |  | -7.2529 | 64049.04
-7.2413 | 67376.74 |  | -7.2413 | 64250.52
-7.2296 | 67507.97 |  | -7.2296 | 64310.55
-7.218 | 67612.22 |  | -7.218 | 64334.57
-7.2064 | 67647.25 |  | -7.2064 | 64481.54
-7.1948 | 67744.29 |  | -7.1948 | 64616.72
-7.1831 | 67847.41 |  | -7.1831 | 64641.68
-7.1715 | 67795.21 |  | -7.1715 | 64692.06
-7.1599 | 67888.79 |  | -7.1599 | 64750.61
-7.1483 | 68043.51 |  | -7.1483 | 64851.69
-7.1367 | 68115.16 |  | -7.1367 | 64914.06
-7.125 | 68143.15 |  | -7.125 | 65021.52
-7.1134 | 68267.16 |  | -7.1134 | 65110.06
-7.1018 | 68321.25 |  | -7.1018 | 65239.04
-7.0902 | 68344.82 |  | -7.0902 | 65390.38
-7.0785 | 68371.29 |  | -7.0785 | 65483.44
-7.0669 | 68471.49 |  | -7.0669 | 65509.54
-7.0553 | 68479.23 |  | -7.0553 | 65520.86
-7.0437 | 68582.72 |  | -7.0437 | 65629.3
-7.032 | 68686.18 |  | -7.032 | 65727.54
-7.0204 | 68760.92 |  | -7.0204 | 65908.85
-7.0088 | 68857.82 |  | -7.0088 | 66002.6
-6.9972 | 68963.34 |  | -6.9972 | 66100.45
-6.9856 | 69039.91 |  | -6.9856 | 66228.77
-6.9739 | 69205.04 |  | -6.9739 | 66228.59
-6.9623 | 69313.72 |  | -6.9623 | 66387.98
-6.9507 | 69283.61 |  | -6.9507 | 66545.37
-6.9391 | 69335.14 |  | -6.9391 | 66479.15
-6.9274 | 69395.15 |  | -6.9274 | 66455.62
-6.9158 | 69490.57 |  | -6.9158 | 66548.46
-6.9042 | 69611.02 |  | -6.9042 | 66672.55
-6.8926 | 69700.42 |  | -6.8926 | 66810.59
-6.8809 | 69827.38 |  | -6.8809 | 66966.95
-6.8693 | 69930.64 |  | -6.8693 | 67063.88
-6.8577 | 69931.61 |  | -6.8577 | 67027.98
-6.8461 | 69923.87 |  | -6.8461 | 67026.8
-6.8345 | 70036.48 |  | -6.8345 | 67142.24
-6.8228 | 70225.52 |  | -6.8228 | 67221.55
-6.8112 | 70367.65 |  | -6.8112 | 67282.38
-6.7996 | 70382.17 |  | -6.7996 | 67451.29
-6.788 | 70406.16 |  | -6.788 | 67684.3
-6.7763 | 70423.78 |  | -6.7763 | 67764.64
-6.7647 | 70477.05 |  | -6.7647 | 67668.13
-6.7531 | 70571.23 |  | -6.7531 | 67703.48
-6.7415 | 70700.14 |  | -6.7415 | 67876.16
-6.7298 | 70752.84 |  | -6.7298 | 67989.52
-6.7182 | 70833.7 |  | -6.7182 | 68047.34
-6.7066 | 70918.41 |  | -6.7066 | 68076.95
-6.695 | 71079.09 |  | -6.695 | 68247.27
-6.6834 | 71072.45 |  | -6.6834 | 68376.56
-6.6717 | 71100.06 |  | -6.6717 | 68274.79
-6.6601 | 71156.26 |  | -6.6601 | 68304.3
-6.6485 | 71068.95 |  | -6.6485 | 68474.59
-6.6369 | 71093.05 |  | -6.6369 | 68617.04
-6.6252 | 71148.09 |  | -6.6252 | 68641.05
-6.6136 | 71233.73 |  | -6.6136 | 68599.12
-6.602 | 71296.01 |  | -6.602 | 68632.19
-6.5904 | 71468.69 |  | -6.5904 | 68722.13
-6.5787 | 71445.45 |  | -6.5787 | 68823.66
-6.5671 | 71567.23 |  | -6.5671 | 68861.13
-6.5555 | 71768.62 |  | -6.5555 | 68887.44
-6.5439 | 71873.26 |  | -6.5439 | 69018.95
-6.5322 | 71936.67 |  | -6.5322 | 69143.07
-6.5206 | 71954.54 |  | -6.5206 | 69234.34
-6.509 | 71849.27 |  | -6.509 | 69330.3
-6.4974 | 71725.47 |  | -6.4974 | 69403.93
-6.4858 | 71740.71 |  | -6.4858 | 69476.34
-6.4741 | 71841.2 |  | -6.4741 | 69590.16
-6.4625 | 71998.71 |  | -6.4625 | 69611.2
-6.4509 | 72182.93 |  | -6.4509 | 69608.75
-6.4393 | 72293.67 |  | -6.4393 | 69703.98
-6.4276 | 72354.71 |  | -6.4276 | 69781.39
-6.416 | 72437.99 |  | -6.416 | 69858.97
-6.4044 | 72451.28 |  | -6.4044 | 69992.35
-6.3928 | 72461.07 |  | -6.3928 | 70141.04
-6.3811 | 72571.95 |  | -6.3811 | 70258.33
-6.3695 | 72642.32 |  | -6.3695 | 70329.74
-6.3579 | 72726.88 |  | -6.3579 | 70445.02
-6.3463 | 72858.72 |  | -6.3463 | 70510.66
-6.3347 | 72910.16 |  | -6.3347 | 70532.89
-6.323 | 72998.16 |  | -6.323 | 70619.5
-6.3114 | 73051.16 |  | -6.3114 | 70760.59
-6.2998 | 73030.48 |  | -6.2998 | 70870.05
-6.2882 | 73079.2 |  | -6.2882 | 70897.47
-6.2765 | 73186.07 |  | -6.2765 | 70921.22
-6.2649 | 73275.03 |  | -6.2649 | 70954.74
-6.2533 | 73306.69 |  | -6.2533 | 70998.66
-6.2417 | 73345.93 |  | -6.2417 | 71136.69
-6.23 | 73411.73 |  | -6.23 | 71406.12
-6.2184 | 73463.8 |  | -6.2184 | 71523.14
-6.2068 | 73466.8 |  | -6.2068 | 71397.16
-6.1952 | 73531.15 |  | -6.1952 | 71616.49
-6.1836 | 73639.29 |  | -6.1836 | 71692.31
-6.1719 | 73791.73 |  | -6.1719 | 71811.46
-6.1603 | 73909.76 |  | -6.1603 | 71895.76
-6.1487 | 73881.56 |  | -6.1487 | 72036.73
-6.1371 | 73906.03 |  | -6.1371 | 72084.36
-6.1254 | 73978.88 |  | -6.1254 | 72178.96
-6.1138 | 74049.2 |  | -6.1138 | 72200.21
-6.1022 | 74224.55 |  | -6.1022 | 72247.23
-6.0906 | 74310.05 |  | -6.0906 | 72348.12
-6.0789 | 74386.27 |  | -6.0789 | 72406.09
-6.0673 | 74471.78 |  | -6.0673 | 72333.07
-6.0557 | 74480.22 |  | -6.0557 | 72368.53
-6.0441 | 74505.26 |  | -6.0441 | 72528.77
-6.0324 | 74585.99 |  | -6.0324 | 72732.95
-6.0208 | 74659.67 |  | -6.0208 | 72826.52
-6.0092 | 74650.68 |  | -6.0092 | 72828.29
-5.9976 | 74695.97 |  | -5.9976 | 72858.38
-5.986 | 74795.09 |  | -5.986 | 72940.77
-5.9743 | 74858.3 |  | -5.9743 | 73052.18
-5.9627 | 74910.9 |  | -5.9627 | 73141.7
-5.9511 | 74969.35 |  | -5.9511 | 73185.52
-5.9395 | 75009.75 |  | -5.9395 | 73270.02
-5.9278 | 75009.63 |  | -5.9278 | 73403.84
-5.9162 | 75023.04 |  | -5.9162 | 73504.55
-5.9046 | 75094.67 |  | -5.9046 | 73606.95
-5.893 | 75176.53 |  | -5.893 | 73667.65
-5.8813 | 75211.7 |  | -5.8813 | 73663.94
-5.8697 | 75247.28 |  | -5.8697 | 73652.73
-5.8581 | 75359.34 |  | -5.8581 | 73663.16
-5.8465 | 75486.42 |  | -5.8465 | 73763.26
-5.8349 | 75520.27 |  | -5.8349 | 73936.36
-5.8232 | 75514.69 |  | -5.8232 | 74058.59
-5.8116 | 75467.51 |  | -5.8116 | 74137.79
-5.8 | 75557.8 |  | -5.8 | 74308.27
-5.7884 | 75757.09 |  | -5.7884 | 74440.59
-5.7767 | 75821.41 |  | -5.7767 | 74466.83
-5.7651 | 75858.74 |  | -5.7651 | 74429.01
-5.7535 | 75907.02 |  | -5.7535 | 74446.33
-5.7419 | 75953.13 |  | -5.7419 | 74674.92
-5.7302 | 75966.3 |  | -5.7302 | 74813.05
-5.7186 | 76064.88 |  | -5.7186 | 74818.26
-5.707 | 76164.96 |  | -5.707 | 74777.48
-5.6954 | 76277.99 |  | -5.6954 | 74829.94
-5.6838 | 76421.04 |  | -5.6838 | 74929.86
-5.6721 | 76492.19 |  | -5.6721 | 75071.35
-5.6605 | 76567.66 |  | -5.6605 | 75102.97
-5.6489 | 76468.07 |  | -5.6489 | 75137.45
-5.6373 | 76276.29 |  | -5.6373 | 75157.12
-5.6256 | 76354.3 |  | -5.6256 | 75239.57
-5.614 | 76468.92 |  | -5.614 | 75329.55
-5.6024 | 76579.95 |  | -5.6024 | 75457.98
-5.5908 | 76742.53 |  | -5.5908 | 75548.76
-5.5791 | 76837.98 |  | -5.5791 | 75687.02
-5.5675 | 76805.6 |  | -5.5675 | 75673.81
-5.5559 | 76773.73 |  | -5.5559 | 75585.48
-5.5443 | 76847.7 |  | -5.5443 | 75715.42
-5.5327 | 76971.06 |  | -5.5327 | 75830.67
-5.521 | 77067.94 |  | -5.521 | 75834.25
-5.5094 | 77122.48 |  | -5.5094 | 75908.95
-5.4978 | 77184.31 |  | -5.4978 | 75977.74
-5.4862 | 77295.2 |  | -5.4862 | 76071.33
-5.4745 | 77382.26 |  | -5.4745 | 76185.77
-5.4629 | 77415.54 |  | -5.4629 | 76239.2
-5.4513 | 77397.17 |  | -5.4513 | 76280.84
-5.4397 | 77453.96 |  | -5.4397 | 76422.33
-5.428 | 77575.09 |  | -5.428 | 76444.62
-5.4164 | 77565.14 |  | -5.4164 | 76516.84
-5.4048 | 77548.66 |  | -5.4048 | 76352.63
-5.3932 | 77614.66 |  | -5.3932 | 76469.27
-5.3815 | 77657.8 |  | -5.3815 | 76682.73
-5.3699 | 77723.26 |  | -5.3699 | 76662.43
-5.3583 | 77810.22 |  | -5.3583 | 76515.4
-5.3467 | 77928.7 |  | -5.3467 | 76789.88
-5.3351 | 78010.34 |  | -5.3351 | 76918.71
-5.3234 | 77996.41 |  | -5.3234 | 77059.61
-5.3118 | 78047.39 |  | -5.3118 | 77079.37
-5.3002 | 78106.14 |  | -5.3002 | 76972.99
-5.2886 | 78256.05 |  | -5.2886 | 76988.89
-5.2769 | 78389.06 |  | -5.2769 | 77054.94
-5.2653 | 78536.23 |  | -5.2653 | 77054.68
-5.2537 | 78567.54 |  | -5.2537 | 77146.71
-5.2421 | 78560.93 |  | -5.2421 | 77265.26
-5.2304 | 78565.09 |  | -5.2304 | 77294.84
-5.2188 | 78550.56 |  | -5.2188 | 77377.28
-5.2072 | 78597.46 |  | -5.2072 | 77457.62
-5.1956 | 78719.74 |  | -5.1956 | 77485.25
-5.184 | 78811.19 |  | -5.184 | 77534.02
-5.1723 | 78840.08 |  | -5.1723 | 77645.92
-5.1607 | 78848.38 |  | -5.1607 | 77682.51
-5.1491 | 78923.8 |  | -5.1491 | 77644.44
-5.1375 | 79010.6 |  | -5.1375 | 77710.68
-5.1258 | 78997.53 |  | -5.1258 | 77815.63
-5.1142 | 78983.53 |  | -5.1142 | 77851.36
-5.1026 | 79058.3 |  | -5.1026 | 77927.73
-5.091 | 79151.24 |  | -5.091 | 77985.39
-5.0793 | 79218.54 |  | -5.0793 | 77961.34
-5.0677 | 79373.94 |  | -5.0677 | 78046.43
-5.0561 | 79517.55 |  | -5.0561 | 78098.57
-5.0445 | 79570.58 |  | -5.0445 | 78047.09
-5.0329 | 79578.18 |  | -5.0329 | 78029.8
-5.0212 | 79595.83 |  | -5.0212 | 78134.62
-5.0096 | 79635.63 |  | -5.0096 | 78227.59
-4.998 | 79693.71 |  | -4.998 | 78202.63
-4.9864 | 79821.99 |  | -4.9864 | 78223.09
-4.9747 | 79903.09 |  | -4.9747 | 78267.35
-4.9631 | 79900.6 |  | -4.9631 | 78358.02
-4.9515 | 79900.16 |  | -4.9515 | 78455.65
-4.9399 | 80044 |  | -4.9399 | 78438.11
-4.9282 | 80125.55 |  | -4.9282 | 78474.24
-4.9166 | 80123.04 |  | -4.9166 | 78541.38
-4.905 | 80183.13 |  | -4.905 | 78613.12
-4.8934 | 80175.19 |  | -4.8934 | 78717.73
-4.8818 | 80120.35 |  | -4.8818 | 78812.64
-4.8701 | 80147.31 |  | -4.8701 | 78915.94
-4.8585 | 80259.28 |  | -4.8585 | 78965.74
-4.8469 | 80297.17 |  | -4.8469 | 78988.45
-4.8353 | 80318.63 |  | -4.8353 | 78992.25
-4.8236 | 80428.28 |  | -4.8236 | 78965.78
-4.812 | 80598.45 |  | -4.812 | 78981.29
-4.8004 | 80680.34 |  | -4.8004 | 79080.57
-4.7888 | 80695.25 |  | -4.7888 | 79138.93
-4.7771 | 80705.78 |  | -4.7771 | 79119.67
-4.7655 | 80757.03 |  | -4.7655 | 79186.76
-4.7539 | 80828.42 |  | -4.7539 | 79238.2
-4.7423 | 80794.9 |  | -4.7423 | 79167.63
-4.7306 | 80791.84 |  | -4.7306 | 79207.11
-4.719 | 80959.69 |  | -4.719 | 79360.3
-4.7074 | 81115.2 |  | -4.7074 | 79408.48
-4.6958 | 81205.08 |  | -4.6958 | 79323.4
-4.6842 | 81095.66 |  | -4.6842 | 79302.64
-4.6725 | 81041.41 |  | -4.6725 | 79396.65
-4.6609 | 80948.31 |  | -4.6609 | 79416.28
-4.6493 | 81030.13 |  | -4.6493 | 79451.9
-4.6377 | 81240.22 |  | -4.6377 | 79401.8
-4.626 | 81359.43 |  | -4.626 | 79493.36
-4.6144 | 81338.52 |  | -4.6144 | 79599.4
-4.6028 | 81397.38 |  | -4.6028 | 79695.51
-4.5912 | 81501.27 |  | -4.5912 | 79777.39
-4.5795 | 81500.88 |  | -4.5795 | 80043.95
-4.5679 | 81471.5 |  | -4.5679 | 79970.32
-4.5563 | 81651.13 |  | -4.5563 | 80004.77
-4.5447 | 81608.45 |  | -4.5447 | 80034.7
-4.5331 | 81594.52 |  | -4.5331 | 80054.3
-4.5214 | 81828.35 |  | -4.5214 | 80040.49
-4.5098 | 81813.05 |  | -4.5098 | 80100.77
-4.4982 | 81770.41 |  | -4.4982 | 80262
-4.4866 | 81861.59 |  | -4.4866 | 80221.59
-4.4749 | 81918.38 |  | -4.4749 | 80137.96
-4.4633 | 81987.39 |  | -4.4633 | 80267.1
-4.4517 | 82132.69 |  | -4.4517 | 80371.59
-4.4401 | 82125.45 |  | -4.4401 | 80337.98
-4.4284 | 82143.09 |  | -4.4284 | 80352.14
-4.4168 | 82237.66 |  | -4.4168 | 80387.58
-4.4052 | 82223.91 |  | -4.4052 | 80406.9
-4.3936 | 82128.81 |  | -4.3936 | 80499.63
-4.382 | 82088.92 |  | -4.382 | 80591.49
-4.3703 | 82180.2 |  | -4.3703 | 80630.77
-4.3587 | 82367.62 |  | -4.3587 | 80685.34
-4.3471 | 82484.02 |  | -4.3471 | 80720.59
-4.3355 | 82468.21 |  | -4.3355 | 80697.66
-4.3238 | 82502.53 |  | -4.3238 | 80654.81
-4.3122 | 82622.74 |  | -4.3122 | 80785.05
-4.3006 | 82664.09 |  | -4.3006 | 80766.44
-4.289 | 82672.66 |  | -4.289 | 80735.7
-4.2773 | 82658.39 |  | -4.2773 | 80904.73
-4.2657 | 82717.92 |  | -4.2657 | 80929.02
-4.2541 | 82770.37 |  | -4.2541 | 80902.72
-4.2425 | 82665.95 |  | -4.2425 | 80920.04
-4.2309 | 82774.46 |  | -4.2309 | 80968.5
-4.2192 | 82774.88 |  | -4.2192 | 81076.2
-4.2076 | 82799.43 |  | -4.2076 | 81041.96
-4.196 | 82862.55 |  | -4.196 | 81023.23
-4.1844 | 82865.25 |  | -4.1844 | 81088.52
-4.1727 | 83012.08 |  | -4.1727 | 81226.32
-4.1611 | 83088.63 |  | -4.1611 | 81325.03
-4.1495 | 83107 |  | -4.1495 | 81240.13
-4.1379 | 83033.56 |  | -4.1379 | 81124.25
-4.1262 | 83010.57 |  | -4.1262 | 81079.04
-4.1146 | 83135.56 |  | -4.1146 | 81110.06
-4.103 | 83170.12 |  | -4.103 | 81267.4
-4.0914 | 83288.98 |  | -4.0914 | 81384.7
-4.0797 | 83406.26 |  | -4.0797 | 81445.42
-4.0681 | 83432.82 |  | -4.0681 | 81536.24
-4.0565 | 83419.09 |  | -4.0565 | 81528.88
-4.0449 | 83456.75 |  | -4.0449 | 81497.51
-4.0333 | 83531.42 |  | -4.0333 | 81580.5
-4.0216 | 83549.02 |  | -4.0216 | 81690.73
-4.01 | 83519.88 |  | -4.01 | 81766.13
-3.9984 | 83516.12 |  | -3.9984 | 81811.12
-3.9868 | 83552.19 |  | -3.9868 | 81832.67
-3.9751 | 83571.59 |  | -3.9751 | 81853.21
-3.9635 | 83584.59 |  | -3.9635 | 81872.87
-3.9519 | 83653.08 |  | -3.9519 | 81938.22
-3.9403 | 83713.21 |  | -3.9403 | 82022.07
-3.9286 | 83776.83 |  | -3.9286 | 82042.68
-3.917 | 83872.93 |  | -3.917 | 82077.95
-3.9054 | 83911.05 |  | -3.9054 | 82106.1
-3.8938 | 83911.88 |  | -3.8938 | 82063.44
-3.8822 | 83979.78 |  | -3.8822 | 82007.59
-3.8705 | 83887.52 |  | -3.8705 | 82010.43
-3.8589 | 83855.43 |  | -3.8589 | 82126.69
-3.8473 | 84009.67 |  | -3.8473 | 82221.05
-3.8357 | 83990.82 |  | -3.8357 | 82278.53
-3.824 | 84037.12 |  | -3.824 | 82271.38
-3.8124 | 84066.82 |  | -3.8124 | 82333.14
-3.8008 | 84233.66 |  | -3.8008 | 82352.77
-3.7892 | 84300.23 |  | -3.7892 | 82265.11
-3.7775 | 84320.93 |  | -3.7775 | 82307.32
-3.7659 | 84315.22 |  | -3.7659 | 82448.88
-3.7543 | 84356.69 |  | -3.7543 | 82592.79
-3.7427 | 84438.99 |  | -3.7427 | 82596.76
-3.7311 | 84475.92 |  | -3.7311 | 82495.83
-3.7194 | 84528.02 |  | -3.7194 | 82435.26
-3.7078 | 84649.59 |  | -3.7078 | 82490.11
-3.6962 | 84752.4 |  | -3.6962 | 82545.16
-3.6846 | 84787.99 |  | -3.6846 | 82615.13
-3.6729 | 84803.13 |  | -3.6729 | 82745.88
-3.6613 | 84838.8 |  | -3.6613 | 82811.54
-3.6497 | 84821.4 |  | -3.6497 | 82779.98
-3.6381 | 84722.98 |  | -3.6381 | 82731.8
-3.6264 | 84784.76 |  | -3.6264 | 82721.57
-3.6148 | 84960.25 |  | -3.6148 | 82758.52
-3.6032 | 84988.38 |  | -3.6032 | 82822.55
-3.5916 | 85136.71 |  | -3.5916 | 82826.05
-3.58 | 85182.31 |  | -3.58 | 82911.17
-3.5683 | 85037.09 |  | -3.5683 | 82972.65
-3.5567 | 84989.37 |  | -3.5567 | 82978.63
-3.5451 | 85035.27 |  | -3.5451 | 83005.59
-3.5335 | 85077.44 |  | -3.5335 | 83077.86
-3.5218 | 85079.69 |  | -3.5218 | 83007.37
-3.5102 | 85014.37 |  | -3.5102 | 83028.71
-3.4986 | 84999.61 |  | -3.4986 | 83038.53
-3.487 | 85125.55 |  | -3.487 | 83184
-3.4753 | 85213.86 |  | -3.4753 | 83159.38
-3.4637 | 85222.45 |  | -3.4637 | 83148.23
-3.4521 | 85335.95 |  | -3.4521 | 83101.56
-3.4405 | 85378.47 |  | -3.4405 | 83159.8
-3.4288 | 85441.73 |  | -3.4288 | 83252.94
-3.4172 | 85439.06 |  | -3.4172 | 83284.56
-3.4056 | 85394.13 |  | -3.4056 | 83295.89
-3.394 | 85373.35 |  | -3.394 | 83362.09
-3.3824 | 85364.4 |  | -3.3824 | 83417.3
-3.3707 | 85380.5 |  | -3.3707 | 83358.38
-3.3591 | 85416.45 |  | -3.3591 | 83364.45
-3.3475 | 85508.09 |  | -3.3475 | 83509.03
-3.3359 | 85555.38 |  | -3.3359 | 83591.56
-3.3242 | 85507.55 |  | -3.3242 | 83560.35
-3.3126 | 85544.52 |  | -3.3126 | 83650.16
-3.301 | 85626.64 |  | -3.301 | 83795.18
-3.2894 | 85628.98 |  | -3.2894 | 83681.18
-3.2777 | 85684.92 |  | -3.2777 | 83587.14
-3.2661 | 85723.13 |  | -3.2661 | 83598.97
-3.2545 | 85640.55 |  | -3.2545 | 83614.68
-3.2429 | 85747.7 |  | -3.2429 | 83613.24
-3.2313 | 85831.38 |  | -3.2313 | 83852.34
-3.2196 | 85889.04 |  | -3.2196 | 83826.12
-3.208 | 85949.57 |  | -3.208 | 83862.35
-3.1964 | 85966.24 |  | -3.1964 | 83791.57
-3.1848 | 85901.34 |  | -3.1848 | 83881.19
-3.1731 | 85860.98 |  | -3.1731 | 83953.49
-3.1615 | 85881.95 |  | -3.1615 | 83969.34
-3.1499 | 85890.22 |  | -3.1499 | 83829.25
-3.1383 | 85955.97 |  | -3.1383 | 83986.77
-3.1266 | 86063.67 |  | -3.1266 | 83907.88
-3.115 | 86115.02 |  | -3.115 | 84059.7
-3.1034 | 86227.07 |  | -3.1034 | 84173.09
-3.0918 | 86401.68 |  | -3.0918 | 84098.83
-3.0802 | 86429.4 |  | -3.0802 | 84163.99
-3.0685 | 86411.06 |  | -3.0685 | 84272.92
-3.0569 | 86409.66 |  | -3.0569 | 84230.19
-3.0453 | 86395.98 |  | -3.0453 | 84132.65
-3.0337 | 86352.04 |  | -3.0337 | 84211.7
-3.022 | 86335.23 |  | -3.022 | 84337.73
-3.0104 | 86370.88 |  | -3.0104 | 84358.47
-2.9988 | 86356.75 |  | -2.9988 | 84349.65
-2.9872 | 86298.57 |  | -2.9872 | 84401.73
-2.9755 | 86342.74 |  | -2.9755 | 84459.59
-2.9639 | 86432.66 |  | -2.9639 | 84406.47
-2.9523 | 86448.81 |  | -2.9523 | 84325.48
-2.9407 | 86504.71 |  | -2.9407 | 84302.66
-2.9291 | 86581.87 |  | -2.9291 | 84350.02
-2.9174 | 86553.78 |  | -2.9174 | 84488.28
-2.9058 | 86472.22 |  | -2.9058 | 84533.91
-2.8942 | 86543.4 |  | -2.8942 | 84443.19
-2.8826 | 86605.13 |  | -2.8826 | 84561.25
-2.8709 | 86617.11 |  | -2.8709 | 84687.95
-2.8593 | 86650.93 |  | -2.8593 | 84698.94
-2.8477 | 86711.68 |  | -2.8477 | 84624.97
-2.8361 | 86782.84 |  | -2.8361 | 84837.2
-2.8244 | 86816.52 |  | -2.8244 | 84872.13
-2.8128 | 86797.35 |  | -2.8128 | 84889.42
-2.8012 | 86805.72 |  | -2.8012 | 84811.96
-2.7896 | 86788.73 |  | -2.7896 | 84833.65
-2.7779 | 86789.83 |  | -2.7779 | 84866.83
-2.7663 | 86810.07 |  | -2.7663 | 84923.48
-2.7547 | 86859.13 |  | -2.7547 | 85024.94
-2.7431 | 86799.71 |  | -2.7431 | 85072.34
-2.7315 | 86757.16 |  | -2.7315 | 85091.79
-2.7198 | 86798.23 |  | -2.7198 | 85069.2
-2.7082 | 86918.54 |  | -2.7082 | 85036.7
-2.6966 | 87091.52 |  | -2.6966 | 85123.45
-2.685 | 87185.65 |  | -2.685 | 85248.82
-2.6733 | 87104.17 |  | -2.6733 | 85298.97
-2.6617 | 87002.94 |  | -2.6617 | 85287.68
-2.6501 | 86963.59 |  | -2.6501 | 85266.77
-2.6385 | 86970.35 |  | -2.6385 | 85305.67
-2.6268 | 87115.28 |  | -2.6268 | 85396.24
-2.6152 | 87192.34 |  | -2.6152 | 85487.78
-2.6036 | 87153.48 |  | -2.6036 | 85516.5
-2.592 | 87148.96 |  | -2.592 | 85470.19
-2.5804 | 87114.21 |  | -2.5804 | 85437.48
-2.5687 | 87171.76 |  | -2.5687 | 85523.13
-2.5571 | 87200.48 |  | -2.5571 | 85638.63
-2.5455 | 87129.14 |  | -2.5455 | 85670.03
-2.5339 | 87130.13 |  | -2.5339 | 85683.15
-2.5222 | 87191.76 |  | -2.5222 | 85642.07
-2.5106 | 87108.45 |  | -2.5106 | 85590.15
-2.499 | 87177.41 |  | -2.499 | 85593.5
-2.4874 | 87270.31 |  | -2.4874 | 85592.38
-2.4757 | 87356.26 |  | -2.4757 | 85621.35
-2.4641 | 87347.69 |  | -2.4641 | 85683.59
-2.4525 | 87304.66 |  | -2.4525 | 85710.54
-2.4409 | 87272.36 |  | -2.4409 | 85732.71
-2.4293 | 87275.09 |  | -2.4293 | 85749.59
-2.4176 | 87321.85 |  | -2.4176 | 85728.05
-2.406 | 87363.98 |  | -2.406 | 85748.8
-2.3944 | 87415.31 |  | -2.3944 | 85781.16
-2.3828 | 87499.45 |  | -2.3828 | 85758.8
-2.3711 | 87511.2 |  | -2.3711 | 85777.96
-2.3595 | 87489.31 |  | -2.3595 | 85826.05
-2.3479 | 87522.94 |  | -2.3479 | 85841.89
-2.3363 | 87578.59 |  | -2.3363 | 85839.44
-2.3246 | 87631.88 |  | -2.3246 | 85806.9
-2.313 | 87665.49 |  | -2.313 | 85767.52
-2.3014 | 87633.05 |  | -2.3014 | 85812.41
-2.2898 | 87571.05 |  | -2.2898 | 85923.89
-2.2782 | 87593.19 |  | -2.2782 | 85987.44
-2.2665 | 87711.93 |  | -2.2665 | 86095.8
-2.2549 | 87753.88 |  | -2.2549 | 86089.66
-2.2433 | 87674.6 |  | -2.2433 | 86109.98
-2.2317 | 87687.34 |  | -2.2317 | 86012.16
-2.22 | 87636.84 |  | -2.22 | 85911.15
-2.2084 | 87505.89 |  | -2.2084 | 85856.44
-2.1968 | 87566.31 |  | -2.1968 | 85865.83
-2.1852 | 87677.34 |  | -2.1852 | 85929.87
-2.1735 | 87729.44 |  | -2.1735 | 85968.32
-2.1619 | 87768.93 |  | -2.1619 | 85987.97
-2.1503 | 87807.23 |  | -2.1503 | 86019.63
-2.1387 | 87804.56 |  | -2.1387 | 86075.18
-2.127 | 87755.57 |  | -2.127 | 86098.46
-2.1154 | 87747.88 |  | -2.1154 | 86023.54
-2.1038 | 87751.7 |  | -2.1038 | 85963.45
-2.0922 | 87737.91 |  | -2.0922 | 85937.34
-2.0806 | 87654.96 |  | -2.0806 | 85979
-2.0689 | 87654.23 |  | -2.0689 | 85866.25
-2.0573 | 87738.9 |  | -2.0573 | 85697.08
-2.0457 | 87742.77 |  | -2.0457 | 85650.64
-2.0341 | 87752.97 |  | -2.0341 | 85677.52
-2.0224 | 87783.3 |  | -2.0224 | 85784.23
-2.0108 | 87710.14 |  | -2.0108 | 85921.89
-1.9992 | 87689.77 |  | -1.9992 | 85987.03
-1.9876 | 87803.93 |  | -1.9876 | 86030.27
-1.9759 | 87866.08 |  | -1.9759 | 86037.91
-1.9643 | 87895.29 |  | -1.9643 | 86022.3
-1.9527 | 87912.53 |  | -1.9527 | 86032.61
-1.9411 | 87911.84 |  | -1.9411 | 86081.74
-1.9295 | 87925.37 |  | -1.9295 | 86222.18
-1.9178 | 87927.21 |  | -1.9178 | 86248
-1.9062 | 87772.3 |  | -1.9062 | 86243.77
-1.8946 | 87831.09 |  | -1.8946 | 86243.66
-1.883 | 87853.5 |  | -1.883 | 86289.74
-1.8713 | 87941.09 |  | -1.8713 | 86235.64
-1.8597 | 88002.15 |  | -1.8597 | 86273.32
-1.8481 | 88047.82 |  | -1.8481 | 86307.81
-1.8365 | 88077.84 |  | -1.8365 | 86339.92
-1.8248 | 88065.01 |  | -1.8248 | 86318.57
-1.8132 | 88051.65 |  | -1.8132 | 86385.89
-1.8016 | 87959.04 |  | -1.8016 | 86434.34
-1.79 | 88021.48 |  | -1.79 | 86493.71
-1.7784 | 88099.71 |  | -1.7784 | 86480.8
-1.7667 | 88132.15 |  | -1.7667 | 86420.16
-1.7551 | 88076.59 |  | -1.7551 | 86307.05
-1.7435 | 88005.22 |  | -1.7435 | 86298.94
-1.7319 | 88048.38 |  | -1.7319 | 86388.05
-1.7202 | 88128.02 |  | -1.7202 | 86436.73
-1.7086 | 88215.67 |  | -1.7086 | 86408.79
-1.697 | 88295.7 |  | -1.697 | 86379.66
-1.6854 | 88258.95 |  | -1.6854 | 86406.23
-1.6737 | 88232.18 |  | -1.6737 | 86459.88
-1.6621 | 88294.81 |  | -1.6621 | 86473.31
-1.6505 | 88237.02 |  | -1.6505 | 86448.93
-1.6389 | 88182.67 |  | -1.6389 | 86436.95
-1.6273 | 88211.81 |  | -1.6273 | 86250.38
-1.6156 | 88241.98 |  | -1.6156 | 86318.38
-1.604 | 88329.41 |  | -1.604 | 86389.3
-1.5924 | 88095.25 |  | -1.5924 | 86346.62
-1.5808 | 88019.79 |  | -1.5808 | 86358.2
-1.5691 | 88079.65 |  | -1.5691 | 86083.47
-1.5575 | 88190.07 |  | -1.5575 | 86096.31
-1.5459 | 88269.13 |  | -1.5459 | 86329.43
-1.5343 | 88293.9 |  | -1.5343 | 86151.02
-1.5226 | 88306.47 |  | -1.5226 | 86242.2
-1.511 | 88226.46 |  | -1.511 | 86377.38
-1.4994 | 88228.91 |  | -1.4994 | 86263.23
-1.4878 | 88413.41 |  | -1.4878 | 86155.12
-1.4761 | 88442.78 |  | -1.4761 | 86161.13
-1.4645 | 88382.56 |  | -1.4645 | 86198.68
-1.4529 | 88310.63 |  | -1.4529 | 86238.45
-1.4413 | 88280.91 |  | -1.4413 | 86300.24
-1.4297 | 88329.52 |  | -1.4297 | 86420.46
-1.418 | 88380.82 |  | -1.418 | 86435.45
-1.4064 | 88369.9 |  | -1.4064 | 86475.37
-1.3948 | 88325.38 |  | -1.3948 | 86462.12
-1.3832 | 88358.2 |  | -1.3832 | 86295.13
-1.3715 | 88408.27 |  | -1.3715 | 86229.95
-1.3599 | 88338.2 |  | -1.3599 | 86302.72
-1.3483 | 88307.38 |  | -1.3483 | 86369.38
-1.3367 | 88375.67 |  | -1.3367 | 86388.66
-1.325 | 88351.8 |  | -1.325 | 86372.29
-1.3134 | 88318.38 |  | -1.3134 | 86317.05
-1.3018 | 88407.79 |  | -1.3018 | 86237.8
-1.2902 | 88424.7 |  | -1.2902 | 86180.98
-1.2786 | 88303.95 |  | -1.2786 | 86121.2
-1.2669 | 88269.02 |  | -1.2669 | 86112.09
-1.2553 | 88336.8 |  | -1.2553 | 86160.72
-1.2437 | 88371.99 |  | -1.2437 | 86240.49
-1.2321 | 88459.41 |  | -1.2321 | 86215.05
-1.2204 | 88572.16 |  | -1.2204 | 86388.96
-1.2088 | 88439.8 |  | -1.2088 | 86566.41
-1.1972 | 88301.66 |  | -1.1972 | 86485.6
-1.1856 | 88321.55 |  | -1.1856 | 86547.81
-1.1739 | 88380.4 |  | -1.1739 | 86794.55
-1.1623 | 88364.35 |  | -1.1623 | 86929
-1.1507 | 88370.99 |  | -1.1507 | 86770.2
-1.1391 | 88266.88 |  | -1.1391 | 86677.74
-1.1275 | 88359.18 |  | -1.1275 | 86737.79
-1.1158 | 88468.98 |  | -1.1158 | 86775.54
-1.1042 | 88469.91 |  | -1.1042 | 86710.59
-1.0926 | 88490.14 |  | -1.0926 | 86621.38
-1.081 | 88535.04 |  | -1.081 | 86562.08
-1.0693 | 88492.07 |  | -1.0693 | 86520.16
-1.0577 | 88411.46 |  | -1.0577 | 86491.81
-1.0461 | 88458.76 |  | -1.0461 | 86483.59
-1.0345 | 88569.54 |  | -1.0345 | 86518.71
-1.0228 | 88586.17 |  | -1.0228 | 86587.97
-1.0112 | 88515.03 |  | -1.0112 | 86666.71
-0.9996 | 88388.76 |  | -0.9996 | 86847.67
-0.98797 | 88292.39 |  | -0.98797 | 86893.27
-0.97635 | 88305.22 |  | -0.97635 | 86851.48
-0.96473 | 88451.27 |  | -0.96473 | 87062.39
-0.9531 | 88451.07 |  | -0.9531 | 87047.16
-0.94148 | 88447.79 |  | -0.94148 | 87078.52
-0.92986 | 88459.34 |  | -0.92986 | 87072.6
-0.91823 | 88465.24 |  | -0.91823 | 87138.63
-0.90661 | 88499.81 |  | -0.90661 | 87100.48
-0.89499 | 88588.46 |  | -0.89499 | 87075.48
-0.88336 | 88452.06 |  | -0.88336 | 87058.45
-0.87174 | 88356.25 |  | -0.87174 | 87022.24
-0.86012 | 88435.94 |  | -0.86012 | 87108.65
-0.84849 | 88454.86 |  | -0.84849 | 87158.51
-0.83687 | 88431.16 |  | -0.83687 | 87191.76
-0.82525 | 88471.82 |  | -0.82525 | 87225.27
-0.81363 | 88479.46 |  | -0.81363 | 87153.71
-0.802 | 88406.38 |  | -0.802 | 87068.73
-0.79038 | 88410.93 |  | -0.79038 | 87080.27
-0.77876 | 88470.99 |  | -0.77876 | 87133.88
-0.76713 | 88412.42 |  | -0.76713 | 87176.2
-0.75551 | 88278.29 |  | -0.75551 | 87176.5
-0.74389 | 88245.02 |  | -0.74389 | 87141.96
-0.73226 | 88281.8 |  | -0.73226 | 87141.05
-0.72064 | 88315.4 |  | -0.72064 | 87212.2
-0.70902 | 88400.7 |  | -0.70902 | 87360.28
-0.69739 | 88373.69 |  | -0.69739 | 87402.15
-0.68577 | 88349.52 |  | -0.68577 | 87253.37
-0.67415 | 88356.07 |  | -0.67415 | 87224
-0.66252 | 88367.46 |  | -0.66252 | 87361.65
-0.6509 | 88394.65 |  | -0.6509 | 87368.24
-0.63928 | 88342.25 |  | -0.63928 | 87363.65
-0.62765 | 88222.87 |  | -0.62765 | 87332.6
-0.61603 | 88301.66 |  | -0.61603 | 87242.15
-0.60441 | 88385.78 |  | -0.60441 | 87244.8
-0.59278 | 88302.06 |  | -0.59278 | 87303.41
-0.58116 | 88190.89 |  | -0.58116 | 87343.48
-0.56954 | 88204.95 |  | -0.56954 | 87350.45
-0.55791 | 88284.37 |  | -0.55791 | 87308.13
-0.54629 | 88352.38 |  | -0.54629 | 87204.54
-0.53467 | 88347.53 |  | -0.53467 | 87223.86
-0.52304 | 88301.63 |  | -0.52304 | 87284.05
-0.51142 | 88223.15 |  | -0.51142 | 87213.44
-0.4998 | 88112.25 |  | -0.4998 | 87197.93
-0.48818 | 88153.05 |  | -0.48818 | 87291.85
-0.47655 | 88288.73 |  | -0.47655 | 87349.42
-0.46493 | 88366.23 |  | -0.46493 | 87325.99
-0.45331 | 88350.98 |  | -0.45331 | 87248.34
-0.44168 | 88264.66 |  | -0.44168 | 87161.69
-0.43006 | 88193.77 |  | -0.43006 | 87095.96
-0.41844 | 88159.12 |  | -0.41844 | 87084.98
-0.40681 | 88148.86 |  | -0.40681 | 87152.71
-0.39519 | 88226.52 |  | -0.39519 | 87146.04
-0.38357 | 88211 |  | -0.38357 | 87143.01
-0.37194 | 88126.68 |  | -0.37194 | 87264.63
-0.36032 | 88041.01 |  | -0.36032 | 87331.9
-0.3487 | 87976.81 |  | -0.3487 | 87323.99
-0.33707 | 87911.61 |  | -0.33707 | 87307.2
-0.32545 | 88023.88 |  | -0.32545 | 87319.88
-0.31383 | 88157.71 |  | -0.31383 | 87307.74
-0.3022 | 88030.52 |  | -0.3022 | 87269.66
-0.29058 | 87838.78 |  | -0.29058 | 87197.16
-0.27896 | 87800.85 |  | -0.27896 | 87023.52
-0.26733 | 87874.88 |  | -0.26733 | 87098.31
-0.25571 | 88005.67 |  | -0.25571 | 87137.72
-0.24409 | 88039.75 |  | -0.24409 | 87025.95
-0.23246 | 87945.59 |  | -0.23246 | 87105.98
-0.22084 | 87851.12 |  | -0.22084 | 87141.95
-0.20922 | 87771.22 |  | -0.20922 | 87139.27
-0.19759 | 87635.14 |  | -0.19759 | 87332.42
-0.18597 | 87473.8 |  | -0.18597 | 87384.8
-0.17435 | 87445.89 |  | -0.17435 | 87252.75
-0.16273 | 87552.86 |  | -0.16273 | 87131.38
-0.1511 | 87607.71 |  | -0.1511 | 87168.61
-0.13948 | 87561.91 |  | -0.13948 | 87287.23
-0.12786 | 87527.55 |  | -0.12786 | 87266.28
-0.11623 | 87548.53 |  | -0.11623 | 87281.45
-0.10461 | 87583.35 |  | -0.10461 | 87463.94
-0.092986 | 87586.47 |  | -0.092986 | 87494.25
-0.081363 | 87588.5 |  | -0.081363 | 87551.8
-0.069739 | 87640.69 |  | -0.069739 | 87623.39
-0.058116 | 87622.31 |  | -0.058116 | 87510.19
-0.046493 | 87480.61 |  | -0.046493 | 87601.75
-0.03487 | 87349.83 |  | -0.03487 | 87889.43
-0.023246 | 87447.26 |  | -0.023246 | 88245.52
-0.011623 | 87724.87 |  | -0.011623 | 88245.37
0 | 87857.9 |  | 0 | 87868.16
0.011623 | 87672.69 |  | 0.011623 | 87724.75
0.023246 | 87397.02 |  | 0.023246 | 87741.3
0.03487 | 87372.41 |  | 0.03487 | 87820.05
0.046493 | 87584.57 |  | 0.046493 | 87920.05
0.058116 | 87550.02 |  | 0.058116 | 87844.14
0.069739 | 87486.01 |  | 0.069739 | 87732.2
0.081363 | 87453.7 |  | 0.081363 | 87626.13
0.092986 | 87379.13 |  | 0.092986 | 87559.03
0.10461 | 87254.69 |  | 0.10461 | 87530.77
0.11623 | 87266.1 |  | 0.11623 | 87609.65
0.12786 | 87281.24 |  | 0.12786 | 87698.37
0.13948 | 87262.7 |  | 0.13948 | 87787.78
0.1511 | 87229.38 |  | 0.1511 | 87822.91
0.16273 | 87126.06 |  | 0.16273 | 87691.55
0.17435 | 87114.34 |  | 0.17435 | 87581.11
0.18597 | 87203.95 |  | 0.18597 | 87642.76
0.19759 | 87199.98 |  | 0.19759 | 87748.21
0.20922 | 87196.93 |  | 0.20922 | 87833.37
0.22084 | 87181.81 |  | 0.22084 | 87822.25
0.23246 | 87127.49 |  | 0.23246 | 87777.14
0.24409 | 87102.88 |  | 0.24409 | 87767.34
0.25571 | 87210.96 |  | 0.25571 | 87831.42
0.26733 | 87190.45 |  | 0.26733 | 87966.1
0.27896 | 87242.38 |  | 0.27896 | 88170.56
0.29058 | 87305.67 |  | 0.29058 | 88178.28
0.3022 | 87342.49 |  | 0.3022 | 88018.44
0.31383 | 87428.94 |  | 0.31383 | 88042.57
0.32545 | 87309.71 |  | 0.32545 | 88075.82
0.33707 | 87254.84 |  | 0.33707 | 88048.38
0.3487 | 87270.66 |  | 0.3487 | 88081.84
0.36032 | 87355.09 |  | 0.36032 | 88005.76
0.37194 | 87486.98 |  | 0.37194 | 87992.98
0.38357 | 87467.94 |  | 0.38357 | 87974.4
0.39519 | 87515.73 |  | 0.39519 | 87916.35
0.40681 | 87502.41 |  | 0.40681 | 87940.66
0.41844 | 87359.2 |  | 0.41844 | 87894.51
0.43006 | 87253.48 |  | 0.43006 | 87851.4
0.44168 | 87280.01 |  | 0.44168 | 87874.83
0.45331 | 87362.95 |  | 0.45331 | 87833.33
0.46493 | 87342.6 |  | 0.46493 | 87782.42
0.47655 | 87202.83 |  | 0.47655 | 87899.91
0.48818 | 87104.95 |  | 0.48818 | 88008.53
0.4998 | 87144.45 |  | 0.4998 | 87990.47
0.51142 | 87213.48 |  | 0.51142 | 88048.29
0.52304 | 87218.05 |  | 0.52304 | 88113.77
0.53467 | 87247.45 |  | 0.53467 | 88136.05
0.54629 | 87245.91 |  | 0.54629 | 88160.55
0.55791 | 87187.16 |  | 0.55791 | 88137.7
0.56954 | 87065.31 |  | 0.56954 | 88247.2
0.58116 | 86948.13 |  | 0.58116 | 88277.87
0.59278 | 87043.49 |  | 0.59278 | 88173.13
0.60441 | 87180.5 |  | 0.60441 | 87976.45
0.61603 | 87207.84 |  | 0.61603 | 87886.55
0.62765 | 87228.86 |  | 0.62765 | 87816.36
0.63928 | 87215.05 |  | 0.63928 | 87838.49
0.6509 | 87218.77 |  | 0.6509 | 87840.63
0.66252 | 87223.33 |  | 0.66252 | 87602.81
0.67415 | 87226.5 |  | 0.67415 | 87612.56
0.68577 | 87263.77 |  | 0.68577 | 87597.66
0.69739 | 87289.95 |  | 0.69739 | 87599.93
0.70902 | 87302.83 |  | 0.70902 | 87729.55
0.72064 | 87420.77 |  | 0.72064 | 87822.72
0.73226 | 87369.08 |  | 0.73226 | 87837.05
0.74389 | 87210.22 |  | 0.74389 | 87831.44
0.75551 | 87252.36 |  | 0.75551 | 87789.91
0.76713 | 87290.48 |  | 0.76713 | 87884.39
0.77876 | 87275.04 |  | 0.77876 | 88006.9
0.79038 | 87330.41 |  | 0.79038 | 87920.12
0.802 | 87346.84 |  | 0.802 | 87794.87
0.81363 | 87277.6 |  | 0.81363 | 87855.23
0.82525 | 87136.09 |  | 0.82525 | 88029.94
0.83687 | 87073.42 |  | 0.83687 | 88074.91
0.84849 | 87247.35 |  | 0.84849 | 87891.82
0.86012 | 87230.83 |  | 0.86012 | 87828.73
0.87174 | 87245.48 |  | 0.87174 | 87910.89
0.88336 | 87380.11 |  | 0.88336 | 87848.52
0.89499 | 87403.72 |  | 0.89499 | 87669.8
0.90661 | 87254.67 |  | 0.90661 | 87662.75
0.91823 | 87071.87 |  | 0.91823 | 87746.8
0.92986 | 87040.84 |  | 0.92986 | 87708.05
0.94148 | 87041.75 |  | 0.94148 | 87594.35
0.9531 | 87018.13 |  | 0.9531 | 87577.45
0.96473 | 87162.34 |  | 0.96473 | 87611.91
0.97635 | 87357.7 |  | 0.97635 | 87569.97
0.98797 | 87360.03 |  | 0.98797 | 87470.35
0.9996 | 87266.94 |  | 0.9996 | 87560.84
1.0112 | 87214.48 |  | 1.0112 | 87606.59
1.0228 | 87197.02 |  | 1.0228 | 87491.27
1.0345 | 87210.33 |  | 1.0345 | 87511.58
1.0461 | 87273.9 |  | 1.0461 | 87607.52
1.0577 | 87385.39 |  | 1.0577 | 87672
1.0693 | 87514.11 |  | 1.0693 | 87680.34
1.081 | 87497.73 |  | 1.081 | 87673.12
1.0926 | 87397.43 |  | 1.0926 | 87678.95
1.1042 | 87360.53 |  | 1.1042 | 87708.16
1.1158 | 87386.47 |  | 1.1158 | 87748.2
1.1275 | 87449.64 |  | 1.1275 | 87756.96
1.1391 | 87424.29 |  | 1.1391 | 87755.95
1.1507 | 87329.52 |  | 1.1507 | 87755.44
1.1623 | 87346.27 |  | 1.1623 | 87722.84
1.1739 | 87275.93 |  | 1.1739 | 87762.7
1.1856 | 87286.74 |  | 1.1856 | 87885.7
1.1972 | 87417.93 |  | 1.1972 | 87833.98
1.2088 | 87381.43 |  | 1.2088 | 87916.39
1.2204 | 87354.19 |  | 1.2204 | 87928.8
1.2321 | 87247.55 |  | 1.2321 | 87936.66
1.2437 | 87170.41 |  | 1.2437 | 87996.12
1.2553 | 87206.05 |  | 1.2553 | 88051.8
1.2669 | 87120.05 |  | 1.2669 | 87903.78
1.2786 | 87094.57 |  | 1.2786 | 87890.26
1.2902 | 87109.34 |  | 1.2902 | 87909.21
1.3018 | 87185.48 |  | 1.3018 | 87933.82
1.3134 | 87243.05 |  | 1.3134 | 87919.03
1.325 | 87199.49 |  | 1.325 | 87791.84
1.3367 | 87142.7 |  | 1.3367 | 87720.19
1.3483 | 87079.27 |  | 1.3483 | 87720.93
1.3599 | 87010.38 |  | 1.3599 | 87672.09
1.3715 | 86975.75 |  | 1.3715 | 87609.29
1.3832 | 87009.03 |  | 1.3832 | 87608.21
1.3948 | 87000.73 |  | 1.3948 | 87640.91
1.4064 | 86908.96 |  | 1.4064 | 87691.52
1.418 | 86816.43 |  | 1.418 | 87722.38
1.4297 | 86730.33 |  | 1.4297 | 87719.82
1.4413 | 86627.99 |  | 1.4413 | 87763.85
1.4529 | 86497.73 |  | 1.4529 | 87860.68
1.4645 | 86304 |  | 1.4645 | 87911.88
1.4761 | 86135.41 |  | 1.4761 | 87855.01
1.4878 | 86035.7 |  | 1.4878 | 87824.15
1.4994 | 85909.71 |  | 1.4994 | 87791.08
1.511 | 85831.4 |  | 1.511 | 87824.78
1.5226 | 85765.09 |  | 1.5226 | 87769.63
1.5343 | 85711.15 |  | 1.5343 | 87622.37
1.5459 | 85685.74 |  | 1.5459 | 87663.93
1.5575 | 85641.09 |  | 1.5575 | 87750
1.5691 | 85544.43 |  | 1.5691 | 87773.1
1.5808 | 85481.68 |  | 1.5808 | 87857.17
1.5924 | 85481.52 |  | 1.5924 | 87824.99
1.604 | 85396.31 |  | 1.604 | 87665.2
1.6156 | 85510.64 |  | 1.6156 | 87664.84
1.6273 | 85605.15 |  | 1.6273 | 87653.84
1.6389 | 85637.6 |  | 1.6389 | 87589.33
1.6505 | 85742.6 |  | 1.6505 | 87482.3
1.6621 | 85681.08 |  | 1.6621 | 87463.18
1.6737 | 85582.35 |  | 1.6737 | 87501.11
1.6854 | 85542.82 |  | 1.6854 | 87543.99
1.697 | 85532 |  | 1.697 | 87586.04
1.7086 | 85477.17 |  | 1.7086 | 87570.77
1.7202 | 85430.36 |  | 1.7202 | 87520.15
1.7319 | 85408.77 |  | 1.7319 | 87500.22
1.7435 | 85368.8 |  | 1.7435 | 87550.52
1.7551 | 85415.65 |  | 1.7551 | 87600.09
1.7667 | 85525.17 |  | 1.7667 | 87495.46
1.7784 | 85539.02 |  | 1.7784 | 87374.13
1.79 | 85566.89 |  | 1.79 | 87413.15
1.8016 | 85556.74 |  | 1.8016 | 87450.27
1.8132 | 85422.43 |  | 1.8132 | 87510.92
1.8248 | 85270.57 |  | 1.8248 | 87532.34
1.8365 | 85305.34 |  | 1.8365 | 87573.46
1.8481 | 85242.71 |  | 1.8481 | 87656.02
1.8597 | 85275.43 |  | 1.8597 | 87584.29
1.8713 | 85369.38 |  | 1.8713 | 87494.3
1.883 | 85430.38 |  | 1.883 | 87501.07
1.8946 | 85540.27 |  | 1.8946 | 87491.67
1.9062 | 85535.05 |  | 1.9062 | 87470.84
1.9178 | 85497.08 |  | 1.9178 | 87341.57
1.9295 | 85360.66 |  | 1.9295 | 87307.25
1.9411 | 85315.49 |  | 1.9411 | 87352.4
1.9527 | 85310.22 |  | 1.9527 | 87444.43
1.9643 | 85330.55 |  | 1.9643 | 87359.5
1.9759 | 85362.38 |  | 1.9759 | 87283.32
1.9876 | 85375.83 |  | 1.9876 | 87298.02
1.9992 | 85446.65 |  | 1.9992 | 87306.33
2.0108 | 85479.16 |  | 2.0108 | 87243.99
2.0224 | 85458.16 |  | 2.0224 | 87137.58
2.0341 | 85436.41 |  | 2.0341 | 87037.63
2.0457 | 85385.48 |  | 2.0457 | 86985.7
2.0573 | 85351.14 |  | 2.0573 | 86995.13
2.0689 | 85355.55 |  | 2.0689 | 87002.29
2.0806 | 85333.51 |  | 2.0806 | 87005.83
2.0922 | 85362.06 |  | 2.0922 | 87095.12
2.1038 | 85405.95 |  | 2.1038 | 87170.77
2.1154 | 85320.6 |  | 2.1154 | 87160.65
2.127 | 85344.89 |  | 2.127 | 87179.81
2.1387 | 85375.34 |  | 2.1387 | 87195.38
2.1503 | 85359.83 |  | 2.1503 | 87038.98
2.1619 | 85328.53 |  | 2.1619 | 87060.89
2.1735 | 85369.83 |  | 2.1735 | 87151.68
2.1852 | 85333.38 |  | 2.1852 | 87102.17
2.1968 | 85342.47 |  | 2.1968 | 86953.63
2.2084 | 85263.82 |  | 2.2084 | 86967.45
2.22 | 85204.34 |  | 2.22 | 86891.32
2.2317 | 85218.44 |  | 2.2317 | 86773.38
2.2433 | 85195.66 |  | 2.2433 | 86631.88
2.2549 | 85184.7 |  | 2.2549 | 86612.84
2.2665 | 85181.12 |  | 2.2665 | 86706.14
2.2782 | 85203.95 |  | 2.2782 | 86820.55
2.2898 | 85226.72 |  | 2.2898 | 86902.72
2.3014 | 85156.94 |  | 2.3014 | 87012.45
2.313 | 85157.08 |  | 2.313 | 86948.52
2.3246 | 85211.66 |  | 2.3246 | 86881.59
2.3363 | 85261.02 |  | 2.3363 | 86879.95
2.3479 | 85307.01 |  | 2.3479 | 86873.93
2.3595 | 85321.69 |  | 2.3595 | 86941.55
2.3711 | 85332.21 |  | 2.3711 | 86938.18
2.3828 | 85394.31 |  | 2.3828 | 86782.77
2.3944 | 85462.27 |  | 2.3944 | 86682.16
2.406 | 85448.46 |  | 2.406 | 86687.48
2.4176 | 85353.09 |  | 2.4176 | 86729.38
2.4293 | 85277.39 |  | 2.4293 | 86700.69
2.4409 | 85268.55 |  | 2.4409 | 86728.11
2.4525 | 85278.78 |  | 2.4525 | 86680.61
2.4641 | 85224.57 |  | 2.4641 | 86702.37
2.4757 | 85153.77 |  | 2.4757 | 86684.59
2.4874 | 85080.09 |  | 2.4874 | 86622.59
2.499 | 85138.79 |  | 2.499 | 86653.73
2.5106 | 85446.96 |  | 2.5106 | 86618.82
2.5222 | 85448.09 |  | 2.5222 | 86494.67
2.5339 | 85379.98 |  | 2.5339 | 86471.13
2.5455 | 85321.23 |  | 2.5455 | 86495.91
2.5571 | 85319.85 |  | 2.5571 | 86596.26
2.5687 | 85289.61 |  | 2.5687 | 86556.17
2.5804 | 85214.53 |  | 2.5804 | 86608.09
2.592 | 85162.87 |  | 2.592 | 86572.7
2.6036 | 85184.57 |  | 2.6036 | 86445.54
2.6152 | 85319.41 |  | 2.6152 | 86414.74
2.6268 | 85379.57 |  | 2.6268 | 86307.33
2.6385 | 85307.97 |  | 2.6385 | 86274.18
2.6501 | 85181.34 |  | 2.6501 | 86341.19
2.6617 | 85261.13 |  | 2.6617 | 86427.24
2.6733 | 85341.05 |  | 2.6733 | 86425.59
2.685 | 85267.88 |  | 2.685 | 86302
2.6966 | 85192.77 |  | 2.6966 | 86290.62
2.7082 | 85240.57 |  | 2.7082 | 86381.68
2.7198 | 85342.2 |  | 2.7198 | 86344.83
2.7315 | 85292.18 |  | 2.7315 | 86257.57
2.7431 | 85164.63 |  | 2.7431 | 86192.34
2.7547 | 85126.72 |  | 2.7547 | 86173.73
2.7663 | 85215.37 |  | 2.7663 | 86148.27
2.7779 | 85166.02 |  | 2.7779 | 86055.97
2.7896 | 85131.91 |  | 2.7896 | 85987.11
2.8012 | 85099.62 |  | 2.8012 | 86052
2.8128 | 85048.12 |  | 2.8128 | 85908.65
2.8244 | 85181.76 |  | 2.8244 | 86151.11
2.8361 | 85085.81 |  | 2.8361 | 86030.18
2.8477 | 84954.99 |  | 2.8477 | 86162.74
2.8593 | 85121.09 |  | 2.8593 | 86188.77
2.8709 | 85217.27 |  | 2.8709 | 86153.36
2.8826 | 85243.84 |  | 2.8826 | 86001.2
2.8942 | 85142.55 |  | 2.8942 | 85956.78
2.9058 | 84988.91 |  | 2.9058 | 85939.43
2.9174 | 84968.86 |  | 2.9174 | 85942.28
2.9291 | 84997.66 |  | 2.9291 | 85890.68
2.9407 | 85056.22 |  | 2.9407 | 85945.7
2.9523 | 85124.95 |  | 2.9523 | 85932.94
2.9639 | 85165.92 |  | 2.9639 | 85911.61
2.9755 | 85117.52 |  | 2.9755 | 86034.04
2.9872 | 85050.7 |  | 2.9872 | 86083.14
2.9988 | 85030.27 |  | 2.9988 | 86010.55
3.0104 | 84983.74 |  | 3.0104 | 85927.52
3.022 | 84935.52 |  | 3.022 | 85941.72
3.0337 | 84924.55 |  | 3.0337 | 85969.03
3.0453 | 84849.8 |  | 3.0453 | 85867.55
3.0569 | 84762.38 |  | 3.0569 | 85797.75
3.0685 | 84783.34 |  | 3.0685 | 85866.22
3.0802 | 84778.16 |  | 3.0802 | 85924.32
3.0918 | 84722.27 |  | 3.0918 | 85905.4
3.1034 | 84721.59 |  | 3.1034 | 85886.95
3.115 | 84756.37 |  | 3.115 | 85825.54
3.1266 | 84775.34 |  | 3.1266 | 85760.32
3.1383 | 84785.1 |  | 3.1383 | 85856.62
3.1499 | 84841.59 |  | 3.1499 | 85894.9
3.1615 | 84869.21 |  | 3.1615 | 85855.8
3.1731 | 84843.56 |  | 3.1731 | 85968.59
3.1848 | 84903.2 |  | 3.1848 | 86093.43
3.1964 | 84877.27 |  | 3.1964 | 86029.75
3.208 | 84771.92 |  | 3.208 | 85880.9
3.2196 | 84716.11 |  | 3.2196 | 85846.16
3.2313 | 84679.15 |  | 3.2313 | 85864.22
3.2429 | 84619.06 |  | 3.2429 | 85843.87
3.2545 | 84608.41 |  | 3.2545 | 85770.2
3.2661 | 84643.05 |  | 3.2661 | 85807.03
3.2777 | 84633.07 |  | 3.2777 | 85867.06
3.2894 | 84617.48 |  | 3.2894 | 85840.19
3.301 | 84668.59 |  | 3.301 | 85733.02
3.3126 | 84676.92 |  | 3.3126 | 85757.13
3.3242 | 84677.21 |  | 3.3242 | 85869.02
3.3359 | 84622.56 |  | 3.3359 | 85868.23
3.3475 | 84601.41 |  | 3.3475 | 85753.62
3.3591 | 84640.74 |  | 3.3591 | 85640.27
3.3707 | 84640.22 |  | 3.3707 | 85578.51
3.3824 | 84607.22 |  | 3.3824 | 85594.69
3.394 | 84550.33 |  | 3.394 | 85623.86
3.4056 | 84521.32 |  | 3.4056 | 85579.73
3.4172 | 84504.07 |  | 3.4172 | 85594.41
3.4288 | 84401.36 |  | 3.4288 | 85650.12
3.4405 | 84347.59 |  | 3.4405 | 85569.63
3.4521 | 84356.77 |  | 3.4521 | 85420.41
3.4637 | 84395.2 |  | 3.4637 | 85330.24
3.4753 | 84523.09 |  | 3.4753 | 85350.3
3.487 | 84439.23 |  | 3.487 | 85410.31
3.4986 | 84275.35 |  | 3.4986 | 85448.6
3.5102 | 84245.27 |  | 3.5102 | 85433.85
3.5218 | 84341.03 |  | 3.5218 | 85299.37
3.5335 | 84275.63 |  | 3.5335 | 85224.07
3.5451 | 84173.71 |  | 3.5451 | 85215.88
3.5567 | 84187.3 |  | 3.5567 | 85193.88
3.5683 | 84230.97 |  | 3.5683 | 85230.92
3.58 | 84190.47 |  | 3.58 | 85252.24
3.5916 | 84201.05 |  | 3.5916 | 85212.81
3.6032 | 84152.66 |  | 3.6032 | 85213.63
3.6148 | 84042.35 |  | 3.6148 | 85227.83
3.6264 | 83971.44 |  | 3.6264 | 85153.45
3.6381 | 83983.1 |  | 3.6381 | 85076.84
3.6497 | 84015.61 |  | 3.6497 | 85059.67
3.6613 | 83997.31 |  | 3.6613 | 85086.56
3.6729 | 83927.83 |  | 3.6729 | 85133.07
3.6846 | 83885.86 |  | 3.6846 | 85153.08
3.6962 | 83899.45 |  | 3.6962 | 85133.75
3.7078 | 83886.01 |  | 3.7078 | 85046.08
3.7194 | 83812.25 |  | 3.7194 | 84949.1
3.7311 | 83761.18 |  | 3.7311 | 84953.41
3.7427 | 83798.06 |  | 3.7427 | 84918.39
3.7543 | 83823.59 |  | 3.7543 | 84777.53
3.7659 | 83729.73 |  | 3.7659 | 84750.95
3.7775 | 83701.09 |  | 3.7775 | 84751.89
3.7892 | 83712.55 |  | 3.7892 | 84692.46
3.8008 | 83743.94 |  | 3.8008 | 84749.23
3.8124 | 83694.8 |  | 3.8124 | 84662.44
3.824 | 83622.06 |  | 3.824 | 84677.47
3.8357 | 83566.38 |  | 3.8357 | 84772.17
3.8473 | 83455.63 |  | 3.8473 | 84699.2
3.8589 | 83405.31 |  | 3.8589 | 84608.57
3.8705 | 83339.13 |  | 3.8705 | 84519.41
3.8822 | 83294.43 |  | 3.8822 | 84518.55
3.8938 | 83437.48 |  | 3.8938 | 84393.26
3.9054 | 83527.17 |  | 3.9054 | 84469.1
3.917 | 83528.77 |  | 3.917 | 84556.44
3.9286 | 83457.06 |  | 3.9286 | 84645.52
3.9403 | 83379.59 |  | 3.9403 | 84537.95
3.9519 | 83309.95 |  | 3.9519 | 84419.28
3.9635 | 83314.41 |  | 3.9635 | 84346.13
3.9751 | 83450.02 |  | 3.9751 | 84184.2
3.9868 | 83404.84 |  | 3.9868 | 84094.23
3.9984 | 83225.27 |  | 3.9984 | 83951.24
4.01 | 83117.92 |  | 4.01 | 83761.09
4.0216 | 83056.63 |  | 4.0216 | 83548.59
4.0333 | 83043.09 |  | 4.0333 | 83487.73
4.0449 | 83087.32 |  | 4.0449 | 83582.3
4.0565 | 83032.17 |  | 4.0565 | 83707.09
4.0681 | 82920.02 |  | 4.0681 | 83871.63
4.0797 | 82921.8 |  | 4.0797 | 83967.21
4.0914 | 82983.27 |  | 4.0914 | 83963.53
4.103 | 83000.74 |  | 4.103 | 83968.87
4.1146 | 82953.73 |  | 4.1146 | 83900.34
4.1262 | 83036.67 |  | 4.1262 | 83898.15
4.1379 | 83025.57 |  | 4.1379 | 83876.02
4.1495 | 82793.44 |  | 4.1495 | 83764.65
4.1611 | 82762.45 |  | 4.1611 | 83792.48
4.1727 | 82736.86 |  | 4.1727 | 83773.13
4.1844 | 82695.82 |  | 4.1844 | 83697.01
4.196 | 82760.92 |  | 4.196 | 83741.58
4.2076 | 82776.95 |  | 4.2076 | 83613.6
4.2192 | 82752.77 |  | 4.2192 | 83789.21
4.2309 | 82694.88 |  | 4.2309 | 83721.33
4.2425 | 82701.13 |  | 4.2425 | 83714.6
4.2541 | 82717.85 |  | 4.2541 | 83519.16
4.2657 | 82738.63 |  | 4.2657 | 83438.7
4.2773 | 82785.38 |  | 4.2773 | 83353.08
4.289 | 82812.09 |  | 4.289 | 83376.19
4.3006 | 82798.41 |  | 4.3006 | 83315.14
4.3122 | 82740.7 |  | 4.3122 | 83353.18
4.3238 | 82726.05 |  | 4.3238 | 83385.83
4.3355 | 82696.01 |  | 4.3355 | 83347.4
4.3471 | 82622.75 |  | 4.3471 | 83304.06
4.3587 | 82655.35 |  | 4.3587 | 83228.05
4.3703 | 82732.03 |  | 4.3703 | 83168.43
4.382 | 82744.46 |  | 4.382 | 83065.73
4.3936 | 82657.71 |  | 4.3936 | 83060.02
4.4052 | 82592.5 |  | 4.4052 | 83120.26
4.4168 | 82606.92 |  | 4.4168 | 83063.64
4.4284 | 82624.73 |  | 4.4284 | 82986.55
4.4401 | 82623.34 |  | 4.4401 | 83051.27
4.4517 | 82589.55 |  | 4.4517 | 83172.27
4.4633 | 82526.92 |  | 4.4633 | 83127.25
4.4749 | 82480.93 |  | 4.4749 | 83030.2
4.4866 | 82483.77 |  | 4.4866 | 83116.84
4.4982 | 82511.3 |  | 4.4982 | 83132.44
4.5098 | 82522.3 |  | 4.5098 | 83021.41
4.5214 | 82528.82 |  | 4.5214 | 82951.37
4.5331 | 82536.25 |  | 4.5331 | 82900.55
4.5447 | 82493.15 |  | 4.5447 | 82821.85
4.5563 | 82435.59 |  | 4.5563 | 82747.23
4.5679 | 82444.65 |  | 4.5679 | 82747.72
4.5795 | 82337.75 |  | 4.5795 | 82702.44
4.5912 | 82254.38 |  | 4.5912 | 82636.05
4.6028 | 82359.94 |  | 4.6028 | 82609.84
4.6144 | 82462.56 |  | 4.6144 | 82596.28
4.626 | 82409.52 |  | 4.626 | 82542.94
4.6377 | 82262.02 |  | 4.6377 | 82578.94
4.6493 | 82258.42 |  | 4.6493 | 82493.35
4.6609 | 82332.77 |  | 4.6609 | 82456.7
4.6725 | 82375.91 |  | 4.6725 | 82460.4
4.6842 | 82391.98 |  | 4.6842 | 82503.52
4.6958 | 82380.48 |  | 4.6958 | 82477.3
4.7074 | 82331.71 |  | 4.7074 | 82391.48
4.719 | 82237.84 |  | 4.719 | 82336.24
4.7306 | 82097.1 |  | 4.7306 | 82278.27
4.7423 | 82008.66 |  | 4.7423 | 82214.2
4.7539 | 82017.5 |  | 4.7539 | 82156.17
4.7655 | 82012.91 |  | 4.7655 | 82122.84
4.7771 | 81978.71 |  | 4.7771 | 82098.41
4.7888 | 81990.86 |  | 4.7888 | 82080.4
4.8004 | 82038 |  | 4.8004 | 82072.64
4.812 | 82022.73 |  | 4.812 | 82050.44
4.8236 | 81943.28 |  | 4.8236 | 81979.28
4.8353 | 81967.74 |  | 4.8353 | 81900.55
4.8469 | 82088.78 |  | 4.8469 | 81948.78
4.8585 | 82118.84 |  | 4.8585 | 82009.66
4.8701 | 82060.02 |  | 4.8701 | 81956.3
4.8818 | 81978.66 |  | 4.8818 | 81798.45
4.8934 | 81933.46 |  | 4.8934 | 81684.11
4.905 | 81832.03 |  | 4.905 | 81685.3
4.9166 | 81708.2 |  | 4.9166 | 81618.62
4.9282 | 81662.54 |  | 4.9282 | 81588.33
4.9399 | 81621.43 |  | 4.9399 | 81622.2
4.9515 | 81558.83 |  | 4.9515 | 81390.13
4.9631 | 81661.55 |  | 4.9631 | 81310.26
4.9747 | 81794.61 |  | 4.9747 | 81253.2
4.9864 | 81824.27 |  | 4.9864 | 81177.62
4.998 | 81625.95 |  | 4.998 | 81158.7
5.0096 | 81427.97 |  | 5.0096 | 81147.7
5.0212 | 81419.52 |  | 5.0212 | 81071.09
5.0329 | 81522.65 |  | 5.0329 | 80975.64
5.0445 | 81521.7 |  | 5.0445 | 80958.58
5.0561 | 81459.02 |  | 5.0561 | 80944.29
5.0677 | 81420.8 |  | 5.0677 | 80851.73
5.0793 | 81385.5 |  | 5.0793 | 80913.24
5.091 | 81339.7 |  | 5.091 | 81022.46
5.1026 | 81223.59 |  | 5.1026 | 80979.31
5.1142 | 81163.8 |  | 5.1142 | 80769.86
5.1258 | 81260.98 |  | 5.1258 | 80642.1
5.1375 | 81378.59 |  | 5.1375 | 80579.51
5.1491 | 81342.76 |  | 5.1491 | 80583.16
5.1607 | 81236.95 |  | 5.1607 | 80571.35
5.1723 | 81177.58 |  | 5.1723 | 80491.05
5.184 | 81149.57 |  | 5.184 | 80421.31
5.1956 | 81100.37 |  | 5.1956 | 80375.24
5.2072 | 81007.73 |  | 5.2072 | 80327.99
5.2188 | 80943.2 |  | 5.2188 | 80266.99
5.2304 | 80902.02 |  | 5.2304 | 80304.05
5.2421 | 80849.75 |  | 5.2421 | 80278.18
5.2537 | 80861.13 |  | 5.2537 | 80163.77
5.2653 | 80904.05 |  | 5.2653 | 80059.13
5.2769 | 80848.55 |  | 5.2769 | 80121.67
5.2886 | 80754.77 |  | 5.2886 | 80091.98
5.3002 | 80731.42 |  | 5.3002 | 79928.48
5.3118 | 80723.61 |  | 5.3118 | 79871.91
5.3234 | 80629.81 |  | 5.3234 | 79822.37
5.3351 | 80549.2 |  | 5.3351 | 79692.73
5.3467 | 80513.84 |  | 5.3467 | 79709.3
5.3583 | 80594.09 |  | 5.3583 | 79725.19
5.3699 | 80606.7 |  | 5.3699 | 79647.37
5.3815 | 80484.71 |  | 5.3815 | 79488.98
5.3932 | 80388.48 |  | 5.3932 | 79614.73
5.4048 | 80302.16 |  | 5.4048 | 79537.81
5.4164 | 80121.61 |  | 5.4164 | 79454.91
5.428 | 80040.05 |  | 5.428 | 79411.29
5.4397 | 80033.16 |  | 5.4397 | 79373.65
5.4513 | 80058.46 |  | 5.4513 | 79252.59
5.4629 | 80138.03 |  | 5.4629 | 79024.42
5.4745 | 80162.14 |  | 5.4745 | 79003.84
5.4862 | 80065.21 |  | 5.4862 | 79179.44
5.4978 | 79958.52 |  | 5.4978 | 79238.03
5.5094 | 79838.88 |  | 5.5094 | 79176.95
5.521 | 79729.42 |  | 5.521 | 79051.65
5.5327 | 79647.72 |  | 5.5327 | 78923.65
5.5443 | 79607.48 |  | 5.5443 | 78864.91
5.5559 | 79636.2 |  | 5.5559 | 78837.23
5.5675 | 79645.06 |  | 5.5675 | 78776.68
5.5791 | 79591.7 |  | 5.5791 | 78691.34
5.5908 | 79522.19 |  | 5.5908 | 78586.95
5.6024 | 79464.34 |  | 5.6024 | 78577.88
5.614 | 79444.66 |  | 5.614 | 78702.6
5.6256 | 79419.55 |  | 5.6256 | 78744.03
5.6373 | 79396.73 |  | 5.6373 | 78744.71
5.6489 | 79422.83 |  | 5.6489 | 78695.86
5.6605 | 79447.75 |  | 5.6605 | 78560.67
5.6721 | 79396.18 |  | 5.6721 | 78549.37
5.6838 | 79345.27 |  | 5.6838 | 78681.23
5.6954 | 79302.01 |  | 5.6954 | 78732.43
5.707 | 79183.08 |  | 5.707 | 78599.01
5.7186 | 79071.5 |  | 5.7186 | 78418.16
5.7302 | 79062.22 |  | 5.7302 | 78364.91
5.7419 | 79059.34 |  | 5.7419 | 78295.2
5.7535 | 78975.96 |  | 5.7535 | 78229.34
5.7651 | 78878.66 |  | 5.7651 | 78232.28
5.7767 | 78838.27 |  | 5.7767 | 78121.71
5.7884 | 78798 |  | 5.7884 | 77978.11
5.8 | 78840.95 |  | 5.8 | 77948.45
5.8116 | 78829.13 |  | 5.8116 | 77909.32
5.8232 | 78743.24 |  | 5.8232 | 77951.46
5.8349 | 78636.18 |  | 5.8349 | 77951.2
5.8465 | 78597.95 |  | 5.8465 | 77797.64
5.8581 | 78580.73 |  | 5.8581 | 77637.43
5.8697 | 78499.79 |  | 5.8697 | 77577.69
5.8813 | 78425.19 |  | 5.8813 | 77586.48
5.893 | 78373.59 |  | 5.893 | 77594.69
5.9046 | 78388.13 |  | 5.9046 | 77639.78
5.9162 | 78398.45 |  | 5.9162 | 77628.38
5.9278 | 78364.01 |  | 5.9278 | 77585.61
5.9395 | 78287.33 |  | 5.9395 | 77538.15
5.9511 | 78187.72 |  | 5.9511 | 77506.96
5.9627 | 78130.87 |  | 5.9627 | 77485.34
5.9743 | 78108.45 |  | 5.9743 | 77416.93
5.986 | 78026 |  | 5.986 | 77305.34
5.9976 | 77941.53 |  | 5.9976 | 77240.55
6.0092 | 77927.67 |  | 6.0092 | 77235.02
6.0208 | 77892.44 |  | 6.0208 | 77182.24
6.0324 | 77811.04 |  | 6.0324 | 77020.7
6.0441 | 77755.23 |  | 6.0441 | 76904.15
6.0557 | 77692.19 |  | 6.0557 | 76979.41
6.0673 | 77585.7 |  | 6.0673 | 77038.59
6.0789 | 77573.24 |  | 6.0789 | 76949.38
6.0906 | 77480.94 |  | 6.0906 | 76729.08
6.1022 | 77367.01 |  | 6.1022 | 76636.33
6.1138 | 77458.7 |  | 6.1138 | 76728.59
6.1254 | 77481.7 |  | 6.1254 | 76753
6.1371 | 77414.26 |  | 6.1371 | 76647.18
6.1487 | 77329.68 |  | 6.1487 | 76551.05
6.1603 | 77291.94 |  | 6.1603 | 76452.02
6.1719 | 77271.95 |  | 6.1719 | 76424.01
6.1836 | 77245.41 |  | 6.1836 | 76424.29
6.1952 | 77245.84 |  | 6.1952 | 76314.59
6.2068 | 77138.04 |  | 6.2068 | 76237.18
6.2184 | 77044.14 |  | 6.2184 | 76312.67
6.23 | 77045.54 |  | 6.23 | 76121.53
6.2417 | 77055.37 |  | 6.2417 | 76030.04
6.2533 | 76986.68 |  | 6.2533 | 75916.56
6.2649 | 76861.3 |  | 6.2649 | 76011.77
6.2765 | 76830.82 |  | 6.2765 | 75987.05
6.2882 | 76943.45 |  | 6.2882 | 75981.68
6.2998 | 76913.75 |  | 6.2998 | 75936.27
6.3114 | 76849.17 |  | 6.3114 | 75911.86
6.323 | 76880.69 |  | 6.323 | 75741.58
6.3347 | 76849.13 |  | 6.3347 | 75696.96
6.3463 | 76775.27 |  | 6.3463 | 75777.99
6.3579 | 76760.36 |  | 6.3579 | 75808.77
6.3695 | 76699.76 |  | 6.3695 | 75838.14
6.3811 | 76595.73 |  | 6.3811 | 75715.58
6.3928 | 76513.48 |  | 6.3928 | 75497.15
6.4044 | 76425.1 |  | 6.4044 | 75365.88
6.416 | 76330.09 |  | 6.416 | 75386.33
6.4276 | 76253.05 |  | 6.4276 | 75400.05
6.4393 | 76218.16 |  | 6.4393 | 75341.39
6.4509 | 76246.48 |  | 6.4509 | 75233.23
6.4625 | 76315.63 |  | 6.4625 | 75146.09
6.4741 | 76339.73 |  | 6.4741 | 75132.7
6.4858 | 76235.05 |  | 6.4858 | 75115.04
6.4974 | 76042.33 |  | 6.4974 | 75163.56
6.509 | 75899.91 |  | 6.509 | 75077.01
6.5206 | 75941.85 |  | 6.5206 | 75081.8
6.5322 | 75906.16 |  | 6.5322 | 75060.84
6.5439 | 75833.15 |  | 6.5439 | 74931.37
6.5555 | 75833.23 |  | 6.5555 | 74985.86
6.5671 | 75804.17 |  | 6.5671 | 74979.77
6.5787 | 75760.17 |  | 6.5787 | 74761.92
6.5904 | 75782.93 |  | 6.5904 | 74657.35
6.602 | 75796.06 |  | 6.602 | 74551.05
6.6136 | 75767.02 |  | 6.6136 | 74765.95
6.6252 | 75685.95 |  | 6.6252 | 74881.75
6.6369 | 75580.18 |  | 6.6369 | 74740.42
6.6485 | 75464.59 |  | 6.6485 | 74655.38
6.6601 | 75428.02 |  | 6.6601 | 74653.17
6.6717 | 75385.47 |  | 6.6717 | 74696.21
6.6834 | 75294.23 |  | 6.6834 | 74676.27
6.695 | 75260.2 |  | 6.695 | 74564.41
6.7066 | 75272.77 |  | 6.7066 | 74436.22
6.7182 | 75309.02 |  | 6.7182 | 74296.79
6.7298 | 75244.78 |  | 6.7298 | 74308.57
6.7415 | 75129.82 |  | 6.7415 | 74345.7
6.7531 | 74981.99 |  | 6.7531 | 74276.14
6.7647 | 74876.73 |  | 6.7647 | 74083.02
6.7763 | 74872.77 |  | 6.7763 | 73954.95
6.788 | 74918.18 |  | 6.788 | 74014.66
6.7996 | 74887.11 |  | 6.7996 | 74099.41
6.8112 | 74763.22 |  | 6.8112 | 74066.31
6.8228 | 74696.86 |  | 6.8228 | 74000.01
6.8345 | 74687.99 |  | 6.8345 | 73980.14
6.8461 | 74647.2 |  | 6.8461 | 73935.12
6.8577 | 74592.34 |  | 6.8577 | 73846.23
6.8693 | 74514.45 |  | 6.8693 | 73771.01
6.8809 | 74449.23 |  | 6.8809 | 73756.22
6.8926 | 74460.88 |  | 6.8926 | 73724.84
6.9042 | 74478.7 |  | 6.9042 | 73580.31
6.9158 | 74367.41 |  | 6.9158 | 73504.5
6.9274 | 74173.34 |  | 6.9274 | 73615.87
6.9391 | 74056.95 |  | 6.9391 | 73665.7
6.9507 | 74048.7 |  | 6.9507 | 73536.45
6.9623 | 74082.73 |  | 6.9623 | 73468.01
6.9739 | 74104.29 |  | 6.9739 | 73540.58
6.9856 | 74087.25 |  | 6.9856 | 73525.55
6.9972 | 73973.77 |  | 6.9972 | 73427.77
7.0088 | 73775.17 |  | 7.0088 | 73264.02
7.0204 | 73607.5 |  | 7.0204 | 73191.11
7.032 | 73586.92 |  | 7.032 | 73225.76
7.0437 | 73572.16 |  | 7.0437 | 73144.24
7.0553 | 73511.16 |  | 7.0553 | 73097.94
7.0669 | 73352.22 |  | 7.0669 | 73056.77
7.0785 | 73205.93 |  | 7.0785 | 72964.14
7.0902 | 73178.14 |  | 7.0902 | 72738.73
7.1018 | 73208.09 |  | 7.1018 | 72754.16
7.1134 | 73310.8 |  | 7.1134 | 72751.03
7.125 | 73443.34 |  | 7.125 | 72654.8
7.1367 | 73402.59 |  | 7.1367 | 72409.9
7.1483 | 73261.47 |  | 7.1483 | 72397.23
7.1599 | 73082.2 |  | 7.1599 | 72517.72
7.1715 | 72957.98 |  | 7.1715 | 72533.36
7.1831 | 72887.57 |  | 7.1831 | 72535.81
7.1948 | 72677.77 |  | 7.1948 | 72458.13
7.2064 | 72576.41 |  | 7.2064 | 72413.27
7.218 | 72620.8 |  | 7.218 | 72141.55
7.2296 | 72556.72 |  | 7.2296 | 72278.62
7.2413 | 72458.96 |  | 7.2413 | 72246.39
7.2529 | 72339.45 |  | 7.2529 | 72097.27
7.2645 | 72183.77 |  | 7.2645 | 72096.07
7.2761 | 72087.89 |  | 7.2761 | 72029.41
7.2878 | 72136.85 |  | 7.2878 | 71976.16
7.2994 | 72194.41 |  | 7.2994 | 71830.86
7.311 | 72190.45 |  | 7.311 | 71628.89
7.3226 | 72092.95 |  | 7.3226 | 71539.9
7.3343 | 71934.2 |  | 7.3343 | 71603.48
7.3459 | 71782.78 |  | 7.3459 | 71633.16
7.3575 | 71712.02 |  | 7.3575 | 71599.7
7.3691 | 71689.63 |  | 7.3691 | 71499.53
7.3807 | 71679.51 |  | 7.3807 | 71335.77
7.3924 | 71656.18 |  | 7.3924 | 71277.81
7.404 | 71571.91 |  | 7.404 | 71298.63
7.4156 | 71451.63 |  | 7.4156 | 71223.99
7.4272 | 71362.74 |  | 7.4272 | 71096.07
7.4389 | 71292.52 |  | 7.4389 | 70980.02
7.4505 | 71238.32 |  | 7.4505 | 70870.72
7.4621 | 71219.6 |  | 7.4621 | 70807.94
7.4737 | 71122.48 |  | 7.4737 | 70791.98
7.4854 | 70927.29 |  | 7.4854 | 70781.73
7.497 | 70825.2 |  | 7.497 | 70703.97
7.5086 | 70802.48 |  | 7.5086 | 70527.39
7.5202 | 70712.13 |  | 7.5202 | 70372.27
7.5318 | 70631.45 |  | 7.5318 | 70335.2
7.5435 | 70632.57 |  | 7.5435 | 70289.34
7.5551 | 70648.51 |  | 7.5551 | 70208.16
7.5667 | 70599.94 |  | 7.5667 | 70133.04
7.5783 | 70538.48 |  | 7.5783 | 70061.92
7.59 | 70453.79 |  | 7.59 | 69954.56
7.6016 | 70354.73 |  | 7.6016 | 69909.27
7.6132 | 70294.66 |  | 7.6132 | 69875.28
7.6248 | 70219.14 |  | 7.6248 | 69713.84
7.6365 | 70116.22 |  | 7.6365 | 69683.52
7.6481 | 70081.42 |  | 7.6481 | 69556.76
7.6597 | 70106.67 |  | 7.6597 | 69561.31
7.6713 | 70069.41 |  | 7.6713 | 69503.57
7.6829 | 69862.93 |  | 7.6829 | 69502.45
7.6946 | 69672.94 |  | 7.6946 | 69238.77
7.7062 | 69636.58 |  | 7.7062 | 69224.33
7.7178 | 69596.73 |  | 7.7178 | 69141.23
7.7294 | 69558.77 |  | 7.7294 | 69068.52
7.7411 | 69533.31 |  | 7.7411 | 69071.97
7.7527 | 69450.34 |  | 7.7527 | 68956
7.7643 | 69377.82 |  | 7.7643 | 68931.43
7.7759 | 69314.91 |  | 7.7759 | 68836.87
7.7876 | 69233.3 |  | 7.7876 | 68724.01
7.7992 | 69098.31 |  | 7.7992 | 68577.14
7.8108 | 69001.13 |  | 7.8108 | 68489.49
7.8224 | 68976.77 |  | 7.8224 | 68406.06
7.834 | 68908.75 |  | 7.834 | 68370.78
7.8457 | 68848.26 |  | 7.8457 | 68284.8
7.8573 | 68830.18 |  | 7.8573 | 68147.3
7.8689 | 68754.69 |  | 7.8689 | 68122.88
7.8805 | 68645 |  | 7.8805 | 68243.27
7.8922 | 68559.04 |  | 7.8922 | 68288.05
7.9038 | 68479.85 |  | 7.9038 | 68135.86
7.9154 | 68412.02 |  | 7.9154 | 67931.76
7.927 | 68366.61 |  | 7.927 | 67818.3
7.9387 | 68288.69 |  | 7.9387 | 67767.53
7.9503 | 68145.66 |  | 7.9503 | 67677.3
7.9619 | 68054.73 |  | 7.9619 | 67529.2
7.9735 | 68070.96 |  | 7.9735 | 67427.7
7.9852 | 68079.88 |  | 7.9852 | 67435.05
7.9968 | 68029.27 |  | 7.9968 | 67445.29
8.0084 | 67941.02 |  | 8.0084 | 67358.3
8.02 | 67842.41 |  | 8.02 | 67228.61
8.0316 | 67731.23 |  | 8.0316 | 67101.7
8.0433 | 67611.05 |  | 8.0433 | 66987.9
8.0549 | 67531.61 |  | 8.0549 | 66931.94
8.0665 | 67457.27 |  | 8.0665 | 66904.56
8.0781 | 67367.77 |  | 8.0781 | 66798.17
8.0898 | 67341.59 |  | 8.0898 | 66661.43
8.1014 | 67373.99 |  | 8.1014 | 66594.11
8.113 | 67367.73 |  | 8.113 | 66455.54
8.1246 | 67301.56 |  | 8.1246 | 66420.55
8.1363 | 67246.09 |  | 8.1363 | 66382.1
8.1479 | 67223.37 |  | 8.1479 | 66243.02
8.1595 | 67102.93 |  | 8.1595 | 66153.08
8.1711 | 66920.28 |  | 8.1711 | 66102.91
8.1827 | 66833.43 |  | 8.1827 | 65923.59
8.1944 | 66744.13 |  | 8.1944 | 65785.27
8.206 | 66611.7 |  | 8.206 | 65780.88
8.2176 | 66536.73 |  | 8.2176 | 65758.31
8.2292 | 66449.1 |  | 8.2292 | 65648.91
8.2409 | 66498.13 |  | 8.2409 | 65408.64
8.2525 | 66566.15 |  | 8.2525 | 65388.77
8.2641 | 66490.05 |  | 8.2641 | 65493.44
8.2757 | 66343.52 |  | 8.2757 | 65423.27
8.2874 | 66201.08 |  | 8.2874 | 65226.75
8.299 | 66250.62 |  | 8.299 | 65190.75
8.3106 | 66184.45 |  | 8.3106 | 65040.23
8.3222 | 65992.13 |  | 8.3222 | 64959.8
8.3338 | 65909.46 |  | 8.3338 | 64816.59
8.3455 | 65931.65 |  | 8.3455 | 64776.54
8.3571 | 65864.59 |  | 8.3571 | 64658.69
8.3687 | 65754.05 |  | 8.3687 | 64723.55
8.3803 | 65676.53 |  | 8.3803 | 64532.71
8.392 | 65423.68 |  | 8.392 | 64421.49
8.4036 | 65236.43 |  | 8.4036 | 64251.11
8.4152 | 65186.91 |  | 8.4152 | 64152.4
8.4268 | 65072.06 |  | 8.4268 | 63969.13
8.4385 | 64933.5 |  | 8.4385 | 63823.28
8.4501 | 64869.39 |  | 8.4501 | 63769.74
8.4617 | 64860.87 |  | 8.4617 | 63583.82
8.4733 | 64810.08 |  | 8.4733 | 63388.16
8.4849 | 64651.38 |  | 8.4849 | 63265.86
8.4966 | 64450.45 |  | 8.4966 | 63088.13
8.5082 | 64313.14 |  | 8.5082 | 62938.01
8.5198 | 64249.89 |  | 8.5198 | 62829.43
8.5314 | 64143.28 |  | 8.5314 | 62693.55
8.5431 | 63992.82 |  | 8.5431 | 62580.77
8.5547 | 63822.83 |  | 8.5547 | 62451.8
8.5663 | 63753.96 |  | 8.5663 | 62255.39
8.5779 | 63792.63 |  | 8.5779 | 62050.34
8.5896 | 63747.05 |  | 8.5896 | 61871.7
8.6012 | 63620.47 |  | 8.6012 | 61728.77
8.6128 | 63515.5 |  | 8.6128 | 61624.46
8.6244 | 63354.08 |  | 8.6244 | 61484.03
8.6361 | 63173.03 |  | 8.6361 | 61260.2
8.6477 | 63002.46 |  | 8.6477 | 60988.52
8.6593 | 62902.41 |  | 8.6593 | 60750.78
8.6709 | 62906.53 |  | 8.6709 | 60542.63
8.6825 | 62852.54 |  | 8.6825 | 60359.3
8.6942 | 62685.93 |  | 8.6942 | 60226.5
8.7058 | 62552.22 |  | 8.7058 | 60086.8
8.7174 | 62514.05 |  | 8.7174 | 59900.47
8.729 | 62458.92 |  | 8.729 | 59697.69
8.7407 | 62319.47 |  | 8.7407 | 59514.85
8.7523 | 62168.65 |  | 8.7523 | 59277.88
8.7639 | 62040.58 |  | 8.7639 | 58974.93
8.7755 | 61886.99 |  | 8.7755 | 58787.98
8.7872 | 61689.98 |  | 8.7872 | 58691.49
8.7988 | 61514.75 |  | 8.7988 | 58517.23
8.8104 | 61367.15 |  | 8.8104 | 58304.1
8.822 | 61131.11 |  | 8.822 | 58185.29
8.8336 | 60848.63 |  | 8.8336 | 58074
8.8453 | 60665.4 |  | 8.8453 | 58041.99
8.8569 | 60547.3 |  | 8.8569 | 57898.7
8.8685 | 60441.39 |  | 8.8685 | 57633.84
8.8801 | 60356.49 |  | 8.8801 | 57524.31
8.8918 | 60265.08 |  | 8.8918 | 57408.94
8.9034 | 60105.31 |  | 8.9034 | 57239.55
8.915 | 59861.66 |  | 8.915 | 57070.2
8.9266 | 59531.36 |  | 8.9266 | 56938.44
8.9383 | 59208.04 |  | 8.9383 | 56754.27
8.9499 | 58932.49 |  | 8.9499 | 56618.26
8.9615 | 58807.24 |  | 8.9615 | 56398.41
8.9731 | 58751.75 |  | 8.9731 | 56262.79
8.9847 | 58658.28 |  | 8.9847 | 56210.46
8.9964 | 58523.52 |  | 8.9964 | 56066.06
9.008 | 58350.29 |  | 9.008 | 55860.78
9.0196 | 58201.48 |  | 9.0196 | 55608.67
9.0312 | 58059.86 |  | 9.0312 | 55345.25
9.0429 | 57909.18 |  | 9.0429 | 55177.01
9.0545 | 57766.11 |  | 9.0545 | 54975.7
9.0661 | 57595.02 |  | 9.0661 | 54836.84
9.0777 | 57396.76 |  | 9.0777 | 54699.26
9.0894 | 57157.81 |  | 9.0894 | 54423.36
9.101 | 56885.41 |  | 9.101 | 54089.66
9.1126 | 56668.1 |  | 9.1126 | 53875.54
9.1242 | 56454.85 |  | 9.1242 | 53643.77
9.1358 | 56135.34 |  | 9.1358 | 53357.34
9.1475 | 55797.52 |  | 9.1475 | 53154.18
9.1591 | 55547.88 |  | 9.1591 | 53035.71
9.1707 | 55332.98 |  | 9.1707 | 52820.79
9.1823 | 55114.11 |  | 9.1823 | 52512.59
9.194 | 54896.29 |  | 9.194 | 52320.07
9.2056 | 54654.41 |  | 9.2056 | 52141.55
9.2172 | 54436.18 |  | 9.2172 | 51944.26
9.2288 | 54357.52 |  | 9.2288 | 51779.73
9.2405 | 54225.43 |  | 9.2405 | 51569.01
9.2521 | 53945.07 |  | 9.2521 | 51297.88
9.2637 | 53658.59 |  | 9.2637 | 51065.25
9.2753 | 53387.96 |  | 9.2753 | 50811.85
9.287 | 53082.58 |  | 9.287 | 50487.88
9.2986 | 52745.87 |  | 9.2986 | 50230.09
9.3102 | 52375.14 |  | 9.3102 | 49942.21
9.3218 | 51905.16 |  | 9.3218 | 49625.66
9.3334 | 51336.51 |  | 9.3334 | 49197.25
9.3451 | 50702.45 |  | 9.3451 | 48808.74
9.3567 | 50069.43 |  | 9.3567 | 48268.43
9.3683 | 49387.79 |  | 9.3683 | 47761.25
9.3799 | 48634.84 |  | 9.3799 | 47233.07
9.3916 | 47956.74 |  | 9.3916 | 46795.88
9.4032 | 47313.2 |  | 9.4032 | 46430.59
9.4148 | 46627.18 |  | 9.4148 | 45882.78
9.4264 | 45936.66 |  | 9.4264 | 45300.14
9.4381 | 45220.68 |  | 9.4381 | 44769.81
9.4497 | 44435.19 |  | 9.4497 | 44187.78
9.4613 | 43541.36 |  | 9.4613 | 43468.8
9.4729 | 42494.74 |  | 9.4729 | 42736.64
9.4845 | 41230.96 |  | 9.4845 | 42007.95
9.4962 | 39784.57 |  | 9.4962 | 41256.29
9.5078 | 38277.09 |  | 9.5078 | 40435.9
9.5194 | 36732.76 |  | 9.5194 | 39474.96
9.531 | 35113.6 |  | 9.531 | 38412.04
9.5427 | 33440.05 |  | 9.5427 | 37361.98
9.5543 | 31745.29 |  | 9.5543 | 36248.78
9.5659 | 30024.84 |  | 9.5659 | 34927.33
9.5775 | 28221.95 |  | 9.5775 | 33328.66
9.5892 | 26285.44 |  | 9.5892 | 31543.84
9.6008 | 24196.65 |  | 9.6008 | 29765.19
9.6124 | 22003.62 |  | 9.6124 | 28083.2
9.624 | 19884.62 |  | 9.624 | 26427.89
9.6356 | 17930.96 |  | 9.6356 | 24636.62
9.6473 | 16077.64 |  | 9.6473 | 22724.61
9.6589 | 14331.03 |  | 9.6589 | 20895.65
9.6705 | 12688.55 |  | 9.6705 | 19250.21
9.6821 | 11064.69 |  | 9.6821 | 17745.97
9.6938 | 9418.791 |  | 9.6938 | 16254.98
9.7054 | 7783.382 |  | 9.7054 | 14663.08
9.717 | 6208.399 |  | 9.717 | 12891.96
9.7286 | 4700.427 |  | 9.7286 | 10832.12
9.7403 | 3441.863 |  | 9.7403 | 8518.633
9.7519 | 2641.426 |  | 9.7519 | 6177.656
9.7635 | 2195.661 |  | 9.7635 | 4152.015
9.7751 | 1973.782 |  | 9.7751 | 2748.317
9.7867 | 1868.652 |  | 9.7867 | 1967.258
9.7984 | 1819.365 |  | 9.7984 | 1597.699
9.81 | 1792.653 |  | 9.81 | 1445.41
9.8216 | 1766.464 |  | 9.8216 | 1372.583
9.8332 | 1739.699 |  | 9.8332 | 1331.202
9.8449 | 1701.625 |  | 9.8449 | 1303.285
9.8565 | 1662.216 |  | 9.8565 | 1274.741
9.8681 | 1642.58 |  | 9.8681 | 1245.812
9.8797 | 1636.734 |  | 9.8797 | 1224.916
9.8914 | 1629.463 |  | 9.8914 | 1208.8
9.903 | 1618.005 |  | 9.903 | 1198.346
9.9146 | 1602.398 |  | 9.9146 | 1193.571
9.9262 | 1587.89 |  | 9.9262 | 1182.742
9.9379 | 1578.915 |  | 9.9379 | 1160.235
9.9495 | 1573.287 |  | 9.9495 | 1144.533
9.9611 | 1565.283 |  | 9.9611 | 1144.295
9.9727 | 1557.876 |  | 9.9727 | 1141.222
9.9843 | 1562.159 |  | 9.9843 | 1129.219
9.996 | 1562.808 |  | 9.996 | 1118.614
10.0076 | 1539.253 |  | 10.0076 | 1107.987
10.0192 | 1516.79 |  | 10.0192 | 1102.813
10.0308 | 1511.016 |  | 10.0308 | 1099.139
10.0425 | 1505.125 |  | 10.0425 | 1084.36
10.0541 | 1500.74 |  | 10.0541 | 1070.886
10.0657 | 1500.222 |  | 10.0657 | 1071.238
10.0773 | 1490.3 |  | 10.0773 | 1050.461
10.089 | 1466.094 |  | 10.089 | 1047.115
10.1006 | 1457.071 |  | 10.1006 | 1044.968
10.1122 | 1464.417 |  | 10.1122 | 1055.012
10.1238 | 1463.922 |  | 10.1238 | 1052.404
10.1355 | 1456.505 |  | 10.1355 | 1033.724
10.1471 | 1449.726 |  | 10.1471 | 1010.649
10.1587 | 1440.127 |  | 10.1587 | 1021.45
10.1703 | 1426.444 |  | 10.1703 | 1014.616
10.1819 | 1422.715 |  | 10.1819 | 1020.677
10.1936 | 1424.333 |  | 10.1936 | 1014.271
10.2052 | 1413.179 |  | 10.2052 | 1000.596
10.2168 | 1406.851 |  | 10.2168 | 994.2817
10.2284 | 1412.395 |  | 10.2284 | 1002.452
10.2401 | 1416.484 |  | 10.2401 | 994.9251
10.2517 | 1412.681 |  | 10.2517 | 981.9163
10.2633 | 1397.745 |  | 10.2633 | 972.3546
10.2749 | 1385.431 |  | 10.2749 | 977.7111
10.2866 | 1386.57 |  | 10.2866 | 982.2845
10.2982 | 1383.417 |  | 10.2982 | 979.2275
10.3098 | 1379.09 |  | 10.3098 | 973.3862
10.3214 | 1369.49 |  | 10.3214 | 971.6922
10.333 | 1363.458 |  | 10.333 | 966.6436
10.3447 | 1381.301 |  | 10.3447 | 950.4016
10.3563 | 1376.501 |  | 10.3563 | 958.6986
10.3679 | 1348.267 |  | 10.3679 | 955.9254
10.3795 | 1347.935 |  | 10.3795 | 958.9058
10.3912 | 1358.703 |  | 10.3912 | 961.4215
10.4028 | 1349.669 |  | 10.4028 | 967.4334
10.4144 | 1336.932 |  | 10.4144 | 955.1945
10.426 | 1333.08 |  | 10.426 | 934.4766
10.4376 | 1326.084 |  | 10.4376 | 937.7784
10.4493 | 1312.409 |  | 10.4493 | 953.0451
10.4609 | 1324.058 |  | 10.4609 | 946.8723
10.4725 | 1331.707 |  | 10.4725 | 920.2435
10.4841 | 1313.051 |  | 10.4841 | 921.0626
10.4958 | 1304.811 |  | 10.4958 | 910.4692
10.5074 | 1307.854 |  | 10.5074 | 917.9219
10.519 | 1293.309 |  | 10.519 | 930.9896
10.5306 | 1273.785 |  | 10.5306 | 930.1058
10.5423 | 1284.995 |  | 10.5423 | 928.5883
10.5539 | 1313.821 |  | 10.5539 | 925.6948
10.5655 | 1317.663 |  | 10.5655 | 916.9642
10.5771 | 1313.047 |  | 10.5771 | 916.5213
10.5887 | 1317.09 |  | 10.5887 | 916.181
10.6004 | 1299.897 |  | 10.6004 | 902.9069
10.612 | 1271.569 |  | 10.612 | 885.0725
10.6236 | 1272.966 |  | 10.6236 | 887.4282
10.6352 | 1293.922 |  | 10.6352 | 890.0927
10.6469 | 1293.888 |  | 10.6469 | 886.9178
10.6585 | 1281.512 |  | 10.6585 | 891.5374
10.6701 | 1270.139 |  | 10.6701 | 897.3577
10.6817 | 1256.617 |  | 10.6817 | 895.7388
10.6934 | 1246.651 |  | 10.6934 | 890.2089
10.705 | 1253.849 |  | 10.705 | 888.251
10.7166 | 1263.039 |  | 10.7166 | 879.9554
10.7282 | 1254.237 |  | 10.7282 | 875.8159
10.7399 | 1246.852 |  | 10.7399 | 877.5417
10.7515 | 1260.138 |  | 10.7515 | 878.8139
10.7631 | 1269.892 |  | 10.7631 | 873.2043
10.7747 | 1258.41 |  | 10.7747 | 863.1887
10.7864 | 1247.006 |  | 10.7864 | 869.4705
10.798 | 1251.318 |  | 10.798 | 871.0898
10.8096 | 1254.107 |  | 10.8096 | 864.1796
10.8212 | 1256.915 |  | 10.8212 | 856.295
10.8328 | 1260.329 |  | 10.8328 | 862.897
10.8445 | 1260.941 |  | 10.8445 | 859.4787
10.8561 | 1253.518 |  | 10.8561 | 864.8982
10.8677 | 1243.742 |  | 10.8677 | 856.5642
10.8793 | 1241.305 |  | 10.8793 | 846.2303
10.891 | 1236.03 |  | 10.891 | 842.6746
10.9026 | 1228.452 |  | 10.9026 | 840.2645
10.9142 | 1230.724 |  | 10.9142 | 843.5285
10.9258 | 1235.715 |  | 10.9258 | 835.9424
10.9375 | 1222.007 |  | 10.9375 | 822.9819
10.9491 | 1211.143 |  | 10.9491 | 834.0018
10.9607 | 1207.607 |  | 10.9607 | 826.9826
10.9723 | 1201.571 |  | 10.9723 | 829.7545
10.9839 | 1196.374 |  | 10.9839 | 835.5638
10.9956 | 1201.836 |  | 10.9956 | 824.5317
11.0072 | 1207.542 |  | 11.0072 | 815.1854
11.0188 | 1193.477 |  | 11.0188 | 812.0338
11.0304 | 1182.089 |  | 11.0304 | 819.5809
11.0421 | 1195.531 |  | 11.0421 | 821.7136
11.0537 | 1203.744 |  | 11.0537 | 810.4124
11.0653 | 1190.815 |  | 11.0653 | 807.5186
11.0769 | 1186.085 |  | 11.0769 | 812.2382
11.0885 | 1193.499 |  | 11.0885 | 812.8523
11.1002 | 1198.047 |  | 11.1002 | 807.3443
11.1118 | 1183.553 |  | 11.1118 | 806.0978
11.1234 | 1175.89 |  | 11.1234 | 800.1865
11.135 | 1180.724 |  | 11.135 | 797.2993
11.1467 | 1175.346 |  | 11.1467 | 799.2479
11.1583 | 1167.833 |  | 11.1583 | 796.5109
11.1699 | 1166.807 |  | 11.1699 | 801.9955
11.1815 | 1168.844 |  | 11.1815 | 799.3917
11.1932 | 1174.126 |  | 11.1932 | 794.3582
11.2048 | 1174.099 |  | 11.2048 | 792.1393
11.2164 | 1166.622 |  | 11.2164 | 781.4175
11.228 | 1164.275 |  | 11.228 | 779.74
11.2396 | 1162.341 |  | 11.2396 | 785.6793
11.2513 | 1151.709 |  | 11.2513 | 775.8907
11.2629 | 1142.45 |  | 11.2629 | 773.3519
11.2745 | 1140.722 |  | 11.2745 | 761.59
11.2861 | 1143.139 |  | 11.2861 | 756.4974
11.2978 | 1150.59 |  | 11.2978 | 767.4658
11.3094 | 1149.656 |  | 11.3094 | 776.3667
11.321 | 1138.131 |  | 11.321 | 765.1501
11.3326 | 1126.652 |  | 11.3326 | 752.4034
11.3443 | 1126.875 |  | 11.3443 | 760.2705
11.3559 | 1138.984 |  | 11.3559 | 753.0761
11.3675 | 1147.196 |  | 11.3675 | 761.4235
11.3791 | 1146.805 |  | 11.3791 | 765.1884
11.3908 | 1137.71 |  | 11.3908 | 757.3192
11.4024 | 1124.693 |  | 11.4024 | 760.4004
11.414 | 1118.181 |  | 11.414 | 758.0483
11.4256 | 1122.639 |  | 11.4256 | 750.126
11.4373 | 1130.675 |  | 11.4373 | 743.4341
11.4489 | 1133.897 |  | 11.4489 | 733.328
11.4605 | 1133.837 |  | 11.4605 | 735.7445
11.4721 | 1137.805 |  | 11.4721 | 734.0754
11.4837 | 1137.9 |  | 11.4837 | 734.3922
11.4954 | 1139.839 |  | 11.4954 | 738.8481
11.507 | 1144.944 |  | 11.507 | 731.9052
11.5186 | 1131.622 |  | 11.5186 | 732.4729
11.5302 | 1111.274 |  | 11.5302 | 734.5925
11.5419 | 1106.016 |  | 11.5419 | 729.004
11.5535 | 1112.535 |  | 11.5535 | 725.9452
11.5651 | 1118.087 |  | 11.5651 | 723.2152
11.5767 | 1114.807 |  | 11.5767 | 721.6213
11.5884 | 1105.559 |  | 11.5884 | 721.0995
11.6 | 1105.03 |  | 11.6 | 723.1621
11.6116 | 1109.954 |  | 11.6116 | 725.1262
11.6232 | 1107.779 |  | 11.6232 | 723.6907
11.6348 | 1112.351 |  | 11.6348 | 711.8512
11.6465 | 1116.722 |  | 11.6465 | 712.7725
11.6581 | 1113.061 |  | 11.6581 | 716.6913
11.6697 | 1105.915 |  | 11.6697 | 711.2246
11.6813 | 1099.749 |  | 11.6813 | 704.4507
11.693 | 1092.856 |  | 11.693 | 704.4202
11.7046 | 1081.371 |  | 11.7046 | 699.4805
11.7162 | 1080.461 |  | 11.7162 | 715.0467
11.7278 | 1088.433 |  | 11.7278 | 707.3324
11.7394 | 1092.611 |  | 11.7394 | 699.751
11.7511 | 1088.937 |  | 11.7511 | 695.5812
11.7627 | 1080.671 |  | 11.7627 | 698.8107
11.7743 | 1073.169 |  | 11.7743 | 704.9496
11.7859 | 1073.188 |  | 11.7859 | 700.4639
11.7976 | 1083.984 |  | 11.7976 | 703.2135
11.8092 | 1091.546 |  | 11.8092 | 704.1075
11.8208 | 1083.006 |  | 11.8208 | 692.1819
11.8324 | 1075.629 |  | 11.8324 | 689.2382
11.8441 | 1080.387 |  | 11.8441 | 692.7578
11.8557 | 1079.17 |  | 11.8557 | 684.9111
11.8673 | 1070.529 |  | 11.8673 | 694.519
11.8789 | 1071.695 |  | 11.8789 | 694.2239
11.8905 | 1077.389 |  | 11.8905 | 691.4806
11.9022 | 1078.87 |  | 11.9022 | 675.5327
11.9138 | 1075.175 |  | 11.9138 | 674.3043
11.9254 | 1069.875 |  | 11.9254 | 671.0665
11.937 | 1068.308 |  | 11.937 | 674.4467
11.9487 | 1061.456 |  | 11.9487 | 671.7667
11.9603 | 1056.2 |  | 11.9603 | 673.361
11.9719 | 1068.189 |  | 11.9719 | 688.3976
11.9835 | 1067.996 |  | 11.9835 | 689.1148
11.9952 | 1050.987 |  | 11.9952 | 670.1349
12.0068 | 1053.656 |  | 12.0068 | 670.5956
12.0184 | 1059.777 |  | 12.0184 | 676.0803
12.03 | 1048.369 |  | 12.03 | 666.7176
12.0417 | 1031.261 |  | 12.0417 | 649.7775
12.0533 | 1030.322 |  | 12.0533 | 643.3521
12.0649 | 1039.283 |  | 12.0649 | 649.035
12.0765 | 1035.589 |  | 12.0765 | 650.6812
12.0882 | 1025.909 |  | 12.0882 | 641.381
12.0998 | 1030.682 |  | 12.0998 | 638.6472
12.1114 | 1039.371 |  | 12.1114 | 633.7261
12.123 | 1040.696 |  | 12.123 | 650.1099
12.1346 | 1038.129 |  | 12.1346 | 657.8699
12.1463 | 1034.803 |  | 12.1463 | 645.5512
12.1579 | 1028.021 |  | 12.1579 | 640.8458
12.1695 | 1022.666 |  | 12.1695 | 644.4605
12.1811 | 1034.189 |  | 12.1811 | 645.902
12.1928 | 1044.619 |  | 12.1928 | 638.5266
12.2044 | 1034.596 |  | 12.2044 | 641.3077
12.216 | 1026.577 |  | 12.216 | 646.3348
12.2276 | 1037.875 |  | 12.2276 | 631.7324
12.2393 | 1038.999 |  | 12.2393 | 635.1707
12.2509 | 1027.398 |  | 12.2509 | 639.3505
12.2625 | 1020.957 |  | 12.2625 | 634.5117
12.2741 | 1013.086 |  | 12.2741 | 630.4758
12.2857 | 999.3846 |  | 12.2857 | 620.4816
12.2974 | 1001.818 |  | 12.2974 | 629.4988
12.309 | 1026.969 |  | 12.309 | 625.091
12.3206 | 1030.115 |  | 12.3206 | 624.407
12.3322 | 1007.213 |  | 12.3322 | 612.7861
12.3439 | 999.9211 |  | 12.3439 | 618.3708
12.3555 | 1010.244 |  | 12.3555 | 617.4925
12.3671 | 1021.522 |  | 12.3671 | 623.389
12.3787 | 1025.776 |  | 12.3787 | 627.2566
12.3903 | 1020.146 |  | 12.3903 | 621.6875
12.402 | 1017.15 |  | 12.402 | 608.6954
12.4136 | 1019.609 |  | 12.4136 | 602.0502
12.4252 | 1015.313 |  | 12.4252 | 604.8326
12.4368 | 1005.129 |  | 12.4368 | 611.3693
12.4485 | 997.6613 |  | 12.4485 | 611.6807
12.4601 | 995.6119 |  | 12.4601 | 613.5305
12.4717 | 1003.775 |  | 12.4717 | 612.7076
12.4833 | 1010.771 |  | 12.4833 | 603.9943
12.495 | 1004.354 |  | 12.495 | 602.4931
12.5066 | 997.3721 |  | 12.5066 | 602.5703
12.5182 | 994.6659 |  | 12.5182 | 596.0516
12.5298 | 993.3954 |  | 12.5298 | 594.3149
12.5414 | 996.33 |  | 12.5414 | 600.4165
12.5531 | 1007.518 |  | 12.5531 | 598.0432
12.5647 | 1018.625 |  | 12.5647 | 594.7277
12.5763 | 1014.802 |  | 12.5763 | 593.0999
12.5879 | 1004.402 |  | 12.5879 | 600.3134
12.5996 | 996.7635 |  | 12.5996 | 607.2733
12.6112 | 986.5365 |  | 12.6112 | 608.1181
12.6228 | 976.081 |  | 12.6228 | 608.6622
12.6344 | 975.9969 |  | 12.6344 | 608.0679
12.6461 | 981.1836 |  | 12.6461 | 598.7823
12.6577 | 977.8774 |  | 12.6577 | 589.6447
12.6693 | 973.248 |  | 12.6693 | 592.8159
12.6809 | 977.2462 |  | 12.6809 | 591.0621
12.6926 | 981.4588 |  | 12.6926 | 583.8764
12.7042 | 984.3768 |  | 12.7042 | 579.0945
12.7158 | 988.2311 |  | 12.7158 | 575.6995
12.7274 | 988.2148 |  | 12.7274 | 576.8755
12.7391 | 981.2664 |  | 12.7391 | 583.3475
12.7507 | 971.4689 |  | 12.7507 | 584.9819
12.7623 | 969.4867 |  | 12.7623 | 584.1183
12.7739 | 972.5186 |  | 12.7739 | 587.1847
12.7855 | 966.5315 |  | 12.7855 | 591.1978
12.7972 | 956.9715 |  | 12.7972 | 593.0319
12.8088 | 956.1199 |  | 12.8088 | 590.7886
12.8204 | 960.4618 |  | 12.8204 | 579.6691
12.832 | 964.7006 |  | 12.832 | 579.4434
12.8437 | 973.6288 |  | 12.8437 | 574.1962
12.8553 | 980.6812 |  | 12.8553 | 566.2606
12.8669 | 974.4535 |  | 12.8669 | 559.9178
12.8785 | 960.2825 |  | 12.8785 | 561.7463
12.8902 | 950.6317 |  | 12.8902 | 571.165
12.9018 | 949.5997 |  | 12.9018 | 575.973
12.9134 | 951.5269 |  | 12.9134 | 569.1861
12.925 | 952.7892 |  | 12.925 | 566.3647
12.9366 | 957.2186 |  | 12.9366 | 553.0524
12.9483 | 954.5659 |  | 12.9483 | 549.491
12.9599 | 938.1112 |  | 12.9599 | 554.4539
12.9715 | 932.7855 |  | 12.9715 | 548.241
12.9831 | 945.4171 |  | 12.9831 | 546.4749
12.9948 | 954.0345 |  | 12.9948 | 553.0655
13.0064 | 951.0596 |  | 13.0064 | 556.9615
13.018 | 948.985 |  | 13.018 | 554.456
13.0296 | 943.7246 |  | 13.0296 | 563.9091
13.0412 | 930.9986 |  | 13.0412 | 577.7391
13.0529 | 936.1939 |  | 13.0529 | 561.1311
13.0645 | 954.376 |  | 13.0645 | 557.9169
13.0761 | 957.589 |  | 13.0761 | 549.0436
13.0877 | 949.1926 |  | 13.0877 | 548.0027
13.0994 | 947.9701 |  | 13.0994 | 566.0884
13.111 | 949.0544 |  | 13.111 | 553.4022
13.1226 | 943.1461 |  | 13.1226 | 543.732
13.1342 | 940.6492 |  | 13.1342 | 538.0134
13.1459 | 949.3464 |  | 13.1459 | 533.2448
13.1575 | 956.7637 |  | 13.1575 | 534.475
13.1691 | 955.1834 |  | 13.1691 | 537.7072
13.1807 | 949.0872 |  | 13.1807 | 541.4418
13.1923 | 947.0695 |  | 13.1923 | 535.843
13.204 | 946.3083 |  | 13.204 | 533.4922
13.2156 | 939.2675 |  | 13.2156 | 524.7461
13.2272 | 928.5844 |  | 13.2272 | 539.7223
13.2388 | 926.7551 |  | 13.2388 | 540.349
13.2505 | 932.5491 |  | 13.2505 | 526.0226
13.2621 | 928.4297 |  | 13.2621 | 520.5595
13.2737 | 916.6332 |  | 13.2737 | 525.3353
13.2853 | 916.9719 |  | 13.2853 | 528.5471
13.297 | 922.0883 |  | 13.297 | 530.0937
13.3086 | 914.2854 |  | 13.3086 | 531.5302
13.3202 | 905.9128 |  | 13.3202 | 531.2363
13.3318 | 914.8924 |  | 13.3318 | 532.5792
13.3435 | 925.6117 |  | 13.3435 | 532.8486
13.3551 | 923.9833 |  | 13.3551 | 534.6416
13.3667 | 925.6367 |  | 13.3667 | 536.3913
13.3783 | 929.964 |  | 13.3783 | 525.3817
13.39 | 923.8071 |  | 13.39 | 521.4745
13.4016 | 912.3562 |  | 13.4016 | 526.8054
13.4132 | 908.8506 |  | 13.4132 | 531.6737
13.4248 | 914.5414 |  | 13.4248 | 535.7063
13.4364 | 918.163 |  | 13.4364 | 534.5371
13.4481 | 914.4747 |  | 13.4481 | 534.6877
13.4597 | 913.7366 |  | 13.4597 | 535.7144
13.4713 | 914.5522 |  | 13.4713 | 528.5316
13.4829 | 903.8888 |  | 13.4829 | 516.925
13.4946 | 889.9229 |  | 13.4946 | 513.1934
13.5062 | 890.7046 |  | 13.5062 | 514.4813
13.5178 | 898.4949 |  | 13.5178 | 518.8665
13.5294 | 898.1777 |  | 13.5294 | 521.5164
13.5411 | 896.7065 |  | 13.5411 | 511.6311
13.5527 | 902.0229 |  | 13.5527 | 501.9604
13.5643 | 902.0057 |  | 13.5643 | 503.1604
13.5759 | 889.7585 |  | 13.5759 | 501.6609
13.5875 | 886.6067 |  | 13.5875 | 500.3136
13.5992 | 898.569 |  | 13.5992 | 506.0285
13.6108 | 901.4803 |  | 13.6108 | 513.8658
13.6224 | 894.9811 |  | 13.6224 | 509.6364
13.634 | 900.2379 |  | 13.634 | 492.5505
13.6457 | 913.0922 |  | 13.6457 | 499.1566
13.6573 | 914.6567 |  | 13.6573 | 503.0473
13.6689 | 912.6528 |  | 13.6689 | 499.2706
13.6805 | 919.7136 |  | 13.6805 | 482.5686
13.6921 | 924.6299 |  | 13.6921 | 497.2742
13.7038 | 910.0645 |  | 13.7038 | 504.9263
13.7154 | 893.489 |  | 13.7154 | 486.3706
13.727 | 896.8983 |  | 13.727 | 482.0701
13.7386 | 907.1596 |  | 13.7386 | 496.7794
13.7503 | 902.9536 |  | 13.7503 | 505.6395
13.7619 | 899.0098 |  | 13.7619 | 506.856
13.7735 | 913.7687 |  | 13.7735 | 496.185
13.7851 | 923.6953 |  | 13.7851 | 498.5337
13.7968 | 906.8403 |  | 13.7968 | 493.1088
13.8084 | 888.569 |  | 13.8084 | 485.1993
13.82 | 894.6 |  | 13.82 | 481.9467
13.8316 | 897.6113 |  | 13.8316 | 484.8246
13.8432 | 877.623 |  | 13.8432 | 492.1661
13.8549 | 858.36 |  | 13.8549 | 491.2552
13.8665 | 862.0385 |  | 13.8665 | 488.5315
13.8781 | 870.6003 |  | 13.8781 | 490.8274
13.8897 | 873.0281 |  | 13.8897 | 489.9404
13.9014 | 875.9167 |  | 13.9014 | 500.3737
13.913 | 877.8783 |  | 13.913 | 494.6974
13.9246 | 876.1861 |  | 13.9246 | 487.7965
13.9362 | 877.5532 |  | 13.9362 | 492.2031
13.9479 | 882.443 |  | 13.9479 | 490.3915
13.9595 | 883.7457 |  | 13.9595 | 482.0156
13.9711 | 877.4346 |  | 13.9711 | 475.9686
13.9827 | 868.3636 |  | 13.9827 | 473.3166
13.9944 | 864.2697 |  | 13.9944 | 475.0487
14.006 | 862.3482 |  | 14.006 | 481.4583
14.0176 | 860.8342 |  | 14.0176 | 487.0219
14.0292 | 866.6089 |  | 14.0292 | 487.6706
14.0409 | 876.924 |  | 14.0409 | 484.3607
14.0525 | 879.2462 |  | 14.0525 | 478.0834
14.0641 | 872.918 |  | 14.0641 | 475.3947
14.0757 | 866.1496 |  | 14.0757 | 476.7348
14.0873 | 861.9315 |  | 14.0873 | 473.2939
14.099 | 854.576 |  | 14.099 | 461.3789
14.1106 | 847.645 |  | 14.1106 | 453.1221
14.1222 | 852.3295 |  | 14.1222 | 451.8795
14.1338 | 869.3367 |  | 14.1338 | 459.7123
14.1455 | 883.3602 |  | 14.1455 | 466.0342
14.1571 | 877.6816 |  | 14.1571 | 461.6411
14.1687 | 858.6933 |  | 14.1687 | 465.9402
14.1803 | 842.4318 |  | 14.1803 | 474.1721
14.192 | 838.4683 |  | 14.192 | 460.4328
14.2036 | 841.4686 |  | 14.2036 | 451.3629
14.2152 | 842.6855 |  | 14.2152 | 451.9839
14.2268 | 840.5975 |  | 14.2268 | 463.4761
14.2384 | 838.965 |  | 14.2384 | 466.1166
14.2501 | 846.4361 |  | 14.2501 | 472.0158
14.2617 | 859.0645 |  | 14.2617 | 463.8295
14.2733 | 860.106 |  | 14.2733 | 459.095
14.2849 | 848.5444 |  | 14.2849 | 457.4488
14.2966 | 841.0371 |  | 14.2966 | 468.813
14.3082 | 844.8753 |  | 14.3082 | 470.7288
14.3198 | 848.9744 |  | 14.3198 | 463.2115
14.3314 | 847.2247 |  | 14.3314 | 467.0704
14.343 | 847.4435 |  | 14.343 | 467.0192
14.3547 | 849.9901 |  | 14.3547 | 467.0592
14.3663 | 845.5421 |  | 14.3663 | 463.7321
14.3779 | 833.7331 |  | 14.3779 | 457.417
14.3895 | 836.7381 |  | 14.3895 | 446.5793
14.4012 | 857.05 |  | 14.4012 | 447.7496
14.4128 | 858.909 |  | 14.4128 | 459.4986
14.4244 | 842.2231 |  | 14.4244 | 460.375
14.436 | 831.9045 |  | 14.436 | 448.7403
14.4477 | 827.8989 |  | 14.4477 | 437.3752
14.4593 | 823.0701 |  | 14.4593 | 439.8967
14.4709 | 818.2067 |  | 14.4709 | 441.1263
14.4825 | 820.9359 |  | 14.4825 | 455.927
14.4941 | 826.9949 |  | 14.4941 | 457.7764
14.5058 | 828.3522 |  | 14.5058 | 447.8379
14.5174 | 824.5334 |  | 14.5174 | 439.9079
14.529 | 819.1049 |  | 14.529 | 440.825
14.5406 | 819.8499 |  | 14.5406 | 446.364
14.5523 | 826.9976 |  | 14.5523 | 452.5407
14.5639 | 832.1417 |  | 14.5639 | 453.5676
14.5755 | 834.0474 |  | 14.5755 | 444.5368
14.5871 | 833.7617 |  | 14.5871 | 437.5666
14.5988 | 829.1944 |  | 14.5988 | 438.5503
14.6104 | 828.7603 |  | 14.6104 | 0
14.622 | 836.8734 |  | 14.622 | 0
14.6336 | 836.5013 |  | 14.6336 | 0
14.6453 | 822.8127 |  | 14.6453 | 0
14.6569 | 809.6783 |  | 14.6569 | 0
14.6685 | 805.7169 |  | 14.6685 | 0
14.6801 | 813.2601 |  | 14.6801 | 0
14.6918 | 815.8763 |  | 14.6918 | 0
14.7034 | 812.2176 |  | 14.7034 | 0
14.715 | 815.5127 |  | 14.715 | 0
14.7266 | 820.3198 |  | 14.7266 | 0
14.7382 | 823.9592 |  | 14.7382 | 0
14.7499 | 833.2501 |  | 14.7499 | 0
14.7615 | 838.7593 |  | 14.7615 | 0
14.7731 | 828.8283 |  | 14.7731 | 0
14.7847 | 812.4182 |  | 14.7847 | 0
14.7964 | 802.8676 |  | 14.7964 | 0
14.808 | 800.887 |  | 14.808 | 0
14.8196 | 804.1755 |  | 14.8196 | 0
14.8312 | 805.7607 |  | 14.8312 | 0
14.8429 | 801.4811 |  | 14.8429 | 0
14.8545 | 797.6461 |  | 14.8545 | 0
14.8661 | 797.7467 |  | 14.8661 | 0
14.8777 | 801.2678 |  | 14.8777 | 0
14.8893 | 808.2971 |  | 14.8893 | 0
14.901 | 809.2016 |  | 14.901 | 0
14.9126 | 802.4673 |  | 14.9126 | 0
14.9242 | 800.0413 |  | 14.9242 | 0
14.9358 | 801.0421 |  | 14.9358 | 0
14.9475 | 796.2491 |  | 14.9475 | 0
14.9591 | 787.6648 |  | 14.9591 | 0
14.9707 | 783.9782 |  | 14.9707 | 0
14.9823 | 783.9521 |  | 14.9823 | 0
14.9939 | 782.4047 |  | 14.9939 | 0
15.0056 | 782.0075 |  | 15.0056 | 0
15.0172 | 788.9549 |  | 15.0172 | 0
15.0288 | 796.8887 |  | 15.0288 | 0
15.0404 | 794.0338 |  | 15.0404 | 0
15.0521 | 785.9927 |  | 15.0521 | 0
15.0637 | 782.4454 |  | 15.0637 | 0
15.0753 | 776.6285 |  | 15.0753 | 0
15.0869 | 765.3949 |  | 15.0869 | 0
15.0986 | 763.7131 |  | 15.0986 | 0
15.1102 | 779.4626 |  | 15.1102 | 0
15.1218 | 793.1487 |  | 15.1218 | 0
15.1334 | 786.1251 |  | 15.1334 | 0
15.145 | 776.9464 |  | 15.145 | 0
15.1567 | 783.0417 |  | 15.1567 | 0
15.1683 | 785.8467 |  | 15.1683 | 0
15.1799 | 772.3337 |  | 15.1799 | 0
15.1915 | 762.9139 |  | 15.1915 | 0
15.2032 | 767.1481 |  | 15.2032 | 0
15.2148 | 772.5696 |  | 15.2148 | 0
15.2264 | 780.9068 |  | 15.2264 | 0
15.238 | 788.3947 |  | 15.238 | 0
15.2497 | 779.4223 |  | 15.2497 | 0
15.2613 | 769.1411 |  | 15.2613 | 0
15.2729 | 773.635 |  | 15.2729 | 0
15.2845 | 780.8308 |  | 15.2845 | 0
15.2962 | 782.478 |  | 15.2962 | 0
15.3078 | 771.4952 |  | 15.3078 | 0
15.3194 | 751.7126 |  | 15.3194 | 0
15.331 | 746.5425 |  | 15.331 | 0
15.3427 | 757.7982 |  | 15.3427 | 0
15.3543 | 761.6033 |  | 15.3543 | 0
15.3659 | 753.4207 |  | 15.3659 | 0
15.3775 | 753.6022 |  | 15.3775 | 0
15.3891 | 764.1573 |  | 15.3891 | 0
15.4008 | 769.5914 |  | 15.4008 | 0
15.4124 | 771.3141 |  | 15.4124 | 0
15.424 | 770.767 |  | 15.424 | 0
15.4356 | 761.868 |  | 15.4356 | 0
15.4473 | 753.4968 |  | 15.4473 | 0
15.4589 | 751.1722 |  | 15.4589 | 0
15.4705 | 754.6871 |  | 15.4705 | 0
15.4821 | 761.9695 |  | 15.4821 | 0
15.4938 | 764.9633 |  | 15.4938 | 0
15.5054 | 764.4768 |  | 15.5054 | 0
15.517 | 767.756 |  | 15.517 | 0
15.5286 | 769.5734 |  | 15.5286 | 0
15.5402 | 756.5424 |  | 15.5402 | 0
15.5519 | 738.058 |  | 15.5519 | 0
15.5635 | 741.2172 |  | 15.5635 | 0
15.5751 | 756.7811 |  | 15.5751 | 0
15.5867 | 753.4877 |  | 15.5867 | 0
15.5984 | 738.4655 |  | 15.5984 | 0
15.61 | 738.5627 |  | 15.61 | 0
15.6216 | 751.4624 |  | 15.6216 | 0
15.6332 | 761.2068 |  | 15.6332 | 0
15.6448 | 766.8398 |  | 15.6448 | 0
15.6565 | 773.1742 |  | 15.6565 | 0
15.6681 | 777.6859 |  | 15.6681 | 0
15.6797 | 773.1191 |  | 15.6797 | 0
15.6913 | 763.8374 |  | 15.6913 | 0
15.703 | 761.705 |  | 15.703 | 0
15.7146 | 762.4777 |  | 15.7146 | 0
15.7262 | 750.4954 |  | 15.7262 | 0
15.7378 | 733.4637 |  | 15.7378 | 0
15.7495 | 729.9435 |  | 15.7495 | 0
15.7611 | 730.5201 |  | 15.7611 | 0
15.7727 | 730.3575 |  | 15.7727 | 0
15.7843 | 729.5221 |  | 15.7843 | 0
15.7959 | 724.9941 |  | 15.7959 | 0
15.8076 | 723.2252 |  | 15.8076 | 0
15.8192 | 731.7257 |  | 15.8192 | 0
15.8308 | 741.7647 |  | 15.8308 | 0
15.8424 | 748.7951 |  | 15.8424 | 0
15.8541 | 750.3454 |  | 15.8541 | 0
15.8657 | 740.1049 |  | 15.8657 | 0
15.8773 | 729.3779 |  | 15.8773 | 0
15.8889 | 731.9566 |  | 15.8889 | 0
15.9006 | 741.4276 |  | 15.9006 | 0
15.9122 | 744.8439 |  | 15.9122 | 0
15.9238 | 739.3201 |  | 15.9238 | 0
15.9354 | 735.8314 |  | 15.9354 | 0
15.9471 | 733.8589 |  | 15.9471 | 0
15.9587 | 720.0851 |  | 15.9587 | 0
15.9703 | 704.4517 |  | 15.9703 | 0
15.9819 | 712.0719 |  | 15.9819 | 0
15.9936 | 729.8602 |  | 15.9936 | 0
16.0052 | 732.8461 |  | 16.0052 | 0
16.0168 | 726.2187 |  | 16.0168 | 0
16.0284 | 731.4261 |  | 16.0284 | 0
16.04 | 740.9742 |  | 16.04 | 0
16.0517 | 729.2463 |  | 16.0517 | 0
16.0633 | 709.8486 |  | 16.0633 | 0
16.0749 | 702.0451 |  | 16.0749 | 0
16.0865 | 707.1313 |  | 16.0865 | 0
16.0982 | 713.6434 |  | 16.0982 | 0
16.1098 | 715.8686 |  | 16.1098 | 0
16.1214 | 715.95 |  | 16.1214 | 0
16.133 | 714.3713 |  | 16.133 | 0
16.1446 | 708.353 |  | 16.1446 | 0
16.1563 | 700.7602 |  | 16.1563 | 0
16.1679 | 704.4174 |  | 16.1679 | 0
16.1795 | 714.3052 |  | 16.1795 | 0
16.1911 | 718.1989 |  | 16.1911 | 0
16.2028 | 714.1347 |  | 16.2028 | 0
16.2144 | 711.5358 |  | 16.2144 | 0
16.226 | 714.0255 |  | 16.226 | 0
16.2376 | 704.0258 |  | 16.2376 | 0
16.2493 | 689.441 |  | 16.2493 | 0
16.2609 | 700.257 |  | 16.2609 | 0
16.2725 | 723.5172 |  | 16.2725 | 0
16.2841 | 728.4263 |  | 16.2841 | 0
16.2958 | 714.5994 |  | 16.2958 | 0
16.3074 | 711.3503 |  | 16.3074 | 0
16.319 | 721.1113 |  | 16.319 | 0
16.3306 | 719.3474 |  | 16.3306 | 0
16.3422 | 711.6336 |  | 16.3422 | 0
16.3539 | 708.9252 |  | 16.3539 | 0
16.3655 | 709.631 |  | 16.3655 | 0
16.3771 | 704.2253 |  | 16.3771 | 0
16.3887 | 692.0421 |  | 16.3887 | 0
16.4004 | 692.2071 |  | 16.4004 | 0
16.412 | 707.8954 |  | 16.412 | 0
16.4236 | 713.924 |  | 16.4236 | 0
16.4352 | 704.2525 |  | 16.4352 | 0
16.4469 | 699.9175 |  | 16.4469 | 0
16.4585 | 705.4003 |  | 16.4585 | 0
16.4701 | 700.4417 |  | 16.4701 | 0
16.4817 | 684.3629 |  | 16.4817 | 0
16.4933 | 680.962 |  | 16.4933 | 0
16.505 | 690.4082 |  | 16.505 | 0
16.5166 | 697.5792 |  | 16.5166 | 0
16.5282 | 694.2463 |  | 16.5282 | 0
16.5398 | 692.3453 |  | 16.5398 | 0
16.5515 | 705.6785 |  | 16.5515 | 0
16.5631 | 712.507 |  | 16.5631 | 0
16.5747 | 703.1724 |  | 16.5747 | 0
16.5863 | 693.272 |  | 16.5863 | 0
16.598 | 689.6307 |  | 16.598 | 0
16.6096 | 685.5413 |  | 16.6096 | 0
16.6212 | 682.6767 |  | 16.6212 | 0
16.6328 | 683.7642 |  | 16.6328 | 0
16.6444 | 691.1461 |  | 16.6444 | 0
16.6561 | 696.4999 |  | 16.6561 | 0
16.6677 | 687.0376 |  | 16.6677 | 0
16.6793 | 672.462 |  | 16.6793 | 0
16.6909 | 673.2507 |  | 16.6909 | 0
16.7026 | 690.7244 |  | 16.7026 | 0
16.7142 | 705.4937 |  | 16.7142 | 0
16.7258 | 703.8649 |  | 16.7258 | 0
16.7374 | 695.0652 |  | 16.7374 | 0
16.7491 | 684.0917 |  | 16.7491 | 0
16.7607 | 669.191 |  | 16.7607 | 0
16.7723 | 660.7606 |  | 16.7723 | 0
16.7839 | 664.8928 |  | 16.7839 | 0
16.7955 | 674.6127 |  | 16.7955 | 0
16.8072 | 682.3218 |  | 16.8072 | 0
16.8188 | 688.1351 |  | 16.8188 | 0
16.8304 | 698.778 |  | 16.8304 | 0
16.842 | 708.9879 |  | 16.842 | 0
16.8537 | 707.2581 |  | 16.8537 | 0
16.8653 | 698.3831 |  | 16.8653 | 0
16.8769 | 695.1688 |  | 16.8769 | 0
16.8885 | 694.4676 |  | 16.8885 | 0
16.9002 | 685.8485 |  | 16.9002 | 0
16.9118 | 675.0976 |  | 16.9118 | 0
16.9234 | 678.6624 |  | 16.9234 | 0
16.935 | 689.4225 |  | 16.935 | 0
16.9467 | 688.0208 |  | 16.9467 | 0
16.9583 | 683.0501 |  | 16.9583 | 0
16.9699 | 688.2048 |  | 16.9699 | 0
16.9815 | 693.2584 |  | 16.9815 | 0
16.9931 | 682.9566 |  | 16.9931 | 0
17.0048 | 667.8698 |  | 17.0048 | 0
17.0164 | 664.2887 |  | 17.0164 | 0
17.028 | 666.1986 |  | 17.028 | 0
17.0396 | 661.2164 |  | 17.0396 | 0
17.0513 | 655.2221 |  | 17.0513 | 0
17.0629 | 658.9219 |  | 17.0629 | 0
17.0745 | 668.5505 |  | 17.0745 | 0
17.0861 | 673.0942 |  | 17.0861 | 0
17.0978 | 669.0076 |  | 17.0978 | 0
17.1094 | 664.9216 |  | 17.1094 | 0
17.121 | 662.6509 |  | 17.121 | 0
17.1326 | 659.6734 |  | 17.1326 | 0
17.1442 | 657.7789 |  | 17.1442 | 0
17.1559 | 665.8358 |  | 17.1559 | 0
17.1675 | 680.0248 |  | 17.1675 | 0
17.1791 | 687.8596 |  | 17.1791 | 0
17.1907 | 689.5327 |  | 17.1907 | 0
17.2024 | 683.1975 |  | 17.2024 | 0
17.214 | 674.1088 |  | 17.214 | 0
17.2256 | 669.112 |  | 17.2256 | 0
17.2372 | 666.0533 |  | 17.2372 | 0
17.2489 | 660.2352 |  | 17.2489 | 0
17.2605 | 655.0891 |  | 17.2605 | 0
17.2721 | 657.2889 |  | 17.2721 | 0
17.2837 | 663.1224 |  | 17.2837 | 0
17.2953 | 668.9387 |  | 17.2953 | 0
17.307 | 673.967 |  | 17.307 | 0
17.3186 | 674.4197 |  | 17.3186 | 0
17.3302 | 668.8037 |  | 17.3302 | 0
17.3418 | 664.1528 |  | 17.3418 | 0
17.3535 | 665.6652 |  | 17.3535 | 0
17.3651 | 663.8829 |  | 17.3651 | 0
17.3767 | 651.0178 |  | 17.3767 | 0
17.3883 | 641.9489 |  | 17.3883 | 0
17.4 | 656.285 |  | 17.4 | 0
17.4116 | 674.431 |  | 17.4116 | 0
17.4232 | 665.4082 |  | 17.4232 | 0
17.4348 | 650.7178 |  | 17.4348 | 0
17.4464 | 650.886 |  | 17.4464 | 0
17.4581 | 655.0895 |  | 17.4581 | 0
17.4697 | 658.9522 |  | 17.4697 | 0
17.4813 | 659.9512 |  | 17.4813 | 0
17.4929 | 658.7817 |  | 17.4929 | 0
17.5046 | 661.3913 |  | 17.5046 | 0
17.5162 | 664.4438 |  | 17.5162 | 0
17.5278 | 662.7986 |  | 17.5278 | 0
17.5394 | 656.7007 |  | 17.5394 | 0
17.5511 | 651.3362 |  | 17.5511 | 0
17.5627 | 653.511 |  | 17.5627 | 0
17.5743 | 657.6261 |  | 17.5743 | 0
17.5859 | 654.6462 |  | 17.5859 | 0
17.5975 | 647.9189 |  | 17.5975 | 0
17.6092 | 639.3491 |  | 17.6092 | 0
17.6208 | 627.8283 |  | 17.6208 | 0
17.6324 | 629.8792 |  | 17.6324 | 0
17.644 | 652.2951 |  | 17.644 | 0
17.6557 | 662.4189 |  | 17.6557 | 0
17.6673 | 651.8182 |  | 17.6673 | 0
17.6789 | 645.7559 |  | 17.6789 | 0
17.6905 | 648.0775 |  | 17.6905 | 0
17.7022 | 652.244 |  | 17.7022 | 0
17.7138 | 655.7115 |  | 17.7138 | 0
17.7254 | 657.7988 |  | 17.7254 | 0
17.737 | 659.6508 |  | 17.737 | 0
17.7487 | 658.6025 |  | 17.7487 | 0
17.7603 | 651.6373 |  | 17.7603 | 0
17.7719 | 650.4401 |  | 17.7719 | 0
17.7835 | 659.3513 |  | 17.7835 | 0
17.7951 | 667.3859 |  | 17.7951 | 0
17.8068 | 669.2701 |  | 17.8068 | 0
17.8184 | 663.9239 |  | 17.8184 | 0
17.83 | 653.548 |  | 17.83 | 0
17.8416 | 641.8383 |  | 17.8416 | 0
17.8533 | 623.4563 |  | 17.8533 | 0
17.8649 | 605.8245 |  | 17.8649 | 0
17.8765 | 612.4398 |  | 17.8765 | 0
17.8881 | 631.5848 |  | 17.8881 | 0
17.8998 | 634.1151 |  | 17.8998 | 0
17.9114 | 625.329 |  | 17.9114 | 0
17.923 | 624.2177 |  | 17.923 | 0
17.9346 | 630.0392 |  | 17.9346 | 0
17.9462 | 633.7993 |  | 17.9462 | 0
17.9579 | 636.09 |  | 17.9579 | 0
17.9695 | 643.5345 |  | 17.9695 | 0
17.9811 | 653.8119 |  | 17.9811 | 0
17.9927 | 653.5026 |  | 17.9927 | 0
18.0044 | 644.1984 |  | 18.0044 | 0
18.016 | 632.4459 |  | 18.016 | 0
18.0276 | 627.5081 |  | 18.0276 | 0
18.0392 | 630.8224 |  | 18.0392 | 0
18.0509 | 634.9207 |  | 18.0509 | 0
18.0625 | 636.8523 |  | 18.0625 | 0
18.0741 | 634.9949 |  | 18.0741 | 0
18.0857 | 626.3675 |  | 18.0857 | 0
18.0973 | 616.8098 |  | 18.0973 | 0
18.109 | 616.4639 |  | 18.109 | 0
18.1206 | 625.5593 |  | 18.1206 | 0
18.1322 | 635.5089 |  | 18.1322 | 0
18.1438 | 639.6293 |  | 18.1438 | 0
18.1555 | 637.5276 |  | 18.1555 | 0
18.1671 | 626.561 |  | 18.1671 | 0
18.1787 | 614.8465 |  | 18.1787 | 0
18.1903 | 611.7701 |  | 18.1903 | 0
18.202 | 609.4804 |  | 18.202 | 0
18.2136 | 616.3085 |  | 18.2136 | 0
18.2252 | 628.657 |  | 18.2252 | 0
18.2368 | 627.9464 |  | 18.2368 | 0
18.2484 | 622.5714 |  | 18.2484 | 0
18.2601 | 630.9616 |  | 18.2601 | 0
18.2717 | 645.7823 |  | 18.2717 | 0
18.2833 | 654.8212 |  | 18.2833 | 0
18.2949 | 650.8771 |  | 18.2949 | 0
18.3066 | 634.903 |  | 18.3066 | 0
18.3182 | 622.7154 |  | 18.3182 | 0
18.3298 | 622.0754 |  | 18.3298 | 0
18.3414 | 615.624 |  | 18.3414 | 0
18.3531 | 601.8834 |  | 18.3531 | 0
18.3647 | 603.6204 |  | 18.3647 | 0
18.3763 | 610.2598 |  | 18.3763 | 0
18.3879 | 604.2767 |  | 18.3879 | 0
18.3996 | 600.2716 |  | 18.3996 | 0
18.4112 | 602.9443 |  | 18.4112 | 0
18.4228 | 604.5381 |  | 18.4228 | 0
18.4344 | 598.6666 |  | 18.4344 | 0
18.446 | 592.6191 |  | 18.446 | 0
18.4577 | 596.9206 |  | 18.4577 | 0
18.4693 | 604.9448 |  | 18.4693 | 0
18.4809 | 606.5489 |  | 18.4809 | 0
18.4925 | 604.4504 |  | 18.4925 | 0
18.5042 | 609.0983 |  | 18.5042 | 0
18.5158 | 621.0513 |  | 18.5158 | 0
18.5274 | 622.6601 |  | 18.5274 | 0
18.539 | 610.3054 |  | 18.539 | 0
18.5507 | 615.1917 |  | 18.5507 | 0
18.5623 | 634.0953 |  | 18.5623 | 0
18.5739 | 634.8548 |  | 18.5739 | 0
18.5855 | 618.9411 |  | 18.5855 | 0
18.5971 | 611.7188 |  | 18.5971 | 0
18.6088 | 623.9177 |  | 18.6088 | 0
18.6204 | 636.4402 |  | 18.6204 | 0
18.632 | 631.5115 |  | 18.632 | 0
18.6436 | 619.1063 |  | 18.6436 | 0
18.6553 | 616.3057 |  | 18.6553 | 0
18.6669 | 621.816 |  | 18.6669 | 0
18.6785 | 620.9862 |  | 18.6785 | 0
18.6901 | 609.6644 |  | 18.6901 | 0
18.7018 | 602.5094 |  | 18.7018 | 0
18.7134 | 608.5888 |  | 18.7134 | 0
18.725 | 617.3142 |  | 18.725 | 0
18.7366 | 615.824 |  | 18.7366 | 0
18.7482 | 605.2999 |  | 18.7482 | 0
18.7599 | 599.5673 |  | 18.7599 | 0
18.7715 | 597.7562 |  | 18.7715 | 0
18.7831 | 593.045 |  | 18.7831 | 0
18.7947 | 598.7474 |  | 18.7947 | 0
18.8064 | 612.7786 |  | 18.8064 | 0
18.818 | 615.938 |  | 18.818 | 0
18.8296 | 604.1416 |  | 18.8296 | 0
18.8412 | 596.6585 |  | 18.8412 | 0
18.8529 | 606.1724 |  | 18.8529 | 0
18.8645 | 616.3901 |  | 18.8645 | 0
18.8761 | 610.457 |  | 18.8761 | 0
18.8877 | 602.0529 |  | 18.8877 | 0
18.8993 | 612.1458 |  | 18.8993 | 0
18.911 | 622.0981 |  | 18.911 | 0
18.9226 | 614.9769 |  | 18.9226 | 0
18.9342 | 604.526 |  | 18.9342 | 0
18.9459 | 600.358 |  | 18.9459 | 0
18.9575 | 600.9904 |  | 18.9575 | 0
18.9691 | 601.4922 |  | 18.9691 | 0
18.9807 | 601.4696 |  | 18.9807 | 0
18.9923 | 605.6769 |  | 18.9923 | 0
19.004 | 615.3829 |  | 19.004 | 0
19.0156 | 618.4928 |  | 19.0156 | 0
19.0272 | 609.6444 |  | 19.0272 | 0
19.0388 | 605.5248 |  | 19.0388 | 0
19.0505 | 612.4417 |  | 19.0505 | 0
19.0621 | 613.4872 |  | 19.0621 | 0
19.0737 | 601.3657 |  | 19.0737 | 0
19.0853 | 593.4144 |  | 19.0853 | 0
19.0969 | 602.6583 |  | 19.0969 | 0
19.1086 | 614.2889 |  | 19.1086 | 0
19.1202 | 613.9275 |  | 19.1202 | 0
19.1318 | 611.8295 |  | 19.1318 | 0
19.1434 | 623.6691 |  | 19.1434 | 0
19.1551 | 0 |  | 19.1551 | 0
Degrees | (Cd) |  | Degrees | (Cd)
Degrees | (Cd) |  | Degrees | (Cd)
Degrees | (Cd) |  | Degrees | (Cd)

## 19 EDLT
S4 LED
Color Source Spot V | 2022-06-22
Lens Tube | Beam Angle | Field Angle
19 EDLT | 18.61 | 19.92
Mode | Candela | Field Lumens | Beam Lumens | Power Consump | Efficacy (lpw)
Direct Full | 92782 | 6773 | 6473 | 209 | 32.4067
3200K | 76966.2089 | 5625.9597 | 5383.7366 | 135 | 41.6738
5600K | 90362.4471 | 6862.6762 | 6336.0485 | 194 | 35.3746
RED / Direct | 11600.4764 | 887.7945 | 884.2896 | 45 | 19.7288
GREEN / Direct | 16551.5445 | 1245.6842 | 1217.1453 | 48.2 | 25.8441
BLUE / Direct | 5051.3982 | 366.8572 | 356.4367 | 51.2 | 7.1652
INDIGO / Direct | 830.2672 | 63.5886 | 66.2084 | 34.4 | 1.8485
LIME / Direct | 57016.5303 | 4169.944 | 3957.9896 | 80.4 | 51.865
| For Field diameter at any distance, multiply distance by |  |  |  | 0.35121
| For Beam diameter at any distance, multiply distance by |  |  |  | 0.32769
Dist for 1.0 fc
| Throw Distance (ft) | 10 | 15 | 20 | 30 | 304.6014 | Direct Full
| Throw Distance (m) | 3.048 | 4.572 | 6.096 | 9.144 | 92.8425
| Field Diameter (ft) | 3.5121 | 5.2682 | 7.0243 | 10.5364
| Field Diameter (m) | 1.0705 | 1.6058 | 2.141 | 3.2115
Direct Full | Illuminance (fc) | 927.82 | 412.3644 | 231.955 | 103.0911
| Illuminance (lux) | 9986.9617 | 4438.6496 | 2496.7404 | 1109.6624
Test Distance | Iso-Illuminance Diagram grid lines
193 | 0 | 8.5 | 17 | 25.5 | 34
| 0 | 0.044041 | 0.088083 | 0.13212 | 0.17617
Measurement: 19 EDLT (full on) Direct - Intensity |  | Measurement: 19 EDLT (full on) Direct - Intensity
Degrees | (Cd) | Degrees | (Cd)
-19.1551 | 0 | -19.1551 | 0
-19.1434 | 0 | -19.1434 | 0
-19.1318 | 0 | -19.1318 | 0
-19.1202 | 0 | -19.1202 | 0
-19.1086 | 0 | -19.1086 | 0
-19.0969 | 0 | -19.0969 | 0
-19.0853 | 0 | -19.0853 | 0
-19.0737 | 0 | -19.0737 | 0
-19.0621 | 0 | -19.0621 | 0
-19.0505 | 0 | -19.0505 | 0
-19.0388 | 0 | -19.0388 | 0
-19.0272 | 0 | -19.0272 | 0
-19.0156 | 0 | -19.0156 | 0
-19.004 | 0 | -19.004 | 0
-18.9923 | 0 | -18.9923 | 0
-18.9807 | 0 | -18.9807 | 0
-18.9691 | 0 | -18.9691 | 0
-18.9575 | 0 | -18.9575 | 0
-18.9459 | 0 | -18.9459 | 0
-18.9342 | 0 | -18.9342 | 0
-18.9226 | 0 | -18.9226 | 0
-18.911 | 0 | -18.911 | 0
-18.8993 | 0 | -18.8993 | 0
-18.8877 | 0 | -18.8877 | 0
-18.8761 | 0 | -18.8761 | 0
-18.8645 | 0 | -18.8645 | 0
-18.8529 | 0 | -18.8529 | 0
-18.8412 | 0 | -18.8412 | 0
-18.8296 | 0 | -18.8296 | 0
-18.818 | 0 | -18.818 | 0
-18.8064 | 0 | -18.8064 | 0
-18.7947 | 0 | -18.7947 | 0
-18.7831 | 0 | -18.7831 | 0
-18.7715 | 0 | -18.7715 | 0
-18.7599 | 0 | -18.7599 | 0
-18.7482 | 0 | -18.7482 | 0
-18.7366 | 0 | -18.7366 | 0
-18.725 | 0 | -18.725 | 0
-18.7134 | 0 | -18.7134 | 0
-18.7018 | 0 | -18.7018 | 0
-18.6901 | 0 | -18.6901 | 0
-18.6785 | 0 | -18.6785 | 0
-18.6669 | 0 | -18.6669 | 0
-18.6553 | 0 | -18.6553 | 0
-18.6436 | 0 | -18.6436 | 0
-18.632 | 0 | -18.632 | 0
-18.6204 | 0 | -18.6204 | 0
-18.6088 | 0 | -18.6088 | 0
-18.5971 | 0 | -18.5971 | 0
-18.5855 | 0 | -18.5855 | 0
-18.5739 | 0 | -18.5739 | 0
-18.5623 | 0 | -18.5623 | 0
-18.5507 | 0 | -18.5507 | 0
-18.539 | 0 | -18.539 | 0
-18.5274 | 0 | -18.5274 | 0
-18.5158 | 0 | -18.5158 | 0
-18.5042 | 0 | -18.5042 | 0
-18.4925 | 0 | -18.4925 | 0
-18.4809 | 0 | -18.4809 | 0
-18.4693 | 0 | -18.4693 | 0
-18.4577 | 0 | -18.4577 | 0
-18.446 | 0 | -18.446 | 0
-18.4344 | 0 | -18.4344 | 0
-18.4228 | 0 | -18.4228 | 0
-18.4112 | 0 | -18.4112 | 0
-18.3996 | 0 | -18.3996 | 0
-18.3879 | 0 | -18.3879 | 0
-18.3763 | 0 | -18.3763 | 0
-18.3647 | 0 | -18.3647 | 0
-18.3531 | 0 | -18.3531 | 0
-18.3414 | 0 | -18.3414 | 0
-18.3298 | 0 | -18.3298 | 0
-18.3182 | 0 | -18.3182 | 0
-18.3066 | 0 | -18.3066 | 0
-18.2949 | 0 | -18.2949 | 0
-18.2833 | 0 | -18.2833 | 0
-18.2717 | 0 | -18.2717 | 0
-18.2601 | 0 | -18.2601 | 0
-18.2484 | 0 | -18.2484 | 0
-18.2368 | 0 | -18.2368 | 0
-18.2252 | 0 | -18.2252 | 0
-18.2136 | 0 | -18.2136 | 0
-18.202 | 0 | -18.202 | 0
-18.1903 | 0 | -18.1903 | 0
-18.1787 | 0 | -18.1787 | 0
-18.1671 | 0 | -18.1671 | 0
-18.1555 | 0 | -18.1555 | 0
-18.1438 | 0 | -18.1438 | 0
-18.1322 | 0 | -18.1322 | 0
-18.1206 | 0 | -18.1206 | 0
-18.109 | 0 | -18.109 | 0
-18.0973 | 0 | -18.0973 | 0
-18.0857 | 0 | -18.0857 | 0
-18.0741 | 0 | -18.0741 | 0
-18.0625 | 0 | -18.0625 | 0
-18.0509 | 0 | -18.0509 | 0
-18.0392 | 0 | -18.0392 | 0
-18.0276 | 0 | -18.0276 | 0
-18.016 | 0 | -18.016 | 0
-18.0044 | 0 | -18.0044 | 0
-17.9927 | 0 | -17.9927 | 0
-17.9811 | 0 | -17.9811 | 0
-17.9695 | 0 | -17.9695 | 0
-17.9579 | 0 | -17.9579 | 0
-17.9462 | 0 | -17.9462 | 0
-17.9346 | 0 | -17.9346 | 0
-17.923 | 0 | -17.923 | 0
-17.9114 | 0 | -17.9114 | 0
-17.8998 | 0 | -17.8998 | 0
-17.8881 | 0 | -17.8881 | 0
-17.8765 | 0 | -17.8765 | 0
-17.8649 | 0 | -17.8649 | 0
-17.8533 | 0 | -17.8533 | 0
-17.8416 | 0 | -17.8416 | 0
-17.83 | 0 | -17.83 | 0
-17.8184 | 0 | -17.8184 | 0
-17.8068 | 0 | -17.8068 | 0
-17.7951 | 0 | -17.7951 | 0
-17.7835 | 0 | -17.7835 | 0
-17.7719 | 0 | -17.7719 | 0
-17.7603 | 0 | -17.7603 | 0
-17.7487 | 0 | -17.7487 | 0
-17.737 | 0 | -17.737 | 0
-17.7254 | 0 | -17.7254 | 0
-17.7138 | 0 | -17.7138 | 0
-17.7022 | 0 | -17.7022 | 0
-17.6905 | 0 | -17.6905 | 0
-17.6789 | 0 | -17.6789 | 0
-17.6673 | 0 | -17.6673 | 0
-17.6557 | 0 | -17.6557 | 0
-17.644 | 0 | -17.644 | 0
-17.6324 | 0 | -17.6324 | 0
-17.6208 | 0 | -17.6208 | 0
-17.6092 | 0 | -17.6092 | 0
-17.5975 | 0 | -17.5975 | 0
-17.5859 | 0 | -17.5859 | 0
-17.5743 | 0 | -17.5743 | 0
-17.5627 | 0 | -17.5627 | 0
-17.5511 | 0 | -17.5511 | 0
-17.5394 | 0 | -17.5394 | 0
-17.5278 | 0 | -17.5278 | 0
-17.5162 | 0 | -17.5162 | 0
-17.5046 | 0 | -17.5046 | 0
-17.4929 | 0 | -17.4929 | 0
-17.4813 | 0 | -17.4813 | 0
-17.4697 | 0 | -17.4697 | 0
-17.4581 | 0 | -17.4581 | 0
-17.4464 | 0 | -17.4464 | 0
-17.4348 | 0 | -17.4348 | 0
-17.4232 | 0 | -17.4232 | 0
-17.4116 | 0 | -17.4116 | 0
-17.4 | 0 | -17.4 | 0
-17.3883 | 0 | -17.3883 | 0
-17.3767 | 0 | -17.3767 | 0
-17.3651 | 0 | -17.3651 | 0
-17.3535 | 0 | -17.3535 | 0
-17.3418 | 0 | -17.3418 | 0
-17.3302 | 0 | -17.3302 | 0
-17.3186 | 0 | -17.3186 | 0
-17.307 | 0 | -17.307 | 0
-17.2953 | 0 | -17.2953 | 0
-17.2837 | 0 | -17.2837 | 0
-17.2721 | 0 | -17.2721 | 0
-17.2605 | 0 | -17.2605 | 0
-17.2489 | 0 | -17.2489 | 0
-17.2372 | 0 | -17.2372 | 0
-17.2256 | 0 | -17.2256 | 0
-17.214 | 0 | -17.214 | 0
-17.2024 | 0 | -17.2024 | 0
-17.1907 | 0 | -17.1907 | 0
-17.1791 | 0 | -17.1791 | 0
-17.1675 | 0 | -17.1675 | 0
-17.1559 | 0 | -17.1559 | 0
-17.1442 | 0 | -17.1442 | 0
-17.1326 | 0 | -17.1326 | 0
-17.121 | 0 | -17.121 | 0
-17.1094 | 0 | -17.1094 | 0
-17.0978 | 0 | -17.0978 | 0
-17.0861 | 0 | -17.0861 | 0
-17.0745 | 0 | -17.0745 | 0
-17.0629 | 0 | -17.0629 | 0
-17.0513 | 0 | -17.0513 | 0
-17.0396 | 0 | -17.0396 | 0
-17.028 | 0 | -17.028 | 0
-17.0164 | 0 | -17.0164 | 0
-17.0048 | 0 | -17.0048 | 0
-16.9931 | 0 | -16.9931 | 0
-16.9815 | 0 | -16.9815 | 0
-16.9699 | 0 | -16.9699 | 0
-16.9583 | 0 | -16.9583 | 0
-16.9467 | 0 | -16.9467 | 0
-16.935 | 0 | -16.935 | 0
-16.9234 | 0 | -16.9234 | 0
-16.9118 | 0 | -16.9118 | 0
-16.9002 | 0 | -16.9002 | 0
-16.8885 | 0 | -16.8885 | 0
-16.8769 | 0 | -16.8769 | 0
-16.8653 | 0 | -16.8653 | 0
-16.8537 | 0 | -16.8537 | 0
-16.842 | 0 | -16.842 | 0
-16.8304 | 26.1206 | -16.8304 | 0
-16.8188 | 242.0666 | -16.8188 | 0
-16.8072 | 303.9472 | -16.8072 | 0
-16.7955 | 312.3596 | -16.7955 | 0
-16.7839 | 309.4707 | -16.7839 | 0
-16.7723 | 313.3712 | -16.7723 | 0
-16.7607 | 301.2074 | -16.7607 | 0
-16.7491 | 302.0557 | -16.7491 | 0
-16.7374 | 306.402 | -16.7374 | 0
-16.7258 | 303.2415 | -16.7258 | 0
-16.7142 | 293.3553 | -16.7142 | 0
-16.7026 | 298.0735 | -16.7026 | 0
-16.6909 | 308.4968 | -16.6909 | 0
-16.6793 | 309.8776 | -16.6793 | 0
-16.6677 | 307.657 | -16.6677 | 0
-16.6561 | 305.2855 | -16.6561 | 0
-16.6444 | 307.6838 | -16.6444 | 0
-16.6328 | 310.9754 | -16.6328 | 0
-16.6212 | 310.91 | -16.6212 | 0
-16.6096 | 309.8746 | -16.6096 | 0
-16.598 | 306.8797 | -16.598 | 0
-16.5863 | 309.3147 | -16.5863 | 0
-16.5747 | 312.5232 | -16.5747 | 0
-16.5631 | 308.9932 | -16.5631 | 0
-16.5515 | 313.4763 | -16.5515 | 0
-16.5398 | 315.2913 | -16.5398 | 0
-16.5282 | 310.7455 | -16.5282 | 0
-16.5166 | 304.691 | -16.5166 | 0
-16.505 | 311.0092 | -16.505 | 0
-16.4933 | 314.0938 | -16.4933 | 0
-16.4817 | 316.562 | -16.4817 | 0
-16.4701 | 320.7769 | -16.4701 | 0
-16.4585 | 314.4214 | -16.4585 | 0
-16.4469 | 312.0078 | -16.4469 | 0
-16.4352 | 303.4641 | -16.4352 | 0
-16.4236 | 310.1346 | -16.4236 | 0
-16.412 | 310.3721 | -16.412 | 0
-16.4004 | 308.425 | -16.4004 | 0
-16.3887 | 314.0016 | -16.3887 | 0
-16.3771 | 318.6332 | -16.3771 | 0
-16.3655 | 316.8593 | -16.3655 | 0
-16.3539 | 309.6804 | -16.3539 | 0
-16.3422 | 306.2329 | -16.3422 | 0
-16.3306 | 314.4288 | -16.3306 | 0
-16.319 | 321.0144 | -16.319 | 0
-16.3074 | 317.1985 | -16.3074 | 0
-16.2958 | 321.1231 | -16.2958 | 0
-16.2841 | 319.842 | -16.2841 | 0
-16.2725 | 320.2935 | -16.2725 | 0
-16.2609 | 309.6888 | -16.2609 | 0
-16.2493 | 303.477 | -16.2493 | 0
-16.2376 | 315.0706 | -16.2376 | 0
-16.226 | 315.1112 | -16.226 | 0
-16.2144 | 312.5652 | -16.2144 | 0
-16.2028 | 311.1339 | -16.2028 | 0
-16.1911 | 315.9262 | -16.1911 | 0
-16.1795 | 314.5143 | -16.1795 | 0
-16.1679 | 311.5507 | -16.1679 | 0
-16.1563 | 315.9785 | -16.1563 | 0
-16.1446 | 325.6023 | -16.1446 | 0
-16.133 | 339.9104 | -16.133 | 0
-16.1214 | 331.4811 | -16.1214 | 0
-16.1098 | 323.416 | -16.1098 | 0
-16.0982 | 328.2411 | -16.0982 | 0
-16.0865 | 327.2874 | -16.0865 | 0
-16.0749 | 326.6506 | -16.0749 | 0
-16.0633 | 315.8344 | -16.0633 | 0
-16.0517 | 313.4667 | -16.0517 | 0
-16.04 | 305.5216 | -16.04 | 0
-16.0284 | 305.0617 | -16.0284 | 0
-16.0168 | 313.4672 | -16.0168 | 0
-16.0052 | 327.6831 | -16.0052 | 0
-15.9936 | 329.7722 | -15.9936 | 0
-15.9819 | 336.3643 | -15.9819 | 0
-15.9703 | 324.9117 | -15.9703 | 0
-15.9587 | 316.9518 | -15.9587 | 0
-15.9471 | 311.1499 | -15.9471 | 0
-15.9354 | 314.9228 | -15.9354 | 0
-15.9238 | 318.1006 | -15.9238 | 0
-15.9122 | 328.4337 | -15.9122 | 0
-15.9006 | 329.9279 | -15.9006 | 0
-15.8889 | 326.5365 | -15.8889 | 0
-15.8773 | 322.4556 | -15.8773 | 0
-15.8657 | 314.4575 | -15.8657 | 0
-15.8541 | 316.9966 | -15.8541 | 0
-15.8424 | 328.6977 | -15.8424 | 0
-15.8308 | 326.4115 | -15.8308 | 0
-15.8192 | 324.5584 | -15.8192 | 0
-15.8076 | 325.8016 | -15.8076 | 0
-15.7959 | 324.9902 | -15.7959 | 0
-15.7843 | 332.0034 | -15.7843 | 0
-15.7727 | 321.9559 | -15.7727 | 0
-15.7611 | 327.9488 | -15.7611 | 0
-15.7495 | 345.0544 | -15.7495 | 0
-15.7378 | 333.4265 | -15.7378 | 0
-15.7262 | 325.3285 | -15.7262 | 0
-15.7146 | 322.3094 | -15.7146 | 0
-15.703 | 323.5662 | -15.703 | 0
-15.6913 | 328.301 | -15.6913 | 0
-15.6797 | 326.3759 | -15.6797 | 0
-15.6681 | 324.8053 | -15.6681 | 0
-15.6565 | 324.6083 | -15.6565 | 0
-15.6448 | 320.0507 | -15.6448 | 0
-15.6332 | 330.3977 | -15.6332 | 0
-15.6216 | 334.4814 | -15.6216 | 0
-15.61 | 338.1742 | -15.61 | 0
-15.5984 | 337.0525 | -15.5984 | 0
-15.5867 | 336.4841 | -15.5867 | 0
-15.5751 | 337.9864 | -15.5751 | 0
-15.5635 | 336.1009 | -15.5635 | 0
-15.5519 | 335.7644 | -15.5519 | 0
-15.5402 | 338.9931 | -15.5402 | 0
-15.5286 | 328.5216 | -15.5286 | 0
-15.517 | 333.6658 | -15.517 | 0
-15.5054 | 330.1927 | -15.5054 | 0
-15.4938 | 336.443 | -15.4938 | 0
-15.4821 | 331.3189 | -15.4821 | 0
-15.4705 | 328.245 | -15.4705 | 0
-15.4589 | 334.374 | -15.4589 | 0
-15.4473 | 332.18 | -15.4473 | 0
-15.4356 | 337.6936 | -15.4356 | 0
-15.424 | 334.8222 | -15.424 | 0
-15.4124 | 336.5056 | -15.4124 | 0
-15.4008 | 340.8696 | -15.4008 | 0
-15.3891 | 351.8119 | -15.3891 | 0
-15.3775 | 346.7437 | -15.3775 | 0
-15.3659 | 340.9839 | -15.3659 | 0
-15.3543 | 340.9548 | -15.3543 | 0
-15.3427 | 345.9952 | -15.3427 | 0
-15.331 | 350.4358 | -15.331 | 0
-15.3194 | 349.1448 | -15.3194 | 0
-15.3078 | 345.3465 | -15.3078 | 0
-15.2962 | 342.6021 | -15.2962 | 0
-15.2845 | 343.7129 | -15.2845 | 0
-15.2729 | 345.5283 | -15.2729 | 0
-15.2613 | 346.2328 | -15.2613 | 0
-15.2497 | 346.3476 | -15.2497 | 0
-15.238 | 339.0061 | -15.238 | 0
-15.2264 | 338.1603 | -15.2264 | 0
-15.2148 | 339.5762 | -15.2148 | 0
-15.2032 | 344.4146 | -15.2032 | 0
-15.1915 | 339.9971 | -15.1915 | 0
-15.1799 | 338.7159 | -15.1799 | 0
-15.1683 | 341.6746 | -15.1683 | 0
-15.1567 | 344.3794 | -15.1567 | 0
-15.145 | 342.0423 | -15.145 | 0
-15.1334 | 338.4391 | -15.1334 | 0
-15.1218 | 339.139 | -15.1218 | 0
-15.1102 | 352.3996 | -15.1102 | 0
-15.0986 | 363.1448 | -15.0986 | 0
-15.0869 | 358.8415 | -15.0869 | 0
-15.0753 | 354.1771 | -15.0753 | 0
-15.0637 | 347.7341 | -15.0637 | 0
-15.0521 | 349.3597 | -15.0521 | 0
-15.0404 | 350.4997 | -15.0404 | 0
-15.0288 | 348.1954 | -15.0288 | 0
-15.0172 | 356.2947 | -15.0172 | 0
-15.0056 | 354.6626 | -15.0056 | 0
-14.9939 | 349.6632 | -14.9939 | 0
-14.9823 | 353.7124 | -14.9823 | 0
-14.9707 | 342.9612 | -14.9707 | 0
-14.9591 | 340.3771 | -14.9591 | 0
-14.9475 | 345.4005 | -14.9475 | 0
-14.9358 | 353.2739 | -14.9358 | 0
-14.9242 | 353.9731 | -14.9242 | 0
-14.9126 | 353.0319 | -14.9126 | 0
-14.901 | 353.5147 | -14.901 | 0
-14.8893 | 349.5117 | -14.8893 | 0
-14.8777 | 349.4937 | -14.8777 | 0
-14.8661 | 351.6326 | -14.8661 | 0
-14.8545 | 349.3589 | -14.8545 | 0
-14.8429 | 357.6371 | -14.8429 | 0
-14.8312 | 366.2644 | -14.8312 | 0
-14.8196 | 366.0582 | -14.8196 | 0
-14.808 | 368.8271 | -14.808 | 0
-14.7964 | 371.2749 | -14.7964 | 0
-14.7847 | 365.1686 | -14.7847 | 0
-14.7731 | 360.7606 | -14.7731 | 0
-14.7615 | 373.1715 | -14.7615 | 0
-14.7499 | 371.1119 | -14.7499 | 0
-14.7382 | 365.3807 | -14.7382 | 0
-14.7266 | 370.9765 | -14.7266 | 0
-14.715 | 364.7714 | -14.715 | 0
-14.7034 | 376.7532 | -14.7034 | 0
-14.6918 | 377.0117 | -14.6918 | 0
-14.6801 | 363.722 | -14.6801 | 0
-14.6685 | 367.6161 | -14.6685 | 0
-14.6569 | 382.5015 | -14.6569 | 0
-14.6453 | 375.7085 | -14.6453 | 0
-14.6336 | 375.6949 | -14.6336 | 0
-14.622 | 374.4989 | -14.622 | 0
-14.6104 | 378.2467 | -14.6104 | 0
-14.5988 | 378.8791 | -14.5988 | 0
-14.5871 | 373.5698 | -14.5871 | 526.101
-14.5755 | 378.3933 | -14.5755 | 523.341
-14.5639 | 377.9085 | -14.5639 | 530.9835
-14.5523 | 369.467 | -14.5523 | 538.2639
-14.5406 | 367.8242 | -14.5406 | 536.1824
-14.529 | 367.736 | -14.529 | 536.9838
-14.5174 | 377.5594 | -14.5174 | 537.9034
-14.5058 | 380.8957 | -14.5058 | 535.4142
-14.4941 | 378.0567 | -14.4941 | 538.1584
-14.4825 | 376.0868 | -14.4825 | 535.1093
-14.4709 | 379.1413 | -14.4709 | 532.0878
-14.4593 | 384.1883 | -14.4593 | 534.4384
-14.4477 | 382.371 | -14.4477 | 528.5955
-14.436 | 383.9557 | -14.436 | 527.8498
-14.4244 | 387.7534 | -14.4244 | 531.6612
-14.4128 | 384.2219 | -14.4128 | 533.5993
-14.4012 | 371.7582 | -14.4012 | 543.3528
-14.3895 | 386.1928 | -14.3895 | 555.2884
-14.3779 | 392.2683 | -14.3779 | 561.2503
-14.3663 | 386.4386 | -14.3663 | 558.7546
-14.3547 | 383.2762 | -14.3547 | 543.8137
-14.343 | 397.5345 | -14.343 | 549.6758
-14.3314 | 394.0179 | -14.3314 | 546.8453
-14.3198 | 383.5728 | -14.3198 | 530.0797
-14.3082 | 387.0619 | -14.3082 | 540.6384
-14.2966 | 384.2592 | -14.2966 | 552.1385
-14.2849 | 382.3298 | -14.2849 | 553.8849
-14.2733 | 390.412 | -14.2733 | 560.8056
-14.2617 | 392.8347 | -14.2617 | 560.0435
-14.2501 | 392.424 | -14.2501 | 578.2108
-14.2384 | 401.4716 | -14.2384 | 569.7129
-14.2268 | 390.8737 | -14.2268 | 565.1896
-14.2152 | 390.8108 | -14.2152 | 566.6804
-14.2036 | 389.3068 | -14.2036 | 559.8832
-14.192 | 389.2275 | -14.192 | 556.2714
-14.1803 | 388.6832 | -14.1803 | 556.7036
-14.1687 | 389.6547 | -14.1687 | 556.467
-14.1571 | 399.3949 | -14.1571 | 555.4669
-14.1455 | 410.5977 | -14.1455 | 555.8959
-14.1338 | 405.4158 | -14.1338 | 556.089
-14.1222 | 406.1183 | -14.1222 | 559.1833
-14.1106 | 410.0159 | -14.1106 | 562.1629
-14.099 | 401.1622 | -14.099 | 554.601
-14.0873 | 402.6058 | -14.0873 | 561.3628
-14.0757 | 407.254 | -14.0757 | 567.322
-14.0641 | 401.8255 | -14.0641 | 570.9381
-14.0525 | 400.7946 | -14.0525 | 566.8504
-14.0409 | 408.8078 | -14.0409 | 566.3944
-14.0292 | 408.2783 | -14.0292 | 568.7591
-14.0176 | 410.9376 | -14.0176 | 568.8425
-14.006 | 408.4066 | -14.006 | 565.1442
-13.9944 | 402.5378 | -13.9944 | 564.043
-13.9827 | 406.3415 | -13.9827 | 571.9179
-13.9711 | 407.4916 | -13.9711 | 586.6906
-13.9595 | 405.3534 | -13.9595 | 593.3961
-13.9479 | 403.5408 | -13.9479 | 585.8792
-13.9362 | 403.614 | -13.9362 | 577.1312
-13.9246 | 408.0177 | -13.9246 | 576.6576
-13.913 | 405.1364 | -13.913 | 581.3112
-13.9014 | 410.7456 | -13.9014 | 594.2705
-13.8897 | 420.9799 | -13.8897 | 596.8393
-13.8781 | 414.9436 | -13.8781 | 595.8157
-13.8665 | 411.9123 | -13.8665 | 593.7474
-13.8549 | 417.1858 | -13.8549 | 584.6948
-13.8432 | 426.7363 | -13.8432 | 583.495
-13.8316 | 429.7405 | -13.8316 | 599.4818
-13.82 | 425.4163 | -13.82 | 604.3907
-13.8084 | 419.2062 | -13.8084 | 598.1411
-13.7968 | 420.0865 | -13.7968 | 604.175
-13.7851 | 409.7714 | -13.7851 | 604.0723
-13.7735 | 419.3562 | -13.7735 | 601.1373
-13.7619 | 424.2979 | -13.7619 | 607.6656
-13.7503 | 427.5029 | -13.7503 | 601.7632
-13.7386 | 429.4077 | -13.7386 | 590.0275
-13.727 | 424.1624 | -13.727 | 592.55
-13.7154 | 425.7231 | -13.7154 | 607.0747
-13.7038 | 428.2908 | -13.7038 | 602.57
-13.6921 | 429.7388 | -13.6921 | 595.4911
-13.6805 | 430.0277 | -13.6805 | 607.2436
-13.6689 | 426.5651 | -13.6689 | 608.923
-13.6573 | 432.7916 | -13.6573 | 603.5466
-13.6457 | 431.2266 | -13.6457 | 599.5999
-13.634 | 425.9626 | -13.634 | 611.1331
-13.6224 | 421.8222 | -13.6224 | 608.0262
-13.6108 | 430.8973 | -13.6108 | 601.5212
-13.5992 | 431.4132 | -13.5992 | 608.3371
-13.5875 | 432.3176 | -13.5875 | 619.9751
-13.5759 | 435.9481 | -13.5759 | 615.7487
-13.5643 | 432.168 | -13.5643 | 613.4685
-13.5527 | 435.279 | -13.5527 | 616.1024
-13.5411 | 440.7961 | -13.5411 | 617.9171
-13.5294 | 439.7455 | -13.5294 | 619.8019
-13.5178 | 439.7803 | -13.5178 | 621.7405
-13.5062 | 439.5206 | -13.5062 | 626.0835
-13.4946 | 436.295 | -13.4946 | 624.3934
-13.4829 | 443.9527 | -13.4829 | 618.7496
-13.4713 | 439.574 | -13.4713 | 621.1635
-13.4597 | 434.2808 | -13.4597 | 627.5504
-13.4481 | 448.8804 | -13.4481 | 630.5516
-13.4364 | 457.4805 | -13.4364 | 629.5781
-13.4248 | 456.1139 | -13.4248 | 631.2529
-13.4132 | 445.7895 | -13.4132 | 639.9648
-13.4016 | 447.4178 | -13.4016 | 639.3587
-13.39 | 463.8748 | -13.39 | 634.3665
-13.3783 | 462.0068 | -13.3783 | 636.8755
-13.3667 | 451.1856 | -13.3667 | 638.2121
-13.3551 | 449.8234 | -13.3551 | 627.22
-13.3435 | 448.3177 | -13.3435 | 624.7159
-13.3318 | 452.7015 | -13.3318 | 626.3256
-13.3202 | 465.8894 | -13.3202 | 621.6382
-13.3086 | 459.6672 | -13.3086 | 624.3757
-13.297 | 455.3636 | -13.297 | 630.8243
-13.2853 | 464.8198 | -13.2853 | 632.7172
-13.2737 | 469.5645 | -13.2737 | 637.717
-13.2621 | 457.2815 | -13.2621 | 648.2958
-13.2505 | 469.8764 | -13.2505 | 653.1249
-13.2388 | 469.2492 | -13.2388 | 649.639
-13.2272 | 473.2877 | -13.2272 | 645.3951
-13.2156 | 470.6621 | -13.2156 | 644.9614
-13.204 | 470.6644 | -13.204 | 637.8501
-13.1923 | 467.5202 | -13.1923 | 635.5994
-13.1807 | 469.9563 | -13.1807 | 649.0164
-13.1691 | 467.6164 | -13.1691 | 656.7921
-13.1575 | 470.4597 | -13.1575 | 636.6264
-13.1459 | 477.3423 | -13.1459 | 638.8548
-13.1342 | 478.4761 | -13.1342 | 655.9201
-13.1226 | 487.2462 | -13.1226 | 653.5692
-13.111 | 481.9967 | -13.111 | 653.4761
-13.0994 | 488.8722 | -13.0994 | 659.7555
-13.0877 | 483.8239 | -13.0877 | 651.6937
-13.0761 | 480.3588 | -13.0761 | 658.4794
-13.0645 | 486.7962 | -13.0645 | 671.3063
-13.0529 | 491.7362 | -13.0529 | 667.5515
-13.0412 | 492.5553 | -13.0412 | 664.9639
-13.0296 | 493.9058 | -13.0296 | 664.2107
-13.018 | 493.7399 | -13.018 | 652.7796
-13.0064 | 487.2297 | -13.0064 | 644.3102
-12.9948 | 483.8843 | -12.9948 | 653.7615
-12.9831 | 484.6284 | -12.9831 | 653.9431
-12.9715 | 488.9915 | -12.9715 | 651.7179
-12.9599 | 493.9302 | -12.9599 | 652.7233
-12.9483 | 496.6212 | -12.9483 | 655.3481
-12.9366 | 501.1436 | -12.9366 | 664.2576
-12.925 | 500.5143 | -12.925 | 656.9352
-12.9134 | 506.2231 | -12.9134 | 651.8262
-12.9018 | 509.288 | -12.9018 | 653.6651
-12.8902 | 514.3829 | -12.8902 | 664.8771
-12.8785 | 511.0453 | -12.8785 | 667.6762
-12.8669 | 514.2498 | -12.8669 | 674.986
-12.8553 | 515.5505 | -12.8553 | 662.4904
-12.8437 | 515.7271 | -12.8437 | 663.0649
-12.832 | 503.6115 | -12.832 | 668.2946
-12.8204 | 502.5853 | -12.8204 | 669.958
-12.8088 | 510.8215 | -12.8088 | 662.4718
-12.7972 | 512.291 | -12.7972 | 660.2936
-12.7855 | 510.4045 | -12.7855 | 662.0927
-12.7739 | 512.1064 | -12.7739 | 668.0945
-12.7623 | 517.7419 | -12.7623 | 675.3857
-12.7507 | 509.2045 | -12.7507 | 677.5253
-12.7391 | 502.7766 | -12.7391 | 673.03
-12.7274 | 513.6376 | -12.7274 | 682.3883
-12.7158 | 523.9846 | -12.7158 | 692.0882
-12.7042 | 528.6379 | -12.7042 | 687.524
-12.6926 | 527.9533 | -12.6926 | 690.5572
-12.6809 | 527.9122 | -12.6809 | 691.9602
-12.6693 | 529.5227 | -12.6693 | 692.267
-12.6577 | 530.0903 | -12.6577 | 701.8124
-12.6461 | 529.9051 | -12.6461 | 700.3411
-12.6344 | 528.4358 | -12.6344 | 693.9506
-12.6228 | 533.348 | -12.6228 | 690.1844
-12.6112 | 536.7795 | -12.6112 | 684.8555
-12.5996 | 532.4591 | -12.5996 | 696.7903
-12.5879 | 535.2504 | -12.5879 | 702.6295
-12.5763 | 542.0325 | -12.5763 | 694.2117
-12.5647 | 541.9847 | -12.5647 | 702.793
-12.5531 | 548.6775 | -12.5531 | 710.1203
-12.5414 | 551.1059 | -12.5414 | 702.9398
-12.5298 | 553.1699 | -12.5298 | 704.5907
-12.5182 | 550.9907 | -12.5182 | 713.9128
-12.5066 | 539.7808 | -12.5066 | 715.3223
-12.495 | 544.31 | -12.495 | 711.8165
-12.4833 | 551.8638 | -12.4833 | 716.4562
-12.4717 | 563.6545 | -12.4717 | 720.2287
-12.4601 | 569.5215 | -12.4601 | 715.4819
-12.4485 | 570.3167 | -12.4485 | 713.9542
-12.4368 | 566.9283 | -12.4368 | 714.6464
-12.4252 | 562.6069 | -12.4252 | 717.0519
-12.4136 | 562.5378 | -12.4136 | 714.369
-12.402 | 564.4404 | -12.402 | 726.7563
-12.3903 | 567.492 | -12.3903 | 737.1899
-12.3787 | 569.2422 | -12.3787 | 733.9933
-12.3671 | 575.8083 | -12.3671 | 732.0745
-12.3555 | 574.5405 | -12.3555 | 739.811
-12.3439 | 574.487 | -12.3439 | 734.8629
-12.3322 | 575.6732 | -12.3322 | 741.1566
-12.3206 | 576.8655 | -12.3206 | 752.1306
-12.309 | 583.5867 | -12.309 | 745.5444
-12.2974 | 588.3461 | -12.2974 | 740.2931
-12.2857 | 591.4873 | -12.2857 | 738.9346
-12.2741 | 588.7156 | -12.2741 | 739.5266
-12.2625 | 591.5136 | -12.2625 | 747.7293
-12.2509 | 601.6337 | -12.2509 | 756.9955
-12.2393 | 598.4777 | -12.2393 | 762.1799
-12.2276 | 601.3553 | -12.2276 | 746.8933
-12.216 | 597.3271 | -12.216 | 749.2119
-12.2044 | 592.6417 | -12.2044 | 751.7094
-12.1928 | 593.3685 | -12.1928 | 744.2402
-12.1811 | 599.3749 | -12.1811 | 739.5018
-12.1695 | 602.8342 | -12.1695 | 753.6413
-12.1579 | 608.1951 | -12.1579 | 765.668
-12.1463 | 609.2395 | -12.1463 | 761.9984
-12.1346 | 606.1205 | -12.1346 | 764.7371
-12.123 | 614.8978 | -12.123 | 774.4898
-12.1114 | 609.2094 | -12.1114 | 765.3958
-12.0998 | 600.9264 | -12.0998 | 774.0587
-12.0882 | 612.3513 | -12.0882 | 782.65
-12.0765 | 609.3813 | -12.0765 | 771.6847
-12.0649 | 603.8373 | -12.0649 | 774.674
-12.0533 | 610.2878 | -12.0533 | 768.4868
-12.0417 | 623.8214 | -12.0417 | 772.5095
-12.03 | 625.3539 | -12.03 | 780.6861
-12.0184 | 614.7067 | -12.0184 | 776.5873
-12.0068 | 615.7109 | -12.0068 | 772.7408
-11.9952 | 625.7474 | -11.9952 | 775.3616
-11.9835 | 622.6466 | -11.9835 | 780.2911
-11.9719 | 620.3231 | -11.9719 | 774.7502
-11.9603 | 624.9961 | -11.9603 | 762.6951
-11.9487 | 610.8741 | -11.9487 | 773.1926
-11.937 | 626.7405 | -11.937 | 783.0795
-11.9254 | 628.9092 | -11.9254 | 787.3405
-11.9138 | 627.6566 | -11.9138 | 798.6687
-11.9022 | 635.789 | -11.9022 | 796.2686
-11.8905 | 648.2568 | -11.8905 | 785.4056
-11.8789 | 639.3243 | -11.8789 | 795.1018
-11.8673 | 649.7529 | -11.8673 | 795.7347
-11.8557 | 647.3992 | -11.8557 | 786.9863
-11.8441 | 648.6611 | -11.8441 | 801.2708
-11.8324 | 646.5596 | -11.8324 | 790.3642
-11.8208 | 647.2396 | -11.8208 | 802.7963
-11.8092 | 650.7894 | -11.8092 | 802.8234
-11.7976 | 657.1185 | -11.7976 | 801.8161
-11.7859 | 659.0556 | -11.7859 | 790.9517
-11.7743 | 648.4106 | -11.7743 | 813.7241
-11.7627 | 647.0566 | -11.7627 | 841.8869
-11.7511 | 664.4012 | -11.7511 | 835.919
-11.7394 | 665.4081 | -11.7394 | 824.624
-11.7278 | 664.0128 | -11.7278 | 820.1732
-11.7162 | 662.5036 | -11.7162 | 808.2679
-11.7046 | 659.454 | -11.7046 | 807.2487
-11.693 | 662.3179 | -11.693 | 810.6854
-11.6813 | 670.8978 | -11.6813 | 817.1848
-11.6697 | 675.2917 | -11.6697 | 822.4553
-11.6581 | 680.6692 | -11.6581 | 821.6034
-11.6465 | 674.7468 | -11.6465 | 826.3434
-11.6348 | 673.351 | -11.6348 | 832.3773
-11.6232 | 675.0552 | -11.6232 | 849.1531
-11.6116 | 680.8749 | -11.6116 | 847.3351
-11.6 | 691.1509 | -11.6 | 839.2172
-11.5884 | 685.9771 | -11.5884 | 832.4031
-11.5767 | 686.5032 | -11.5767 | 849.4345
-11.5651 | 686.5958 | -11.5651 | 868.8787
-11.5535 | 700.0551 | -11.5535 | 859.2548
-11.5419 | 690.3467 | -11.5419 | 861.8047
-11.5302 | 687.9317 | -11.5302 | 860.632
-11.5186 | 694.4824 | -11.5186 | 851.0898
-11.507 | 701.009 | -11.507 | 849.6763
-11.4954 | 713.4249 | -11.4954 | 868.0477
-11.4837 | 719.435 | -11.4837 | 870.9893
-11.4721 | 707.7603 | -11.4721 | 870.1738
-11.4605 | 722.2701 | -11.4605 | 862.6848
-11.4489 | 709.3434 | -11.4489 | 873.4603
-11.4373 | 707.1135 | -11.4373 | 864.9861
-11.4256 | 718.6198 | -11.4256 | 856.0563
-11.414 | 715.6072 | -11.414 | 873.2217
-11.4024 | 711.9727 | -11.4024 | 878.6693
-11.3908 | 726.1668 | -11.3908 | 882.6129
-11.3791 | 721.6604 | -11.3791 | 878.3272
-11.3675 | 720.7871 | -11.3675 | 879.4605
-11.3559 | 736.7955 | -11.3559 | 888.4317
-11.3443 | 730.6426 | -11.3443 | 896.9395
-11.3326 | 725.8093 | -11.3326 | 891.5898
-11.321 | 730.6602 | -11.321 | 886.0818
-11.3094 | 744.1197 | -11.3094 | 885.0756
-11.2978 | 739.8516 | -11.2978 | 889.6971
-11.2861 | 742.9765 | -11.2861 | 890.6945
-11.2745 | 743.9965 | -11.2745 | 894.625
-11.2629 | 732.7117 | -11.2629 | 891.1743
-11.2513 | 731.6173 | -11.2513 | 896.6599
-11.2396 | 738.7917 | -11.2396 | 906.6324
-11.228 | 743.0347 | -11.228 | 922.8278
-11.2164 | 744.7023 | -11.2164 | 909.9377
-11.2048 | 745.9915 | -11.2048 | 907.7441
-11.1932 | 756.6011 | -11.1932 | 913.6598
-11.1815 | 766.0266 | -11.1815 | 914.5244
-11.1699 | 764.8051 | -11.1699 | 917.7244
-11.1583 | 764.2928 | -11.1583 | 925.712
-11.1467 | 764.217 | -11.1467 | 928.6146
-11.135 | 777.3442 | -11.135 | 916.1317
-11.1234 | 779.2271 | -11.1234 | 919.4506
-11.1118 | 777.3875 | -11.1118 | 929.6735
-11.1002 | 776.5536 | -11.1002 | 922.4887
-11.0885 | 778.8348 | -11.0885 | 920.9089
-11.0769 | 779.5492 | -11.0769 | 938.3272
-11.0653 | 770.0064 | -11.0653 | 945.404
-11.0537 | 774.7751 | -11.0537 | 942.296
-11.0421 | 790.9555 | -11.0421 | 935.0598
-11.0304 | 777.1041 | -11.0304 | 940.7339
-11.0188 | 785.614 | -11.0188 | 950.2785
-11.0072 | 803.1324 | -11.0072 | 948.1161
-10.9956 | 804.8862 | -10.9956 | 948.2179
-10.9839 | 803.4932 | -10.9839 | 951.2532
-10.9723 | 796.9375 | -10.9723 | 961.5428
-10.9607 | 802.2802 | -10.9607 | 966.0089
-10.9491 | 797.4645 | -10.9491 | 962.808
-10.9375 | 802.5871 | -10.9375 | 957.8265
-10.9258 | 810.8825 | -10.9258 | 975.9727
-10.9142 | 816.3206 | -10.9142 | 974.2469
-10.9026 | 804.9308 | -10.9026 | 993.249
-10.891 | 801.0734 | -10.891 | 1003.308
-10.8793 | 807.5154 | -10.8793 | 1000.009
-10.8677 | 817.6346 | -10.8677 | 990.454
-10.8561 | 814.3865 | -10.8561 | 985.8956
-10.8445 | 820.665 | -10.8445 | 972.4908
-10.8328 | 826.6285 | -10.8328 | 987.7463
-10.8212 | 829.1926 | -10.8212 | 999.0699
-10.8096 | 839.584 | -10.8096 | 1000.11
-10.798 | 847.24 | -10.798 | 1007.604
-10.7864 | 841.1755 | -10.7864 | 1003.132
-10.7747 | 837.9958 | -10.7747 | 1002.633
-10.7631 | 838.0997 | -10.7631 | 1003.059
-10.7515 | 844.1243 | -10.7515 | 999.9235
-10.7399 | 840.2664 | -10.7399 | 1006.821
-10.7282 | 850.3592 | -10.7282 | 1004.53
-10.7166 | 867.9575 | -10.7166 | 1007.183
-10.705 | 865.011 | -10.705 | 1031.96
-10.6934 | 859.8596 | -10.6934 | 1037.131
-10.6817 | 853.1776 | -10.6817 | 1027.306
-10.6701 | 860.0699 | -10.6701 | 1029.634
-10.6585 | 880.4755 | -10.6585 | 1036.259
-10.6469 | 881.9205 | -10.6469 | 1043.699
-10.6352 | 880.3588 | -10.6352 | 1045.313
-10.6236 | 880.5848 | -10.6236 | 1049.34
-10.612 | 890.228 | -10.612 | 1049.642
-10.6004 | 887.7587 | -10.6004 | 1042.319
-10.5887 | 894.3319 | -10.5887 | 1046.153
-10.5771 | 902.6761 | -10.5771 | 1055.352
-10.5655 | 894.2874 | -10.5655 | 1055.916
-10.5539 | 908.4434 | -10.5539 | 1059.985
-10.5423 | 898.5519 | -10.5423 | 1058.545
-10.5306 | 907.8926 | -10.5306 | 1062.284
-10.519 | 923.5344 | -10.519 | 1058.705
-10.5074 | 923.2545 | -10.5074 | 1058.405
-10.4958 | 926.6383 | -10.4958 | 1093.3
-10.4841 | 926.5154 | -10.4841 | 1095.432
-10.4725 | 941.0175 | -10.4725 | 1084.864
-10.4609 | 951.8405 | -10.4609 | 1081.012
-10.4493 | 947.2389 | -10.4493 | 1079.835
-10.4376 | 949.4731 | -10.4376 | 1082.035
-10.426 | 943.7387 | -10.426 | 1080.853
-10.4144 | 941.8969 | -10.4144 | 1083.014
-10.4028 | 946.3196 | -10.4028 | 1093.431
-10.3912 | 964.514 | -10.3912 | 1098.614
-10.3795 | 966.3303 | -10.3795 | 1111.505
-10.3679 | 960.7252 | -10.3679 | 1128.846
-10.3563 | 974.1239 | -10.3563 | 1134.143
-10.3447 | 963.5551 | -10.3447 | 1123.467
-10.333 | 965.3212 | -10.333 | 1111.677
-10.3214 | 979.6432 | -10.3214 | 1112.514
-10.3098 | 975.2667 | -10.3098 | 1119.766
-10.2982 | 995.0709 | -10.2982 | 1129.207
-10.2866 | 993.6171 | -10.2866 | 1137.041
-10.2749 | 1003.924 | -10.2749 | 1149.316
-10.2633 | 1010.631 | -10.2633 | 1155.849
-10.2517 | 1008.017 | -10.2517 | 1150.004
-10.2401 | 1018.012 | -10.2401 | 1153.159
-10.2284 | 1024.862 | -10.2284 | 1146.077
-10.2168 | 1013.571 | -10.2168 | 1136.752
-10.2052 | 1012.369 | -10.2052 | 1132.411
-10.1936 | 1038.81 | -10.1936 | 1158.407
-10.1819 | 1042.588 | -10.1819 | 1176.326
-10.1703 | 1050.93 | -10.1703 | 1173.177
-10.1587 | 1046.445 | -10.1587 | 1183.462
-10.1471 | 1060.049 | -10.1471 | 1196.36
-10.1355 | 1065.313 | -10.1355 | 1196.752
-10.1238 | 1069.606 | -10.1238 | 1208.697
-10.1122 | 1072.345 | -10.1122 | 1207.115
-10.1006 | 1089.931 | -10.1006 | 1207.784
-10.089 | 1088.065 | -10.089 | 1213.674
-10.0773 | 1089.535 | -10.0773 | 1205.862
-10.0657 | 1093.752 | -10.0657 | 1210.388
-10.0541 | 1107.454 | -10.0541 | 1226.796
-10.0425 | 1116.568 | -10.0425 | 1234.327
-10.0308 | 1121.691 | -10.0308 | 1241.025
-10.0192 | 1123.134 | -10.0192 | 1248.89
-10.0076 | 1131.783 | -10.0076 | 1258.405
-9.996 | 1158.724 | -9.996 | 1261.22
-9.9843 | 1155.763 | -9.9843 | 1263.597
-9.9727 | 1156.681 | -9.9727 | 1275.177
-9.9611 | 1166.392 | -9.9611 | 1280.468
-9.9495 | 1170.969 | -9.9495 | 1286.391
-9.9379 | 1184.072 | -9.9379 | 1299.109
-9.9262 | 1203.89 | -9.9262 | 1305.318
-9.9146 | 1213.141 | -9.9146 | 1312.935
-9.903 | 1211.638 | -9.903 | 1322.444
-9.8914 | 1223.831 | -9.8914 | 1339.424
-9.8797 | 1239.28 | -9.8797 | 1357.326
-9.8681 | 1245.705 | -9.8681 | 1366.507
-9.8565 | 1257.439 | -9.8565 | 1374.484
-9.8449 | 1274.208 | -9.8449 | 1377.205
-9.8332 | 1294.119 | -9.8332 | 1377.656
-9.8216 | 1305.641 | -9.8216 | 1381.218
-9.81 | 1310.233 | -9.81 | 1398.467
-9.7984 | 1323.331 | -9.7984 | 1420.155
-9.7867 | 1335.413 | -9.7867 | 1439.394
-9.7751 | 1348.465 | -9.7751 | 1451.742
-9.7635 | 1364.466 | -9.7635 | 1462.987
-9.7519 | 1374.573 | -9.7519 | 1475.624
-9.7403 | 1382.852 | -9.7403 | 1503.938
-9.7286 | 1402.402 | -9.7286 | 1537.055
-9.717 | 1419.762 | -9.717 | 1571.746
-9.7054 | 1448.944 | -9.7054 | 1604.03
-9.6938 | 1466.59 | -9.6938 | 1629.763
-9.6821 | 1479.06 | -9.6821 | 1667.52
-9.6705 | 1495.465 | -9.6705 | 1718.326
-9.6589 | 1510.444 | -9.6589 | 1769.058
-9.6473 | 1544.398 | -9.6473 | 1826.089
-9.6356 | 1576.499 | -9.6356 | 1885.466
-9.624 | 1593.516 | -9.624 | 1942.174
-9.6124 | 1617.043 | -9.6124 | 2015.95
-9.6008 | 1649.318 | -9.6008 | 2118.861
-9.5892 | 1677.428 | -9.5892 | 2252.801
-9.5775 | 1712.144 | -9.5775 | 2425.615
-9.5659 | 1760.778 | -9.5659 | 2666.649
-9.5543 | 1817.381 | -9.5543 | 3023.685
-9.5427 | 1898.675 | -9.5427 | 3517.701
-9.531 | 2018.413 | -9.531 | 4185.227
-9.5194 | 2176.631 | -9.5194 | 5187.892
-9.5078 | 2366.9 | -9.5078 | 6690.09
-9.4962 | 2595.193 | -9.4962 | 8595.829
-9.4845 | 2869.731 | -9.4845 | 10540.93
-9.4729 | 3220.713 | -9.4729 | 12159.54
-9.4613 | 3804.086 | -9.4613 | 13313.88
-9.4497 | 5122.853 | -9.4497 | 14145.73
-9.4381 | 8027.829 | -9.4381 | 14882.48
-9.4264 | 13092.94 | -9.4264 | 15518.92
-9.4148 | 19880.5 | -9.4148 | 16101.79
-9.4032 | 27048.23 | -9.4032 | 16802.21
-9.3916 | 33419.45 | -9.3916 | 17681.59
-9.3799 | 38197.12 | -9.3799 | 18590.5
-9.3683 | 41242.93 | -9.3683 | 19509.5
-9.3567 | 42949.81 | -9.3567 | 20421.85
-9.3451 | 44057.37 | -9.3451 | 21301.11
-9.3334 | 44999.69 | -9.3334 | 22153.73
-9.3218 | 45899.21 | -9.3218 | 22992.71
-9.3102 | 46664.87 | -9.3102 | 23772.86
-9.2986 | 47383.62 | -9.2986 | 24568.83
-9.287 | 48028.3 | -9.287 | 25423.74
-9.2753 | 48641.5 | -9.2753 | 26334.79
-9.2637 | 49329.93 | -9.2637 | 27244.56
-9.2521 | 50006.43 | -9.2521 | 28191.18
-9.2405 | 50519.51 | -9.2405 | 29128.3
-9.2288 | 51175.35 | -9.2288 | 29939.81
-9.2172 | 51953.38 | -9.2172 | 30639.36
-9.2056 | 52550.49 | -9.2056 | 31343.78
-9.194 | 53243.09 | -9.194 | 32046.23
-9.1823 | 53931.02 | -9.1823 | 32621.37
-9.1707 | 54503.63 | -9.1707 | 33234.12
-9.1591 | 55124.02 | -9.1591 | 33951.49
-9.1475 | 55585.34 | -9.1475 | 34636.07
-9.1358 | 56023.96 | -9.1358 | 35370.61
-9.1242 | 56459.12 | -9.1242 | 36230.46
-9.1126 | 56926.83 | -9.1126 | 37049.36
-9.101 | 57325.36 | -9.101 | 37888.02
-9.0894 | 57605.29 | -9.0894 | 38839.27
-9.0777 | 57850.97 | -9.0777 | 39902.69
-9.0661 | 58260.42 | -9.0661 | 40758.38
-9.0545 | 58559.19 | -9.0545 | 41630.27
-9.0429 | 58894.61 | -9.0429 | 42475.49
-9.0312 | 59055.73 | -9.0312 | 43233.4
-9.0196 | 59326.87 | -9.0196 | 43971.27
-9.008 | 59660.07 | -9.008 | 44542.26
-8.9964 | 59924.27 | -8.9964 | 45233.56
-8.9847 | 60107.04 | -8.9847 | 45978.46
-8.9731 | 60253.79 | -8.9731 | 46770.29
-8.9615 | 60278.57 | -8.9615 | 47509.02
-8.9499 | 60275.41 | -8.9499 | 48076.12
-8.9383 | 60377.05 | -8.9383 | 48583.2
-8.9266 | 60517.72 | -8.9266 | 49102.01
-8.915 | 60697.69 | -8.915 | 49672.15
-8.9034 | 60873.98 | -8.9034 | 50261.31
-8.8918 | 61042.12 | -8.8918 | 50771.54
-8.8801 | 61160.31 | -8.8801 | 51274.59
-8.8685 | 61301.53 | -8.8685 | 51791.39
-8.8569 | 61484.5 | -8.8569 | 52227.81
-8.8453 | 61710.78 | -8.8453 | 52659.02
-8.8336 | 61934.27 | -8.8336 | 53198.95
-8.822 | 62132.15 | -8.822 | 53723.02
-8.8104 | 62300.13 | -8.8104 | 54182.97
-8.7988 | 62520.02 | -8.7988 | 54629.25
-8.7872 | 62753.42 | -8.7872 | 54991.51
-8.7755 | 63039.55 | -8.7755 | 55289.82
-8.7639 | 63293.26 | -8.7639 | 55627.65
-8.7523 | 63498.09 | -8.7523 | 55954.48
-8.7407 | 63790.5 | -8.7407 | 56220.14
-8.729 | 64062.76 | -8.729 | 56534.84
-8.7174 | 64288.8 | -8.7174 | 56991.41
-8.7058 | 64532.11 | -8.7058 | 57494.25
-8.6942 | 64683.81 | -8.6942 | 57894.21
-8.6825 | 64866.37 | -8.6825 | 58208.91
-8.6709 | 65076.71 | -8.6709 | 58536.23
-8.6593 | 65280.29 | -8.6593 | 58900.02
-8.6477 | 65533 | -8.6477 | 59219.28
-8.6361 | 65722.61 | -8.6361 | 59444.39
-8.6244 | 65941.12 | -8.6244 | 59741.08
-8.6128 | 66130.15 | -8.6128 | 60138.17
-8.6012 | 66231.46 | -8.6012 | 60372.96
-8.5896 | 66339.56 | -8.5896 | 60557.55
-8.5779 | 66534.27 | -8.5779 | 60909.02
-8.5663 | 66753.69 | -8.5663 | 61174.5
-8.5547 | 66917.86 | -8.5547 | 61268.61
-8.5431 | 66972.26 | -8.5431 | 61265.05
-8.5314 | 66992.73 | -8.5314 | 61402.03
-8.5198 | 67034.98 | -8.5198 | 61622.25
-8.5082 | 67169.06 | -8.5082 | 61741.89
-8.4966 | 67305 | -8.4966 | 61786.23
-8.4849 | 67437.36 | -8.4849 | 61952.82
-8.4733 | 67595.74 | -8.4733 | 62108.47
-8.4617 | 67752.35 | -8.4617 | 62270.53
-8.4501 | 67839.88 | -8.4501 | 62360.82
-8.4385 | 67843.73 | -8.4385 | 62510.23
-8.4268 | 67799.51 | -8.4268 | 62653.78
-8.4152 | 67985.95 | -8.4152 | 62754.29
-8.4036 | 68174.36 | -8.4036 | 62872.62
-8.392 | 68254.18 | -8.392 | 63023.82
-8.3803 | 68330.69 | -8.3803 | 63069.89
-8.3687 | 68478.09 | -8.3687 | 63143.89
-8.3571 | 68615.83 | -8.3571 | 63341.54
-8.3455 | 68697.48 | -8.3455 | 63371.4
-8.3338 | 68695.89 | -8.3338 | 63480.36
-8.3222 | 68835.94 | -8.3222 | 63597.21
-8.3106 | 68871.4 | -8.3106 | 63674.39
-8.299 | 68947.52 | -8.299 | 63784.16
-8.2874 | 69070.11 | -8.2874 | 63925.88
-8.2757 | 69070.53 | -8.2757 | 64011.52
-8.2641 | 69145.72 | -8.2641 | 64077.31
-8.2525 | 69250.94 | -8.2525 | 64279.2
-8.2409 | 69319.4 | -8.2409 | 64436.82
-8.2292 | 69452.59 | -8.2292 | 64590.05
-8.2176 | 69490.19 | -8.2176 | 64783.08
-8.206 | 69424.41 | -8.206 | 64827.38
-8.1944 | 69489.77 | -8.1944 | 64889.39
-8.1827 | 69611.1 | -8.1827 | 64995.72
-8.1711 | 69828.05 | -8.1711 | 65186.71
-8.1595 | 69955.41 | -8.1595 | 65346.73
-8.1479 | 69947.17 | -8.1479 | 65546.29
-8.1363 | 69946.08 | -8.1363 | 65564.04
-8.1246 | 70080.22 | -8.1246 | 65558.88
-8.113 | 70254.12 | -8.113 | 65686.03
-8.1014 | 70311.14 | -8.1014 | 65834.31
-8.0898 | 70301.56 | -8.0898 | 65844.91
-8.0781 | 70356.77 | -8.0781 | 65959.63
-8.0665 | 70492.8 | -8.0665 | 66110.55
-8.0549 | 70625.15 | -8.0549 | 66102.83
-8.0433 | 70617.16 | -8.0433 | 66156.65
-8.0316 | 70558.85 | -8.0316 | 66296.11
-8.02 | 70613.95 | -8.02 | 66450.08
-8.0084 | 70711.91 | -8.0084 | 66573.2
-7.9968 | 70782.4 | -7.9968 | 66664.55
-7.9852 | 70858.34 | -7.9852 | 66792.54
-7.9735 | 70971.72 | -7.9735 | 66885.59
-7.9619 | 71044.38 | -7.9619 | 66951.65
-7.9503 | 71038.66 | -7.9503 | 67125.67
-7.9387 | 71097.09 | -7.9387 | 67349.95
-7.927 | 71197.32 | -7.927 | 67452.27
-7.9154 | 71232.78 | -7.9154 | 67457.84
-7.9038 | 71257.95 | -7.9038 | 67467.46
-7.8922 | 71375.94 | -7.8922 | 67560.11
-7.8805 | 71409.23 | -7.8805 | 67703.19
-7.8689 | 71535.88 | -7.8689 | 67867.53
-7.8573 | 71626.66 | -7.8573 | 67893.15
-7.8457 | 71570.95 | -7.8457 | 67913.59
-7.834 | 71551.44 | -7.834 | 68000.15
-7.8224 | 71741.52 | -7.8224 | 68143.95
-7.8108 | 71865.21 | -7.8108 | 68242.45
-7.7992 | 71863 | -7.7992 | 68284.83
-7.7876 | 71886.91 | -7.7876 | 68340.8
-7.7759 | 71974.06 | -7.7759 | 68462.48
-7.7643 | 72040.42 | -7.7643 | 68596.86
-7.7527 | 72149.98 | -7.7527 | 68728.76
-7.7411 | 72311.73 | -7.7411 | 68903.63
-7.7294 | 72318.19 | -7.7294 | 69009.8
-7.7178 | 72401.96 | -7.7178 | 69148.02
-7.7062 | 72452.35 | -7.7062 | 69200.23
-7.6946 | 72459.07 | -7.6946 | 69216.83
-7.6829 | 72433.3 | -7.6829 | 69366.77
-7.6713 | 72465.19 | -7.6713 | 69455.42
-7.6597 | 72624.91 | -7.6597 | 69466.55
-7.6481 | 72654.66 | -7.6481 | 69566.2
-7.6365 | 72688.61 | -7.6365 | 69622.66
-7.6248 | 72752.16 | -7.6248 | 69736.68
-7.6132 | 72874.45 | -7.6132 | 69890.09
-7.6016 | 73023.6 | -7.6016 | 69856.14
-7.59 | 73115.48 | -7.59 | 70042.41
-7.5783 | 73225.45 | -7.5783 | 70193.75
-7.5667 | 73282.63 | -7.5667 | 70240.13
-7.5551 | 73317.84 | -7.5551 | 70222.35
-7.5435 | 73370.91 | -7.5435 | 70275.21
-7.5318 | 73429.42 | -7.5318 | 70324.01
-7.5202 | 73488.73 | -7.5202 | 70431.68
-7.5086 | 73569.63 | -7.5086 | 70512.09
-7.497 | 73616.67 | -7.497 | 70579.39
-7.4854 | 73639.51 | -7.4854 | 70751.98
-7.4737 | 73691.29 | -7.4737 | 70867.38
-7.4621 | 73792.85 | -7.4621 | 70869.13
-7.4505 | 73909.63 | -7.4505 | 71007.58
-7.4389 | 73921.9 | -7.4389 | 71214.69
-7.4272 | 73912.73 | -7.4272 | 71287.83
-7.4156 | 73949.66 | -7.4156 | 71351.87
-7.404 | 74010.49 | -7.404 | 71388.83
-7.3924 | 74105.67 | -7.3924 | 71341.76
-7.3807 | 74152.75 | -7.3807 | 71397.77
-7.3691 | 74202.16 | -7.3691 | 71537.69
-7.3575 | 74312.3 | -7.3575 | 71598.16
-7.3459 | 74369.17 | -7.3459 | 71614.29
-7.3343 | 74392.35 | -7.3343 | 71674.05
-7.3226 | 74417.45 | -7.3226 | 71737.96
-7.311 | 74519.01 | -7.311 | 71883.73
-7.2994 | 74659.06 | -7.2994 | 72026.78
-7.2878 | 74752.92 | -7.2878 | 72087.82
-7.2761 | 74815.35 | -7.2761 | 72164.32
-7.2645 | 74948.05 | -7.2645 | 72277.14
-7.2529 | 74921.27 | -7.2529 | 72407.34
-7.2413 | 74956.51 | -7.2413 | 72447.53
-7.2296 | 75109.02 | -7.2296 | 72386.47
-7.218 | 75152.63 | -7.218 | 72426.35
-7.2064 | 75106.29 | -7.2064 | 72548.95
-7.1948 | 75199.98 | -7.1948 | 72580.29
-7.1831 | 75171.23 | -7.1831 | 72608.64
-7.1715 | 75140.48 | -7.1715 | 72708.59
-7.1599 | 75227.44 | -7.1599 | 72752.41
-7.1483 | 75452.88 | -7.1483 | 72753.64
-7.1367 | 75543.71 | -7.1367 | 72781.23
-7.125 | 75600.34 | -7.125 | 72893.97
-7.1134 | 75678.61 | -7.1134 | 72988.98
-7.1018 | 75767.6 | -7.1018 | 73181.17
-7.0902 | 75805.2 | -7.0902 | 73355.74
-7.0785 | 75852.72 | -7.0785 | 73456.39
-7.0669 | 75906.88 | -7.0669 | 73481.66
-7.0553 | 75886.17 | -7.0553 | 73391.18
-7.0437 | 75931.52 | -7.0437 | 73440.06
-7.032 | 76079 | -7.032 | 73557.21
-7.0204 | 76214.88 | -7.0204 | 73669.69
-7.0088 | 76269.5 | -7.0088 | 73733.71
-6.9972 | 76255.4 | -6.9972 | 73758.17
-6.9856 | 76294.09 | -6.9856 | 73927.71
-6.9739 | 76493.15 | -6.9739 | 74008.07
-6.9623 | 76622.27 | -6.9623 | 74102.52
-6.9507 | 76629.69 | -6.9507 | 74170.07
-6.9391 | 76701.88 | -6.9391 | 74160.62
-6.9274 | 76730.25 | -6.9274 | 74163.14
-6.9158 | 76792.32 | -6.9158 | 74187.63
-6.9042 | 76889.03 | -6.9042 | 74255.4
-6.8926 | 76942.58 | -6.8926 | 74352.02
-6.8809 | 77014.59 | -6.8809 | 74565.1
-6.8693 | 77085.62 | -6.8693 | 74705.38
-6.8577 | 77126.48 | -6.8577 | 74598.92
-6.8461 | 77187.89 | -6.8461 | 74640.43
-6.8345 | 77295.32 | -6.8345 | 74740.59
-6.8228 | 77395.12 | -6.8228 | 74708.07
-6.8112 | 77500.57 | -6.8112 | 74781.91
-6.7996 | 77555.17 | -6.7996 | 74928.84
-6.788 | 77629.3 | -6.788 | 75194.23
-6.7763 | 77571.4 | -6.7763 | 75328.06
-6.7647 | 77622.81 | -6.7647 | 75259.95
-6.7531 | 77649.2 | -6.7531 | 75338.77
-6.7415 | 77746.44 | -6.7415 | 75496.87
-6.7298 | 77854.75 | -6.7298 | 75577.73
-6.7182 | 77877.69 | -6.7182 | 75589.12
-6.7066 | 77882.29 | -6.7066 | 75584.11
-6.695 | 78041.45 | -6.695 | 75725.88
-6.6834 | 78046.74 | -6.6834 | 75874.69
-6.6717 | 78071.73 | -6.6717 | 75904.41
-6.6601 | 78099.69 | -6.6601 | 75842.16
-6.6485 | 77991.94 | -6.6485 | 75884.91
-6.6369 | 77934.27 | -6.6369 | 75919.15
-6.6252 | 77915.34 | -6.6252 | 76027.95
-6.6136 | 78102.66 | -6.6136 | 76104.99
-6.602 | 78100.91 | -6.602 | 76141.7
-6.5904 | 78270.88 | -6.5904 | 76324.13
-6.5787 | 78378.2 | -6.5787 | 76403.89
-6.5671 | 78321.2 | -6.5671 | 76344.74
-6.5555 | 78383.21 | -6.5555 | 76397.73
-6.5439 | 78527.88 | -6.5439 | 76510.54
-6.5322 | 78711.12 | -6.5322 | 76600.4
-6.5206 | 78781.59 | -6.5206 | 76699.37
-6.509 | 78670.2 | -6.509 | 76790.64
-6.4974 | 78558.13 | -6.4974 | 76861.28
-6.4858 | 78483.05 | -6.4858 | 76869.63
-6.4741 | 78523.56 | -6.4741 | 76962.91
-6.4625 | 78682.3 | -6.4625 | 76985.43
-6.4509 | 78830.16 | -6.4509 | 76911.64
-6.4393 | 78863.35 | -6.4393 | 76950.04
-6.4276 | 78894.32 | -6.4276 | 77072.45
-6.416 | 79024.51 | -6.416 | 77160.64
-6.4044 | 79080.16 | -6.4044 | 77249.42
-6.3928 | 79073.19 | -6.3928 | 77405.77
-6.3811 | 79129.69 | -6.3811 | 77482.15
-6.3695 | 79151.24 | -6.3695 | 77466.55
-6.3579 | 79191.09 | -6.3579 | 77577.27
-6.3463 | 79279.53 | -6.3463 | 77624.21
-6.3347 | 79388.14 | -6.3347 | 77576.07
-6.323 | 79547.59 | -6.323 | 77665.94
-6.3114 | 79567.88 | -6.3114 | 77882.98
-6.2998 | 79493.24 | -6.2998 | 77914.63
-6.2882 | 79470.2 | -6.2882 | 77894.89
-6.2765 | 79650.16 | -6.2765 | 77989.98
-6.2649 | 79749.41 | -6.2649 | 78025.54
-6.2533 | 79724.76 | -6.2533 | 78153.88
-6.2417 | 79658.74 | -6.2417 | 78153.79
-6.23 | 79724.88 | -6.23 | 78316.03
-6.2184 | 79825.2 | -6.2184 | 78468.23
-6.2068 | 79848.1 | -6.2068 | 78413.91
-6.1952 | 79872.26 | -6.1952 | 78405.44
-6.1836 | 79888.81 | -6.1836 | 78534.04
-6.1719 | 79949.97 | -6.1719 | 78655.23
-6.1603 | 80053.97 | -6.1603 | 78692.67
-6.1487 | 80079.84 | -6.1487 | 78758.35
-6.1371 | 80139.1 | -6.1371 | 78815.24
-6.1254 | 80226.6 | -6.1254 | 78907.34
-6.1138 | 80228.66 | -6.1138 | 78889.2
-6.1022 | 80332.63 | -6.1022 | 78993.52
-6.0906 | 80456.92 | -6.0906 | 79119.77
-6.0789 | 80534.59 | -6.0789 | 79108.08
-6.0673 | 80600.42 | -6.0673 | 79086.29
-6.0557 | 80508.87 | -6.0557 | 79159.09
-6.0441 | 80482.43 | -6.0441 | 79281.9
-6.0324 | 80550.08 | -6.0324 | 79373.53
-6.0208 | 80596.52 | -6.0208 | 79362.63
-6.0092 | 80621.78 | -6.0092 | 79286.63
-5.9976 | 80758.09 | -5.9976 | 79250.91
-5.986 | 80851.51 | -5.986 | 79373.45
-5.9743 | 80840.63 | -5.9743 | 79515.84
-5.9627 | 80839.98 | -5.9627 | 79527.96
-5.9511 | 80832.1 | -5.9511 | 79527.21
-5.9395 | 80846.81 | -5.9395 | 79629.34
-5.9278 | 80893.48 | -5.9278 | 79807.94
-5.9162 | 80938.6 | -5.9162 | 79961.55
-5.9046 | 81044.61 | -5.9046 | 80046.19
-5.893 | 81174.32 | -5.893 | 80042.9
-5.8813 | 81173.09 | -5.8813 | 79966.07
-5.8697 | 81117.55 | -5.8697 | 79925.31
-5.8581 | 81171.19 | -5.8581 | 79985.08
-5.8465 | 81323.23 | -5.8465 | 80063.54
-5.8349 | 81395.46 | -5.8349 | 80146.44
-5.8232 | 81372.41 | -5.8232 | 80277.98
-5.8116 | 81312.55 | -5.8116 | 80303.16
-5.8 | 81418.52 | -5.8 | 80307.2
-5.7884 | 81643.04 | -5.7884 | 80379.82
-5.7767 | 81681.64 | -5.7767 | 80447.2
-5.7651 | 81646.81 | -5.7651 | 80405.63
-5.7535 | 81697.44 | -5.7535 | 80438.7
-5.7419 | 81583.93 | -5.7419 | 80610.36
-5.7302 | 81689.27 | -5.7302 | 80766.91
-5.7186 | 81864.14 | -5.7186 | 80699.95
-5.707 | 81812.04 | -5.707 | 80594.35
-5.6954 | 82077.77 | -5.6954 | 80677.83
-5.6838 | 82169.38 | -5.6838 | 80789.07
-5.6721 | 82152.39 | -5.6721 | 80835.26
-5.6605 | 82163.33 | -5.6605 | 80833.72
-5.6489 | 82108.91 | -5.6489 | 80811.77
-5.6373 | 81934.39 | -5.6373 | 80729.21
-5.6256 | 81907.03 | -5.6256 | 80878.04
-5.614 | 81943.77 | -5.614 | 81068.45
-5.6024 | 82137.93 | -5.6024 | 81132.29
-5.5908 | 82331.99 | -5.5908 | 81210.61
-5.5791 | 82413.75 | -5.5791 | 81363.52
-5.5675 | 82419.38 | -5.5675 | 81366.83
-5.5559 | 82383.91 | -5.5559 | 81260.78
-5.5443 | 82364.63 | -5.5443 | 81188.78
-5.5327 | 82412.13 | -5.5327 | 81178.62
-5.521 | 82522.38 | -5.521 | 81259.45
-5.5094 | 82605.89 | -5.5094 | 81306.63
-5.4978 | 82670.05 | -5.4978 | 81339.81
-5.4862 | 82772.38 | -5.4862 | 81458.81
-5.4745 | 82820.18 | -5.4745 | 81609.54
-5.4629 | 82827.77 | -5.4629 | 81775.38
-5.4513 | 82826.91 | -5.4513 | 81689.64
-5.4397 | 82887.8 | -5.4397 | 81745.67
-5.428 | 82971.88 | -5.428 | 81831.67
-5.4164 | 82946.01 | -5.4164 | 81881.59
-5.4048 | 82955.22 | -5.4048 | 81810.86
-5.3932 | 83069.29 | -5.3932 | 81747.49
-5.3815 | 83069.88 | -5.3815 | 81886.58
-5.3699 | 82997.02 | -5.3699 | 81811.7
-5.3583 | 83032.49 | -5.3583 | 81804.14
-5.3467 | 83124.89 | -5.3467 | 81929.8
-5.3351 | 83216.77 | -5.3351 | 82048.37
-5.3234 | 83258.62 | -5.3234 | 82083.3
-5.3118 | 83259.91 | -5.3118 | 82042.74
-5.3002 | 83273.63 | -5.3002 | 82002.8
-5.2886 | 83279.83 | -5.2886 | 82132.88
-5.2769 | 83390.75 | -5.2769 | 82172.5
-5.2653 | 83567.04 | -5.2653 | 82152.82
-5.2537 | 83562.27 | -5.2537 | 82329.78
-5.2421 | 83525.55 | -5.2421 | 82440.26
-5.2304 | 83552.98 | -5.2304 | 82342.24
-5.2188 | 83509.02 | -5.2188 | 82297.54
-5.2072 | 83539.72 | -5.2072 | 82410.16
-5.1956 | 83657.48 | -5.1956 | 82560.92
-5.184 | 83696.06 | -5.184 | 82588.25
-5.1723 | 83690.82 | -5.1723 | 82598.36
-5.1607 | 83729.64 | -5.1607 | 82591.16
-5.1491 | 83769.73 | -5.1491 | 82587.79
-5.1375 | 83772.84 | -5.1375 | 82720.97
-5.1258 | 83742.55 | -5.1258 | 82850.26
-5.1142 | 83720.12 | -5.1142 | 82875.1
-5.1026 | 83729.09 | -5.1026 | 82919.3
-5.091 | 83690.55 | -5.091 | 82936.11
-5.0793 | 83689.22 | -5.0793 | 82890.84
-5.0677 | 83871.87 | -5.0677 | 82902.91
-5.0561 | 84084.89 | -5.0561 | 82927.16
-5.0445 | 84145.11 | -5.0445 | 82993.55
-5.0329 | 84116.52 | -5.0329 | 82919.47
-5.0212 | 84154.02 | -5.0212 | 82835.86
-5.0096 | 84188.73 | -5.0096 | 82926.34
-4.998 | 84236.68 | -4.998 | 83033.55
-4.9864 | 84337.17 | -4.9864 | 83091.5
-4.9747 | 84363.96 | -4.9747 | 83089.45
-4.9631 | 84397.05 | -4.9631 | 83067.38
-4.9515 | 84384.96 | -4.9515 | 83079.18
-4.9399 | 84501.3 | -4.9399 | 83194.69
-4.9282 | 84562.54 | -4.9282 | 83369.84
-4.9166 | 84511.53 | -4.9166 | 83419.81
-4.905 | 84559.73 | -4.905 | 83355.56
-4.8934 | 84533.74 | -4.8934 | 83346.7
-4.8818 | 84452.9 | -4.8818 | 83416.09
-4.8701 | 84464.45 | -4.8701 | 83508.84
-4.8585 | 84596.34 | -4.8585 | 83563.19
-4.8469 | 84639.52 | -4.8469 | 83586.83
-4.8353 | 84618.61 | -4.8353 | 83634.05
-4.8236 | 84614.97 | -4.8236 | 83625.52
-4.812 | 84753.26 | -4.812 | 83580.24
-4.8004 | 84870.22 | -4.8004 | 83725.54
-4.7888 | 84914.75 | -4.7888 | 83910.95
-4.7771 | 84934.86 | -4.7771 | 83916.45
-4.7655 | 84966.06 | -4.7655 | 83858.97
-4.7539 | 84985.05 | -4.7539 | 83826.05
-4.7423 | 84943.53 | -4.7423 | 83847.45
-4.7306 | 84983.58 | -4.7306 | 83929.43
-4.719 | 85085.07 | -4.719 | 83995.48
-4.7074 | 85116.14 | -4.7074 | 84026.17
-4.6958 | 85192.59 | -4.6958 | 83865.7
-4.6842 | 85149.23 | -4.6842 | 83715.14
-4.6725 | 85117.37 | -4.6725 | 83886.98
-4.6609 | 85036.48 | -4.6609 | 83974.48
-4.6493 | 85083.46 | -4.6493 | 84043.48
-4.6377 | 85312.05 | -4.6377 | 84010.8
-4.626 | 85332.11 | -4.626 | 84090.63
-4.6144 | 85287.23 | -4.6144 | 84152.91
-4.6028 | 85279.58 | -4.6028 | 84104.73
-4.5912 | 85453.63 | -4.5912 | 84215.88
-4.5795 | 85347.59 | -4.5795 | 84509.9
-4.5679 | 85326.27 | -4.5679 | 84550.52
-4.5563 | 85392.42 | -4.5563 | 84591.88
-4.5447 | 85326.08 | -4.5447 | 84510.64
-4.5331 | 85386.63 | -4.5331 | 84440.31
-4.5214 | 85649.19 | -4.5214 | 84603.26
-4.5098 | 85566.29 | -4.5098 | 84458.28
-4.4982 | 85426.58 | -4.4982 | 84434.47
-4.4866 | 85514.8 | -4.4866 | 84529.47
-4.4749 | 85582.3 | -4.4749 | 84459.91
-4.4633 | 85575.15 | -4.4633 | 84571.61
-4.4517 | 85644.46 | -4.4517 | 84721.67
-4.4401 | 85641.34 | -4.4401 | 84607.81
-4.4284 | 85686.3 | -4.4284 | 84540.24
-4.4168 | 85808.17 | -4.4168 | 84618.32
-4.4052 | 85841.2 | -4.4052 | 84738.66
-4.3936 | 85782.57 | -4.3936 | 84851.04
-4.382 | 85737.09 | -4.382 | 84861.06
-4.3703 | 85745.73 | -4.3703 | 84813.23
-4.3587 | 85799.63 | -4.3587 | 84841.81
-4.3471 | 85877.62 | -4.3471 | 84867.51
-4.3355 | 85911.09 | -4.3355 | 84762.26
-4.3238 | 85915.18 | -4.3238 | 84725.41
-4.3122 | 85965.01 | -4.3122 | 84807.83
-4.3006 | 86006.68 | -4.3006 | 84926.96
-4.289 | 86028.66 | -4.289 | 85051.82
-4.2773 | 85995.64 | -4.2773 | 85171.58
-4.2657 | 85991.98 | -4.2657 | 84963.13
-4.2541 | 86002.27 | -4.2541 | 84892.21
-4.2425 | 85885.86 | -4.2425 | 84994.65
-4.2309 | 85957.31 | -4.2309 | 85095.78
-4.2192 | 86035.67 | -4.2192 | 85241.93
-4.2076 | 86037.69 | -4.2076 | 85201.59
-4.196 | 86167.19 | -4.196 | 85184.84
-4.1844 | 86200.41 | -4.1844 | 85142.55
-4.1727 | 86204.23 | -4.1727 | 85232.69
-4.1611 | 86332.41 | -4.1611 | 85303.55
-4.1495 | 86387.2 | -4.1495 | 85230.78
-4.1379 | 86376.36 | -4.1379 | 85170.83
-4.1262 | 86398.88 | -4.1262 | 85186.41
-4.1146 | 86405.34 | -4.1146 | 85221.63
-4.103 | 86365.61 | -4.103 | 85228.34
-4.0914 | 86434.65 | -4.0914 | 85241.4
-4.0797 | 86508.3 | -4.0797 | 85343.8
-4.0681 | 86591.06 | -4.0681 | 85480.13
-4.0565 | 86622.38 | -4.0565 | 85524.26
-4.0449 | 86583.16 | -4.0449 | 85519.07
-4.0333 | 86581.26 | -4.0333 | 85542.88
-4.0216 | 86608.25 | -4.0216 | 85540.33
-4.01 | 86610.1 | -4.01 | 85535.3
-3.9984 | 86623.26 | -3.9984 | 85594.75
-3.9868 | 86659.26 | -3.9868 | 85632.91
-3.9751 | 86646.52 | -3.9751 | 85684.77
-3.9635 | 86613.06 | -3.9635 | 85790.78
-3.9519 | 86647.74 | -3.9519 | 85772.66
-3.9403 | 86676.97 | -3.9403 | 85733.16
-3.9286 | 86707.95 | -3.9286 | 85846.74
-3.917 | 86747.58 | -3.917 | 85958.41
-3.9054 | 86752.63 | -3.9054 | 85879.5
-3.8938 | 86819.95 | -3.8938 | 85694.63
-3.8822 | 86874.01 | -3.8822 | 85667.62
-3.8705 | 86714.23 | -3.8705 | 85763.55
-3.8589 | 86704.8 | -3.8589 | 85860.26
-3.8473 | 86839.52 | -3.8473 | 85960.88
-3.8357 | 86869.61 | -3.8357 | 86021.7
-3.824 | 86901 | -3.824 | 85989.35
-3.8124 | 87016.77 | -3.8124 | 86047.22
-3.8008 | 87135.66 | -3.8008 | 86142.35
-3.7892 | 87177.58 | -3.7892 | 86099.4
-3.7775 | 87250.19 | -3.7775 | 86094.61
-3.7659 | 87316.29 | -3.7659 | 86200.2
-3.7543 | 87345.3 | -3.7543 | 86256.16
-3.7427 | 87308.78 | -3.7427 | 86216.88
-3.7311 | 87261.91 | -3.7311 | 86172.84
-3.7194 | 87313.53 | -3.7194 | 86201.48
-3.7078 | 87433.65 | -3.7078 | 86248.09
-3.6962 | 87550.11 | -3.6962 | 86250.22
-3.6846 | 87625.52 | -3.6846 | 86302.65
-3.6729 | 87607.21 | -3.6729 | 86378.2
-3.6613 | 87558.29 | -3.6613 | 86405.15
-3.6497 | 87539.07 | -3.6497 | 86432.84
-3.6381 | 87504.41 | -3.6381 | 86415.02
-3.6264 | 87584.45 | -3.6264 | 86387.28
-3.6148 | 87722.47 | -3.6148 | 86379.87
-3.6032 | 87761.38 | -3.6032 | 86363.61
-3.5916 | 87915.67 | -3.5916 | 86397.36
-3.58 | 87943.73 | -3.58 | 86508.61
-3.5683 | 87875.73 | -3.5683 | 86562.17
-3.5567 | 87810.67 | -3.5567 | 86578.43
-3.5451 | 87781.57 | -3.5451 | 86668.84
-3.5335 | 87856.06 | -3.5335 | 86754.48
-3.5218 | 87944.7 | -3.5218 | 86532.75
-3.5102 | 87948.55 | -3.5102 | 86472.16
-3.4986 | 87914.15 | -3.4986 | 86676.36
-3.487 | 87981.11 | -3.487 | 86838.3
-3.4753 | 88117.49 | -3.4753 | 86794.09
-3.4637 | 88103.65 | -3.4637 | 86709.77
-3.4521 | 88071.05 | -3.4521 | 86682.77
-3.4405 | 88037.08 | -3.4405 | 86813.73
-3.4288 | 88146.27 | -3.4288 | 86835.77
-3.4172 | 88246.5 | -3.4172 | 86847.41
-3.4056 | 88264.32 | -3.4056 | 86869.26
-3.394 | 88205.6 | -3.394 | 87020.52
-3.3824 | 88133.38 | -3.3824 | 87138.88
-3.3707 | 88183.17 | -3.3707 | 87124.31
-3.3591 | 88266.04 | -3.3591 | 87097.5
-3.3475 | 88321.52 | -3.3475 | 87118.48
-3.3359 | 88342.23 | -3.3359 | 87089.55
-3.3242 | 88327.09 | -3.3242 | 87107.15
-3.3126 | 88382.52 | -3.3126 | 87265.56
-3.301 | 88472.47 | -3.301 | 87339.52
-3.2894 | 88531.99 | -3.2894 | 87235.88
-3.2777 | 88618.21 | -3.2777 | 87119.73
-3.2661 | 88585.72 | -3.2661 | 87236.01
-3.2545 | 88472.59 | -3.2545 | 87223.95
-3.2429 | 88435.91 | -3.2429 | 87274.51
-3.2313 | 88554.56 | -3.2313 | 87388.65
-3.2196 | 88595.5 | -3.2196 | 87362.59
-3.208 | 88767.62 | -3.208 | 87460.55
-3.1964 | 88785.41 | -3.1964 | 87541.13
-3.1848 | 88736.85 | -3.1848 | 87535.84
-3.1731 | 88682.38 | -3.1731 | 87667.5
-3.1615 | 88684.88 | -3.1615 | 87760.2
-3.1499 | 88761 | -3.1499 | 87483.84
-3.1383 | 88792.37 | -3.1383 | 87557.34
-3.1266 | 88791.51 | -3.1266 | 87565.09
-3.115 | 88884.41 | -3.115 | 87714.96
-3.1034 | 89040.08 | -3.1034 | 87823.02
-3.0918 | 89167.81 | -3.0918 | 87781.95
-3.0802 | 89208.23 | -3.0802 | 87847.04
-3.0685 | 89143.74 | -3.0685 | 87850.28
-3.0569 | 89108.14 | -3.0569 | 87802.9
-3.0453 | 89114.61 | -3.0453 | 87769.63
-3.0337 | 89104.26 | -3.0337 | 87865.99
-3.022 | 89103.25 | -3.022 | 88000.58
-3.0104 | 89134.59 | -3.0104 | 88074.78
-2.9988 | 89117.2 | -2.9988 | 87972.52
-2.9872 | 89066.94 | -2.9872 | 87846.52
-2.9755 | 89087 | -2.9755 | 87866.7
-2.9639 | 89103.55 | -2.9639 | 87867.38
-2.9523 | 89085.44 | -2.9523 | 87923.73
-2.9407 | 89165.52 | -2.9407 | 87877.76
-2.9291 | 89252.65 | -2.9291 | 87894.06
-2.9174 | 89262.7 | -2.9174 | 88033.91
-2.9058 | 89219.44 | -2.9058 | 88044.63
-2.8942 | 89168.13 | -2.8942 | 88005.88
-2.8826 | 89215.52 | -2.8826 | 88079.2
-2.8709 | 89277.16 | -2.8709 | 88148.48
-2.8593 | 89336.2 | -2.8593 | 88207.08
-2.8477 | 89355.98 | -2.8477 | 88150.97
-2.8361 | 89361.85 | -2.8361 | 88140.19
-2.8244 | 89424.25 | -2.8244 | 88250.91
-2.8128 | 89458.7 | -2.8128 | 88272.55
-2.8012 | 89367.6 | -2.8012 | 88241.59
-2.7896 | 89427.64 | -2.7896 | 88442.15
-2.7779 | 89501.53 | -2.7779 | 88496.72
-2.7663 | 89465.87 | -2.7663 | 88480.8
-2.7547 | 89493.44 | -2.7547 | 88455.41
-2.7431 | 89523.64 | -2.7431 | 88420.48
-2.7315 | 89477.62 | -2.7315 | 88408.83
-2.7198 | 89424.88 | -2.7198 | 88349.95
-2.7082 | 89513.91 | -2.7082 | 88335.84
-2.6966 | 89701.82 | -2.6966 | 88446.84
-2.685 | 89812.59 | -2.685 | 88637.7
-2.6733 | 89791.18 | -2.6733 | 88779.78
-2.6617 | 89712.17 | -2.6617 | 88760.41
-2.6501 | 89660.14 | -2.6501 | 88673.3
-2.6385 | 89691.46 | -2.6385 | 88623.45
-2.6268 | 89772.16 | -2.6268 | 88591.38
-2.6152 | 89838.09 | -2.6152 | 88695.69
-2.6036 | 89899.31 | -2.6036 | 88810.95
-2.592 | 89809.72 | -2.592 | 88719.2
-2.5804 | 89772.59 | -2.5804 | 88740
-2.5687 | 89816.82 | -2.5687 | 88875.8
-2.5571 | 89823.25 | -2.5571 | 88879.77
-2.5455 | 89806.35 | -2.5455 | 88855.2
-2.5339 | 89898.88 | -2.5339 | 88880.13
-2.5222 | 89926.9 | -2.5222 | 88955.97
-2.5106 | 89867.59 | -2.5106 | 88995.3
-2.499 | 89855.31 | -2.499 | 88938.59
-2.4874 | 89956.73 | -2.4874 | 88838.78
-2.4757 | 90010.49 | -2.4757 | 88772.74
-2.4641 | 90029.54 | -2.4641 | 88862.94
-2.4525 | 89933.16 | -2.4525 | 88977.1
-2.4409 | 89899.07 | -2.4409 | 88965.75
-2.4293 | 89989.2 | -2.4293 | 88913.22
-2.4176 | 90084.88 | -2.4176 | 88895.61
-2.406 | 90088.57 | -2.406 | 88870.97
-2.3944 | 90081.78 | -2.3944 | 88906.52
-2.3828 | 90120.25 | -2.3828 | 88984.91
-2.3711 | 90145.94 | -2.3711 | 89011.51
-2.3595 | 90179.92 | -2.3595 | 89017.58
-2.3479 | 90215.59 | -2.3479 | 89020.84
-2.3363 | 90224.65 | -2.3363 | 89012.62
-2.3246 | 90244.89 | -2.3246 | 89040.38
-2.313 | 90266.41 | -2.313 | 89065.41
-2.3014 | 90265.56 | -2.3014 | 89061.95
-2.2898 | 90270.41 | -2.2898 | 89123.31
-2.2782 | 90321.16 | -2.2782 | 89221.13
-2.2665 | 90392.66 | -2.2665 | 89316.22
-2.2549 | 90351.55 | -2.2549 | 89322.33
-2.2433 | 90334.15 | -2.2433 | 89357.6
-2.2317 | 90391.86 | -2.2317 | 89274.4
-2.22 | 90357.85 | -2.22 | 89188.48
-2.2084 | 90277.61 | -2.2084 | 89132.5
-2.1968 | 90261.5 | -2.1968 | 89188.93
-2.1852 | 90323.3 | -2.1852 | 89259.91
-2.1735 | 90368.99 | -2.1735 | 89224.16
-2.1619 | 90455.12 | -2.1619 | 89228.56
-2.1503 | 90506.49 | -2.1503 | 89336.47
-2.1387 | 90471.73 | -2.1387 | 89356.08
-2.127 | 90528.41 | -2.127 | 89408.46
-2.1154 | 90576.86 | -2.1154 | 89322.29
-2.1038 | 90589.88 | -2.1038 | 89180.65
-2.0922 | 90548.66 | -2.0922 | 89177.55
-2.0806 | 90520.29 | -2.0806 | 89203.7
-2.0689 | 90542.71 | -2.0689 | 89091.13
-2.0573 | 90572.02 | -2.0573 | 88966.95
-2.0457 | 90581.48 | -2.0457 | 89090.13
-2.0341 | 90622.37 | -2.0341 | 89240.91
-2.0224 | 90613.37 | -2.0224 | 89294.75
-2.0108 | 90560.62 | -2.0108 | 89385.46
-1.9992 | 90645.63 | -1.9992 | 89477.3
-1.9876 | 90801.21 | -1.9876 | 89517.91
-1.9759 | 90855.98 | -1.9759 | 89455.12
-1.9643 | 90825.66 | -1.9643 | 89438.81
-1.9527 | 90783.01 | -1.9527 | 89580.62
-1.9411 | 90748.77 | -1.9411 | 89581.25
-1.9295 | 90762.33 | -1.9295 | 89565.33
-1.9178 | 90839.2 | -1.9178 | 89742.48
-1.9062 | 90839.76 | -1.9062 | 89750.93
-1.8946 | 90798.66 | -1.8946 | 89653.93
-1.883 | 90708.71 | -1.883 | 89701.73
-1.8713 | 90673.63 | -1.8713 | 89594.77
-1.8597 | 90743.14 | -1.8597 | 89614.32
-1.8481 | 90777.86 | -1.8481 | 89722.46
-1.8365 | 90790.03 | -1.8365 | 89854.88
-1.8248 | 90960.51 | -1.8248 | 89764.73
-1.8132 | 91139.6 | -1.8132 | 89804.92
-1.8016 | 90974.07 | -1.8016 | 89756.48
-1.79 | 90927.74 | -1.79 | 89800.23
-1.7784 | 90967.08 | -1.7784 | 89802.7
-1.7667 | 91004.16 | -1.7667 | 89753.86
-1.7551 | 91026.6 | -1.7551 | 89713.3
-1.7435 | 91029.13 | -1.7435 | 89681.28
-1.7319 | 91054.09 | -1.7319 | 89810.39
-1.7202 | 91114.66 | -1.7202 | 89881.87
-1.7086 | 91221.9 | -1.7086 | 89884.72
-1.697 | 91306.08 | -1.697 | 89933.83
-1.6854 | 91269.24 | -1.6854 | 89979.88
-1.6737 | 91236.32 | -1.6737 | 90054.68
-1.6621 | 91270.22 | -1.6621 | 90042.34
-1.6505 | 91182.96 | -1.6505 | 90036.05
-1.6389 | 91092.27 | -1.6389 | 90069.5
-1.6273 | 91161.12 | -1.6273 | 89992.64
-1.6156 | 91292.3 | -1.6156 | 89991.58
-1.604 | 91344.72 | -1.604 | 90104.19
-1.5924 | 91204.9 | -1.5924 | 90199.3
-1.5808 | 91188.76 | -1.5808 | 90114.57
-1.5691 | 91187.9 | -1.5691 | 90013.34
-1.5575 | 91260.8 | -1.5575 | 90024.28
-1.5459 | 91344.51 | -1.5459 | 90053.75
-1.5343 | 91433.74 | -1.5343 | 90079.16
-1.5226 | 91546.78 | -1.5226 | 90210.77
-1.511 | 91298.87 | -1.511 | 90220.57
-1.4994 | 91291.96 | -1.4994 | 90015.21
-1.4878 | 91473.32 | -1.4878 | 90019.77
-1.4761 | 91547.87 | -1.4761 | 90127.63
-1.4645 | 91537.97 | -1.4645 | 90215.98
-1.4529 | 91456.44 | -1.4529 | 90209.27
-1.4413 | 91387.31 | -1.4413 | 90213.39
-1.4297 | 91464.53 | -1.4297 | 90269.27
-1.418 | 91582.71 | -1.418 | 90291.49
-1.4064 | 91618.85 | -1.4064 | 90354.86
-1.3948 | 91603.52 | -1.3948 | 90418.45
-1.3832 | 91623.02 | -1.3832 | 90317.88
-1.3715 | 91661.42 | -1.3715 | 90235.87
-1.3599 | 91658.13 | -1.3599 | 90311.7
-1.3483 | 91677.3 | -1.3483 | 90339.03
-1.3367 | 91720.6 | -1.3367 | 90400.43
-1.325 | 91698.86 | -1.325 | 90533.48
-1.3134 | 91710.34 | -1.3134 | 90507.2
-1.3018 | 91838.55 | -1.3018 | 90382.36
-1.2902 | 91860.77 | -1.2902 | 90283.47
-1.2786 | 91813.33 | -1.2786 | 90223.24
-1.2669 | 91735.71 | -1.2669 | 90261.23
-1.2553 | 91682.3 | -1.2553 | 90176.02
-1.2437 | 91745.43 | -1.2437 | 90365.98
-1.2321 | 91801.97 | -1.2321 | 90585.9
-1.2204 | 91927.34 | -1.2204 | 90659.26
-1.2088 | 91883.68 | -1.2088 | 90726.47
-1.1972 | 91763.78 | -1.1972 | 90705.78
-1.1856 | 91749.55 | -1.1856 | 90881.77
-1.1739 | 91829.52 | -1.1739 | 91031.36
-1.1623 | 91854.98 | -1.1623 | 91047.92
-1.1507 | 91802.63 | -1.1507 | 90945.24
-1.1391 | 91788.52 | -1.1391 | 91004.98
-1.1275 | 91768.96 | -1.1275 | 91050.79
-1.1158 | 91808.45 | -1.1158 | 91046.02
-1.1042 | 91884.99 | -1.1042 | 91013.27
-1.0926 | 91974.37 | -1.0926 | 90902.83
-1.081 | 92069.56 | -1.081 | 90749.77
-1.0693 | 92072.34 | -1.0693 | 90711.4
-1.0577 | 92009.9 | -1.0577 | 90813.25
-1.0461 | 92064.02 | -1.0461 | 90911.94
-1.0345 | 92198.72 | -1.0345 | 90917.26
-1.0228 | 92223.44 | -1.0228 | 90843.98
-1.0112 | 92150.91 | -1.0112 | 90924.81
-0.9996 | 92014.94 | -0.9996 | 91158.46
-0.98797 | 91968.19 | -0.98797 | 91288.87
-0.97635 | 92074.55 | -0.97635 | 91370.74
-0.96473 | 92119.15 | -0.96473 | 91540.66
-0.9531 | 92061.33 | -0.9531 | 91570.99
-0.94148 | 92055.65 | -0.94148 | 91608.23
-0.92986 | 92028.48 | -0.92986 | 91590.99
-0.91823 | 92013.84 | -0.91823 | 91621.19
-0.90661 | 92027.43 | -0.90661 | 91549
-0.89499 | 92145.65 | -0.89499 | 91565.84
-0.88336 | 92059.58 | -0.88336 | 91548.41
-0.87174 | 92067.63 | -0.87174 | 91510.26
-0.86012 | 92250.8 | -0.86012 | 91548.76
-0.84849 | 92297.86 | -0.84849 | 91531.27
-0.83687 | 92237.73 | -0.83687 | 91564.53
-0.82525 | 92261.88 | -0.82525 | 91697.19
-0.81363 | 92368.99 | -0.81363 | 91728.48
-0.802 | 92246.16 | -0.802 | 91675.7
-0.79038 | 92163.2 | -0.79038 | 91706.42
-0.77876 | 92264.48 | -0.77876 | 91747.43
-0.76713 | 92327.24 | -0.76713 | 91752.8
-0.75551 | 92303.33 | -0.75551 | 91758.86
-0.74389 | 92274.85 | -0.74389 | 91749.67
-0.73226 | 92270.73 | -0.73226 | 91746.1
-0.72064 | 92251.6 | -0.72064 | 91805.34
-0.70902 | 92219.97 | -0.70902 | 91971.28
-0.69739 | 92238.58 | -0.69739 | 92049.86
-0.68577 | 92263.34 | -0.68577 | 91975.71
-0.67415 | 92326.45 | -0.67415 | 91895.88
-0.66252 | 92429.27 | -0.66252 | 91977.25
-0.6509 | 92533.66 | -0.6509 | 92134.69
-0.63928 | 92543.59 | -0.63928 | 92204.37
-0.62765 | 92420.27 | -0.62765 | 92097.65
-0.61603 | 92509.5 | -0.61603 | 91933.53
-0.60441 | 92510.41 | -0.60441 | 92017.17
-0.59278 | 92390.69 | -0.59278 | 92109.05
-0.58116 | 92341.06 | -0.58116 | 92069.3
-0.56954 | 92492.69 | -0.56954 | 92150.67
-0.55791 | 92470.34 | -0.55791 | 92234.44
-0.54629 | 92485.41 | -0.54629 | 92009.05
-0.53467 | 92573.24 | -0.53467 | 91909.45
-0.52304 | 92568.18 | -0.52304 | 91996.59
-0.51142 | 92466.06 | -0.51142 | 92031.74
-0.4998 | 92414.55 | -0.4998 | 91948.77
-0.48818 | 92512.74 | -0.48818 | 91956.45
-0.47655 | 92650.37 | -0.47655 | 92046.58
-0.46493 | 92718.84 | -0.46493 | 92026.22
-0.45331 | 92733.75 | -0.45331 | 91956.63
-0.44168 | 92723.6 | -0.44168 | 91979.48
-0.43006 | 92724.08 | -0.43006 | 92042.8
-0.41844 | 92703.7 | -0.41844 | 92100.94
-0.40681 | 92652.86 | -0.40681 | 92123.33
-0.39519 | 92717.37 | -0.39519 | 92024.6
-0.38357 | 92705.7 | -0.38357 | 91941.18
-0.37194 | 92680.13 | -0.37194 | 92016.69
-0.36032 | 92667.97 | -0.36032 | 92128.24
-0.3487 | 92636.13 | -0.3487 | 92142.24
-0.33707 | 92633.07 | -0.33707 | 92198.84
-0.32545 | 92748.31 | -0.32545 | 92182.9
-0.31383 | 92807.36 | -0.31383 | 92082.96
-0.3022 | 92715.98 | -0.3022 | 92087.42
-0.29058 | 92632.53 | -0.29058 | 92037.6
-0.27896 | 92573.84 | -0.27896 | 92057.55
-0.26733 | 92537.52 | -0.26733 | 92080.5
-0.25571 | 92667.37 | -0.25571 | 92047.47
-0.24409 | 92867.81 | -0.24409 | 92014.97
-0.23246 | 92831.41 | -0.23246 | 92015.73
-0.22084 | 92690.16 | -0.22084 | 92074.24
-0.20922 | 92574.08 | -0.20922 | 92138.9
-0.19759 | 92430.5 | -0.19759 | 92179.38
-0.18597 | 92253.8 | -0.18597 | 92132.72
-0.17435 | 92242.46 | -0.17435 | 92098.84
-0.16273 | 92369.52 | -0.16273 | 92094.3
-0.1511 | 92429.34 | -0.1511 | 92134.88
-0.13948 | 92396.23 | -0.13948 | 92246.54
-0.12786 | 92360.87 | -0.12786 | 92236.4
-0.11623 | 92362.78 | -0.11623 | 92189.17
-0.10461 | 92410.8 | -0.10461 | 92322.02
-0.092986 | 92476.93 | -0.092986 | 92376.48
-0.081363 | 92529.68 | -0.081363 | 92496.89
-0.069739 | 92613.12 | -0.069739 | 92594.56
-0.058116 | 92624.39 | -0.058116 | 92549.65
-0.046493 | 92477.87 | -0.046493 | 92666.97
-0.03487 | 92271.21 | -0.03487 | 92980.66
-0.023246 | 92317.21 | -0.023246 | 93257.79
-0.011623 | 92587.72 | -0.011623 | 93195.31
0 | 92720.42 | 0 | 92852.12
0.011623 | 92600.92 | 0.011623 | 92763.77
0.023246 | 92372.71 | 0.023246 | 92754
0.03487 | 92257.53 | 0.03487 | 92715.79
0.046493 | 92425.37 | 0.046493 | 92668.03
0.058116 | 92485.52 | 0.058116 | 92644.74
0.069739 | 92435.81 | 0.069739 | 92577.62
0.081363 | 92369.87 | 0.081363 | 92528.24
0.092986 | 92287.92 | 0.092986 | 92533.31
0.10461 | 92122.44 | 0.10461 | 92425.38
0.11623 | 92186.27 | 0.11623 | 92428.68
0.12786 | 92278.01 | 0.12786 | 92478.31
0.13948 | 92312.56 | 0.13948 | 92549.05
0.1511 | 92319.54 | 0.1511 | 92565.44
0.16273 | 92244.62 | 0.16273 | 92498.63
0.17435 | 92263.68 | 0.17435 | 92493.98
0.18597 | 92336.15 | 0.18597 | 92535.86
0.19759 | 92225.13 | 0.19759 | 92602.38
0.20922 | 92137.95 | 0.20922 | 92653.2
0.22084 | 92175.96 | 0.22084 | 92527.75
0.23246 | 92221.62 | 0.23246 | 92592.8
0.24409 | 92183.3 | 0.24409 | 92644.97
0.25571 | 92223.73 | 0.25571 | 92638.78
0.26733 | 92204.31 | 0.26733 | 92906.84
0.27896 | 92230.09 | 0.27896 | 92952.49
0.29058 | 92352.19 | 0.29058 | 92808
0.3022 | 92523.59 | 0.3022 | 92824.52
0.31383 | 92487.38 | 0.31383 | 92981.46
0.32545 | 92354.93 | 0.32545 | 92931.42
0.33707 | 92381.09 | 0.33707 | 92888.93
0.3487 | 92457.67 | 0.3487 | 92915.73
0.36032 | 92494.72 | 0.36032 | 92794.26
0.37194 | 92474.16 | 0.37194 | 92832.53
0.38357 | 92416.39 | 0.38357 | 92781.93
0.39519 | 92457.62 | 0.39519 | 92772.05
0.40681 | 92441.38 | 0.40681 | 92822.77
0.41844 | 92309.77 | 0.41844 | 92863.58
0.43006 | 92262.99 | 0.43006 | 92795.89
0.44168 | 92338.5 | 0.44168 | 92761.87
0.45331 | 92414.16 | 0.45331 | 92662.92
0.46493 | 92447.39 | 0.46493 | 92529.39
0.47655 | 92385.76 | 0.47655 | 92574.21
0.48818 | 92240.2 | 0.48818 | 92720.06
0.4998 | 92177.84 | 0.4998 | 92782.13
0.51142 | 92258.57 | 0.51142 | 92822.54
0.52304 | 92339.72 | 0.52304 | 92912.27
0.53467 | 92303.23 | 0.53467 | 92906.74
0.54629 | 92231.73 | 0.54629 | 92903.62
0.55791 | 92218.39 | 0.55791 | 92984.62
0.56954 | 92228.07 | 0.56954 | 93070.99
0.58116 | 92153.75 | 0.58116 | 92973.66
0.59278 | 92207.32 | 0.59278 | 92933.23
0.60441 | 92226.7 | 0.60441 | 92837.34
0.61603 | 92239.41 | 0.61603 | 92606.57
0.62765 | 92314.73 | 0.62765 | 92478.87
0.63928 | 92253.52 | 0.63928 | 92581.85
0.6509 | 92122.62 | 0.6509 | 92456.47
0.66252 | 92195.52 | 0.66252 | 92332.18
0.67415 | 92282.31 | 0.67415 | 92456.59
0.68577 | 92325.5 | 0.68577 | 92410.8
0.69739 | 92301.1 | 0.69739 | 92494.4
0.70902 | 92317.7 | 0.70902 | 92391.44
0.72064 | 92430.91 | 0.72064 | 92481.77
0.73226 | 92487.55 | 0.73226 | 92624.77
0.74389 | 92431.81 | 0.74389 | 92589.29
0.75551 | 92398.19 | 0.75551 | 92615.77
0.76713 | 92336.51 | 0.76713 | 92736.57
0.77876 | 92198.05 | 0.77876 | 92758.72
0.79038 | 92111.86 | 0.79038 | 92697.52
0.802 | 92103.45 | 0.802 | 92694.82
0.81363 | 92072.71 | 0.81363 | 92684.5
0.82525 | 91999.88 | 0.82525 | 92633.22
0.83687 | 91970.26 | 0.83687 | 92640.38
0.84849 | 92015.7 | 0.84849 | 92503.87
0.86012 | 91965.73 | 0.86012 | 92541.23
0.87174 | 92028.9 | 0.87174 | 92536.09
0.88336 | 92156.45 | 0.88336 | 92330.68
0.89499 | 92044.2 | 0.89499 | 92388.3
0.90661 | 91977.14 | 0.90661 | 92369.91
0.91823 | 91982.62 | 0.91823 | 92509.4
0.92986 | 92030.84 | 0.92986 | 92452.83
0.94148 | 92018.8 | 0.94148 | 92271.63
0.9531 | 91926.12 | 0.9531 | 92299.54
0.96473 | 92030.64 | 0.96473 | 92282.44
0.97635 | 92126.73 | 0.97635 | 92355.71
0.98797 | 92088.74 | 0.98797 | 92335.48
0.9996 | 92018.1 | 0.9996 | 92380.84
1.0112 | 91932.18 | 1.0112 | 92354.46
1.0228 | 91899.34 | 1.0228 | 92278.05
1.0345 | 91800.65 | 1.0345 | 92278.48
1.0461 | 91846.82 | 1.0461 | 92321.3
1.0577 | 91997.98 | 1.0577 | 92389.41
1.0693 | 92051.46 | 1.0693 | 92483.15
1.081 | 92031.95 | 1.081 | 92558.63
1.0926 | 92011.25 | 1.0926 | 92542.5
1.1042 | 91994.73 | 1.1042 | 92579.9
1.1158 | 92002.16 | 1.1158 | 92665.77
1.1275 | 92008.46 | 1.1275 | 92603.64
1.1391 | 91940.68 | 1.1391 | 92588.66
1.1507 | 91818.02 | 1.1507 | 92703.93
1.1623 | 91732.8 | 1.1623 | 92709.38
1.1739 | 91662.63 | 1.1739 | 92600.78
1.1856 | 91660.88 | 1.1856 | 92611.14
1.1972 | 91785.91 | 1.1972 | 92568.23
1.2088 | 91868.91 | 1.2088 | 92645.39
1.2204 | 91758.69 | 1.2204 | 92669.21
1.2321 | 91624.27 | 1.2321 | 92770.21
1.2437 | 91566.87 | 1.2437 | 92933.66
1.2553 | 91643.07 | 1.2553 | 92886.48
1.2669 | 91468.69 | 1.2669 | 92851.15
1.2786 | 91431.27 | 1.2786 | 92877.27
1.2902 | 91426.58 | 1.2902 | 92822.47
1.3018 | 91424.93 | 1.3018 | 92810.65
1.3134 | 91397.38 | 1.3134 | 92913.16
1.325 | 91402.66 | 1.325 | 92847.19
1.3367 | 91404.87 | 1.3367 | 92718.73
1.3483 | 91382.5 | 1.3483 | 92573.99
1.3599 | 91344.75 | 1.3599 | 92520.03
1.3715 | 91305.67 | 1.3715 | 92496.64
1.3832 | 91246.08 | 1.3832 | 92532.48
1.3948 | 91163.42 | 1.3948 | 92600.45
1.4064 | 91140.43 | 1.4064 | 92613.45
1.418 | 91224.13 | 1.418 | 92652.77
1.4297 | 91111.03 | 1.4297 | 92760.05
1.4413 | 90820.49 | 1.4413 | 92842.09
1.4529 | 90733.23 | 1.4529 | 92925.84
1.4645 | 90546.16 | 1.4645 | 93000.02
1.4761 | 90345.2 | 1.4761 | 92942.37
1.4878 | 90230.36 | 1.4878 | 92928.75
1.4994 | 90099.7 | 1.4994 | 92940.55
1.511 | 89916.77 | 1.511 | 92932.91
1.5226 | 89800.41 | 1.5226 | 92783.27
1.5343 | 89781.64 | 1.5343 | 92559.92
1.5459 | 89827.99 | 1.5459 | 92577.9
1.5575 | 89603.77 | 1.5575 | 92624.84
1.5691 | 89479.52 | 1.5691 | 92644.05
1.5808 | 89502.6 | 1.5808 | 92731.53
1.5924 | 89577.99 | 1.5924 | 92718.19
1.604 | 89495.16 | 1.604 | 92596.34
1.6156 | 89583.34 | 1.6156 | 92611.41
1.6273 | 89686.95 | 1.6273 | 92600.69
1.6389 | 89715.48 | 1.6389 | 92524.77
1.6505 | 89759.7 | 1.6505 | 92449.95
1.6621 | 89738.21 | 1.6621 | 92524.71
1.6737 | 89648.08 | 1.6737 | 92536.14
1.6854 | 89628.38 | 1.6854 | 92515.38
1.697 | 89658.58 | 1.697 | 92563.57
1.7086 | 89565 | 1.7086 | 92599.56
1.7202 | 89461.63 | 1.7202 | 92590.45
1.7319 | 89409.44 | 1.7319 | 92546.58
1.7435 | 89306.36 | 1.7435 | 92479.73
1.7551 | 89288.64 | 1.7551 | 92428.32
1.7667 | 89377.19 | 1.7667 | 92363.21
1.7784 | 89411.21 | 1.7784 | 92304.63
1.79 | 89477.73 | 1.79 | 92320.77
1.8016 | 89458.13 | 1.8016 | 92339.52
1.8132 | 89335.91 | 1.8132 | 92405.73
1.8248 | 89269.95 | 1.8248 | 92495.83
1.8365 | 89258.04 | 1.8365 | 92608.12
1.8481 | 89150.65 | 1.8481 | 92602.01
1.8597 | 89165.47 | 1.8597 | 92400.84
1.8713 | 89256.13 | 1.8713 | 92452.34
1.883 | 89366.44 | 1.883 | 92539.16
1.8946 | 89306.55 | 1.8946 | 92471.22
1.9062 | 89324.46 | 1.9062 | 92405.43
1.9178 | 89384.13 | 1.9178 | 92292.13
1.9295 | 89317.44 | 1.9295 | 92237.27
1.9411 | 89253.37 | 1.9411 | 92273.32
1.9527 | 89187.7 | 1.9527 | 92275.29
1.9643 | 89183.23 | 1.9643 | 92205.87
1.9759 | 89206.95 | 1.9759 | 92133.85
1.9876 | 89198.48 | 1.9876 | 92147.76
1.9992 | 89141.37 | 1.9992 | 92129.6
2.0108 | 89154.03 | 2.0108 | 92120.66
2.0224 | 89235.52 | 2.0224 | 92172.1
2.0341 | 89263.95 | 2.0341 | 92160.6
2.0457 | 89197.77 | 2.0457 | 92083.65
2.0573 | 89137.3 | 2.0573 | 92012.49
2.0689 | 89099.06 | 2.0689 | 91940.02
2.0806 | 89006.12 | 2.0806 | 91882.59
2.0922 | 89007.39 | 2.0922 | 91883.16
2.1038 | 89149.79 | 2.1038 | 91980.8
2.1154 | 89159.62 | 2.1154 | 92024.41
2.127 | 89127.77 | 2.127 | 91941.67
2.1387 | 89018.19 | 2.1387 | 91948.58
2.1503 | 88891.09 | 2.1503 | 91933.16
2.1619 | 88861.67 | 2.1619 | 91947.02
2.1735 | 88866.84 | 2.1735 | 91932.31
2.1852 | 88874.16 | 2.1852 | 92069.26
2.1968 | 88983.59 | 2.1968 | 92051.75
2.2084 | 88941.83 | 2.2084 | 92047.7
2.22 | 88917.73 | 2.22 | 91904.07
2.2317 | 88902.73 | 2.2317 | 91820
2.2433 | 88795.02 | 2.2433 | 91694.57
2.2549 | 88650.1 | 2.2549 | 91726.3
2.2665 | 88637.22 | 2.2665 | 91775.38
2.2782 | 88697.2 | 2.2782 | 91793.29
2.2898 | 88762.74 | 2.2898 | 91830.33
2.3014 | 88700.08 | 2.3014 | 91852.75
2.313 | 88659.94 | 2.313 | 91805.37
2.3246 | 88663.77 | 2.3246 | 91795.63
2.3363 | 88701.65 | 2.3363 | 91807.35
2.3479 | 88720.7 | 2.3479 | 91727.76
2.3595 | 88720.81 | 2.3595 | 91726.63
2.3711 | 88718.33 | 2.3711 | 91705.91
2.3828 | 88715.5 | 2.3828 | 91557.35
2.3944 | 88688.34 | 2.3944 | 91547.59
2.406 | 88541.09 | 2.406 | 91598.42
2.4176 | 88412.23 | 2.4176 | 91534.76
2.4293 | 88477.86 | 2.4293 | 91490.76
2.4409 | 88487.4 | 2.4409 | 91533.51
2.4525 | 88454.1 | 2.4525 | 91485.87
2.4641 | 88416.23 | 2.4641 | 91452.52
2.4757 | 88460.24 | 2.4757 | 91439.22
2.4874 | 88414.28 | 2.4874 | 91332.71
2.499 | 88388.77 | 2.499 | 91355.18
2.5106 | 88457.7 | 2.5106 | 91489.35
2.5222 | 88482.66 | 2.5222 | 91443.3
2.5339 | 88577.25 | 2.5339 | 91381.85
2.5455 | 88564.62 | 2.5455 | 91367.97
2.5571 | 88407.72 | 2.5571 | 91328.87
2.5687 | 88425.22 | 2.5687 | 91348.86
2.5804 | 88358.41 | 2.5804 | 91400.2
2.592 | 88291.75 | 2.592 | 91439.82
2.6036 | 88317.26 | 2.6036 | 91317.49
2.6152 | 88449.95 | 2.6152 | 91118.7
2.6268 | 88450.34 | 2.6268 | 91071.24
2.6385 | 88311.4 | 2.6385 | 91154.8
2.6501 | 88141.98 | 2.6501 | 91114.84
2.6617 | 88166.3 | 2.6617 | 91113.63
2.6733 | 88245.27 | 2.6733 | 91166.62
2.685 | 88217.28 | 2.685 | 91148.7
2.6966 | 88148.9 | 2.6966 | 91136.41
2.7082 | 88142.79 | 2.7082 | 91130.47
2.7198 | 88168.43 | 2.7198 | 91091.89
2.7315 | 88127.56 | 2.7315 | 91045.12
2.7431 | 88115.4 | 2.7431 | 90967.05
2.7547 | 88095.59 | 2.7547 | 90988.76
2.7663 | 88043.36 | 2.7663 | 90991.16
2.7779 | 88081.6 | 2.7779 | 90817.45
2.7896 | 88077.58 | 2.7896 | 90832.95
2.8012 | 88009.28 | 2.8012 | 90943.99
2.8128 | 87953.82 | 2.8128 | 90768.23
2.8244 | 88132.07 | 2.8244 | 90820.7
2.8361 | 88059.02 | 2.8361 | 90915.39
2.8477 | 87890.57 | 2.8477 | 90942.02
2.8593 | 88100.73 | 2.8593 | 90860.04
2.8709 | 88222.66 | 2.8709 | 90862.65
2.8826 | 88173.38 | 2.8826 | 90719.86
2.8942 | 88057.7 | 2.8942 | 90861.27
2.9058 | 88120.09 | 2.9058 | 90880.1
2.9174 | 88113.02 | 2.9174 | 90824.26
2.9291 | 88029.74 | 2.9291 | 90727.51
2.9407 | 88018.6 | 2.9407 | 90664.47
2.9523 | 88114.25 | 2.9523 | 90641.69
2.9639 | 88150.21 | 2.9639 | 90680.73
2.9755 | 88072.11 | 2.9755 | 90767.44
2.9872 | 88027.06 | 2.9872 | 90755.9
2.9988 | 88057.41 | 2.9988 | 90730.72
3.0104 | 88044.82 | 3.0104 | 90720.44
3.022 | 88011.48 | 3.022 | 90736.7
3.0337 | 87971.95 | 3.0337 | 90765.7
3.0453 | 87808.93 | 3.0453 | 90694.52
3.0569 | 87659.63 | 3.0569 | 90569.28
3.0685 | 87718.84 | 3.0685 | 90530.84
3.0802 | 87784.16 | 3.0802 | 90621.51
3.0918 | 87754.09 | 3.0918 | 90654.63
3.1034 | 87729.9 | 3.1034 | 90571.72
3.115 | 87765.14 | 3.115 | 90493.52
3.1266 | 87711.23 | 3.1266 | 90497.85
3.1383 | 87650.53 | 3.1383 | 90529.85
3.1499 | 87694.3 | 3.1499 | 90415.96
3.1615 | 87751.28 | 3.1615 | 90321.27
3.1731 | 87828.9 | 3.1731 | 90451.16
3.1848 | 87849.81 | 3.1848 | 90612.98
3.1964 | 87706.5 | 3.1964 | 90485.48
3.208 | 87584.13 | 3.208 | 90341.77
3.2196 | 87625.41 | 3.2196 | 90357.74
3.2313 | 87665.63 | 3.2313 | 90370.04
3.2429 | 87581.56 | 3.2429 | 90411.52
3.2545 | 87540.51 | 3.2545 | 90388.49
3.2661 | 87541.32 | 3.2661 | 90353.05
3.2777 | 87457.15 | 3.2777 | 90301.73
3.2894 | 87424.12 | 3.2894 | 90215.69
3.301 | 87468.6 | 3.301 | 90158.19
3.3126 | 87473.37 | 3.3126 | 90234.56
3.3242 | 87485.95 | 3.3242 | 90307.73
3.3359 | 87435.65 | 3.3359 | 90234.66
3.3475 | 87410.72 | 3.3475 | 90103.93
3.3591 | 87483.81 | 3.3591 | 90040.29
3.3707 | 87506.5 | 3.3707 | 90020.71
3.3824 | 87482.13 | 3.3824 | 90038.21
3.394 | 87484.75 | 3.394 | 90087.48
3.4056 | 87457.14 | 3.4056 | 90063.37
3.4172 | 87361.31 | 3.4172 | 90044.16
3.4288 | 87256.38 | 3.4288 | 90103.02
3.4405 | 87307.85 | 3.4405 | 90049.86
3.4521 | 87306.7 | 3.4521 | 89895.2
3.4637 | 87348.45 | 3.4637 | 89790.45
3.4753 | 87493.36 | 3.4753 | 89825.23
3.487 | 87434.07 | 3.487 | 89866.14
3.4986 | 87418.71 | 3.4986 | 89875.39
3.5102 | 87428.75 | 3.5102 | 89841.5
3.5218 | 87367.05 | 3.5218 | 89738.9
3.5335 | 87319.04 | 3.5335 | 89791.7
3.5451 | 87181.89 | 3.5451 | 89830.09
3.5567 | 87158.61 | 3.5567 | 89726.45
3.5683 | 87179.9 | 3.5683 | 89665.94
3.58 | 87134.7 | 3.58 | 89672.78
3.5916 | 87076.23 | 3.5916 | 89664.2
3.6032 | 86999.3 | 3.6032 | 89649.96
3.6148 | 86972.35 | 3.6148 | 89621.6
3.6264 | 86988.79 | 3.6264 | 89574.44
3.6381 | 86952.2 | 3.6381 | 89510.52
3.6497 | 86827.69 | 3.6497 | 89464.08
3.6613 | 86790.91 | 3.6613 | 89454.42
3.6729 | 86822.88 | 3.6729 | 89419.09
3.6846 | 86880.65 | 3.6846 | 89378.92
3.6962 | 86955.72 | 3.6962 | 89395.09
3.7078 | 86942.27 | 3.7078 | 89376.56
3.7194 | 86847.99 | 3.7194 | 89351.14
3.7311 | 86798.92 | 3.7311 | 89439.63
3.7427 | 86847.24 | 3.7427 | 89487.27
3.7543 | 86886.49 | 3.7543 | 89363.12
3.7659 | 86775.73 | 3.7659 | 89223.38
3.7775 | 86736.59 | 3.7775 | 89200.04
3.7892 | 86749.51 | 3.7892 | 89122.27
3.8008 | 86791.36 | 3.8008 | 89107.7
3.8124 | 86802.22 | 3.8124 | 88966.26
3.824 | 86775.91 | 3.824 | 89066.63
3.8357 | 86767.91 | 3.8357 | 89148.8
3.8473 | 86622.45 | 3.8473 | 89217.71
3.8589 | 86524.68 | 3.8589 | 89187.32
3.8705 | 86444.57 | 3.8705 | 89074.68
3.8822 | 86393.44 | 3.8822 | 88970.55
3.8938 | 86495.27 | 3.8938 | 88945.21
3.9054 | 86499.59 | 3.9054 | 88901.86
3.917 | 86463.63 | 3.917 | 88911.52
3.9286 | 86536.49 | 3.9286 | 88862.27
3.9403 | 86510.12 | 3.9403 | 88729.78
3.9519 | 86414.42 | 3.9519 | 88789
3.9635 | 86341.05 | 3.9635 | 88801.22
3.9751 | 86435.77 | 3.9751 | 88777.52
3.9868 | 86475.96 | 3.9868 | 88799.14
3.9984 | 86389.22 | 3.9984 | 88732.4
4.01 | 86258.11 | 4.01 | 88711.25
4.0216 | 86177.07 | 4.0216 | 88639.12
4.0333 | 86166.55 | 4.0333 | 88605.05
4.0449 | 86193.29 | 4.0449 | 88621.91
4.0565 | 86163.25 | 4.0565 | 88564.12
4.0681 | 86094.09 | 4.0681 | 88553.77
4.0797 | 86086.05 | 4.0797 | 88499.34
4.0914 | 86102.5 | 4.0914 | 88356.37
4.103 | 86090.45 | 4.103 | 88365.32
4.1146 | 86083.34 | 4.1146 | 88337.37
4.1262 | 86177.42 | 4.1262 | 88387.56
4.1379 | 86133.61 | 4.1379 | 88403.03
4.1495 | 85844.3 | 4.1495 | 88342.18
4.1611 | 85847.49 | 4.1611 | 88276.64
4.1727 | 85897.55 | 4.1727 | 88189.55
4.1844 | 85928.05 | 4.1844 | 88155.08
4.196 | 85909.09 | 4.196 | 88187.82
4.2076 | 85945.66 | 4.2076 | 88050.12
4.2192 | 85986.57 | 4.2192 | 88114.82
4.2309 | 85969.29 | 4.2309 | 88155.35
4.2425 | 86007.4 | 4.2425 | 88059.23
4.2541 | 86043.88 | 4.2541 | 88005.85
4.2657 | 86048.45 | 4.2657 | 87911.84
4.2773 | 85915.64 | 4.2773 | 87751.45
4.289 | 85838.01 | 4.289 | 87785.72
4.3006 | 85835.88 | 4.3006 | 87753.02
4.3122 | 85903.72 | 4.3122 | 87733.88
4.3238 | 85892.18 | 4.3238 | 87742.7
4.3355 | 85860.74 | 4.3355 | 87678.63
4.3471 | 85869.88 | 4.3471 | 87615.68
4.3587 | 85941.53 | 4.3587 | 87629.86
4.3703 | 85973.63 | 4.3703 | 87555.1
4.382 | 85927.34 | 4.382 | 87525.23
4.3936 | 85835.14 | 4.3936 | 87537.27
4.4052 | 85770.52 | 4.4052 | 87508.46
4.4168 | 85791.25 | 4.4168 | 87474.92
4.4284 | 85896.02 | 4.4284 | 87468.8
4.4401 | 85938.12 | 4.4401 | 87565.29
4.4517 | 85839.58 | 4.4517 | 87652.25
4.4633 | 85760.23 | 4.4633 | 87574.23
4.4749 | 85679.73 | 4.4749 | 87538.34
4.4866 | 85611.91 | 4.4866 | 87623.22
4.4982 | 85642.16 | 4.4982 | 87633.82
4.5098 | 85660.58 | 4.5098 | 87498.61
4.5214 | 85678.8 | 4.5214 | 87402.8
4.5331 | 85759.45 | 4.5331 | 87434.8
4.5447 | 85768.23 | 4.5447 | 87385.24
4.5563 | 85719.85 | 4.5563 | 87279.42
4.5679 | 85695.31 | 4.5679 | 87226.36
4.5795 | 85601.94 | 4.5795 | 87296.27
4.5912 | 85518.77 | 4.5912 | 87159.05
4.6028 | 85546.81 | 4.6028 | 87248.82
4.6144 | 85604.12 | 4.6144 | 87191.87
4.626 | 85593.22 | 4.626 | 87166.03
4.6377 | 85505.06 | 4.6377 | 87132.93
4.6493 | 85390.27 | 4.6493 | 87154.88
4.6609 | 85400.52 | 4.6609 | 87212.24
4.6725 | 85467.41 | 4.6725 | 87180.64
4.6842 | 85437.84 | 4.6842 | 87198.46
4.6958 | 85397.13 | 4.6958 | 87166.22
4.7074 | 85396.81 | 4.7074 | 87101.6
4.719 | 85385.51 | 4.719 | 87060.19
4.7306 | 85316.88 | 4.7306 | 86986.62
4.7423 | 85248.99 | 4.7423 | 86886.11
4.7539 | 85242.85 | 4.7539 | 86867.36
4.7655 | 85272.13 | 4.7655 | 86980.8
4.7771 | 85282.05 | 4.7771 | 87032.55
4.7888 | 85280.58 | 4.7888 | 86970.55
4.8004 | 85315.18 | 4.8004 | 86935.33
4.812 | 85315.27 | 4.812 | 86925.15
4.8236 | 85238.63 | 4.8236 | 86889.68
4.8353 | 85272.38 | 4.8353 | 86863.05
4.8469 | 85431.8 | 4.8469 | 86904.45
4.8585 | 85482.72 | 4.8585 | 86954.49
4.8701 | 85385.33 | 4.8701 | 86954.98
4.8818 | 85281.95 | 4.8818 | 86850.7
4.8934 | 85279.96 | 4.8934 | 86794.31
4.905 | 85286.35 | 4.905 | 86788.83
4.9166 | 85230.38 | 4.9166 | 86626.84
4.9282 | 85177.33 | 4.9282 | 86558.63
4.9399 | 85171.86 | 4.9399 | 86644.64
4.9515 | 85193.91 | 4.9515 | 86659.59
4.9631 | 85327.3 | 4.9631 | 86552.45
4.9747 | 85402.86 | 4.9747 | 86459.7
4.9864 | 85429.41 | 4.9864 | 86306.57
4.998 | 85308.3 | 4.998 | 86307
5.0096 | 85250.96 | 5.0096 | 86433.96
5.0212 | 85261.73 | 5.0212 | 86272.98
5.0329 | 85265.08 | 5.0329 | 86236.52
5.0445 | 85291.7 | 5.0445 | 86233.92
5.0561 | 85282.38 | 5.0561 | 86193.37
5.0677 | 85256.04 | 5.0677 | 86222.23
5.0793 | 85253.25 | 5.0793 | 86266.1
5.091 | 85288.14 | 5.091 | 86376.86
5.1026 | 85215.73 | 5.1026 | 86305.46
5.1142 | 85168.48 | 5.1142 | 86156.91
5.1258 | 85169.17 | 5.1258 | 86108.98
5.1375 | 85177.58 | 5.1375 | 86061.93
5.1491 | 85174.14 | 5.1491 | 86120.25
5.1607 | 85126.77 | 5.1607 | 86193.38
5.1723 | 85046.56 | 5.1723 | 86176.6
5.184 | 84995.65 | 5.184 | 86081.35
5.1956 | 84972.41 | 5.1956 | 85953.69
5.2072 | 84939.05 | 5.2072 | 85934.23
5.2188 | 84875.96 | 5.2188 | 85924.34
5.2304 | 84766.22 | 5.2304 | 85916.02
5.2421 | 84757.41 | 5.2421 | 85800.76
5.2537 | 84841.13 | 5.2537 | 85674.87
5.2653 | 84928.59 | 5.2653 | 85643.26
5.2769 | 84916.73 | 5.2769 | 85687.27
5.2886 | 84784.45 | 5.2886 | 85749.48
5.3002 | 84686.62 | 5.3002 | 85598.84
5.3118 | 84694.33 | 5.3118 | 85586.17
5.3234 | 84764.7 | 5.3234 | 85463.34
5.3351 | 84798.45 | 5.3351 | 85337.24
5.3467 | 84762.71 | 5.3467 | 85440.29
5.3583 | 84839.09 | 5.3583 | 85437.62
5.3699 | 84870.94 | 5.3699 | 85361.07
5.3815 | 84790.09 | 5.3815 | 85256.05
5.3932 | 84639.82 | 5.3932 | 85291.46
5.4048 | 84561.45 | 5.4048 | 85240.07
5.4164 | 84560.01 | 5.4164 | 85183.85
5.428 | 84581.27 | 5.428 | 85242.03
5.4397 | 84594.58 | 5.4397 | 85206.78
5.4513 | 84681.8 | 5.4513 | 85181.09
5.4629 | 84760.52 | 5.4629 | 85034.9
5.4745 | 84811.46 | 5.4745 | 85004.06
5.4862 | 84715.95 | 5.4862 | 85068.88
5.4978 | 84630.54 | 5.4978 | 85138.2
5.5094 | 84577.94 | 5.5094 | 85137.09
5.521 | 84502.47 | 5.521 | 85035.41
5.5327 | 84444.56 | 5.5327 | 84902.45
5.5443 | 84383.47 | 5.5443 | 84836.39
5.5559 | 84337.24 | 5.5559 | 84828.2
5.5675 | 84290.21 | 5.5675 | 84810.28
5.5791 | 84290.37 | 5.5791 | 84722.33
5.5908 | 84374.95 | 5.5908 | 84634.88
5.6024 | 84396.88 | 5.6024 | 84659.05
5.614 | 84357.73 | 5.614 | 84703.48
5.6256 | 84349.76 | 5.6256 | 84715.81
5.6373 | 84365.41 | 5.6373 | 84739.27
5.6489 | 84420.16 | 5.6489 | 84695.21
5.6605 | 84436.79 | 5.6605 | 84614.68
5.6721 | 84322.89 | 5.6721 | 84581.84
5.6838 | 84268.64 | 5.6838 | 84611.48
5.6954 | 84295.81 | 5.6954 | 84717.95
5.707 | 84279.6 | 5.707 | 84710.81
5.7186 | 84219.82 | 5.7186 | 84630.97
5.7302 | 84220.73 | 5.7302 | 84630.65
5.7419 | 84300.81 | 5.7419 | 84512.13
5.7535 | 84226.17 | 5.7535 | 84434.52
5.7651 | 84095.46 | 5.7651 | 84478.55
5.7767 | 84216.54 | 5.7767 | 84384.36
5.7884 | 84224.05 | 5.7884 | 84259.95
5.8 | 84119.59 | 5.8 | 84234.17
5.8116 | 83974.27 | 5.8116 | 84167.41
5.8232 | 83934.52 | 5.8232 | 84126.06
5.8349 | 83924.35 | 5.8349 | 84193.86
5.8465 | 83976.42 | 5.8465 | 84221.36
5.8581 | 83913.28 | 5.8581 | 84172.92
5.8697 | 83776.24 | 5.8697 | 84044.31
5.8813 | 83768.19 | 5.8813 | 83909.68
5.893 | 83866.55 | 5.893 | 83853.52
5.9046 | 83982.35 | 5.9046 | 83883.95
5.9162 | 84001.33 | 5.9162 | 83899.82
5.9278 | 83919.8 | 5.9278 | 83927.54
5.9395 | 83818.27 | 5.9395 | 83935.85
5.9511 | 83746.04 | 5.9511 | 83912.3
5.9627 | 83711.13 | 5.9627 | 83854.16
5.9743 | 83716.57 | 5.9743 | 83743.78
5.986 | 83721.91 | 5.986 | 83685.52
5.9976 | 83693.16 | 5.9976 | 83748.3
6.0092 | 83644.48 | 6.0092 | 83762.76
6.0208 | 83589.2 | 6.0208 | 83657.93
6.0324 | 83538.78 | 6.0324 | 83570.56
6.0441 | 83494.41 | 6.0441 | 83490.76
6.0557 | 83377.68 | 6.0557 | 83401.45
6.0673 | 83184.16 | 6.0673 | 83393.69
6.0789 | 83178.2 | 6.0789 | 83407.3
6.0906 | 83254.75 | 6.0906 | 83263.13
6.1022 | 83283.69 | 6.1022 | 83218.04
6.1138 | 83345.74 | 6.1138 | 83325.09
6.1254 | 83324.1 | 6.1254 | 83290.52
6.1371 | 83277.49 | 6.1371 | 83192.03
6.1487 | 83330.04 | 6.1487 | 83100.55
6.1603 | 83276.36 | 6.1603 | 83082.27
6.1719 | 83218.98 | 6.1719 | 83143.57
6.1836 | 83194.18 | 6.1836 | 83132.84
6.1952 | 83165.51 | 6.1952 | 82989.91
6.2068 | 83167.03 | 6.2068 | 82950.77
6.2184 | 83225.43 | 6.2184 | 83028.4
6.23 | 83146.55 | 6.23 | 82844.22
6.2417 | 83095.91 | 6.2417 | 82896.56
6.2533 | 83075.13 | 6.2533 | 82797.43
6.2649 | 83019.34 | 6.2649 | 82757.3
6.2765 | 82997.1 | 6.2765 | 82609.6
6.2882 | 82996.87 | 6.2882 | 82684.59
6.2998 | 82951.04 | 6.2998 | 82726.38
6.3114 | 82922.95 | 6.3114 | 82824.84
6.323 | 82969.75 | 6.323 | 82700.82
6.3347 | 82947.84 | 6.3347 | 82628.18
6.3463 | 82875.73 | 6.3463 | 82593.77
6.3579 | 82820.38 | 6.3579 | 82607.72
6.3695 | 82741.82 | 6.3695 | 82608.64
6.3811 | 82658.47 | 6.3811 | 82515.51
6.3928 | 82619.27 | 6.3928 | 82349.77
6.4044 | 82583.45 | 6.4044 | 82314.2
6.416 | 82535.23 | 6.416 | 82347.34
6.4276 | 82496.98 | 6.4276 | 82338.99
6.4393 | 82414.95 | 6.4393 | 82259.7
6.4509 | 82342.54 | 6.4509 | 82160.05
6.4625 | 82392.27 | 6.4625 | 82158.22
6.4741 | 82382.9 | 6.4741 | 82105.46
6.4858 | 82224.01 | 6.4858 | 82045.98
6.4974 | 82131.33 | 6.4974 | 82082.36
6.509 | 82112.16 | 6.509 | 81913.78
6.5206 | 82123.14 | 6.5206 | 81724.84
6.5322 | 82081.97 | 6.5322 | 81755.37
6.5439 | 82026.66 | 6.5439 | 81805.09
6.5555 | 82043.13 | 6.5555 | 81982.7
6.5671 | 82090.3 | 6.5671 | 81942.41
6.5787 | 82125.2 | 6.5787 | 81730.27
6.5904 | 82051.55 | 6.5904 | 81742.04
6.602 | 82021.14 | 6.602 | 81631.39
6.6136 | 82036.35 | 6.6136 | 81704.93
6.6252 | 82000.1 | 6.6252 | 81683.81
6.6369 | 81936.09 | 6.6369 | 81656.17
6.6485 | 81837.39 | 6.6485 | 81561.14
6.6601 | 81771.02 | 6.6601 | 81581.77
6.6717 | 81702.46 | 6.6717 | 81616.59
6.6834 | 81584.6 | 6.6834 | 81613.46
6.695 | 81544.43 | 6.695 | 81603.23
6.7066 | 81562.8 | 6.7066 | 81523.33
6.7182 | 81584.01 | 6.7182 | 81235.34
6.7298 | 81613.69 | 6.7298 | 81148.52
6.7415 | 81588.47 | 6.7415 | 81172.71
6.7531 | 81470.64 | 6.7531 | 81101.02
6.7647 | 81353.35 | 6.7647 | 80974.7
6.7763 | 81315.6 | 6.7763 | 80920.88
6.788 | 81305.77 | 6.788 | 80979.54
6.7996 | 81232.85 | 6.7996 | 81012.65
6.8112 | 81178.02 | 6.8112 | 80919.38
6.8228 | 81241.44 | 6.8228 | 80801.23
6.8345 | 81295.48 | 6.8345 | 80785.2
6.8461 | 81251.87 | 6.8461 | 80816.92
6.8577 | 81221.97 | 6.8577 | 80811.54
6.8693 | 81184.52 | 6.8693 | 80772.07
6.8809 | 81091.34 | 6.8809 | 80728.48
6.8926 | 81077.85 | 6.8926 | 80687.38
6.9042 | 81124.31 | 6.9042 | 80594.58
6.9158 | 81029.31 | 6.9158 | 80514.14
6.9274 | 80873.87 | 6.9274 | 80527.1
6.9391 | 80835.88 | 6.9391 | 80504.8
6.9507 | 80837.43 | 6.9507 | 80375.72
6.9623 | 80822.27 | 6.9623 | 80348.05
6.9739 | 80795.73 | 6.9739 | 80504.58
6.9856 | 80703.16 | 6.9856 | 80554.24
6.9972 | 80589.16 | 6.9972 | 80423.9
7.0088 | 80512.31 | 7.0088 | 80203.97
7.0204 | 80443.15 | 7.0204 | 80107.98
7.032 | 80406.31 | 7.032 | 80172.09
7.0437 | 80395.9 | 7.0437 | 80139.33
7.0553 | 80351.4 | 7.0553 | 80083.87
7.0669 | 80183.48 | 7.0669 | 80026.94
7.0785 | 80063.3 | 7.0785 | 79959.73
7.0902 | 80116.34 | 7.0902 | 79715.86
7.1018 | 80126.76 | 7.1018 | 79634.27
7.1134 | 80144.94 | 7.1134 | 79490.84
7.125 | 80183.66 | 7.125 | 79447.19
7.1367 | 80082.04 | 7.1367 | 79336.94
7.1483 | 79928.53 | 7.1483 | 79362.58
7.1599 | 79827.74 | 7.1599 | 79238.95
7.1715 | 79822.63 | 7.1715 | 79372.3
7.1831 | 79891.42 | 7.1831 | 79470.31
7.1948 | 79706.48 | 7.1948 | 79278.9
7.2064 | 79621.5 | 7.2064 | 79308.64
7.218 | 79667.06 | 7.218 | 79203.38
7.2296 | 79632.27 | 7.2296 | 79255.59
7.2413 | 79571.64 | 7.2413 | 79126.39
7.2529 | 79468.67 | 7.2529 | 79065.3
7.2645 | 79396.92 | 7.2645 | 79003.25
7.2761 | 79359.04 | 7.2761 | 78865.87
7.2878 | 79334.71 | 7.2878 | 78843.8
7.2994 | 79326.8 | 7.2994 | 78828.29
7.311 | 79324.54 | 7.311 | 78780.32
7.3226 | 79309.09 | 7.3226 | 78731.08
7.3343 | 79231.27 | 7.3343 | 78743.71
7.3459 | 79101.97 | 7.3459 | 78712.27
7.3575 | 78977.77 | 7.3575 | 78645.39
7.3691 | 78909.23 | 7.3691 | 78555.1
7.3807 | 78888.34 | 7.3807 | 78417.01
7.3924 | 78862.32 | 7.3924 | 78357.68
7.404 | 78823.92 | 7.404 | 78396.95
7.4156 | 78821.73 | 7.4156 | 78403.08
7.4272 | 78837.13 | 7.4272 | 78335.41
7.4389 | 78810.48 | 7.4389 | 78219.96
7.4505 | 78751.71 | 7.4505 | 78092.61
7.4621 | 78685.64 | 7.4621 | 78018.69
7.4737 | 78559.99 | 7.4737 | 78014.82
7.4854 | 78413.04 | 7.4854 | 77984.93
7.497 | 78416.07 | 7.497 | 77871.2
7.5086 | 78485.1 | 7.5086 | 77758.57
7.5202 | 78419.09 | 7.5202 | 77697.77
7.5318 | 78285.63 | 7.5318 | 77698.39
7.5435 | 78196.58 | 7.5435 | 77655.18
7.5551 | 78168.87 | 7.5551 | 77558.41
7.5667 | 78162.29 | 7.5667 | 77506.46
7.5783 | 78219.27 | 7.5783 | 77479.63
7.59 | 78273.54 | 7.59 | 77499.81
7.6016 | 78225.48 | 7.6016 | 77467.13
7.6132 | 78058.48 | 7.6132 | 77373.81
7.6248 | 77859.09 | 7.6248 | 77296.1
7.6365 | 77785.46 | 7.6365 | 77406.02
7.6481 | 77817.98 | 7.6481 | 77313.91
7.6597 | 77867.85 | 7.6597 | 77279.16
7.6713 | 77844.4 | 7.6713 | 77203.87
7.6829 | 77651.15 | 7.6829 | 76934.55
7.6946 | 77478.88 | 7.6946 | 76970.16
7.7062 | 77403.1 | 7.7062 | 76885.41
7.7178 | 77318.02 | 7.7178 | 76833.16
7.7294 | 77326.59 | 7.7294 | 76768.36
7.7411 | 77363.73 | 7.7411 | 76621.93
7.7527 | 77328.49 | 7.7527 | 76553.05
7.7643 | 77295.29 | 7.7643 | 76603.21
7.7759 | 77222.35 | 7.7759 | 76512.13
7.7876 | 77155.72 | 7.7876 | 76474.93
7.7992 | 77062.89 | 7.7992 | 76377.56
7.8108 | 77028.03 | 7.8108 | 76205.65
7.8224 | 76992.34 | 7.8224 | 76183.41
7.834 | 76901.16 | 7.834 | 76289.35
7.8457 | 76817.11 | 7.8457 | 76217.42
7.8573 | 76742.12 | 7.8573 | 76029.98
7.8689 | 76653.73 | 7.8689 | 76031.17
7.8805 | 76605.35 | 7.8805 | 76071.76
7.8922 | 76577.81 | 7.8922 | 76000.97
7.9038 | 76529.49 | 7.9038 | 75899.9
7.9154 | 76482.59 | 7.9154 | 75798.69
7.927 | 76421.26 | 7.927 | 75670.87
7.9387 | 76345.43 | 7.9387 | 75578.16
7.9503 | 76239.7 | 7.9503 | 75493.7
7.9619 | 76181.61 | 7.9619 | 75372.16
7.9735 | 76223.72 | 7.9735 | 75296.66
7.9852 | 76249.59 | 7.9852 | 75293.13
7.9968 | 76193.84 | 7.9968 | 75293.63
8.0084 | 76092.15 | 8.0084 | 75202.21
8.02 | 75970.9 | 8.02 | 75082.38
8.0316 | 75845.7 | 8.0316 | 74994.68
8.0433 | 75740.55 | 8.0433 | 74885.4
8.0549 | 75675.2 | 8.0549 | 74836.72
8.0665 | 75624.71 | 8.0665 | 74825.69
8.0781 | 75613.57 | 8.0781 | 74697.35
8.0898 | 75676.2 | 8.0898 | 74568.73
8.1014 | 75685.45 | 8.1014 | 74521.78
8.113 | 75597.56 | 8.113 | 74391.77
8.1246 | 75531.36 | 8.1246 | 74325.36
8.1363 | 75502.62 | 8.1363 | 74281.33
8.1479 | 75488.38 | 8.1479 | 74145.55
8.1595 | 75427.42 | 8.1595 | 73969.98
8.1711 | 75291.13 | 8.1711 | 74026.06
8.1827 | 75156.31 | 8.1827 | 73954.18
8.1944 | 75018.21 | 8.1944 | 73811.16
8.206 | 74913.63 | 8.206 | 73805.39
8.2176 | 74860.11 | 8.2176 | 73783.62
8.2292 | 74791.08 | 8.2292 | 73574.94
8.2409 | 74791.81 | 8.2409 | 73371.81
8.2525 | 74757.4 | 8.2525 | 73371.91
8.2641 | 74664.48 | 8.2641 | 73346.64
8.2757 | 74627.9 | 8.2757 | 73251.08
8.2874 | 74639.38 | 8.2874 | 73193.09
8.299 | 74685.55 | 8.299 | 73164.49
8.3106 | 74651.35 | 8.3106 | 72998.23
8.3222 | 74590 | 8.3222 | 72934.5
8.3338 | 74471.49 | 8.3338 | 72733.67
8.3455 | 74380.17 | 8.3455 | 72786.52
8.3571 | 74316.09 | 8.3571 | 72654.68
8.3687 | 74184.77 | 8.3687 | 72599.78
8.3803 | 74169.04 | 8.3803 | 72472.62
8.392 | 74099.08 | 8.392 | 72435.07
8.4036 | 73956.34 | 8.4036 | 72354
8.4152 | 73951.41 | 8.4152 | 72164.75
8.4268 | 73878.29 | 8.4268 | 72022.15
8.4385 | 73761.39 | 8.4385 | 71965.15
8.4501 | 73621.93 | 8.4501 | 71938.02
8.4617 | 73517.63 | 8.4617 | 71781.18
8.4733 | 73469.2 | 8.4733 | 71701.98
8.4849 | 73371 | 8.4849 | 71633.76
8.4966 | 73273.1 | 8.4966 | 71496.87
8.5082 | 73189.64 | 8.5082 | 71353.09
8.5198 | 73103.46 | 8.5198 | 71301.25
8.5314 | 73018.25 | 8.5314 | 71280.05
8.5431 | 72954.03 | 8.5431 | 71279.52
8.5547 | 72927.67 | 8.5547 | 71208.59
8.5663 | 72928.68 | 8.5663 | 71100.52
8.5779 | 72917.31 | 8.5779 | 71002.49
8.5896 | 72844.13 | 8.5896 | 70871.63
8.6012 | 72792.41 | 8.6012 | 70775.29
8.6128 | 72787.95 | 8.6128 | 70774.66
8.6244 | 72692.46 | 8.6244 | 70724.02
8.6361 | 72547.59 | 8.6361 | 70549.95
8.6477 | 72407.09 | 8.6477 | 70309.39
8.6593 | 72341.09 | 8.6593 | 70090.24
8.6709 | 72359.07 | 8.6709 | 69952.76
8.6825 | 72353.66 | 8.6825 | 69851.71
8.6942 | 72298.25 | 8.6942 | 69801.62
8.7058 | 72235.29 | 8.7058 | 69738.54
8.7174 | 72196.6 | 8.7174 | 69586.8
8.729 | 72158.88 | 8.729 | 69439.08
8.7407 | 72088.32 | 8.7407 | 69288.11
8.7523 | 72009.45 | 8.7523 | 69034.16
8.7639 | 71903.09 | 8.7639 | 68811.23
8.7755 | 71763.85 | 8.7755 | 68767.84
8.7872 | 71670.7 | 8.7872 | 68729.51
8.7988 | 71621.43 | 8.7988 | 68586.66
8.8104 | 71547.95 | 8.8104 | 68350.7
8.822 | 71381.53 | 8.822 | 68139.15
8.8336 | 71160.09 | 8.8336 | 68071.95
8.8453 | 71023.93 | 8.8453 | 68149.12
8.8569 | 71020.32 | 8.8569 | 68125.36
8.8685 | 71090.64 | 8.8685 | 68033.96
8.8801 | 71042.76 | 8.8801 | 67952.76
8.8918 | 70892.09 | 8.8918 | 67811.73
8.9034 | 70812.18 | 8.9034 | 67588.8
8.915 | 70673.38 | 8.915 | 67590.95
8.9266 | 70429.52 | 8.9266 | 67512.7
8.9383 | 70248.97 | 8.9383 | 67396.46
8.9499 | 70094.66 | 8.9499 | 67270.05
8.9615 | 69968.59 | 8.9615 | 67083.63
8.9731 | 69874.15 | 8.9731 | 67018.36
8.9847 | 69804.58 | 8.9847 | 66998.96
8.9964 | 69668.34 | 8.9964 | 67006.8
9.008 | 69480.29 | 9.008 | 66934.53
9.0196 | 69427.06 | 9.0196 | 66735.99
9.0312 | 69367.83 | 9.0312 | 66491.45
9.0429 | 69134.7 | 9.0429 | 66231.45
9.0545 | 68899.7 | 9.0545 | 66056.13
9.0661 | 68714.33 | 9.0661 | 65871.39
9.0777 | 68571.12 | 9.0777 | 65746.31
9.0894 | 68383.62 | 9.0894 | 65485.51
9.101 | 68133.13 | 9.101 | 65051.53
9.1126 | 67918.06 | 9.1126 | 64731.48
9.1242 | 67694.19 | 9.1242 | 64525.54
9.1358 | 67389.59 | 9.1358 | 64275.12
9.1475 | 67055.54 | 9.1475 | 64045.98
9.1591 | 66703.6 | 9.1591 | 63801.32
9.1707 | 66401.11 | 9.1707 | 63465.06
9.1823 | 66214.23 | 9.1823 | 63161.99
9.194 | 66088.48 | 9.194 | 62912.24
9.2056 | 65903.1 | 9.2056 | 62635.73
9.2172 | 65745.02 | 9.2172 | 62462.05
9.2288 | 65711.21 | 9.2288 | 62307.38
9.2405 | 65611.62 | 9.2405 | 62070.05
9.2521 | 65428.9 | 9.2521 | 61881.54
9.2637 | 65229.2 | 9.2637 | 61569.63
9.2753 | 65129.71 | 9.2753 | 61300.32
9.287 | 65085.75 | 9.287 | 61061.68
9.2986 | 64934.39 | 9.2986 | 60938.75
9.3102 | 64709.01 | 9.3102 | 60708.61
9.3218 | 64465.79 | 9.3218 | 60569.15
9.3334 | 64310.36 | 9.3334 | 60324.83
9.3451 | 64238.22 | 9.3451 | 60062.86
9.3567 | 64077.52 | 9.3567 | 59664.46
9.3683 | 63851.66 | 9.3683 | 59301.58
9.3799 | 63643.37 | 9.3799 | 59019.14
9.3916 | 63493.95 | 9.3916 | 58669.81
9.4032 | 63346.09 | 9.4032 | 58483.47
9.4148 | 63174.05 | 9.4148 | 58112.45
9.4264 | 63035.6 | 9.4264 | 57729.53
9.4381 | 62964.35 | 9.4381 | 57385.82
9.4497 | 62929.34 | 9.4497 | 57085.79
9.4613 | 62914 | 9.4613 | 56727
9.4729 | 62799.38 | 9.4729 | 56332.69
9.4845 | 62565.86 | 9.4845 | 56021.55
9.4962 | 62321.54 | 9.4962 | 55756.76
9.5078 | 62122.6 | 9.5078 | 55503.57
9.5194 | 61933.39 | 9.5194 | 55240.75
9.531 | 61707.97 | 9.531 | 54969.83
9.5427 | 61478.52 | 9.5427 | 54702.58
9.5543 | 61286.53 | 9.5543 | 54427.57
9.5659 | 61082.24 | 9.5659 | 54156.96
9.5775 | 60809.42 | 9.5775 | 53863.75
9.5892 | 60495.87 | 9.5892 | 53574.41
9.6008 | 60199.51 | 9.6008 | 53337.29
9.6124 | 59936.79 | 9.6124 | 53082.26
9.624 | 59632.66 | 9.624 | 52804.27
9.6356 | 59290.3 | 9.6356 | 52581.18
9.6473 | 59003.42 | 9.6473 | 52352.07
9.6589 | 58765.15 | 9.6589 | 51983.94
9.6705 | 58510.34 | 9.6705 | 51641.51
9.6821 | 58228.05 | 9.6821 | 51445.11
9.6938 | 57950.19 | 9.6938 | 51178.68
9.7054 | 57717.03 | 9.7054 | 50861.41
9.717 | 57505.33 | 9.717 | 50510.85
9.7286 | 57233.36 | 9.7286 | 50090.96
9.7403 | 56906.91 | 9.7403 | 49654.81
9.7519 | 56583.3 | 9.7519 | 49059.48
9.7635 | 56309.63 | 9.7635 | 48243.21
9.7751 | 55979.74 | 9.7751 | 47145.17
9.7867 | 55522.54 | 9.7867 | 45663.75
9.7984 | 55002.05 | 9.7984 | 43303.77
9.81 | 54330.93 | 9.81 | 39420.13
9.8216 | 53475.34 | 9.8216 | 33732.71
9.8332 | 52406.88 | 9.8332 | 26528.93
9.8449 | 50817.62 | 9.8449 | 19085.39
9.8565 | 48388.28 | 9.8565 | 13057.51
9.8681 | 44601.8 | 9.8681 | 8765.16
9.8797 | 38978.02 | 9.8797 | 5971.36
9.8914 | 31718.1 | 9.8914 | 4340.858
9.903 | 23780.5 | 9.903 | 3413.355
9.9146 | 16410.78 | 9.9146 | 2857.199
9.9262 | 10937.57 | 9.9262 | 2516.608
9.9379 | 7682.743 | 9.9379 | 2300.078
9.9495 | 5701.639 | 9.9495 | 2154.908
9.9611 | 4552.366 | 9.9611 | 2056.552
9.9727 | 3896 | 9.9727 | 1999.161
9.9843 | 3413.139 | 9.9843 | 1935.93
9.996 | 3126.159 | 9.996 | 1856.868
10.0076 | 2945.492 | 10.0076 | 1809.45
10.0192 | 2813.23 | 10.0192 | 1779.301
10.0308 | 2685.285 | 10.0308 | 1738.527
10.0425 | 2585.471 | 10.0425 | 1704.697
10.0541 | 2511.134 | 10.0541 | 1673.982
10.0657 | 2423.326 | 10.0657 | 1640.969
10.0773 | 2349.438 | 10.0773 | 1623.363
10.089 | 2316.976 | 10.089 | 1612.001
10.1006 | 2291.142 | 10.1006 | 1576.753
10.1122 | 2259.923 | 10.1122 | 1551.178
10.1238 | 2225.872 | 10.1238 | 1535.58
10.1355 | 2190.554 | 10.1355 | 1519.265
10.1471 | 2142.416 | 10.1471 | 1502.037
10.1587 | 2108.172 | 10.1587 | 1490.533
10.1703 | 2093.673 | 10.1703 | 1480.023
10.1819 | 2073.425 | 10.1819 | 1453.579
10.1936 | 2044.284 | 10.1936 | 1447.799
10.2052 | 2018.533 | 10.2052 | 1431.566
10.2168 | 1997.422 | 10.2168 | 1415.431
10.2284 | 1980.606 | 10.2284 | 1389.92
10.2401 | 1967.287 | 10.2401 | 1389.375
10.2517 | 1952.726 | 10.2517 | 1391.059
10.2633 | 1938.692 | 10.2633 | 1380.756
10.2749 | 1925.649 | 10.2749 | 1373.219
10.2866 | 1915.527 | 10.2866 | 1361.105
10.2982 | 1888.979 | 10.2982 | 1349.368
10.3098 | 1852.214 | 10.3098 | 1356.902
10.3214 | 1842.402 | 10.3214 | 1348.531
10.333 | 1844.952 | 10.333 | 1343.232
10.3447 | 1838.318 | 10.3447 | 1328.691
10.3563 | 1830.732 | 10.3563 | 1323.121
10.3679 | 1816.422 | 10.3679 | 1321.123
10.3795 | 1795.005 | 10.3795 | 1317.435
10.3912 | 1783.941 | 10.3912 | 1306.537
10.4028 | 1774.294 | 10.4028 | 1289.762
10.4144 | 1766.67 | 10.4144 | 1289.245
10.426 | 1756.687 | 10.426 | 1276.854
10.4376 | 1741.196 | 10.4376 | 1273.2
10.4493 | 1741.42 | 10.4493 | 1269.561
10.4609 | 1745.341 | 10.4609 | 1250.074
10.4725 | 1736.41 | 10.4725 | 1248.287
10.4841 | 1726.764 | 10.4841 | 1243.29
10.4958 | 1718.637 | 10.4958 | 1236.754
10.5074 | 1704.423 | 10.5074 | 1236.514
10.519 | 1689.369 | 10.519 | 1234.091
10.5306 | 1676.853 | 10.5306 | 1222.587
10.5423 | 1668.038 | 10.5423 | 1229.935
10.5539 | 1663.551 | 10.5539 | 1209.447
10.5655 | 1655.967 | 10.5655 | 1190.639
10.5771 | 1644.798 | 10.5771 | 1207.772
10.5887 | 1644.484 | 10.5887 | 1204.75
10.6004 | 1642.96 | 10.6004 | 1193.541
10.612 | 1627.894 | 10.612 | 1196.377
10.6236 | 1604.021 | 10.6236 | 1197.38
10.6352 | 1595.458 | 10.6352 | 1192.19
10.6469 | 1599.969 | 10.6469 | 1178.46
10.6585 | 1593.705 | 10.6585 | 1172.672
10.6701 | 1578.281 | 10.6701 | 1166.392
10.6817 | 1566.454 | 10.6817 | 1155.357
10.6934 | 1563.579 | 10.6934 | 1151.384
10.705 | 1568.265 | 10.705 | 1147.953
10.7166 | 1573.672 | 10.7166 | 1136.876
10.7282 | 1568.213 | 10.7282 | 1132.766
10.7399 | 1564.328 | 10.7399 | 1133.763
10.7515 | 1560.788 | 10.7515 | 1126.06
10.7631 | 1560.804 | 10.7631 | 1120.93
10.7747 | 1566.642 | 10.7747 | 1116.395
10.7864 | 1565.351 | 10.7864 | 1099.617
10.798 | 1557.694 | 10.798 | 1100.018
10.8096 | 1555.512 | 10.8096 | 1092.356
10.8212 | 1561.635 | 10.8212 | 1095.992
10.8328 | 1550.966 | 10.8328 | 1104.725
10.8445 | 1534.645 | 10.8445 | 1109.46
10.8561 | 1540.146 | 10.8561 | 1107.327
10.8677 | 1542.17 | 10.8677 | 1096.781
10.8793 | 1514.133 | 10.8793 | 1089.676
10.891 | 1498.206 | 10.891 | 1095.569
10.9026 | 1510.582 | 10.9026 | 1077.708
10.9142 | 1511.877 | 10.9142 | 1065.652
10.9258 | 1498.632 | 10.9258 | 1063.075
10.9375 | 1497.428 | 10.9375 | 1058.269
10.9491 | 1510.044 | 10.9491 | 1053.396
10.9607 | 1510.277 | 10.9607 | 1042.981
10.9723 | 1495.012 | 10.9723 | 1049.327
10.9839 | 1495.622 | 10.9839 | 1042.744
10.9956 | 1503.03 | 10.9956 | 1041.839
11.0072 | 1487.856 | 11.0072 | 1030.85
11.0188 | 1474.938 | 11.0188 | 1036.658
11.0304 | 1477.842 | 11.0304 | 1039.983
11.0421 | 1481.423 | 11.0421 | 1022.243
11.0537 | 1475.933 | 11.0537 | 1015.001
11.0653 | 1473.52 | 11.0653 | 1015.705
11.0769 | 1472.863 | 11.0769 | 1008.742
11.0885 | 1465.763 | 11.0885 | 998.5605
11.1002 | 1459.465 | 11.1002 | 1009.039
11.1118 | 1466.252 | 11.1118 | 1020.654
11.1234 | 1472.629 | 11.1234 | 1008.855
11.135 | 1469.225 | 11.135 | 991.933
11.1467 | 1461.158 | 11.1467 | 997.9341
11.1583 | 1449.335 | 11.1583 | 1006.735
11.1699 | 1437.37 | 11.1699 | 989.7408
11.1815 | 1427.506 | 11.1815 | 979.1849
11.1932 | 1422.166 | 11.1932 | 982.9747
11.2048 | 1424.72 | 11.2048 | 979.7852
11.2164 | 1435.075 | 11.2164 | 976.3674
11.228 | 1431.505 | 11.228 | 967.1491
11.2396 | 1418.995 | 11.2396 | 978.8058
11.2513 | 1411.185 | 11.2513 | 977.8406
11.2629 | 1404.005 | 11.2629 | 972.0797
11.2745 | 1399.411 | 11.2745 | 963.0142
11.2861 | 1393.855 | 11.2861 | 961.0789
11.2978 | 1385.035 | 11.2978 | 939.253
11.3094 | 1375.75 | 11.3094 | 941.6381
11.321 | 1369.051 | 11.321 | 940.8849
11.3326 | 1360.859 | 11.3326 | 939.5789
11.3443 | 1354.779 | 11.3443 | 951.5894
11.3559 | 1368.911 | 11.3559 | 940.6538
11.3675 | 1384.667 | 11.3675 | 944.8986
11.3791 | 1383.975 | 11.3791 | 937.5161
11.3908 | 1373.412 | 11.3908 | 932.146
11.4024 | 1369.092 | 11.4024 | 928.5157
11.414 | 1372.576 | 11.414 | 921.0222
11.4256 | 1365.292 | 11.4256 | 920.131
11.4373 | 1350.924 | 11.4373 | 913.3597
11.4489 | 1353.024 | 11.4489 | 909.1206
11.4605 | 1363.401 | 11.4605 | 906.3932
11.4721 | 1373.408 | 11.4721 | 904.9913
11.4837 | 1382.586 | 11.4837 | 904.002
11.4954 | 1375.467 | 11.4954 | 904.7281
11.507 | 1366.996 | 11.507 | 906.1636
11.5186 | 1367.755 | 11.5186 | 897.6986
11.5302 | 1361.006 | 11.5302 | 896.4559
11.5419 | 1348.117 | 11.5419 | 895.4969
11.5535 | 1340.404 | 11.5535 | 889.757
11.5651 | 1341.102 | 11.5651 | 873.3016
11.5767 | 1345.029 | 11.5767 | 875.9818
11.5884 | 1335.743 | 11.5884 | 882.5519
11.6 | 1323.297 | 11.6 | 878.4706
11.6116 | 1319.571 | 11.6116 | 892.0643
11.6232 | 1320.699 | 11.6232 | 888.5457
11.6348 | 1325.581 | 11.6348 | 877.6033
11.6465 | 1326.579 | 11.6465 | 864.9411
11.6581 | 1314.409 | 11.6581 | 860.1354
11.6697 | 1298.646 | 11.6697 | 867.5857
11.6813 | 1310.52 | 11.6813 | 871.5534
11.693 | 1324.127 | 11.693 | 871.4647
11.7046 | 1315.346 | 11.7046 | 877.5027
11.7162 | 1312.422 | 11.7162 | 851.856
11.7278 | 1323.861 | 11.7278 | 852.1506
11.7394 | 1319.118 | 11.7394 | 838.8713
11.7511 | 1299.966 | 11.7511 | 839.2466
11.7627 | 1297.812 | 11.7627 | 854.4844
11.7743 | 1299.793 | 11.7743 | 851.504
11.7859 | 1286.968 | 11.7859 | 832.4023
11.7976 | 1268.241 | 11.7976 | 826.8611
11.8092 | 1261.49 | 11.8092 | 835.9367
11.8208 | 1273.097 | 11.8208 | 831.8508
11.8324 | 1287.671 | 11.8324 | 818.3624
11.8441 | 1293.752 | 11.8441 | 816.3358
11.8557 | 1288.908 | 11.8557 | 817.3078
11.8673 | 1281.381 | 11.8673 | 829.6307
11.8789 | 1271.785 | 11.8789 | 842.1415
11.8905 | 1254.897 | 11.8905 | 828.0859
11.9022 | 1248.515 | 11.9022 | 810.3234
11.9138 | 1257.664 | 11.9138 | 789.1675
11.9254 | 1253.95 | 11.9254 | 786.8482
11.937 | 1233.405 | 11.937 | 814.8127
11.9487 | 1228.262 | 11.9487 | 819.4881
11.9603 | 1243.01 | 11.9603 | 804.7366
11.9719 | 1255.243 | 11.9719 | 812.7809
11.9835 | 1253.151 | 11.9835 | 826.4619
11.9952 | 1242.583 | 11.9952 | 815.6573
12.0068 | 1240.282 | 12.0068 | 794.7197
12.0184 | 1235.807 | 12.0184 | 783.1339
12.03 | 1231.317 | 12.03 | 787.1503
12.0417 | 1232.828 | 12.0417 | 794.9049
12.0533 | 1233.274 | 12.0533 | 788.1048
12.0649 | 1232.518 | 12.0649 | 779.2653
12.0765 | 1236.189 | 12.0765 | 780.9514
12.0882 | 1230.648 | 12.0882 | 783.4232
12.0998 | 1217.179 | 12.0998 | 789.451
12.1114 | 1221.609 | 12.1114 | 781.4116
12.123 | 1234.562 | 12.123 | 772.1092
12.1346 | 1229.109 | 12.1346 | 776.7778
12.1463 | 1212.154 | 12.1463 | 774.0818
12.1579 | 1208.028 | 12.1579 | 767.5474
12.1695 | 1205.92 | 12.1695 | 768.1785
12.1811 | 1193.487 | 12.1811 | 758.7534
12.1928 | 1186.224 | 12.1928 | 749.9011
12.2044 | 1197.327 | 12.2044 | 753.1355
12.216 | 1208.295 | 12.216 | 752.1936
12.2276 | 1212.441 | 12.2276 | 743.4647
12.2393 | 1213.973 | 12.2393 | 737.8574
12.2509 | 1212.974 | 12.2509 | 744.6605
12.2625 | 1212.735 | 12.2625 | 750.0374
12.2741 | 1211.008 | 12.2741 | 743.6221
12.2857 | 1195.951 | 12.2857 | 746.202
12.2974 | 1176.519 | 12.2974 | 753.4056
12.309 | 1175.628 | 12.309 | 750.5605
12.3206 | 1193.11 | 12.3206 | 745.6162
12.3322 | 1207.775 | 12.3322 | 740.6464
12.3439 | 1210.401 | 12.3439 | 734.4091
12.3555 | 1204.805 | 12.3555 | 731.7701
12.3671 | 1193.942 | 12.3671 | 729.7199
12.3787 | 1182.542 | 12.3787 | 723.1783
12.3903 | 1178.587 | 12.3903 | 724.9232
12.402 | 1176.851 | 12.402 | 730.558
12.4136 | 1170.174 | 12.4136 | 734.7961
12.4252 | 1164.244 | 12.4252 | 727.4462
12.4368 | 1160.701 | 12.4368 | 719.7263
12.4485 | 1159.82 | 12.4485 | 723.8835
12.4601 | 1162.518 | 12.4601 | 726.9564
12.4717 | 1167.416 | 12.4717 | 720.2597
12.4833 | 1169.309 | 12.4833 | 717.4265
12.495 | 1164.467 | 12.495 | 715.663
12.5066 | 1159.612 | 12.5066 | 707.864
12.5182 | 1158.616 | 12.5182 | 712.5748
12.5298 | 1163.771 | 12.5298 | 716.6191
12.5414 | 1172.941 | 12.5414 | 706.2281
12.5531 | 1173.569 | 12.5531 | 693.1395
12.5647 | 1166.94 | 12.5647 | 694.3154
12.5763 | 1158.842 | 12.5763 | 702.1535
12.5879 | 1155.893 | 12.5879 | 713.8724
12.5996 | 1160.355 | 12.5996 | 710.3412
12.6112 | 1159.546 | 12.6112 | 695.081
12.6228 | 1155.05 | 12.6228 | 693.882
12.6344 | 1152.562 | 12.6344 | 703.5879
12.6461 | 1146.205 | 12.6461 | 702.9214
12.6577 | 1137.738 | 12.6577 | 694.3195
12.6693 | 1133.649 | 12.6693 | 687.7159
12.6809 | 1131.802 | 12.6809 | 685.6843
12.6926 | 1130.218 | 12.6926 | 686.0166
12.7042 | 1131.443 | 12.7042 | 688.0751
12.7158 | 1133.873 | 12.7158 | 689.5754
12.7274 | 1128.869 | 12.7274 | 683.0734
12.7391 | 1121.685 | 12.7391 | 670.9588
12.7507 | 1126.362 | 12.7507 | 670.2707
12.7623 | 1134.427 | 12.7623 | 675.551
12.7739 | 1133.86 | 12.7739 | 676.0998
12.7855 | 1129.695 | 12.7855 | 677.7108
12.7972 | 1120.359 | 12.7972 | 682.934
12.8088 | 1104.651 | 12.8088 | 678.4471
12.8204 | 1102.366 | 12.8204 | 672.6849
12.832 | 1118.988 | 12.832 | 666.1948
12.8437 | 1132.706 | 12.8437 | 673.9058
12.8553 | 1129.266 | 12.8553 | 668.0455
12.8669 | 1115.149 | 12.8669 | 668.8964
12.8785 | 1107.599 | 12.8785 | 661.756
12.8902 | 1111.786 | 12.8902 | 656.4417
12.9018 | 1117.097 | 12.9018 | 657.611
12.9134 | 1119.057 | 12.9134 | 660.6624
12.925 | 1114.3 | 12.925 | 655.5789
12.9366 | 1106.218 | 12.9366 | 657.3217
12.9483 | 1099.141 | 12.9483 | 656.5712
12.9599 | 1098.722 | 12.9599 | 658.986
12.9715 | 1104.931 | 12.9715 | 654.2579
12.9831 | 1102.027 | 12.9831 | 652.0803
12.9948 | 1094.506 | 12.9948 | 653.1658
13.0064 | 1094.539 | 13.0064 | 649.4705
13.018 | 1096.173 | 13.018 | 650.9307
13.0296 | 1087.588 | 13.0296 | 648.2711
13.0412 | 1075.502 | 13.0412 | 641.0649
13.0529 | 1071.42 | 13.0529 | 641.5963
13.0645 | 1082.37 | 13.0645 | 651.6429
13.0761 | 1098.009 | 13.0761 | 647.7487
13.0877 | 1102.747 | 13.0877 | 650.2646
13.0994 | 1104.483 | 13.0994 | 652.9698
13.111 | 1103.036 | 13.111 | 639.5325
13.1226 | 1093.923 | 13.1226 | 640.9807
13.1342 | 1081.982 | 13.1342 | 644.7942
13.1459 | 1080.693 | 13.1459 | 647.6417
13.1575 | 1085.366 | 13.1575 | 642.3522
13.1691 | 1083.267 | 13.1691 | 621.2646
13.1807 | 1079.281 | 13.1807 | 637.6477
13.1923 | 1081.284 | 13.1923 | 637.4096
13.204 | 1078.838 | 13.204 | 636.2889
13.2156 | 1064.668 | 13.2156 | 617.2376
13.2272 | 1054.684 | 13.2272 | 621.8118
13.2388 | 1057.491 | 13.2388 | 634.0518
13.2505 | 1060.818 | 13.2505 | 629.7586
13.2621 | 1068.808 | 13.2621 | 623.5334
13.2737 | 1083.651 | 13.2737 | 617.4662
13.2853 | 1078.948 | 13.2853 | 612.5673
13.297 | 1058.833 | 13.297 | 613.9777
13.3086 | 1049.229 | 13.3086 | 614.4995
13.3202 | 1052.266 | 13.3202 | 617.907
13.3318 | 1060.642 | 13.3318 | 621.8234
13.3435 | 1063.958 | 13.3435 | 612.0381
13.3551 | 1056.726 | 13.3551 | 607.5367
13.3667 | 1049.355 | 13.3667 | 614.1089
13.3783 | 1049.072 | 13.3783 | 611.5668
13.39 | 1051.597 | 13.39 | 602.2473
13.4016 | 1046.218 | 13.4016 | 596.6942
13.4132 | 1036.957 | 13.4132 | 603.3104
13.4248 | 1035.494 | 13.4248 | 615.639
13.4364 | 1037.744 | 13.4364 | 618.3253
13.4481 | 1038.594 | 13.4481 | 609.1243
13.4597 | 1034.515 | 13.4597 | 602.0173
13.4713 | 1027.949 | 13.4713 | 597.4832
13.4829 | 1033.021 | 13.4829 | 593.1525
13.4946 | 1041.702 | 13.4946 | 601.3654
13.5062 | 1036.047 | 13.5062 | 598.5789
13.5178 | 1026.514 | 13.5178 | 590.7902
13.5294 | 1024.192 | 13.5294 | 591.5447
13.5411 | 1023.135 | 13.5411 | 596.1884
13.5527 | 1020.084 | 13.5527 | 601.6737
13.5643 | 1022.628 | 13.5643 | 597.5493
13.5759 | 1034.605 | 13.5759 | 596.1631
13.5875 | 1035.101 | 13.5875 | 600.0258
13.5992 | 1018.445 | 13.5992 | 597.027
13.6108 | 1005.63 | 13.6108 | 590.584
13.6224 | 999.0431 | 13.6224 | 595.8179
13.634 | 1005.119 | 13.634 | 594.6594
13.6457 | 1018.277 | 13.6457 | 595.3365
13.6573 | 1024.352 | 13.6573 | 583.5083
13.6689 | 1024.968 | 13.6689 | 588.4556
13.6805 | 1013.555 | 13.6805 | 591.8386
13.6921 | 999.3677 | 13.6921 | 586.2823
13.7038 | 996.0109 | 13.7038 | 581.7025
13.7154 | 1000.18 | 13.7154 | 588.0665
13.727 | 1004.081 | 13.727 | 583.8948
13.7386 | 1007.117 | 13.7386 | 577.0519
13.7503 | 1011.207 | 13.7503 | 570.2599
13.7619 | 1012.328 | 13.7619 | 574.6972
13.7735 | 1009.937 | 13.7735 | 577.4963
13.7851 | 1007.504 | 13.7851 | 584.7047
13.7968 | 1004.509 | 13.7968 | 583.9663
13.8084 | 997.5432 | 13.8084 | 564.8143
13.82 | 995.3636 | 13.82 | 559.8985
13.8316 | 998.9903 | 13.8316 | 564.8671
13.8432 | 1003.116 | 13.8432 | 566.7114
13.8549 | 999.6923 | 13.8549 | 564.043
13.8665 | 991.1044 | 13.8665 | 567.9136
13.8781 | 990.7675 | 13.8781 | 577.9502
13.8897 | 996.267 | 13.8897 | 580.7692
13.9014 | 995.2308 | 13.9014 | 573.6893
13.913 | 996.3198 | 13.913 | 552.2152
13.9246 | 1007.912 | 13.9246 | 548.5435
13.9362 | 1016.323 | 13.9362 | 567.0435
13.9479 | 1016.904 | 13.9479 | 563.6005
13.9595 | 1015.06 | 13.9595 | 562.9648
13.9711 | 1001.233 | 13.9711 | 555.7416
13.9827 | 978.7496 | 13.9827 | 546.7889
13.9944 | 969.7756 | 13.9944 | 545.433
14.006 | 984.8533 | 14.006 | 549.7888
14.0176 | 1002.877 | 14.0176 | 561.277
14.0292 | 997.5344 | 14.0292 | 560.053
14.0409 | 978.0258 | 14.0409 | 554.1523
14.0525 | 970.6609 | 14.0525 | 555.6075
14.0641 | 975.7938 | 14.0641 | 553.2151
14.0757 | 979.5809 | 14.0757 | 551.6121
14.0873 | 981.7023 | 14.0873 | 556.6187
14.099 | 983.6328 | 14.099 | 553.0594
14.1106 | 983.2147 | 14.1106 | 547.4774
14.1222 | 980.6572 | 14.1222 | 542.5421
14.1338 | 977.6349 | 14.1338 | 547.2649
14.1455 | 978.4428 | 14.1455 | 548.9621
14.1571 | 981.0695 | 14.1571 | 556.9745
14.1687 | 979.3363 | 14.1687 | 541.0391
14.1803 | 974.9221 | 14.1803 | 528.4998
14.192 | 969.6841 | 14.192 | 534.3592
14.2036 | 973.5955 | 14.2036 | 540.7442
14.2152 | 985.2598 | 14.2152 | 546.5632
14.2268 | 983.1323 | 14.2268 | 550.2102
14.2384 | 972.1702 | 14.2384 | 542.8987
14.2501 | 966.4828 | 14.2501 | 528.7561
14.2617 | 965.0354 | 14.2617 | 524.4688
14.2733 | 965.8174 | 14.2733 | 519.9995
14.2849 | 965.7082 | 14.2849 | 529.7288
14.2966 | 966.723 | 14.2966 | 530.004
14.3082 | 965.9849 | 14.3082 | 523.405
14.3198 | 968.2038 | 14.3198 | 520.4874
14.3314 | 979.017 | 14.3314 | 518.494
14.343 | 984.8286 | 14.343 | 518.2044
14.3547 | 978.193 | 14.3547 | 524.0234
14.3663 | 969.0259 | 14.3663 | 530.2701
14.3779 | 963.4493 | 14.3779 | 530.0897
14.3895 | 955.977 | 14.3895 | 525.8278
14.4012 | 952.8703 | 14.4012 | 517.7112
14.4128 | 957.9832 | 14.4128 | 513.5534
14.4244 | 970.3447 | 14.4244 | 518.0536
14.436 | 985.8531 | 14.436 | 514.0261
14.4477 | 991.5236 | 14.4477 | 514.31
14.4593 | 985.595 | 14.4593 | 522.1159
14.4709 | 972.4283 | 14.4709 | 521.9619
14.4825 | 957.6666 | 14.4825 | 514.7917
14.4941 | 944.808 | 14.4941 | 513.7025
14.5058 | 937.4142 | 14.5058 | 526.0373
14.5174 | 937.2253 | 14.5174 | 522.7784
14.529 | 939.4985 | 14.529 | 511.5459
14.5406 | 936.8235 | 14.5406 | 512.3134
14.5523 | 930.182 | 14.5523 | 512.495
14.5639 | 933.4551 | 14.5639 | 504.3954
14.5755 | 944.3347 | 14.5755 | 500.8393
14.5871 | 946.1518 | 14.5871 | 502.2096
14.5988 | 943.9232 | 14.5988 | 508.8888
14.6104 | 947.3304 | 14.6104 | 0
14.622 | 953.6741 | 14.622 | 0
14.6336 | 955.7518 | 14.6336 | 0
14.6453 | 952.676 | 14.6453 | 0
14.6569 | 941.5964 | 14.6569 | 0
14.6685 | 931.937 | 14.6685 | 0
14.6801 | 936.8371 | 14.6801 | 0
14.6918 | 946.8464 | 14.6918 | 0
14.7034 | 951.3259 | 14.7034 | 0
14.715 | 945.6187 | 14.715 | 0
14.7266 | 934.4807 | 14.7266 | 0
14.7382 | 928.9072 | 14.7382 | 0
14.7499 | 935.6115 | 14.7499 | 0
14.7615 | 942.0901 | 14.7615 | 0
14.7731 | 935.2482 | 14.7731 | 0
14.7847 | 922.8189 | 14.7847 | 0
14.7964 | 910.0151 | 14.7964 | 0
14.808 | 902.7787 | 14.808 | 0
14.8196 | 907.537 | 14.8196 | 0
14.8312 | 911.3329 | 14.8312 | 0
14.8429 | 904.6437 | 14.8429 | 0
14.8545 | 902.6472 | 14.8545 | 0
14.8661 | 914.2242 | 14.8661 | 0
14.8777 | 925.6801 | 14.8777 | 0
14.8893 | 933.3964 | 14.8893 | 0
14.901 | 939.496 | 14.901 | 0
14.9126 | 944.6772 | 14.9126 | 0
14.9242 | 939.9086 | 14.9242 | 0
14.9358 | 925.0836 | 14.9358 | 0
14.9475 | 919.1802 | 14.9475 | 0
14.9591 | 923.9056 | 14.9591 | 0
14.9707 | 929.9533 | 14.9707 | 0
14.9823 | 931.2301 | 14.9823 | 0
14.9939 | 927.348 | 14.9939 | 0
15.0056 | 923.8052 | 15.0056 | 0
15.0172 | 920.2947 | 15.0172 | 0
15.0288 | 914.5749 | 15.0288 | 0
15.0404 | 913.6141 | 15.0404 | 0
15.0521 | 917.1393 | 15.0521 | 0
15.0637 | 915.4332 | 15.0637 | 0
15.0753 | 913.0792 | 15.0753 | 0
15.0869 | 916.9895 | 15.0869 | 0
15.0986 | 921.1031 | 15.0986 | 0
15.1102 | 922.5895 | 15.1102 | 0
15.1218 | 921.2425 | 15.1218 | 0
15.1334 | 911.9195 | 15.1334 | 0
15.145 | 902.8687 | 15.145 | 0
15.1567 | 906.5498 | 15.1567 | 0
15.1683 | 911.5775 | 15.1683 | 0
15.1799 | 904.3152 | 15.1799 | 0
15.1915 | 895.319 | 15.1915 | 0
15.2032 | 891.3978 | 15.2032 | 0
15.2148 | 892.6313 | 15.2148 | 0
15.2264 | 900.4832 | 15.2264 | 0
15.238 | 903.1068 | 15.238 | 0
15.2497 | 892.5201 | 15.2497 | 0
15.2613 | 882.7644 | 15.2613 | 0
15.2729 | 882.175 | 15.2729 | 0
15.2845 | 885.9889 | 15.2845 | 0
15.2962 | 891.4193 | 15.2962 | 0
15.3078 | 893.0925 | 15.3078 | 0
15.3194 | 888.1447 | 15.3194 | 0
15.331 | 887.551 | 15.331 | 0
15.3427 | 892.6127 | 15.3427 | 0
15.3543 | 894.0385 | 15.3543 | 0
15.3659 | 890.8022 | 15.3659 | 0
15.3775 | 884.6727 | 15.3775 | 0
15.3891 | 880.5211 | 15.3891 | 0
15.4008 | 878.5416 | 15.4008 | 0
15.4124 | 871.3968 | 15.4124 | 0
15.424 | 861.8067 | 15.424 | 0
15.4356 | 852.5738 | 15.4356 | 0
15.4473 | 850.7745 | 15.4473 | 0
15.4589 | 858.8672 | 15.4589 | 0
15.4705 | 865.1674 | 15.4705 | 0
15.4821 | 867.472 | 15.4821 | 0
15.4938 | 876.4398 | 15.4938 | 0
15.5054 | 890.2363 | 15.5054 | 0
15.517 | 890.5283 | 15.517 | 0
15.5286 | 879.1046 | 15.5286 | 0
15.5402 | 870.2194 | 15.5402 | 0
15.5519 | 864.0153 | 15.5519 | 0
15.5635 | 856.5844 | 15.5635 | 0
15.5751 | 851.8896 | 15.5751 | 0
15.5867 | 856.6784 | 15.5867 | 0
15.5984 | 864.8717 | 15.5984 | 0
15.61 | 868.5424 | 15.61 | 0
15.6216 | 869.7394 | 15.6216 | 0
15.6332 | 871.358 | 15.6332 | 0
15.6448 | 871.4905 | 15.6448 | 0
15.6565 | 867.1298 | 15.6565 | 0
15.6681 | 860.2976 | 15.6681 | 0
15.6797 | 855.3746 | 15.6797 | 0
15.6913 | 853.8784 | 15.6913 | 0
15.703 | 859.5508 | 15.703 | 0
15.7146 | 866.5011 | 15.7146 | 0
15.7262 | 858.7368 | 15.7262 | 0
15.7378 | 844.8344 | 15.7378 | 0
15.7495 | 847.9904 | 15.7495 | 0
15.7611 | 855.7609 | 15.7611 | 0
15.7727 | 866.2575 | 15.7727 | 0
15.7843 | 874.554 | 15.7843 | 0
15.7959 | 860.8263 | 15.7959 | 0
15.8076 | 841.7382 | 15.8076 | 0
15.8192 | 833.2099 | 15.8192 | 0
15.8308 | 832.2211 | 15.8308 | 0
15.8424 | 838.2225 | 15.8424 | 0
15.8541 | 841.7487 | 15.8541 | 0
15.8657 | 837.6196 | 15.8657 | 0
15.8773 | 836.1918 | 15.8773 | 0
15.8889 | 842.1583 | 15.8889 | 0
15.9006 | 849.7108 | 15.9006 | 0
15.9122 | 854.1345 | 15.9122 | 0
15.9238 | 851.721 | 15.9238 | 0
15.9354 | 840.7062 | 15.9354 | 0
15.9471 | 831.9514 | 15.9471 | 0
15.9587 | 838.1429 | 15.9587 | 0
15.9703 | 848.1909 | 15.9703 | 0
15.9819 | 851.9759 | 15.9819 | 0
15.9936 | 851.8741 | 15.9936 | 0
16.0052 | 838.0995 | 16.0052 | 0
16.0168 | 819.6356 | 16.0168 | 0
16.0284 | 812.1486 | 16.0284 | 0
16.04 | 811.4273 | 16.04 | 0
16.0517 | 815.8981 | 16.0517 | 0
16.0633 | 817.0153 | 16.0633 | 0
16.0749 | 817.1309 | 16.0749 | 0
16.0865 | 824.743 | 16.0865 | 0
16.0982 | 839.1529 | 16.0982 | 0
16.1098 | 850.2617 | 16.1098 | 0
16.1214 | 849.3225 | 16.1214 | 0
16.133 | 846.6171 | 16.133 | 0
16.1446 | 838.01 | 16.1446 | 0
16.1563 | 821.1287 | 16.1563 | 0
16.1679 | 810.2805 | 16.1679 | 0
16.1795 | 802.6906 | 16.1795 | 0
16.1911 | 804.9119 | 16.1911 | 0
16.2028 | 825.713 | 16.2028 | 0
16.2144 | 839.7122 | 16.2144 | 0
16.226 | 833.3702 | 16.226 | 0
16.2376 | 825.8274 | 16.2376 | 0
16.2493 | 826.7946 | 16.2493 | 0
16.2609 | 828.621 | 16.2609 | 0
16.2725 | 827.0566 | 16.2725 | 0
16.2841 | 831.959 | 16.2841 | 0
16.2958 | 835.3959 | 16.2958 | 0
16.3074 | 811.6995 | 16.3074 | 0
16.319 | 790.3489 | 16.319 | 0
16.3306 | 799.1785 | 16.3306 | 0
16.3422 | 821.3506 | 16.3422 | 0
16.3539 | 829.8732 | 16.3539 | 0
16.3655 | 817.8525 | 16.3655 | 0
16.3771 | 805.7789 | 16.3771 | 0
16.3887 | 803.7869 | 16.3887 | 0
16.4004 | 804.5182 | 16.4004 | 0
16.412 | 804.9473 | 16.412 | 0
16.4236 | 803.6669 | 16.4236 | 0
16.4352 | 794.6646 | 16.4352 | 0
16.4469 | 781.3145 | 16.4469 | 0
16.4585 | 777.2872 | 16.4585 | 0
16.4701 | 790.8277 | 16.4701 | 0
16.4817 | 799.5756 | 16.4817 | 0
16.4933 | 792.5545 | 16.4933 | 0
16.505 | 791.5515 | 16.505 | 0
16.5166 | 795.9124 | 16.5166 | 0
16.5282 | 794.8366 | 16.5282 | 0
16.5398 | 791.7356 | 16.5398 | 0
16.5515 | 786.1112 | 16.5515 | 0
16.5631 | 787.576 | 16.5631 | 0
16.5747 | 803.8051 | 16.5747 | 0
16.5863 | 816.9989 | 16.5863 | 0
16.598 | 817.5557 | 16.598 | 0
16.6096 | 815.4367 | 16.6096 | 0
16.6212 | 812.935 | 16.6212 | 0
16.6328 | 799.4681 | 16.6328 | 0
16.6444 | 779.4362 | 16.6444 | 0
16.6561 | 773.0563 | 16.6561 | 0
16.6677 | 783.8773 | 16.6677 | 0
16.6793 | 790.9997 | 16.6793 | 0
16.6909 | 788.4352 | 16.6909 | 0
16.7026 | 782.9169 | 16.7026 | 0
16.7142 | 775.6401 | 16.7142 | 0
16.7258 | 772.8531 | 16.7258 | 0
16.7374 | 776.8764 | 16.7374 | 0
16.7491 | 785.1309 | 16.7491 | 0
16.7607 | 796.8865 | 16.7607 | 0
16.7723 | 803.6699 | 16.7723 | 0
16.7839 | 799.459 | 16.7839 | 0
16.7955 | 794.1929 | 16.7955 | 0
16.8072 | 793.5361 | 16.8072 | 0
16.8188 | 788.5195 | 16.8188 | 0
16.8304 | 782.8581 | 16.8304 | 0
16.842 | 785.5591 | 16.842 | 0
16.8537 | 786.8831 | 16.8537 | 0
16.8653 | 778.7157 | 16.8653 | 0
16.8769 | 771.8124 | 16.8769 | 0
16.8885 | 779.0522 | 16.8885 | 0
16.9002 | 793.0023 | 16.9002 | 0
16.9118 | 795.3212 | 16.9118 | 0
16.9234 | 785.7274 | 16.9234 | 0
16.935 | 774.4279 | 16.935 | 0
16.9467 | 764.3634 | 16.9467 | 0
16.9583 | 762.1827 | 16.9583 | 0
16.9699 | 774.3757 | 16.9699 | 0
16.9815 | 787.1077 | 16.9815 | 0
16.9931 | 785.5978 | 16.9931 | 0
17.0048 | 774.6237 | 17.0048 | 0
17.0164 | 758.9235 | 17.0164 | 0
17.028 | 748.9238 | 17.028 | 0
17.0396 | 749.4548 | 17.0396 | 0
17.0513 | 746.9628 | 17.0513 | 0
17.0629 | 736.7088 | 17.0629 | 0
17.0745 | 733.0761 | 17.0745 | 0
17.0861 | 755.9887 | 17.0861 | 0
17.0978 | 782.8522 | 17.0978 | 0
17.1094 | 784.3533 | 17.1094 | 0
17.121 | 774.4675 | 17.121 | 0
17.1326 | 771.8323 | 17.1326 | 0
17.1442 | 772.1866 | 17.1442 | 0
17.1559 | 761.0621 | 17.1559 | 0
17.1675 | 747.6653 | 17.1675 | 0
17.1791 | 754.921 | 17.1791 | 0
17.1907 | 771.2852 | 17.1907 | 0
17.2024 | 773.774 | 17.2024 | 0
17.214 | 769.4325 | 17.214 | 0
17.2256 | 774.3067 | 17.2256 | 0
17.2372 | 784.2532 | 17.2372 | 0
17.2489 | 783.7646 | 17.2489 | 0
17.2605 | 775.6336 | 17.2605 | 0
17.2721 | 773.5737 | 17.2721 | 0
17.2837 | 777.2026 | 17.2837 | 0
17.2953 | 776.0454 | 17.2953 | 0
17.307 | 768.9022 | 17.307 | 0
17.3186 | 764.9957 | 17.3186 | 0
17.3302 | 765.5889 | 17.3302 | 0
17.3418 | 763.5854 | 17.3418 | 0
17.3535 | 758.0975 | 17.3535 | 0
17.3651 | 752.9857 | 17.3651 | 0
17.3767 | 751.2743 | 17.3767 | 0
17.3883 | 749.641 | 17.3883 | 0
17.4 | 739.1785 | 17.4 | 0
17.4116 | 730.4238 | 17.4116 | 0
17.4232 | 748.3364 | 17.4232 | 0
17.4348 | 770.2297 | 17.4348 | 0
17.4464 | 761.9005 | 17.4464 | 0
17.4581 | 749.7935 | 17.4581 | 0
17.4697 | 743.1925 | 17.4697 | 0
17.4813 | 739.9332 | 17.4813 | 0
17.4929 | 739.4492 | 17.4929 | 0
17.5046 | 739.7589 | 17.5046 | 0
17.5162 | 742.6755 | 17.5162 | 0
17.5278 | 744.3915 | 17.5278 | 0
17.5394 | 740.7125 | 17.5394 | 0
17.5511 | 736.1005 | 17.5511 | 0
17.5627 | 738.6936 | 17.5627 | 0
17.5743 | 744.7391 | 17.5743 | 0
17.5859 | 744.899 | 17.5859 | 0
17.5975 | 739.7101 | 17.5975 | 0
17.6092 | 735.1436 | 17.6092 | 0
17.6208 | 731.7972 | 17.6208 | 0
17.6324 | 728.358 | 17.6324 | 0
17.644 | 726.0245 | 17.644 | 0
17.6557 | 729.6948 | 17.6557 | 0
17.6673 | 738.21 | 17.6673 | 0
17.6789 | 736.6797 | 17.6789 | 0
17.6905 | 721.3622 | 17.6905 | 0
17.7022 | 714.957 | 17.7022 | 0
17.7138 | 723.4293 | 17.7138 | 0
17.7254 | 733.0684 | 17.7254 | 0
17.737 | 743.853 | 17.737 | 0
17.7487 | 752.3193 | 17.7487 | 0
17.7603 | 750.4972 | 17.7603 | 0
17.7719 | 741.2226 | 17.7719 | 0
17.7835 | 733.5979 | 17.7835 | 0
17.7951 | 733.8307 | 17.7951 | 0
17.8068 | 739.8541 | 17.8068 | 0
17.8184 | 741.606 | 17.8184 | 0
17.83 | 735.4327 | 17.83 | 0
17.8416 | 728.8903 | 17.8416 | 0
17.8533 | 727.2135 | 17.8533 | 0
17.8649 | 727.6187 | 17.8649 | 0
17.8765 | 723.192 | 17.8765 | 0
17.8881 | 717.9586 | 17.8881 | 0
17.8998 | 723.1115 | 17.8998 | 0
17.9114 | 732.1821 | 17.9114 | 0
17.923 | 728.6525 | 17.923 | 0
17.9346 | 717.416 | 17.9346 | 0
17.9462 | 713.1911 | 17.9462 | 0
17.9579 | 713.8246 | 17.9579 | 0
17.9695 | 713.0029 | 17.9695 | 0
17.9811 | 712.0876 | 17.9811 | 0
17.9927 | 717.3664 | 17.9927 | 0
18.0044 | 722.5084 | 18.0044 | 0
18.016 | 715.7236 | 18.016 | 0
18.0276 | 711.6058 | 18.0276 | 0
18.0392 | 715.0983 | 18.0392 | 0
18.0509 | 719.9891 | 18.0509 | 0
18.0625 | 718.4275 | 18.0625 | 0
18.0741 | 707.1638 | 18.0741 | 0
18.0857 | 700.5353 | 18.0857 | 0
18.0973 | 707.2612 | 18.0973 | 0
18.109 | 716.8421 | 18.109 | 0
18.1206 | 722.0228 | 18.1206 | 0
18.1322 | 723.0338 | 18.1322 | 0
18.1438 | 724.162 | 18.1438 | 0
18.1555 | 727.9695 | 18.1555 | 0
18.1671 | 725.1811 | 18.1671 | 0
18.1787 | 714.7797 | 18.1787 | 0
18.1903 | 704.3315 | 18.1903 | 0
18.202 | 703.5339 | 18.202 | 0
18.2136 | 710.6149 | 18.2136 | 0
18.2252 | 713.4812 | 18.2252 | 0
18.2368 | 709.4704 | 18.2368 | 0
18.2484 | 698.3666 | 18.2484 | 0
18.2601 | 681.6384 | 18.2601 | 0
18.2717 | 673.1699 | 18.2717 | 0
18.2833 | 682.739 | 18.2833 | 0
18.2949 | 698.567 | 18.2949 | 0
18.3066 | 702.6389 | 18.3066 | 0
18.3182 | 694.0084 | 18.3182 | 0
18.3298 | 687.5938 | 18.3298 | 0
18.3414 | 689.9439 | 18.3414 | 0
18.3531 | 692.3754 | 18.3531 | 0
18.3647 | 694.1967 | 18.3647 | 0
18.3763 | 704.5688 | 18.3763 | 0
18.3879 | 716.7346 | 18.3879 | 0
18.3996 | 720.7244 | 18.3996 | 0
18.4112 | 713.0366 | 18.4112 | 0
18.4228 | 700.9376 | 18.4228 | 0
18.4344 | 694.0424 | 18.4344 | 0
18.446 | 690.918 | 18.446 | 0
18.4577 | 690.7103 | 18.4577 | 0
18.4693 | 695.5842 | 18.4693 | 0
18.4809 | 701.7655 | 18.4809 | 0
18.4925 | 704.5966 | 18.4925 | 0
18.5042 | 707.0452 | 18.5042 | 0
18.5158 | 712.603 | 18.5158 | 0
18.5274 | 714.0633 | 18.5274 | 0
18.539 | 708.0026 | 18.539 | 0
18.5507 | 703.354 | 18.5507 | 0
18.5623 | 702.6287 | 18.5623 | 0
18.5739 | 709.1249 | 18.5739 | 0
18.5855 | 712.4489 | 18.5855 | 0
18.5971 | 705.5021 | 18.5971 | 0
18.6088 | 695.9235 | 18.6088 | 0
18.6204 | 689.0108 | 18.6204 | 0
18.632 | 691.5356 | 18.632 | 0
18.6436 | 698.2868 | 18.6436 | 0
18.6553 | 700.8467 | 18.6553 | 0
18.6669 | 702.2094 | 18.6669 | 0
18.6785 | 702.6233 | 18.6785 | 0
18.6901 | 697.2304 | 18.6901 | 0
18.7018 | 694.1238 | 18.7018 | 0
18.7134 | 701.1454 | 18.7134 | 0
18.725 | 707.6985 | 18.725 | 0
18.7366 | 703.6147 | 18.7366 | 0
18.7482 | 696.6463 | 18.7482 | 0
18.7599 | 697.1108 | 18.7599 | 0
18.7715 | 700.4301 | 18.7715 | 0
18.7831 | 704.9039 | 18.7831 | 0
18.7947 | 711.9404 | 18.7947 | 0
18.8064 | 717.2878 | 18.8064 | 0
18.818 | 711.6122 | 18.818 | 0
18.8296 | 696.522 | 18.8296 | 0
18.8412 | 681.6603 | 18.8412 | 0
18.8529 | 675.4015 | 18.8529 | 0
18.8645 | 683.8024 | 18.8645 | 0
18.8761 | 692.9496 | 18.8761 | 0
18.8877 | 686.8272 | 18.8877 | 0
18.8993 | 674.047 | 18.8993 | 0
18.911 | 674.6313 | 18.911 | 0
18.9226 | 679.527 | 18.9226 | 0
18.9342 | 676.5586 | 18.9342 | 0
18.9459 | 680.91 | 18.9459 | 0
18.9575 | 691.2976 | 18.9575 | 0
18.9691 | 694.4089 | 18.9691 | 0
18.9807 | 690.5438 | 18.9807 | 0
18.9923 | 690.3478 | 18.9923 | 0
19.004 | 695.1141 | 19.004 | 0
19.0156 | 695.8691 | 19.0156 | 0
19.0272 | 695.93 | 19.0272 | 0
19.0388 | 697.647 | 19.0388 | 0
19.0505 | 685.8016 | 19.0505 | 0
19.0621 | 668.5676 | 19.0621 | 0
19.0737 | 669.337 | 19.0737 | 0
19.0853 | 679.7872 | 19.0853 | 0
19.0969 | 691.9191 | 19.0969 | 0
19.1086 | 703.3413 | 19.1086 | 0
19.1202 | 704.4089 | 19.1202 | 0
19.1318 | 689.7711 | 19.1318 | 0
19.1434 | 670.3519 | 19.1434 | 0
19.1551 | 0 | 19.1551 | 0
Degrees | (Cd) | Degrees | (Cd)
Degrees | (Cd) | Degrees | (Cd)
Degrees | (Cd) | Degrees | (Cd)

## 26 Degree
S4 LED
Color Source Spot V | 2022-06-22
Lens Tube | Beam Angle | Field Angle
26 Degree | 24.62 | 26.89
Mode | Candela | Field Lumens | Beam Lumens | Power Consump | Efficacy (lpw)
Direct Full | 58459 | 6993 | 5799 | 209 | 33.4593
3200K | 48493.9709 | 5808.7016 | 4823.1559 | 135 | 43.0274
5600K | 56934.5164 | 7085.5891 | 5676.3085 | 194 | 36.5237
RED / Direct | 7309.0928 | 916.6318 | 792.2131 | 45 | 20.3696
GREEN / Direct | 10428.6041 | 1286.1464 | 1090.4103 | 48.2 | 26.6835
BLUE / Direct | 3182.726 | 378.7735 | 319.3228 | 51.2 | 7.3979
INDIGO / Direct | 523.1251 | 65.6541 | 59.3144 | 34.4 | 1.9085
LIME / Direct | 35924.3102 | 4305.3918 | 3545.8646 | 80.4 | 53.5496
| For Field diameter at any distance, multiply distance by |  |  |  | 0.47813
| For Beam diameter at any distance, multiply distance by |  |  |  | 0.43644
Dist for 1.0 fc
| Throw Distance (ft) | 10 | 15 | 20 | 30 | 241.783 | Direct Full
| Throw Distance (m) | 3.048 | 4.572 | 6.096 | 9.144 | 73.6954
| Field Diameter (ft) | 4.7813 | 7.1719 | 9.5625 | 14.3438
| Field Diameter (m) | 1.4573 | 2.186 | 2.9147 | 4.372
Direct Full | Illuminance (fc) | 584.59 | 259.8178 | 146.1475 | 64.9544
| Illuminance (lux) | 6292.4683 | 2796.6526 | 1573.1171 | 699.1631
Test Distance | Iso-Illuminance Diagram grid lines
161 | 0 | 10 | 20 | 30 | 40
| 0 | 0.062112 | 0.12422 | 0.18634 | 0.24845
Measurement: 26 deg. Standard (full on) Direct - Intensity |  | Measurement: 26 deg. Standard (full on) Direct - Intensity
Degrees | (Cd) | Degrees | (Cd)
-22.6079 | 0 | -22.6079 | 0
-22.5942 | 0 | -22.5942 | 0
-22.5805 | 0 | -22.5805 | 0
-22.5667 | 0 | -22.5667 | 0
-22.553 | 0 | -22.553 | 0
-22.5393 | 0 | -22.5393 | 0
-22.5256 | 0 | -22.5256 | 0
-22.5119 | 0 | -22.5119 | 0
-22.4981 | 0 | -22.4981 | 0
-22.4844 | 0 | -22.4844 | 0
-22.4707 | 0 | -22.4707 | 0
-22.457 | 0 | -22.457 | 0
-22.4433 | 0 | -22.4433 | 0
-22.4295 | 0 | -22.4295 | 0
-22.4158 | 0 | -22.4158 | 0
-22.4021 | 0 | -22.4021 | 0
-22.3884 | 0 | -22.3884 | 0
-22.3747 | 0 | -22.3747 | 0
-22.361 | 0 | -22.361 | 0
-22.3472 | 0 | -22.3472 | 0
-22.3335 | 0 | -22.3335 | 0
-22.3198 | 0 | -22.3198 | 0
-22.3061 | 0 | -22.3061 | 0
-22.2924 | 0 | -22.2924 | 0
-22.2786 | 0 | -22.2786 | 0
-22.2649 | 0 | -22.2649 | 0
-22.2512 | 0 | -22.2512 | 0
-22.2375 | 0 | -22.2375 | 0
-22.2238 | 0 | -22.2238 | 0
-22.2101 | 0 | -22.2101 | 0
-22.1963 | 0 | -22.1963 | 0
-22.1826 | 0 | -22.1826 | 0
-22.1689 | 0 | -22.1689 | 0
-22.1552 | 0 | -22.1552 | 0
-22.1415 | 0 | -22.1415 | 0
-22.1277 | 0 | -22.1277 | 0
-22.114 | 0 | -22.114 | 0
-22.1003 | 0 | -22.1003 | 0
-22.0866 | 0 | -22.0866 | 0
-22.0729 | 0 | -22.0729 | 0
-22.0592 | 0 | -22.0592 | 0
-22.0454 | 0 | -22.0454 | 0
-22.0317 | 0 | -22.0317 | 0
-22.018 | 0 | -22.018 | 0
-22.0043 | 0 | -22.0043 | 0
-21.9906 | 0 | -21.9906 | 0
-21.9768 | 0 | -21.9768 | 0
-21.9631 | 0 | -21.9631 | 0
-21.9494 | 0 | -21.9494 | 0
-21.9357 | 0 | -21.9357 | 0
-21.922 | 0 | -21.922 | 0
-21.9082 | 0 | -21.9082 | 0
-21.8945 | 0 | -21.8945 | 0
-21.8808 | 0 | -21.8808 | 0
-21.8671 | 0 | -21.8671 | 0
-21.8534 | 0 | -21.8534 | 0
-21.8397 | 0 | -21.8397 | 0
-21.8259 | 0 | -21.8259 | 0
-21.8122 | 0 | -21.8122 | 0
-21.7985 | 0 | -21.7985 | 0
-21.7848 | 0 | -21.7848 | 0
-21.7711 | 0 | -21.7711 | 0
-21.7573 | 0 | -21.7573 | 0
-21.7436 | 0 | -21.7436 | 0
-21.7299 | 0 | -21.7299 | 0
-21.7162 | 0 | -21.7162 | 0
-21.7025 | 0 | -21.7025 | 0
-21.6888 | 0 | -21.6888 | 0
-21.675 | 0 | -21.675 | 0
-21.6613 | 0 | -21.6613 | 0
-21.6476 | 0 | -21.6476 | 0
-21.6339 | 0 | -21.6339 | 0
-21.6202 | 0 | -21.6202 | 0
-21.6064 | 0 | -21.6064 | 0
-21.5927 | 0 | -21.5927 | 0
-21.579 | 0 | -21.579 | 0
-21.5653 | 0 | -21.5653 | 0
-21.5516 | 0 | -21.5516 | 0
-21.5379 | 0 | -21.5379 | 0
-21.5241 | 0 | -21.5241 | 0
-21.5104 | 0 | -21.5104 | 0
-21.4967 | 0 | -21.4967 | 0
-21.483 | 0 | -21.483 | 0
-21.4693 | 0 | -21.4693 | 0
-21.4555 | 0 | -21.4555 | 0
-21.4418 | 0 | -21.4418 | 0
-21.4281 | 0 | -21.4281 | 0
-21.4144 | 0 | -21.4144 | 0
-21.4007 | 0 | -21.4007 | 0
-21.387 | 0 | -21.387 | 0
-21.3732 | 0 | -21.3732 | 0
-21.3595 | 0 | -21.3595 | 0
-21.3458 | 0 | -21.3458 | 0
-21.3321 | 0 | -21.3321 | 0
-21.3184 | 0 | -21.3184 | 0
-21.3046 | 0 | -21.3046 | 0
-21.2909 | 0 | -21.2909 | 0
-21.2772 | 0 | -21.2772 | 0
-21.2635 | 0 | -21.2635 | 0
-21.2498 | 0 | -21.2498 | 0
-21.2361 | 0 | -21.2361 | 0
-21.2223 | 0 | -21.2223 | 0
-21.2086 | 0 | -21.2086 | 0
-21.1949 | 0 | -21.1949 | 0
-21.1812 | 0 | -21.1812 | 0
-21.1675 | 0 | -21.1675 | 0
-21.1537 | 0 | -21.1537 | 0
-21.14 | 0 | -21.14 | 0
-21.1263 | 0 | -21.1263 | 0
-21.1126 | 0 | -21.1126 | 0
-21.0989 | 0 | -21.0989 | 0
-21.0851 | 0 | -21.0851 | 0
-21.0714 | 0 | -21.0714 | 0
-21.0577 | 0 | -21.0577 | 0
-21.044 | 0 | -21.044 | 0
-21.0303 | 0 | -21.0303 | 0
-21.0166 | 0 | -21.0166 | 0
-21.0028 | 0 | -21.0028 | 0
-20.9891 | 0 | -20.9891 | 0
-20.9754 | 0 | -20.9754 | 0
-20.9617 | 0 | -20.9617 | 0
-20.948 | 0 | -20.948 | 0
-20.9342 | 0 | -20.9342 | 0
-20.9205 | 0 | -20.9205 | 0
-20.9068 | 0 | -20.9068 | 0
-20.8931 | 0 | -20.8931 | 0
-20.8794 | 0 | -20.8794 | 0
-20.8657 | 0 | -20.8657 | 0
-20.8519 | 0 | -20.8519 | 0
-20.8382 | 0 | -20.8382 | 0
-20.8245 | 0 | -20.8245 | 0
-20.8108 | 0 | -20.8108 | 0
-20.7971 | 0 | -20.7971 | 0
-20.7833 | 0 | -20.7833 | 0
-20.7696 | 0 | -20.7696 | 0
-20.7559 | 0 | -20.7559 | 0
-20.7422 | 0 | -20.7422 | 0
-20.7285 | 0 | -20.7285 | 0
-20.7148 | 0 | -20.7148 | 0
-20.701 | 0 | -20.701 | 0
-20.6873 | 0 | -20.6873 | 0
-20.6736 | 0 | -20.6736 | 0
-20.6599 | 0 | -20.6599 | 0
-20.6462 | 0 | -20.6462 | 0
-20.6324 | 0 | -20.6324 | 0
-20.6187 | 0 | -20.6187 | 0
-20.605 | 0 | -20.605 | 0
-20.5913 | 0 | -20.5913 | 0
-20.5776 | 0 | -20.5776 | 0
-20.5638 | 0 | -20.5638 | 0
-20.5501 | 0 | -20.5501 | 0
-20.5364 | 0 | -20.5364 | 0
-20.5227 | 0 | -20.5227 | 0
-20.509 | 0 | -20.509 | 0
-20.4953 | 0 | -20.4953 | 0
-20.4815 | 0 | -20.4815 | 0
-20.4678 | 0 | -20.4678 | 0
-20.4541 | 0 | -20.4541 | 0
-20.4404 | 0 | -20.4404 | 0
-20.4267 | 0 | -20.4267 | 0
-20.4129 | 0 | -20.4129 | 0
-20.3992 | 0 | -20.3992 | 0
-20.3855 | 0 | -20.3855 | 0
-20.3718 | 0 | -20.3718 | 0
-20.3581 | 0 | -20.3581 | 0
-20.3444 | 0 | -20.3444 | 0
-20.3306 | 0 | -20.3306 | 0
-20.3169 | 0 | -20.3169 | 0
-20.3032 | 0 | -20.3032 | 0
-20.2895 | 0 | -20.2895 | 0
-20.2758 | 0 | -20.2758 | 0
-20.262 | 0 | -20.262 | 0
-20.2483 | 0 | -20.2483 | 0
-20.2346 | 0 | -20.2346 | 0
-20.2209 | 0 | -20.2209 | 0
-20.2072 | 0 | -20.2072 | 0
-20.1935 | 0 | -20.1935 | 0
-20.1797 | 0 | -20.1797 | 0
-20.166 | 0 | -20.166 | 0
-20.1523 | 0 | -20.1523 | 0
-20.1386 | 0 | -20.1386 | 0
-20.1249 | 0 | -20.1249 | 0
-20.1111 | 0 | -20.1111 | 0
-20.0974 | 0 | -20.0974 | 0
-20.0837 | 0 | -20.0837 | 0
-20.07 | 0 | -20.07 | 0
-20.0563 | 0 | -20.0563 | 0
-20.0425 | 0 | -20.0425 | 0
-20.0288 | 0 | -20.0288 | 0
-20.0151 | 0 | -20.0151 | 0
-20.0014 | 0 | -20.0014 | 0
-19.9877 | 0 | -19.9877 | 0
-19.974 | 0 | -19.974 | 0
-19.9602 | 0 | -19.9602 | 0
-19.9465 | 0 | -19.9465 | 0
-19.9328 | 20.919 | -19.9328 | 0
-19.9191 | 207.2611 | -19.9191 | 0
-19.9054 | 232.8681 | -19.9054 | 0
-19.8916 | 233.1168 | -19.8916 | 0
-19.8779 | 230.9109 | -19.8779 | 0
-19.8642 | 233.4057 | -19.8642 | 0
-19.8505 | 232.7366 | -19.8505 | 0
-19.8368 | 229.8752 | -19.8368 | 0
-19.8231 | 224.619 | -19.8231 | 0
-19.8093 | 222.7743 | -19.8093 | 0
-19.7956 | 219.817 | -19.7956 | 0
-19.7819 | 217.675 | -19.7819 | 0
-19.7682 | 226.5021 | -19.7682 | 0
-19.7545 | 233.5051 | -19.7545 | 0
-19.7407 | 231.3395 | -19.7407 | 0
-19.727 | 226.9075 | -19.727 | 0
-19.7133 | 225.3431 | -19.7133 | 0
-19.6996 | 232.3942 | -19.6996 | 0
-19.6859 | 227.9587 | -19.6859 | 0
-19.6722 | 229.2341 | -19.6722 | 0
-19.6584 | 232.1045 | -19.6584 | 0
-19.6447 | 228.8163 | -19.6447 | 0
-19.631 | 226.6057 | -19.631 | 0
-19.6173 | 232.7142 | -19.6173 | 0
-19.6036 | 240.7833 | -19.6036 | 0
-19.5898 | 239.2538 | -19.5898 | 0
-19.5761 | 232.4447 | -19.5761 | 0
-19.5624 | 232.2843 | -19.5624 | 0
-19.5487 | 241.3701 | -19.5487 | 0
-19.535 | 238.0455 | -19.535 | 0
-19.5213 | 234.2042 | -19.5213 | 0
-19.5075 | 238.5839 | -19.5075 | 0
-19.4938 | 233.9933 | -19.4938 | 0
-19.4801 | 237.1063 | -19.4801 | 0
-19.4664 | 231.8638 | -19.4664 | 0
-19.4527 | 226.5956 | -19.4527 | 0
-19.4389 | 231.1359 | -19.4389 | 0
-19.4252 | 238.4584 | -19.4252 | 0
-19.4115 | 232.8683 | -19.4115 | 0
-19.3978 | 230.1869 | -19.3978 | 0
-19.3841 | 233.712 | -19.3841 | 0
-19.3704 | 236.111 | -19.3704 | 0
-19.3566 | 239.6338 | -19.3566 | 0
-19.3429 | 232.6084 | -19.3429 | 0
-19.3292 | 234.9058 | -19.3292 | 0
-19.3155 | 236.0474 | -19.3155 | 0
-19.3018 | 235.2039 | -19.3018 | 0
-19.288 | 233.153 | -19.288 | 0
-19.2743 | 241.6467 | -19.2743 | 0
-19.2606 | 235.0076 | -19.2606 | 0
-19.2469 | 236.478 | -19.2469 | 0
-19.2332 | 238.9502 | -19.2332 | 0
-19.2194 | 241.2536 | -19.2194 | 0
-19.2057 | 242.8528 | -19.2057 | 0
-19.192 | 242.8633 | -19.192 | 0
-19.1783 | 243.4715 | -19.1783 | 0
-19.1646 | 246.1092 | -19.1646 | 0
-19.1509 | 243.7513 | -19.1509 | 0
-19.1371 | 244.4739 | -19.1371 | 0
-19.1234 | 245.0005 | -19.1234 | 0
-19.1097 | 246.6229 | -19.1097 | 0
-19.096 | 243.8597 | -19.096 | 0
-19.0823 | 247.6828 | -19.0823 | 0
-19.0685 | 249.8237 | -19.0685 | 0
-19.0548 | 243.2885 | -19.0548 | 0
-19.0411 | 240.0804 | -19.0411 | 0
-19.0274 | 249.2171 | -19.0274 | 0
-19.0137 | 252.1725 | -19.0137 | 0
-19 | 257.5042 | -19 | 0
-18.9862 | 248.7624 | -18.9862 | 0
-18.9725 | 243.3444 | -18.9725 | 0
-18.9588 | 243.9732 | -18.9588 | 0
-18.9451 | 249.8227 | -18.9451 | 0
-18.9314 | 253.4196 | -18.9314 | 0
-18.9176 | 248.0027 | -18.9176 | 0
-18.9039 | 243.6355 | -18.9039 | 0
-18.8902 | 246.2691 | -18.8902 | 0
-18.8765 | 249.8068 | -18.8765 | 0
-18.8628 | 254.1042 | -18.8628 | 0
-18.8491 | 253.3489 | -18.8491 | 0
-18.8353 | 246.1128 | -18.8353 | 0
-18.8216 | 248.5775 | -18.8216 | 0
-18.8079 | 256.178 | -18.8079 | 0
-18.7942 | 258.3987 | -18.7942 | 0
-18.7805 | 255.7619 | -18.7805 | 0
-18.7667 | 254.022 | -18.7667 | 0
-18.753 | 260.0822 | -18.753 | 0
-18.7393 | 258.3436 | -18.7393 | 0
-18.7256 | 254.1104 | -18.7256 | 0
-18.7119 | 255.3775 | -18.7119 | 0
-18.6981 | 254.8609 | -18.6981 | 0
-18.6844 | 255.6023 | -18.6844 | 0
-18.6707 | 259.4625 | -18.6707 | 0
-18.657 | 263.7763 | -18.657 | 0
-18.6433 | 264.4059 | -18.6433 | 0
-18.6296 | 263.281 | -18.6296 | 0
-18.6158 | 261.0603 | -18.6158 | 0
-18.6021 | 257.2916 | -18.6021 | 0
-18.5884 | 260.586 | -18.5884 | 0
-18.5747 | 257.7625 | -18.5747 | 0
-18.561 | 263.3087 | -18.561 | 0
-18.5472 | 266.5255 | -18.5472 | 0
-18.5335 | 266.045 | -18.5335 | 0
-18.5198 | 268.672 | -18.5198 | 0
-18.5061 | 266.2736 | -18.5061 | 0
-18.4924 | 264.1886 | -18.4924 | 0
-18.4787 | 264.7383 | -18.4787 | 0
-18.4649 | 261.9574 | -18.4649 | 0
-18.4512 | 259.4516 | -18.4512 | 0
-18.4375 | 265.7219 | -18.4375 | 0
-18.4238 | 268.47 | -18.4238 | 0
-18.4101 | 269.2966 | -18.4101 | 0
-18.3964 | 269.4265 | -18.3964 | 0
-18.3826 | 270.5543 | -18.3826 | 0
-18.3689 | 267.528 | -18.3689 | 0
-18.3552 | 273.9886 | -18.3552 | 0
-18.3415 | 271.4564 | -18.3415 | 0
-18.3278 | 268.527 | -18.3278 | 0
-18.314 | 265.581 | -18.314 | 0
-18.3003 | 263.2939 | -18.3003 | 0
-18.2866 | 264.1267 | -18.2866 | 0
-18.2729 | 272.8398 | -18.2729 | 0
-18.2592 | 275.6925 | -18.2592 | 0
-18.2455 | 275.4167 | -18.2455 | 0
-18.2317 | 275.1772 | -18.2317 | 0
-18.218 | 277.8016 | -18.218 | 0
-18.2043 | 274.667 | -18.2043 | 0
-18.1906 | 275.0652 | -18.1906 | 0
-18.1769 | 276.3977 | -18.1769 | 0
-18.1631 | 275.5004 | -18.1631 | 0
-18.1494 | 268.1598 | -18.1494 | 0
-18.1357 | 268.2746 | -18.1357 | 0
-18.122 | 279.1287 | -18.122 | 0
-18.1083 | 279.1873 | -18.1083 | 0
-18.0946 | 282.4581 | -18.0946 | 0
-18.0808 | 273.4771 | -18.0808 | 0
-18.0671 | 278.772 | -18.0671 | 0
-18.0534 | 280.8697 | -18.0534 | 0
-18.0397 | 277.4308 | -18.0397 | 0
-18.026 | 275.2032 | -18.026 | 0
-18.0122 | 271.5356 | -18.0122 | 0
-17.9985 | 277.8914 | -17.9985 | 0
-17.9848 | 284.4283 | -17.9848 | 0
-17.9711 | 281.5631 | -17.9711 | 0
-17.9574 | 275.4838 | -17.9574 | 0
-17.9436 | 275.5129 | -17.9436 | 0
-17.9299 | 282.7195 | -17.9299 | 0
-17.9162 | 281.8195 | -17.9162 | 0
-17.9025 | 275.8394 | -17.9025 | 0
-17.8888 | 280.3204 | -17.8888 | 0
-17.8751 | 290.9695 | -17.8751 | 0
-17.8613 | 292.511 | -17.8613 | 0
-17.8476 | 281.4196 | -17.8476 | 0
-17.8339 | 277.8147 | -17.8339 | 0
-17.8202 | 280.4803 | -17.8202 | 0
-17.8065 | 272.8538 | -17.8065 | 0
-17.7927 | 283.4647 | -17.7927 | 0
-17.779 | 284.0598 | -17.779 | 0
-17.7653 | 283.4971 | -17.7653 | 0
-17.7516 | 294.4615 | -17.7516 | 0
-17.7379 | 292.7321 | -17.7379 | 0
-17.7242 | 294.3409 | -17.7242 | 0
-17.7104 | 294.8768 | -17.7104 | 0
-17.6967 | 292.9269 | -17.6967 | 0
-17.683 | 292.2486 | -17.683 | 0
-17.6693 | 287.3359 | -17.6693 | 0
-17.6556 | 285.8554 | -17.6556 | 0
-17.6418 | 289.2072 | -17.6418 | 0
-17.6281 | 292.7828 | -17.6281 | 0
-17.6144 | 292.052 | -17.6144 | 0
-17.6007 | 294.6967 | -17.6007 | 0
-17.587 | 296.2664 | -17.587 | 0
-17.5733 | 298.9464 | -17.5733 | 0
-17.5595 | 304.2731 | -17.5595 | 0
-17.5458 | 296.0064 | -17.5458 | 0
-17.5321 | 294.0937 | -17.5321 | 0
-17.5184 | 308.9763 | -17.5184 | 0
-17.5047 | 309.8922 | -17.5047 | 0
-17.4909 | 308.4344 | -17.4909 | 0
-17.4772 | 297.8466 | -17.4772 | 0
-17.4635 | 296.4026 | -17.4635 | 0
-17.4498 | 299.0723 | -17.4498 | 0
-17.4361 | 300.3355 | -17.4361 | 0
-17.4223 | 301.4858 | -17.4223 | 0
-17.4086 | 301.1785 | -17.4086 | 0
-17.3949 | 313.5847 | -17.3949 | 0
-17.3812 | 310.6687 | -17.3812 | 0
-17.3675 | 310.2882 | -17.3675 | 0
-17.3538 | 316.2973 | -17.3538 | 0
-17.34 | 312.8012 | -17.34 | 0
-17.3263 | 307.5667 | -17.3263 | 400.2358
-17.3126 | 307.2676 | -17.3126 | 398.3904
-17.2989 | 310.2629 | -17.2989 | 396.9093
-17.2852 | 313.7037 | -17.2852 | 396.4981
-17.2714 | 309.4655 | -17.2714 | 400.2578
-17.2577 | 309.1951 | -17.2577 | 403.0646
-17.244 | 310.2266 | -17.244 | 405.841
-17.2303 | 307.1332 | -17.2303 | 411.5188
-17.2166 | 305.4254 | -17.2166 | 405.3326
-17.2029 | 306.8898 | -17.2029 | 400.8683
-17.1891 | 313.7871 | -17.1891 | 408.3385
-17.1754 | 314.5627 | -17.1754 | 415.8216
-17.1617 | 313.3951 | -17.1617 | 418.6484
-17.148 | 314.9477 | -17.148 | 414.1418
-17.1343 | 314.0101 | -17.1343 | 413.2487
-17.1205 | 317.8583 | -17.1205 | 421.8162
-17.1068 | 319.382 | -17.1068 | 420.0096
-17.0931 | 321.3804 | -17.0931 | 408.5942
-17.0794 | 318.7019 | -17.0794 | 416.0086
-17.0657 | 321.0327 | -17.0657 | 426.771
-17.052 | 322.7443 | -17.052 | 417.2035
-17.0382 | 319.9539 | -17.0382 | 405.2009
-17.0245 | 321.4383 | -17.0245 | 413.6518
-17.0108 | 330.7854 | -17.0108 | 413.8209
-16.9971 | 323.1358 | -16.9971 | 419.8241
-16.9834 | 315.2471 | -16.9834 | 422.8067
-16.9696 | 323.9248 | -16.9696 | 412.7776
-16.9559 | 329.9105 | -16.9559 | 407.4164
-16.9422 | 319.4734 | -16.9422 | 416.3487
-16.9285 | 312.5406 | -16.9285 | 426.0378
-16.9148 | 318.1776 | -16.9148 | 427.8306
-16.9011 | 328.7586 | -16.9011 | 428.7269
-16.8873 | 332.1498 | -16.8873 | 431.6542
-16.8736 | 331.1391 | -16.8736 | 433.794
-16.8599 | 325.8599 | -16.8599 | 426.3604
-16.8462 | 323.6492 | -16.8462 | 422.0839
-16.8325 | 327.4149 | -16.8325 | 430.2464
-16.8187 | 326.7422 | -16.8187 | 428.4434
-16.805 | 324.3255 | -16.805 | 433.8048
-16.7913 | 330.8379 | -16.7913 | 438.7706
-16.7776 | 327.6777 | -16.7776 | 422.6567
-16.7639 | 326.0011 | -16.7639 | 428.6507
-16.7501 | 337.8238 | -16.7501 | 442.2964
-16.7364 | 337.9809 | -16.7364 | 433.3094
-16.7227 | 323.6305 | -16.7227 | 438.5092
-16.709 | 331.6267 | -16.709 | 433.4846
-16.6953 | 329.0565 | -16.6953 | 438.3538
-16.6816 | 328.5102 | -16.6816 | 435.9282
-16.6678 | 322.9215 | -16.6678 | 426.4117
-16.6541 | 329.435 | -16.6541 | 430.2424
-16.6404 | 334.856 | -16.6404 | 438.6937
-16.6267 | 337.4641 | -16.6267 | 448.7205
-16.613 | 339.6534 | -16.613 | 448.9586
-16.5992 | 344.5285 | -16.5992 | 446.1789
-16.5855 | 341.536 | -16.5855 | 444.4891
-16.5718 | 335.7263 | -16.5718 | 439.8479
-16.5581 | 339.0326 | -16.5581 | 435.1264
-16.5444 | 344.9176 | -16.5444 | 433.1217
-16.5307 | 347.8436 | -16.5307 | 440.1456
-16.5169 | 347.535 | -16.5169 | 444.0928
-16.5032 | 345.4765 | -16.5032 | 445.5975
-16.4895 | 343.4394 | -16.4895 | 439.2765
-16.4758 | 341.8442 | -16.4758 | 431.0318
-16.4621 | 338.2166 | -16.4621 | 434.5394
-16.4483 | 341.5509 | -16.4483 | 439.1133
-16.4346 | 347.9182 | -16.4346 | 446.8528
-16.4209 | 342.8158 | -16.4209 | 449.0873
-16.4072 | 342.6062 | -16.4072 | 438.1197
-16.3935 | 346.0861 | -16.3935 | 438.9929
-16.3798 | 351.255 | -16.3798 | 446.375
-16.366 | 349.7664 | -16.366 | 454.3484
-16.3523 | 351.3339 | -16.3523 | 455.5463
-16.3386 | 352.9978 | -16.3386 | 450.3782
-16.3249 | 350.8105 | -16.3249 | 453.6667
-16.3112 | 354.2599 | -16.3112 | 459.4395
-16.2974 | 352.3815 | -16.2974 | 462.9967
-16.2837 | 358.3597 | -16.2837 | 460.7326
-16.27 | 351.9455 | -16.27 | 450.4511
-16.2563 | 357.1497 | -16.2563 | 448.0099
-16.2426 | 357.7642 | -16.2426 | 452.7606
-16.2289 | 352.2604 | -16.2289 | 450.1029
-16.2151 | 355.1427 | -16.2151 | 465.9727
-16.2014 | 358.8453 | -16.2014 | 464.5644
-16.1877 | 359.0333 | -16.1877 | 451.0544
-16.174 | 356.8414 | -16.174 | 462.5345
-16.1603 | 361.18 | -16.1603 | 468.0977
-16.1465 | 360.3123 | -16.1465 | 463.9768
-16.1328 | 357.609 | -16.1328 | 467.9887
-16.1191 | 353.7645 | -16.1191 | 472.0249
-16.1054 | 351.5013 | -16.1054 | 472.9319
-16.0917 | 355.9451 | -16.0917 | 470.188
-16.0779 | 357.5723 | -16.0779 | 476.2592
-16.0642 | 363.6292 | -16.0642 | 482.9224
-16.0505 | 366.4743 | -16.0505 | 483.566
-16.0368 | 368.0403 | -16.0368 | 479.4417
-16.0231 | 371.1207 | -16.0231 | 470.3781
-16.0094 | 364.2202 | -16.0094 | 471.0139
-15.9956 | 363.0504 | -15.9956 | 483.7834
-15.9819 | 362.0637 | -15.9819 | 496.0206
-15.9682 | 369.3329 | -15.9682 | 488.6513
-15.9545 | 377.0415 | -15.9545 | 482.348
-15.9408 | 369.7311 | -15.9408 | 483.8679
-15.927 | 360.13 | -15.927 | 482.9691
-15.9133 | 366.6945 | -15.9133 | 485.3583
-15.8996 | 374.9367 | -15.8996 | 478.612
-15.8859 | 375.856 | -15.8859 | 479.705
-15.8722 | 378.1984 | -15.8722 | 485.6356
-15.8584 | 378.9306 | -15.8584 | 489.8037
-15.8447 | 380.2699 | -15.8447 | 486.0298
-15.831 | 386.4398 | -15.831 | 491.386
-15.8173 | 386.3851 | -15.8173 | 495.8633
-15.8036 | 382.7379 | -15.8036 | 493.9494
-15.7899 | 385.9958 | -15.7899 | 500.7699
-15.7761 | 390.4272 | -15.7761 | 509.97
-15.7624 | 388.3201 | -15.7624 | 511.5795
-15.7487 | 394.6775 | -15.7487 | 510.7376
-15.735 | 397.2307 | -15.735 | 503.4843
-15.7213 | 395.072 | -15.7213 | 498.449
-15.7075 | 395.6588 | -15.7075 | 511.2093
-15.6938 | 393.5966 | -15.6938 | 519.9709
-15.6801 | 390.7317 | -15.6801 | 523.0658
-15.6664 | 393.4164 | -15.6664 | 516.1155
-15.6527 | 397.6324 | -15.6527 | 518.6486
-15.639 | 403.7193 | -15.639 | 525.3016
-15.6252 | 403.2455 | -15.6252 | 517.2309
-15.6115 | 403.9541 | -15.6115 | 521.5356
-15.5978 | 409.0884 | -15.5978 | 527.4456
-15.5841 | 411.1846 | -15.5841 | 534.897
-15.5704 | 410.2664 | -15.5704 | 536.8311
-15.5566 | 412.4307 | -15.5566 | 527.5468
-15.5429 | 414.9689 | -15.5429 | 535.5602
-15.5292 | 415.8477 | -15.5292 | 539.4088
-15.5155 | 411.2087 | -15.5155 | 535.1212
-15.5018 | 416.6592 | -15.5018 | 542.6811
-15.488 | 424.8724 | -15.488 | 554.549
-15.4743 | 429.2284 | -15.4743 | 558.2899
-15.4606 | 430.2397 | -15.4606 | 561.8679
-15.4469 | 425.402 | -15.4469 | 561.0436
-15.4332 | 425.2432 | -15.4332 | 561.4302
-15.4195 | 432.0013 | -15.4195 | 566.3136
-15.4057 | 441.7562 | -15.4057 | 565.1291
-15.392 | 445.1516 | -15.392 | 565.0632
-15.3783 | 442.0298 | -15.3783 | 568.8004
-15.3646 | 447.3552 | -15.3646 | 571.3987
-15.3509 | 448.9078 | -15.3509 | 577.89
-15.3371 | 442.8377 | -15.3371 | 583.7443
-15.3234 | 442.0247 | -15.3234 | 587.8255
-15.3097 | 443.9377 | -15.3097 | 594.4509
-15.296 | 448.5769 | -15.296 | 599.4957
-15.2823 | 449.73 | -15.2823 | 600.7106
-15.2686 | 458.6034 | -15.2686 | 605.2347
-15.2548 | 464.8915 | -15.2548 | 604.7676
-15.2411 | 466.3176 | -15.2411 | 605.0524
-15.2274 | 468.2872 | -15.2274 | 609.3487
-15.2137 | 467.03 | -15.2137 | 614.2573
-15.2 | 465.6725 | -15.2 | 616.1307
-15.1862 | 469.7644 | -15.1862 | 623.7429
-15.1725 | 476.9269 | -15.1725 | 633.9918
-15.1588 | 467.3294 | -15.1588 | 633.6564
-15.1451 | 472.5573 | -15.1451 | 632.8651
-15.1314 | 479.8492 | -15.1314 | 629.5108
-15.1177 | 479.5165 | -15.1177 | 641.3632
-15.1039 | 482.3633 | -15.1039 | 652.2005
-15.0902 | 479.9252 | -15.0902 | 657.0956
-15.0765 | 488.7707 | -15.0765 | 656.549
-15.0628 | 490.8748 | -15.0628 | 651.5201
-15.0491 | 495.2938 | -15.0491 | 647.1857
-15.0353 | 496.3149 | -15.0353 | 655.6569
-15.0216 | 502.3871 | -15.0216 | 670.9774
-15.0079 | 503.2571 | -15.0079 | 683.6898
-14.9942 | 501.0511 | -14.9942 | 683.1406
-14.9805 | 507.6745 | -14.9805 | 690.3378
-14.9667 | 512.3165 | -14.9667 | 696.1159
-14.953 | 510.6551 | -14.953 | 683.7399
-14.9393 | 512.4729 | -14.9393 | 691.5703
-14.9256 | 515.5228 | -14.9256 | 694.5646
-14.9119 | 518.8082 | -14.9119 | 706.8765
-14.8982 | 515.7881 | -14.8982 | 706.9468
-14.8844 | 530.7045 | -14.8844 | 707.2505
-14.8707 | 526.3195 | -14.8707 | 721.0811
-14.857 | 532.909 | -14.857 | 723.6541
-14.8433 | 528.5656 | -14.8433 | 725.2961
-14.8296 | 534.258 | -14.8296 | 727.3867
-14.8158 | 539.7961 | -14.8158 | 731.178
-14.8021 | 541.2116 | -14.8021 | 736.1396
-14.7884 | 546.2006 | -14.7884 | 739.3311
-14.7747 | 553.4249 | -14.7747 | 750.9161
-14.761 | 561.8007 | -14.761 | 759.4224
-14.7473 | 560.8158 | -14.7473 | 763.2292
-14.7335 | 560.9456 | -14.7335 | 765.5892
-14.7198 | 567.2172 | -14.7198 | 759.1667
-14.7061 | 570.0852 | -14.7061 | 753.1283
-14.6924 | 572.5983 | -14.6924 | 771.0502
-14.6787 | 576.1926 | -14.6787 | 785.8757
-14.6649 | 576.242 | -14.6649 | 788.9842
-14.6512 | 576.1474 | -14.6512 | 794.8926
-14.6375 | 580.9562 | -14.6375 | 804.0498
-14.6238 | 585.0475 | -14.6238 | 803.1093
-14.6101 | 587.715 | -14.6101 | 807.2515
-14.5964 | 587.712 | -14.5964 | 812.4964
-14.5826 | 594.1668 | -14.5826 | 813.6345
-14.5689 | 601.3027 | -14.5689 | 813.7413
-14.5552 | 602.7836 | -14.5552 | 812.7654
-14.5415 | 606.6939 | -14.5415 | 819.2517
-14.5278 | 617.7134 | -14.5278 | 827.4131
-14.514 | 624.5531 | -14.514 | 828.0316
-14.5003 | 623.2752 | -14.5003 | 833.1442
-14.4866 | 620.8156 | -14.4866 | 841.8842
-14.4729 | 622.4479 | -14.4729 | 847.6503
-14.4592 | 634.9765 | -14.4592 | 852.1924
-14.4455 | 641.5235 | -14.4455 | 859.6823
-14.4317 | 639.0531 | -14.4317 | 865.4892
-14.418 | 642.4426 | -14.418 | 866.9512
-14.4043 | 641.6103 | -14.4043 | 864.7031
-14.3906 | 645.1249 | -14.3906 | 860.9989
-14.3769 | 655.5273 | -14.3769 | 862.4317
-14.3631 | 661.2347 | -14.3631 | 868.6485
-14.3494 | 661.4294 | -14.3494 | 876.8404
-14.3357 | 665.637 | -14.3357 | 879.5803
-14.322 | 671.869 | -14.322 | 878.2003
-14.3083 | 672.6851 | -14.3083 | 878.9343
-14.2945 | 673.5908 | -14.2945 | 883.4327
-14.2808 | 675.805 | -14.2808 | 884.3145
-14.2671 | 676.3673 | -14.2671 | 892.6618
-14.2534 | 680.3424 | -14.2534 | 901.1848
-14.2397 | 690.4939 | -14.2397 | 916.8969
-14.226 | 694.4177 | -14.226 | 926.3147
-14.2122 | 694.6276 | -14.2122 | 918.4225
-14.1985 | 699.6703 | -14.1985 | 923.5142
-14.1848 | 707.1211 | -14.1848 | 936.7623
-14.1711 | 717.9741 | -14.1711 | 935.7087
-14.1574 | 726.0837 | -14.1574 | 938.9622
-14.1436 | 728.7109 | -14.1436 | 943.5253
-14.1299 | 730.6729 | -14.1299 | 955.9305
-14.1162 | 734.6068 | -14.1162 | 952.6199
-14.1025 | 734.9847 | -14.1025 | 958.0042
-14.0888 | 741.6423 | -14.0888 | 956.9712
-14.0751 | 754.56 | -14.0751 | 959.5037
-14.0613 | 756.7396 | -14.0613 | 964.4643
-14.0476 | 767.4639 | -14.0476 | 981.8284
-14.0339 | 770.4847 | -14.0339 | 990.1015
-14.0202 | 775.8627 | -14.0202 | 983.631
-14.0065 | 784.2764 | -14.0065 | 980.3044
-13.9927 | 792.5696 | -13.9927 | 989.1426
-13.979 | 796.1024 | -13.979 | 996.7361
-13.9653 | 806.9165 | -13.9653 | 1004.005
-13.9516 | 819.54 | -13.9516 | 1008.505
-13.9379 | 830.8797 | -13.9379 | 1022.791
-13.9242 | 833.326 | -13.9242 | 1030.508
-13.9104 | 842.9246 | -13.9104 | 1037.75
-13.8967 | 844.5087 | -13.8967 | 1047.002
-13.883 | 843.4562 | -13.883 | 1048.623
-13.8693 | 868.2077 | -13.8693 | 1054.07
-13.8556 | 879.4629 | -13.8556 | 1064.846
-13.8419 | 880.0356 | -13.8419 | 1077.022
-13.8281 | 892.8113 | -13.8281 | 1074.766
-13.8144 | 909.9607 | -13.8144 | 1083.342
-13.8007 | 919.6923 | -13.8007 | 1085.604
-13.787 | 929.8162 | -13.787 | 1098.976
-13.7733 | 939.7174 | -13.7733 | 1099.652
-13.7595 | 954.6376 | -13.7595 | 1112.384
-13.7458 | 961.5529 | -13.7458 | 1112.937
-13.7321 | 979.3869 | -13.7321 | 1126.98
-13.7184 | 987.1008 | -13.7184 | 1143.051
-13.7047 | 1002.795 | -13.7047 | 1152.679
-13.6909 | 1022.012 | -13.6909 | 1163.602
-13.6772 | 1037.18 | -13.6772 | 1160.407
-13.6635 | 1040.931 | -13.6635 | 1180.464
-13.6498 | 1058.172 | -13.6498 | 1182.233
-13.6361 | 1071.927 | -13.6361 | 1190.342
-13.6224 | 1083.534 | -13.6224 | 1214.052
-13.6086 | 1096.63 | -13.6086 | 1215.937
-13.5949 | 1102.625 | -13.5949 | 1224.825
-13.5812 | 1115.601 | -13.5812 | 1232.1
-13.5675 | 1139.316 | -13.5675 | 1233.408
-13.5538 | 1147.251 | -13.5538 | 1252.018
-13.54 | 1160.717 | -13.54 | 1277.151
-13.5263 | 1183.327 | -13.5263 | 1284.667
-13.5126 | 1191.51 | -13.5126 | 1298.687
-13.4989 | 1197.03 | -13.4989 | 1319.304
-13.4852 | 1218.854 | -13.4852 | 1339.687
-13.4715 | 1231.877 | -13.4715 | 1351.405
-13.4577 | 1240.104 | -13.4577 | 1356.166
-13.444 | 1258.452 | -13.444 | 1366.681
-13.4303 | 1278.206 | -13.4303 | 1399.053
-13.4166 | 1285.518 | -13.4166 | 1417.527
-13.4029 | 1308.645 | -13.4029 | 1420.086
-13.3891 | 1320.296 | -13.3891 | 1454.124
-13.3754 | 1337.365 | -13.3754 | 1479.16
-13.3617 | 1362.73 | -13.3617 | 1500.423
-13.348 | 1381.005 | -13.348 | 1526.108
-13.3343 | 1396.97 | -13.3343 | 1548.589
-13.3206 | 1412.897 | -13.3206 | 1579.002
-13.3068 | 1429.097 | -13.3068 | 1626.317
-13.2931 | 1459.706 | -13.2931 | 1653.552
-13.2794 | 1482.672 | -13.2794 | 1678.171
-13.2657 | 1501.123 | -13.2657 | 1694.016
-13.252 | 1525.365 | -13.252 | 1731.472
-13.2382 | 1552.932 | -13.2382 | 1781.236
-13.2245 | 1578.121 | -13.2245 | 1828.978
-13.2108 | 1598.104 | -13.2108 | 1868.137
-13.1971 | 1636.124 | -13.1971 | 1926.191
-13.1834 | 1684.295 | -13.1834 | 1979.001
-13.1697 | 1716.814 | -13.1697 | 2031.302
-13.1559 | 1747.832 | -13.1559 | 2105.864
-13.1422 | 1809.168 | -13.1422 | 2176.76
-13.1285 | 1868.736 | -13.1285 | 2241.986
-13.1148 | 1918.095 | -13.1148 | 2329.898
-13.1011 | 1985.966 | -13.1011 | 2422.178
-13.0873 | 2073.851 | -13.0873 | 2524.411
-13.0736 | 2161.236 | -13.0736 | 2656.383
-13.0599 | 2269.039 | -13.0599 | 2828.617
-13.0462 | 2418.31 | -13.0462 | 3004.328
-13.0325 | 2622.208 | -13.0325 | 3240.962
-13.0187 | 2911.032 | -13.0187 | 3554.871
-13.005 | 3294.616 | -13.005 | 3944.743
-12.9913 | 3764.557 | -12.9913 | 4461.853
-12.9776 | 4324.535 | -12.9776 | 5113.104
-12.9639 | 5078.012 | -12.9639 | 5903.62
-12.9502 | 6213.252 | -12.9502 | 6790.791
-12.9364 | 7885.059 | -12.9364 | 7671.503
-12.9227 | 9887.056 | -12.9227 | 8439.508
-12.909 | 11938.84 | -12.909 | 9068.945
-12.8953 | 13837.62 | -12.8953 | 9565.894
-12.8816 | 15419.28 | -12.8816 | 10002.25
-12.8678 | 16718.57 | -12.8678 | 10279.4
-12.8541 | 17769.38 | -12.8541 | 10475.54
-12.8404 | 18689.5 | -12.8404 | 10668.51
-12.8267 | 19458.73 | -12.8267 | 10877.17
-12.813 | 20053.29 | -12.813 | 11077.91
-12.7993 | 20610.6 | -12.7993 | 11308.96
-12.7855 | 21004.52 | -12.7855 | 11603.52
-12.7718 | 21409.79 | -12.7718 | 11872.33
-12.7581 | 21678.77 | -12.7581 | 12137.53
-12.7444 | 21870.86 | -12.7444 | 12388.01
-12.7307 | 22080.17 | -12.7307 | 12655.4
-12.7169 | 22323.7 | -12.7169 | 12911.43
-12.7032 | 22592.46 | -12.7032 | 13124.5
-12.6895 | 22878.55 | -12.6895 | 13324.64
-12.6758 | 23108.18 | -12.6758 | 13549.39
-12.6621 | 23246.82 | -12.6621 | 13752.33
-12.6484 | 23403.71 | -12.6484 | 13947.41
-12.6346 | 23609.57 | -12.6346 | 14200.78
-12.6209 | 23778.28 | -12.6209 | 14463.61
-12.6072 | 24003.54 | -12.6072 | 14698.49
-12.5935 | 24162.8 | -12.5935 | 14943.08
-12.5798 | 24327.73 | -12.5798 | 15165.73
-12.566 | 24474.18 | -12.566 | 15434.25
-12.5523 | 24689.59 | -12.5523 | 15712.3
-12.5386 | 24890.98 | -12.5386 | 16028.68
-12.5249 | 25076.1 | -12.5249 | 16225.02
-12.5112 | 25278.08 | -12.5112 | 16445.33
-12.4975 | 25470.89 | -12.4975 | 16610.05
-12.4837 | 25644.8 | -12.4837 | 16751.84
-12.47 | 25800.24 | -12.47 | 16899.5
-12.4563 | 25926.4 | -12.4563 | 17048.85
-12.4426 | 26097.23 | -12.4426 | 17173.31
-12.4289 | 26242.6 | -12.4289 | 17307.67
-12.4151 | 26369.54 | -12.4151 | 17475.96
-12.4014 | 26473.05 | -12.4014 | 17672.33
-12.3877 | 26613.17 | -12.3877 | 17887.19
-12.374 | 26749.1 | -12.374 | 18065.05
-12.3603 | 26872.99 | -12.3603 | 18221.95
-12.3465 | 26997.63 | -12.3465 | 18442.15
-12.3328 | 27116.93 | -12.3328 | 18706.56
-12.3191 | 27210.83 | -12.3191 | 18974.22
-12.3054 | 27343.56 | -12.3054 | 19230.92
-12.2917 | 27419.22 | -12.2917 | 19431.08
-12.278 | 27502.28 | -12.278 | 19597.16
-12.2642 | 27595.89 | -12.2642 | 19808.13
-12.2505 | 27696.67 | -12.2505 | 20090.36
-12.2368 | 27756.74 | -12.2368 | 20296.95
-12.2231 | 27823.05 | -12.2231 | 20477.75
-12.2094 | 27907.49 | -12.2094 | 20703.2
-12.1956 | 28030.15 | -12.1956 | 20920.78
-12.1819 | 28174.06 | -12.1819 | 21123.01
-12.1682 | 28321.42 | -12.1682 | 21325.07
-12.1545 | 28446.86 | -12.1545 | 21503.7
-12.1408 | 28550.63 | -12.1408 | 21713.5
-12.1271 | 28658.29 | -12.1271 | 21913.13
-12.1133 | 28811.92 | -12.1133 | 22090.12
-12.0996 | 28960.4 | -12.0996 | 22238.76
-12.0859 | 29085.59 | -12.0859 | 22406.12
-12.0722 | 29207.74 | -12.0722 | 22604.35
-12.0585 | 29324.26 | -12.0585 | 22786.79
-12.0447 | 29469.48 | -12.0447 | 22950.78
-12.031 | 29617.9 | -12.031 | 23156.51
-12.0173 | 29693.68 | -12.0173 | 23357.34
-12.0036 | 29718.66 | -12.0036 | 23472.38
-11.9899 | 29742.59 | -11.9899 | 23575.05
-11.9762 | 29765.78 | -11.9762 | 23737.04
-11.9624 | 29874.52 | -11.9624 | 23913.82
-11.9487 | 30039.4 | -11.9487 | 24060
-11.935 | 30184.59 | -11.935 | 24194.14
-11.9213 | 30319 | -11.9213 | 24325.76
-11.9076 | 30407.4 | -11.9076 | 24447.52
-11.8938 | 30477.76 | -11.8938 | 24597.34
-11.8801 | 30566.35 | -11.8801 | 24775.5
-11.8664 | 30658.07 | -11.8664 | 24900.75
-11.8527 | 30792.86 | -11.8527 | 24984.36
-11.839 | 30930.83 | -11.839 | 25084.84
-11.8252 | 31010.54 | -11.8252 | 25180.2
-11.8115 | 31096.46 | -11.8115 | 25279.42
-11.7978 | 31176.16 | -11.7978 | 25386.79
-11.7841 | 31280.37 | -11.7841 | 25475.02
-11.7704 | 31386.05 | -11.7704 | 25561.94
-11.7567 | 31490.59 | -11.7567 | 25663.89
-11.7429 | 31611.36 | -11.7429 | 25776.91
-11.7292 | 31752.04 | -11.7292 | 25871.79
-11.7155 | 31897.92 | -11.7155 | 25959.35
-11.7018 | 32006.02 | -11.7018 | 26015.73
-11.6881 | 32087.55 | -11.6881 | 26075.52
-11.6743 | 32158.48 | -11.6743 | 26204.03
-11.6606 | 32234.28 | -11.6606 | 26338.65
-11.6469 | 32330.81 | -11.6469 | 26459.03
-11.6332 | 32393.67 | -11.6332 | 26572.82
-11.6195 | 32463.87 | -11.6195 | 26672.68
-11.6058 | 32546.85 | -11.6058 | 26797.4
-11.592 | 32652.11 | -11.592 | 26924.4
-11.5783 | 32751.59 | -11.5783 | 27051.47
-11.5646 | 32842.86 | -11.5646 | 27140.95
-11.5509 | 32955.02 | -11.5509 | 27227.11
-11.5372 | 32989.98 | -11.5372 | 27372.32
-11.5234 | 33050.13 | -11.5234 | 27505.54
-11.5097 | 33172.28 | -11.5097 | 27661.03
-11.496 | 33194.8 | -11.496 | 27752.57
-11.4823 | 33263.11 | -11.4823 | 27830.16
-11.4686 | 33363.27 | -11.4686 | 27923.85
-11.4549 | 33399.59 | -11.4549 | 28008.71
-11.4411 | 33466.68 | -11.4411 | 28122.12
-11.4274 | 33523.51 | -11.4274 | 28270.52
-11.4137 | 33583.06 | -11.4137 | 28410.64
-11.4 | 33737.48 | -11.4 | 28558.1
-11.3863 | 33836.84 | -11.3863 | 28683.09
-11.3725 | 33858.75 | -11.3725 | 28806.36
-11.3588 | 33901.75 | -11.3588 | 28931.12
-11.3451 | 33915.64 | -11.3451 | 29014.5
-11.3314 | 33999.07 | -11.3314 | 29100.89
-11.3177 | 33961.98 | -11.3177 | 29180.83
-11.304 | 34022.87 | -11.304 | 29283.8
-11.2902 | 34190.13 | -11.2902 | 29361.35
-11.2765 | 34280.21 | -11.2765 | 29503.02
-11.2628 | 34324.4 | -11.2628 | 29558.14
-11.2491 | 34396.07 | -11.2491 | 29677.88
-11.2354 | 34488.86 | -11.2354 | 29790.14
-11.2216 | 34553.03 | -11.2216 | 29937.72
-11.2079 | 34556.56 | -11.2079 | 30065.6
-11.1942 | 34628.53 | -11.1942 | 30169.01
-11.1805 | 34754.6 | -11.1805 | 30355.56
-11.1668 | 34831.22 | -11.1668 | 30464.91
-11.153 | 34893.3 | -11.153 | 30618.16
-11.1393 | 34986.2 | -11.1393 | 30771.2
-11.1256 | 35013.84 | -11.1256 | 30841.47
-11.1119 | 35068.39 | -11.1119 | 30914.62
-11.0982 | 35141.15 | -11.0982 | 31032.48
-11.0845 | 35195.92 | -11.0845 | 31198.08
-11.0707 | 35251.18 | -11.0707 | 31363.1
-11.057 | 35274.45 | -11.057 | 31496.61
-11.0433 | 35300.42 | -11.0433 | 31607.27
-11.0296 | 35363.19 | -11.0296 | 31707.36
-11.0159 | 35439.71 | -11.0159 | 31789.31
-11.0021 | 35486.26 | -11.0021 | 31870.42
-10.9884 | 35506.55 | -10.9884 | 31984.76
-10.9747 | 35561.89 | -10.9747 | 32109.85
-10.961 | 35637.77 | -10.961 | 32206.46
-10.9473 | 35681.67 | -10.9473 | 32313.53
-10.9336 | 35720.55 | -10.9336 | 32444.17
-10.9198 | 35759.24 | -10.9198 | 32549.26
-10.9061 | 35776.54 | -10.9061 | 32604.01
-10.8924 | 35820.73 | -10.8924 | 32620.38
-10.8787 | 35919.07 | -10.8787 | 32666.57
-10.865 | 36011.27 | -10.865 | 32786.5
-10.8512 | 36058.61 | -10.8512 | 32915.18
-10.8375 | 36103.02 | -10.8375 | 33008.16
-10.8238 | 36134.85 | -10.8238 | 33105.54
-10.8101 | 36128.7 | -10.8101 | 33213.63
-10.7964 | 36195.7 | -10.7964 | 33291.27
-10.7827 | 36260.79 | -10.7827 | 33335.27
-10.7689 | 36341.19 | -10.7689 | 33445.06
-10.7552 | 36452.16 | -10.7552 | 33520.73
-10.7415 | 36540.61 | -10.7415 | 33557.3
-10.7278 | 36564.89 | -10.7278 | 33622.64
-10.7141 | 36563.63 | -10.7141 | 33794.52
-10.7003 | 36536.83 | -10.7003 | 33922.36
-10.6866 | 36530.13 | -10.6866 | 33996.22
-10.6729 | 36539.55 | -10.6729 | 34035.26
-10.6592 | 36549.03 | -10.6592 | 34176.67
-10.6455 | 36600.84 | -10.6455 | 34359.97
-10.6318 | 36664.46 | -10.6318 | 34516.83
-10.618 | 36771.31 | -10.618 | 34623.34
-10.6043 | 36854.67 | -10.6043 | 34702.1
-10.5906 | 36881.88 | -10.5906 | 34774.88
-10.5769 | 36949.85 | -10.5769 | 34836.11
-10.5632 | 37008.14 | -10.5632 | 34864.12
-10.5494 | 37057.18 | -10.5494 | 34940.71
-10.5357 | 37132.37 | -10.5357 | 35007.3
-10.522 | 37182.98 | -10.522 | 35063.99
-10.5083 | 37231.72 | -10.5083 | 35093.64
-10.4946 | 37244.08 | -10.4946 | 35100.52
-10.4808 | 37377.78 | -10.4808 | 35181.13
-10.4671 | 37399.2 | -10.4671 | 35287.5
-10.4534 | 37427.54 | -10.4534 | 35308.86
-10.4397 | 37492.31 | -10.4397 | 35326.32
-10.426 | 37595.54 | -10.426 | 35428.2
-10.4123 | 37675.66 | -10.4123 | 35565.66
-10.3985 | 37769.69 | -10.3985 | 35657.02
-10.3848 | 37813.14 | -10.3848 | 35707.07
-10.3711 | 37835.36 | -10.3711 | 35807.54
-10.3574 | 37882.29 | -10.3574 | 35902.71
-10.3437 | 37953.48 | -10.3437 | 35989.04
-10.3299 | 38012.55 | -10.3299 | 36020.44
-10.3162 | 38092.09 | -10.3162 | 36083.39
-10.3025 | 38152.35 | -10.3025 | 36224.48
-10.2888 | 38193.02 | -10.2888 | 36317.5
-10.2751 | 38208.82 | -10.2751 | 36331.83
-10.2614 | 38254.5 | -10.2614 | 36398.09
-10.2476 | 38335.76 | -10.2476 | 36520.16
-10.2339 | 38435.34 | -10.2339 | 36594.41
-10.2202 | 38493.34 | -10.2202 | 36624.14
-10.2065 | 38486.03 | -10.2065 | 36663.81
-10.1928 | 38504.65 | -10.1928 | 36712.34
-10.179 | 38507.81 | -10.179 | 36724.86
-10.1653 | 38521.16 | -10.1653 | 36753.71
-10.1516 | 38643.25 | -10.1516 | 36878.52
-10.1379 | 38740.97 | -10.1379 | 36990.78
-10.1242 | 38818.59 | -10.1242 | 37070.66
-10.1105 | 38854.4 | -10.1105 | 37143.87
-10.0967 | 38896.27 | -10.0967 | 37171.19
-10.083 | 38909.89 | -10.083 | 37250.25
-10.0693 | 38900.61 | -10.0693 | 37311.25
-10.0556 | 39015.77 | -10.0556 | 37370.27
-10.0419 | 39133.93 | -10.0419 | 37459.38
-10.0281 | 39205.25 | -10.0281 | 37608.95
-10.0144 | 39244.33 | -10.0144 | 37612.21
-10.0007 | 39257.8 | -10.0007 | 37629.2
-9.987 | 39295.68 | -9.987 | 37779.68
-9.9733 | 39378.5 | -9.9733 | 37805.84
-9.9595 | 39398.43 | -9.9595 | 37860.7
-9.9458 | 39444.82 | -9.9458 | 37930.74
-9.9321 | 39382.71 | -9.9321 | 37961.63
-9.9184 | 39478.66 | -9.9184 | 38008.64
-9.9047 | 39573.09 | -9.9047 | 38114.74
-9.891 | 39564.59 | -9.891 | 38198.84
-9.8772 | 39588.87 | -9.8772 | 38181.95
-9.8635 | 39611.04 | -9.8635 | 38218
-9.8498 | 39777.84 | -9.8498 | 38329.44
-9.8361 | 39858.81 | -9.8361 | 38463.96
-9.8224 | 39838.64 | -9.8224 | 38587.08
-9.8086 | 39848.2 | -9.8086 | 38636.09
-9.7949 | 39916.28 | -9.7949 | 38620.79
-9.7812 | 40000.1 | -9.7812 | 38638.78
-9.7675 | 40054.95 | -9.7675 | 38797.4
-9.7538 | 40130.96 | -9.7538 | 38901.89
-9.7401 | 40207.39 | -9.7401 | 38965.18
-9.7263 | 40245.26 | -9.7263 | 39005.95
-9.7126 | 40293 | -9.7126 | 39027.15
-9.6989 | 40373.25 | -9.6989 | 39084.39
-9.6852 | 40423.58 | -9.6852 | 39104.21
-9.6715 | 40414.25 | -9.6715 | 39132.49
-9.6577 | 40432.88 | -9.6577 | 39276.84
-9.644 | 40541.44 | -9.644 | 39366.75
-9.6303 | 40655.69 | -9.6303 | 39337.19
-9.6166 | 40668.06 | -9.6166 | 39377.1
-9.6029 | 40640.39 | -9.6029 | 39474.47
-9.5891 | 40669.17 | -9.5891 | 39537.29
-9.5754 | 40732.47 | -9.5754 | 39577.04
-9.5617 | 40814.1 | -9.5617 | 39596.92
-9.548 | 40861.76 | -9.548 | 39704.52
-9.5343 | 40884.67 | -9.5343 | 39859.56
-9.5206 | 40926.01 | -9.5206 | 39901.52
-9.5068 | 40934.19 | -9.5068 | 39934.3
-9.4931 | 40976.86 | -9.4931 | 40040.76
-9.4794 | 41009.36 | -9.4794 | 40103.33
-9.4657 | 40995.97 | -9.4657 | 40104.07
-9.452 | 41006.6 | -9.452 | 40118.65
-9.4382 | 41119.65 | -9.4382 | 40238.96
-9.4245 | 41214.28 | -9.4245 | 40311.41
-9.4108 | 41259.95 | -9.4108 | 40324.89
-9.3971 | 41231.82 | -9.3971 | 40363.87
-9.3834 | 41371.76 | -9.3834 | 40373.78
-9.3697 | 41331.26 | -9.3697 | 40371.52
-9.3559 | 41304.25 | -9.3559 | 40425.73
-9.3422 | 41446.55 | -9.3422 | 40516.63
-9.3285 | 41485.78 | -9.3285 | 40577.46
-9.3148 | 41546.96 | -9.3148 | 40675.57
-9.3011 | 41583.19 | -9.3011 | 40774.59
-9.2873 | 41684.13 | -9.2873 | 40806.12
-9.2736 | 41705.91 | -9.2736 | 40865.75
-9.2599 | 41721.21 | -9.2599 | 40974.58
-9.2462 | 41782.72 | -9.2462 | 41051.04
-9.2325 | 41806.89 | -9.2325 | 41099.8
-9.2188 | 41811.34 | -9.2188 | 41125.02
-9.205 | 41853.03 | -9.205 | 41163.73
-9.1913 | 41882.91 | -9.1913 | 41194.04
-9.1776 | 41931.11 | -9.1776 | 41201.19
-9.1639 | 42034.29 | -9.1639 | 41204.09
-9.1502 | 42066.36 | -9.1502 | 41243.7
-9.1364 | 42043.17 | -9.1364 | 41344.89
-9.1227 | 42065.21 | -9.1227 | 41498.19
-9.109 | 42100.24 | -9.109 | 41580.05
-9.0953 | 42123.68 | -9.0953 | 41560.19
-9.0816 | 42159.86 | -9.0816 | 41581.08
-9.0678 | 42225.71 | -9.0678 | 41668.55
-9.0541 | 42300.08 | -9.0541 | 41746.76
-9.0404 | 42320.69 | -9.0404 | 41748.95
-9.0267 | 42338.08 | -9.0267 | 41706.46
-9.013 | 42377.73 | -9.013 | 41747.32
-8.9993 | 42438.54 | -8.9993 | 41765.74
-8.9855 | 42513.58 | -8.9855 | 41772.66
-8.9718 | 42532.23 | -8.9718 | 41783.78
-8.9581 | 42572.96 | -8.9581 | 41957.62
-8.9444 | 42571.27 | -8.9444 | 42054.23
-8.9307 | 42684.58 | -8.9307 | 42021.32
-8.9169 | 42689.37 | -8.9169 | 42030.34
-8.9032 | 42719.57 | -8.9032 | 42119.01
-8.8895 | 42718.97 | -8.8895 | 42239.43
-8.8758 | 42769.95 | -8.8758 | 42217.88
-8.8621 | 42838.4 | -8.8621 | 42323.99
-8.8484 | 42860.39 | -8.8484 | 42315.52
-8.8346 | 42851.59 | -8.8346 | 42346.66
-8.8209 | 42907.6 | -8.8209 | 42502.02
-8.8072 | 43009.27 | -8.8072 | 42557.53
-8.7935 | 43062.02 | -8.7935 | 42552.77
-8.7798 | 43119.92 | -8.7798 | 42558.89
-8.766 | 43105.97 | -8.766 | 42580.31
-8.7523 | 43123.51 | -8.7523 | 42670.7
-8.7386 | 43185.59 | -8.7386 | 42773.15
-8.7249 | 43264.09 | -8.7249 | 42798.79
-8.7112 | 43303.04 | -8.7112 | 42808.76
-8.6975 | 43350.61 | -8.6975 | 42862.14
-8.6837 | 43406.54 | -8.6837 | 42933.22
-8.67 | 43414.63 | -8.67 | 42980.74
-8.6563 | 43449.17 | -8.6563 | 43005.49
-8.6426 | 43500.76 | -8.6426 | 43031.13
-8.6289 | 43491.88 | -8.6289 | 43050.22
-8.6151 | 43522.83 | -8.6151 | 43072.73
-8.6014 | 43610.91 | -8.6014 | 43130.9
-8.5877 | 43635.29 | -8.5877 | 43197.27
-8.574 | 43663.14 | -8.574 | 43259.13
-8.5603 | 43761.76 | -8.5603 | 43297.38
-8.5466 | 43867.92 | -8.5466 | 43243.6
-8.5328 | 43877.41 | -8.5328 | 43238.93
-8.5191 | 43854.11 | -8.5191 | 43306.19
-8.5054 | 43893.88 | -8.5054 | 43445.61
-8.4917 | 43929.36 | -8.4917 | 43544.2
-8.478 | 43915.11 | -8.478 | 43619.06
-8.4642 | 44029.26 | -8.4642 | 43637.41
-8.4505 | 44037.63 | -8.4505 | 43668.7
-8.4368 | 43955.63 | -8.4368 | 43622.27
-8.4231 | 44061.15 | -8.4231 | 43700.5
-8.4094 | 44138.87 | -8.4094 | 43767.7
-8.3956 | 44256.65 | -8.3956 | 43894.3
-8.3819 | 44242.98 | -8.3819 | 43895.81
-8.3682 | 44228.09 | -8.3682 | 43954.48
-8.3545 | 44311.61 | -8.3545 | 44009.38
-8.3408 | 44455.13 | -8.3408 | 43954.94
-8.3271 | 44487.1 | -8.3271 | 44053.69
-8.3133 | 44473.56 | -8.3133 | 44129.85
-8.2996 | 44565.76 | -8.2996 | 44045.02
-8.2859 | 44586.05 | -8.2859 | 44039.2
-8.2722 | 44582.8 | -8.2722 | 44118.3
-8.2585 | 44617.53 | -8.2585 | 44221.89
-8.2447 | 44688.35 | -8.2447 | 44293.18
-8.231 | 44721.5 | -8.231 | 44400.86
-8.2173 | 44733.43 | -8.2173 | 44407.93
-8.2036 | 44799.38 | -8.2036 | 44347.23
-8.1899 | 44887.5 | -8.1899 | 44412.37
-8.1762 | 44937.8 | -8.1762 | 44492.36
-8.1624 | 44988.09 | -8.1624 | 44534.55
-8.1487 | 45055.81 | -8.1487 | 44552.41
-8.135 | 45018.9 | -8.135 | 44592.51
-8.1213 | 44994.71 | -8.1213 | 44658.42
-8.1076 | 45027.36 | -8.1076 | 44769.07
-8.0938 | 45049.28 | -8.0938 | 44725.96
-8.0801 | 45138.28 | -8.0801 | 44734.63
-8.0664 | 45240.71 | -8.0664 | 44857.14
-8.0527 | 45284.28 | -8.0527 | 44948.87
-8.039 | 45325.52 | -8.039 | 44893.54
-8.0253 | 45341.27 | -8.0253 | 44851.83
-8.0115 | 45388.78 | -8.0115 | 44965.52
-7.9978 | 45372.43 | -7.9978 | 45031.92
-7.9841 | 45398.61 | -7.9841 | 45088.92
-7.9704 | 45452.87 | -7.9704 | 45151.63
-7.9567 | 45441.75 | -7.9567 | 45221.32
-7.9429 | 45504.29 | -7.9429 | 45241.19
-7.9292 | 45443.8 | -7.9292 | 45247.04
-7.9155 | 45455.09 | -7.9155 | 45299.25
-7.9018 | 45496.48 | -7.9018 | 45332.79
-7.8881 | 45622.87 | -7.8881 | 45361.38
-7.8744 | 45681.07 | -7.8744 | 45419.43
-7.8606 | 45708.3 | -7.8606 | 45456.96
-7.8469 | 45772.05 | -7.8469 | 45481.46
-7.8332 | 45856.86 | -7.8332 | 45532.66
-7.8195 | 45897.09 | -7.8195 | 45602.17
-7.8058 | 45880.43 | -7.8058 | 45669.81
-7.792 | 45847.72 | -7.792 | 45686.34
-7.7783 | 45815.32 | -7.7783 | 45686.41
-7.7646 | 45812.27 | -7.7646 | 45743.61
-7.7509 | 45862.88 | -7.7509 | 45796.92
-7.7372 | 45927.77 | -7.7372 | 45826.09
-7.7234 | 45991.35 | -7.7234 | 45817.38
-7.7097 | 46097.39 | -7.7097 | 45796.68
-7.696 | 46191.52 | -7.696 | 45833.18
-7.6823 | 46257.77 | -7.6823 | 45788.25
-7.6686 | 46272.92 | -7.6686 | 45817.07
-7.6549 | 46305.64 | -7.6549 | 45918.46
-7.6411 | 46350.8 | -7.6411 | 46024.27
-7.6274 | 46295.3 | -7.6274 | 46092.4
-7.6137 | 46365.37 | -7.6137 | 46094.93
-7.6 | 46527.96 | -7.6 | 46077.07
-7.5863 | 46468.98 | -7.5863 | 46152.59
-7.5725 | 46577.87 | -7.5725 | 46143.06
-7.5588 | 46598.3 | -7.5588 | 46204.02
-7.5451 | 46606.58 | -7.5451 | 46277.02
-7.5314 | 46629.51 | -7.5314 | 46292.27
-7.5177 | 46696.62 | -7.5177 | 46325.18
-7.504 | 46725.57 | -7.504 | 46315.27
-7.4902 | 46731.08 | -7.4902 | 46355.79
-7.4765 | 46729.04 | -7.4765 | 46353.77
-7.4628 | 46755.93 | -7.4628 | 46458.18
-7.4491 | 46804.21 | -7.4491 | 46584.19
-7.4354 | 46832.93 | -7.4354 | 46585.95
-7.4216 | 46862.14 | -7.4216 | 46565.84
-7.4079 | 46914.64 | -7.4079 | 46624.53
-7.3942 | 46966.29 | -7.3942 | 46726.17
-7.3805 | 47010.59 | -7.3805 | 46750.58
-7.3668 | 47066.19 | -7.3668 | 46730.83
-7.3531 | 47125.14 | -7.3531 | 46786.16
-7.3393 | 47135.12 | -7.3393 | 46770.63
-7.3256 | 47112.23 | -7.3256 | 46875.09
-7.3119 | 47177.91 | -7.3119 | 46844.54
-7.2982 | 47274.64 | -7.2982 | 46909.73
-7.2845 | 47318.71 | -7.2845 | 47023.52
-7.2707 | 47416.57 | -7.2707 | 46999.96
-7.257 | 47400.3 | -7.257 | 46923.81
-7.2433 | 47313.3 | -7.2433 | 46919.34
-7.2296 | 47361.45 | -7.2296 | 47041.8
-7.2159 | 47439.98 | -7.2159 | 47135.15
-7.2021 | 47464.12 | -7.2021 | 47120.69
-7.1884 | 47525.34 | -7.1884 | 47196.13
-7.1747 | 47523.72 | -7.1747 | 47250.7
-7.161 | 47568.75 | -7.161 | 47269.52
-7.1473 | 47663.62 | -7.1473 | 47293.85
-7.1336 | 47715.6 | -7.1336 | 47356.91
-7.1198 | 47704.22 | -7.1198 | 47384.41
-7.1061 | 47714.2 | -7.1061 | 47441.96
-7.0924 | 47720.82 | -7.0924 | 47485.95
-7.0787 | 47721.57 | -7.0787 | 47515.8
-7.065 | 47767.98 | -7.065 | 47554.82
-7.0512 | 47849.37 | -7.0512 | 47562.95
-7.0375 | 47906.14 | -7.0375 | 47546.91
-7.0238 | 47943.98 | -7.0238 | 47567.02
-7.0101 | 48015.46 | -7.0101 | 47605.51
-6.9964 | 48091.46 | -6.9964 | 47619.9
-6.9827 | 48092.51 | -6.9827 | 47656.91
-6.9689 | 48035.32 | -6.9689 | 47709.98
-6.9552 | 48018.55 | -6.9552 | 47716.11
-6.9415 | 48119.33 | -6.9415 | 47735.7
-6.9278 | 48265.52 | -6.9278 | 47830.42
-6.9141 | 48339.34 | -6.9141 | 47941.25
-6.9003 | 48279.91 | -6.9003 | 47910.48
-6.8866 | 48364.45 | -6.8866 | 47857.8
-6.8729 | 48241.71 | -6.8729 | 47921.17
-6.8592 | 48211.45 | -6.8592 | 48036.69
-6.8455 | 48370.72 | -6.8455 | 48059.1
-6.8318 | 48450.54 | -6.8318 | 48016.48
-6.818 | 48594.82 | -6.818 | 48067.82
-6.8043 | 48638.08 | -6.8043 | 48115.79
-6.7906 | 48712.98 | -6.7906 | 48140.09
-6.7769 | 48697.68 | -6.7769 | 48166.72
-6.7632 | 48660.51 | -6.7632 | 48170.41
-6.7494 | 48609.44 | -6.7494 | 48143.72
-6.7357 | 48610.18 | -6.7357 | 48154.45
-6.722 | 48609.23 | -6.722 | 48232.54
-6.7083 | 48649.69 | -6.7083 | 48313.75
-6.6946 | 48751.52 | -6.6946 | 48402.88
-6.6809 | 48851.04 | -6.6809 | 48496.59
-6.6671 | 48886.24 | -6.6671 | 48473.98
-6.6534 | 48861.57 | -6.6534 | 48405.74
-6.6397 | 48895.77 | -6.6397 | 48459.99
-6.626 | 48947.71 | -6.626 | 48499.61
-6.6123 | 49009.59 | -6.6123 | 48497.51
-6.5985 | 49045.9 | -6.5985 | 48485.47
-6.5848 | 49021.17 | -6.5848 | 48538.45
-6.5711 | 49087.42 | -6.5711 | 48623.14
-6.5574 | 49196.04 | -6.5574 | 48670
-6.5437 | 49223.38 | -6.5437 | 48752.45
-6.53 | 49228.57 | -6.53 | 48677.02
-6.5162 | 49281.13 | -6.5162 | 48715.26
-6.5025 | 49322.04 | -6.5025 | 48932.6
-6.4888 | 49315.79 | -6.4888 | 48913.4
-6.4751 | 49336.86 | -6.4751 | 48831.39
-6.4614 | 49373.67 | -6.4614 | 48904.39
-6.4476 | 49382.9 | -6.4476 | 48928.07
-6.4339 | 49416.83 | -6.4339 | 48897.62
-6.4202 | 49454.61 | -6.4202 | 48854.08
-6.4065 | 49462.6 | -6.4065 | 48909.4
-6.3928 | 49493.34 | -6.3928 | 48999.87
-6.379 | 49527.11 | -6.379 | 49103.88
-6.3653 | 49553.11 | -6.3653 | 49098.94
-6.3516 | 49586.41 | -6.3516 | 49038.92
-6.3379 | 49633.29 | -6.3379 | 49101.66
-6.3242 | 49693.67 | -6.3242 | 49163.36
-6.3105 | 49766.12 | -6.3105 | 49104.98
-6.2967 | 49833.24 | -6.2967 | 49127.13
-6.283 | 49840.69 | -6.283 | 49276.71
-6.2693 | 49843.95 | -6.2693 | 49310.7
-6.2556 | 49828.71 | -6.2556 | 49304.34
-6.2419 | 49800.36 | -6.2419 | 49354.16
-6.2281 | 49874.19 | -6.2281 | 49426.23
-6.2144 | 49940.11 | -6.2144 | 49408.98
-6.2007 | 49930.65 | -6.2007 | 49491.75
-6.187 | 49948.73 | -6.187 | 49585.92
-6.1733 | 49936.7 | -6.1733 | 49571.25
-6.1596 | 50018.71 | -6.1596 | 49517.46
-6.1458 | 50037.01 | -6.1458 | 49472.46
-6.1321 | 49954.74 | -6.1321 | 49518.75
-6.1184 | 49941.64 | -6.1184 | 49597.23
-6.1047 | 50035.34 | -6.1047 | 49610.11
-6.091 | 50105.57 | -6.091 | 49558.23
-6.0772 | 50204.05 | -6.0772 | 49612.52
-6.0635 | 50304.89 | -6.0635 | 49717.45
-6.0498 | 50347.89 | -6.0498 | 49750.8
-6.0361 | 50315.26 | -6.0361 | 49722.33
-6.0224 | 50294.06 | -6.0224 | 49686.95
-6.0087 | 50355.21 | -6.0087 | 49696.08
-5.9949 | 50427.18 | -5.9949 | 49752.44
-5.9812 | 50468.87 | -5.9812 | 49806.48
-5.9675 | 50528.18 | -5.9675 | 49841.73
-5.9538 | 50565.55 | -5.9538 | 49858.92
-5.9401 | 50559.8 | -5.9401 | 49884.14
-5.9263 | 50548.39 | -5.9263 | 49915.82
-5.9126 | 50608.15 | -5.9126 | 49995.58
-5.8989 | 50674.17 | -5.8989 | 50083.61
-5.8852 | 50667.77 | -5.8852 | 49982.55
-5.8715 | 50642.54 | -5.8715 | 49941.53
-5.8577 | 50633.47 | -5.8577 | 50013.64
-5.844 | 50655.99 | -5.844 | 50121.39
-5.8303 | 50727.63 | -5.8303 | 50250.76
-5.8166 | 50773.42 | -5.8166 | 50251.05
-5.8029 | 50820.32 | -5.8029 | 50271.27
-5.7892 | 50845.31 | -5.7892 | 50321.79
-5.7754 | 50874.6 | -5.7754 | 50284.57
-5.7617 | 50937.05 | -5.7617 | 50250.89
-5.748 | 51010.23 | -5.748 | 50344.12
-5.7343 | 51015.93 | -5.7343 | 50419.98
-5.7206 | 50954.79 | -5.7206 | 50400.47
-5.7068 | 50944.31 | -5.7068 | 50418.1
-5.6931 | 50982.7 | -5.6931 | 50424.13
-5.6794 | 51017.32 | -5.6794 | 50373.84
-5.6657 | 51064.72 | -5.6657 | 50397.48
-5.652 | 51098.24 | -5.652 | 50474.64
-5.6383 | 51148.29 | -5.6383 | 50512.07
-5.6245 | 51259.91 | -5.6245 | 50482.91
-5.6108 | 51329.4 | -5.6108 | 50465.19
-5.5971 | 51354.5 | -5.5971 | 50554.71
-5.5834 | 51233.95 | -5.5834 | 50503.37
-5.5697 | 51133.79 | -5.5697 | 50586.17
-5.5559 | 51318.59 | -5.5559 | 50672.95
-5.5422 | 51379.41 | -5.5422 | 50727.59
-5.5285 | 51416.83 | -5.5285 | 50824.92
-5.5148 | 51412.38 | -5.5148 | 50885.9
-5.5011 | 51490.01 | -5.5011 | 50884.4
-5.4874 | 51478.09 | -5.4874 | 50940.59
-5.4736 | 51471.66 | -5.4736 | 50995.67
-5.4599 | 51472.2 | -5.4599 | 51073.63
-5.4462 | 51450.73 | -5.4462 | 51045.96
-5.4325 | 51502.32 | -5.4325 | 50994.81
-5.4188 | 51608.23 | -5.4188 | 51059.66
-5.405 | 51623.8 | -5.405 | 51129.14
-5.3913 | 51597.18 | -5.3913 | 51222.93
-5.3776 | 51616.51 | -5.3776 | 51263.32
-5.3639 | 51622.93 | -5.3639 | 51185.3
-5.3502 | 51634.38 | -5.3502 | 51170.73
-5.3365 | 51728.07 | -5.3365 | 51240.51
-5.3227 | 51808.59 | -5.3227 | 51256.43
-5.309 | 51829.62 | -5.309 | 51201.76
-5.2953 | 51931.11 | -5.2953 | 51247.3
-5.2816 | 51957.07 | -5.2816 | 51339.43
-5.2679 | 51846.83 | -5.2679 | 51349.51
-5.2541 | 51821.86 | -5.2541 | 51452.62
-5.2404 | 51854.36 | -5.2404 | 51451.13
-5.2267 | 51919.94 | -5.2267 | 51410.47
-5.213 | 52017.27 | -5.213 | 51462.25
-5.1993 | 52023.17 | -5.1993 | 51449.04
-5.1855 | 52020.1 | -5.1855 | 51404.8
-5.1718 | 52082.97 | -5.1718 | 51551.48
-5.1581 | 52139.05 | -5.1581 | 51669.28
-5.1444 | 52151.8 | -5.1444 | 51691.55
-5.1307 | 52130.67 | -5.1307 | 51748.03
-5.117 | 52159.71 | -5.117 | 51736.03
-5.1032 | 52234.07 | -5.1032 | 51702.46
-5.0895 | 52215.68 | -5.0895 | 51729.16
-5.0758 | 52178.02 | -5.0758 | 51812.04
-5.0621 | 52209.42 | -5.0621 | 51858.04
-5.0484 | 52234.04 | -5.0484 | 51816.15
-5.0346 | 52270.55 | -5.0346 | 51796.36
-5.0209 | 52340.63 | -5.0209 | 51844.79
-5.0072 | 52370.95 | -5.0072 | 51876.91
-4.9935 | 52410.05 | -4.9935 | 51923.91
-4.9798 | 52435.38 | -4.9798 | 51967.91
-4.9661 | 52461.36 | -4.9661 | 51947.17
-4.9523 | 52442.74 | -4.9523 | 51914.41
-4.9386 | 52502.5 | -4.9386 | 51897.49
-4.9249 | 52561.6 | -4.9249 | 51879.45
-4.9112 | 52558.62 | -4.9112 | 51932.13
-4.8975 | 52605.38 | -4.8975 | 52010.21
-4.8837 | 52571.2 | -4.8837 | 52056.45
-4.87 | 52590.75 | -4.87 | 52143.42
-4.8563 | 52619.2 | -4.8563 | 52166.89
-4.8426 | 52645.18 | -4.8426 | 52199.41
-4.8289 | 52688.81 | -4.8289 | 52246.23
-4.8152 | 52740.48 | -4.8152 | 52268.77
-4.8014 | 52769.86 | -4.8014 | 52319.75
-4.7877 | 52789.49 | -4.7877 | 52356.36
-4.774 | 52804.4 | -4.774 | 52357.02
-4.7603 | 52794.51 | -4.7603 | 52377.64
-4.7466 | 52787.98 | -4.7466 | 52414.64
-4.7328 | 52813.83 | -4.7328 | 52426.07
-4.7191 | 52863.28 | -4.7191 | 52419.94
-4.7054 | 52953.51 | -4.7054 | 52444.71
-4.6917 | 52998.22 | -4.6917 | 52505.66
-4.678 | 52978.56 | -4.678 | 52483.56
-4.6643 | 52974.21 | -4.6643 | 52416.06
-4.6505 | 52993.09 | -4.6505 | 52397.59
-4.6368 | 52977.73 | -4.6368 | 52435.88
-4.6231 | 52972.83 | -4.6231 | 52582.11
-4.6094 | 53052.54 | -4.6094 | 52686.4
-4.5957 | 53091.69 | -4.5957 | 52719.71
-4.5819 | 53066.36 | -4.5819 | 52717.43
-4.5682 | 53095.91 | -4.5682 | 52727.59
-4.5545 | 53229.88 | -4.5545 | 52726.5
-4.5408 | 53291.34 | -4.5408 | 52685.39
-4.5271 | 53280.09 | -4.5271 | 52756.2
-4.5133 | 53302.42 | -4.5133 | 52907.68
-4.4996 | 53342.51 | -4.4996 | 52961.88
-4.4859 | 53363.7 | -4.4859 | 52902.57
-4.4722 | 53374.18 | -4.4722 | 52882.25
-4.4585 | 53376.32 | -4.4585 | 52939.46
-4.4448 | 53422.11 | -4.4448 | 52985.23
-4.431 | 53545.18 | -4.431 | 52978.28
-4.4173 | 53605.08 | -4.4173 | 52962.66
-4.4036 | 53536.81 | -4.4036 | 53046.45
-4.3899 | 53486.75 | -4.3899 | 53106.83
-4.3762 | 53486.12 | -4.3762 | 53078.89
-4.3624 | 53554.69 | -4.3624 | 53051.11
-4.3487 | 53559.07 | -4.3487 | 53053.38
-4.335 | 53695.45 | -4.335 | 53153.09
-4.3213 | 53673.7 | -4.3213 | 53226.39
-4.3076 | 53757.75 | -4.3076 | 53198.36
-4.2939 | 53745.32 | -4.2939 | 53244.57
-4.2801 | 53747.91 | -4.2801 | 53283.48
-4.2664 | 53736.59 | -4.2664 | 53247.34
-4.2527 | 53741.86 | -4.2527 | 53305.69
-4.239 | 53752.67 | -4.239 | 53374.04
-4.2253 | 53788.87 | -4.2253 | 53301.09
-4.2115 | 53823.06 | -4.2115 | 53219.46
-4.1978 | 53823.51 | -4.1978 | 53259.2
-4.1841 | 53849.9 | -4.1841 | 53387.68
-4.1704 | 53915.32 | -4.1704 | 53459.04
-4.1567 | 53927.5 | -4.1567 | 53450.62
-4.143 | 53889.91 | -4.143 | 53413.52
-4.1292 | 53912.05 | -4.1292 | 53358.65
-4.1155 | 53982.26 | -4.1155 | 53467.37
-4.1018 | 54047.61 | -4.1018 | 53510.48
-4.0881 | 54119.98 | -4.0881 | 53518.07
-4.0744 | 54069.52 | -4.0744 | 53570.13
-4.0606 | 54079.28 | -4.0606 | 53664.29
-4.0469 | 54083.32 | -4.0469 | 53700.32
-4.0332 | 54152.74 | -4.0332 | 53661.85
-4.0195 | 54151.66 | -4.0195 | 53647.29
-4.0058 | 54163.05 | -4.0058 | 53682.23
-3.992 | 54154.93 | -3.992 | 53630.46
-3.9783 | 54146.03 | -3.9783 | 53716.58
-3.9646 | 54191.76 | -3.9646 | 53866.23
-3.9509 | 54252.3 | -3.9509 | 53905.38
-3.9372 | 54301.58 | -3.9372 | 53846.34
-3.9235 | 54361.34 | -3.9235 | 53822.87
-3.9097 | 54368.39 | -3.9097 | 53866.08
-3.896 | 54373.47 | -3.896 | 53861.66
-3.8823 | 54401.97 | -3.8823 | 53860.12
-3.8686 | 54384.54 | -3.8686 | 53940.64
-3.8549 | 54429.13 | -3.8549 | 54025.57
-3.8411 | 54562.63 | -3.8411 | 54056.92
-3.8274 | 54527.44 | -3.8274 | 53979.96
-3.8137 | 54483.37 | -3.8137 | 54055
-3.8 | 54471.85 | -3.8 | 54055.2
-3.7863 | 54469.8 | -3.7863 | 54122.28
-3.7726 | 54490.44 | -3.7726 | 54055.57
-3.7588 | 54561.91 | -3.7588 | 54123.4
-3.7451 | 54637.98 | -3.7451 | 54122.37
-3.7314 | 54623.55 | -3.7314 | 54229.82
-3.7177 | 54652.5 | -3.7177 | 54280.49
-3.704 | 54757.27 | -3.704 | 54274.89
-3.6902 | 54878.57 | -3.6902 | 54336.44
-3.6765 | 54837.47 | -3.6765 | 54312.95
-3.6628 | 54813.84 | -3.6628 | 54263.79
-3.6491 | 54797.28 | -3.6491 | 54178.15
-3.6354 | 54822.27 | -3.6354 | 54289.51
-3.6217 | 54851.89 | -3.6217 | 54480.98
-3.6079 | 54847.35 | -3.6079 | 54505.36
-3.5942 | 54821.14 | -3.5942 | 54417.07
-3.5805 | 54781.61 | -3.5805 | 54368.27
-3.5668 | 54780.02 | -3.5668 | 54388.86
-3.5531 | 54814.44 | -3.5531 | 54389.41
-3.5393 | 54847.79 | -3.5393 | 54389.57
-3.5256 | 54930.99 | -3.5256 | 54447.95
-3.5119 | 55001.98 | -3.5119 | 54475.99
-3.4982 | 54987.33 | -3.4982 | 54572.94
-3.4845 | 54942.63 | -3.4845 | 54504.63
-3.4708 | 54862.08 | -3.4708 | 54450.1
-3.457 | 54959.39 | -3.457 | 54561.63
-3.4433 | 55006.99 | -3.4433 | 54630.67
-3.4296 | 55022.86 | -3.4296 | 54633.11
-3.4159 | 55024.13 | -3.4159 | 54625.55
-3.4022 | 55076.94 | -3.4022 | 54708.92
-3.3884 | 55121.17 | -3.3884 | 54758.73
-3.3747 | 55123.74 | -3.3747 | 54769
-3.361 | 55154.49 | -3.361 | 54727.97
-3.3473 | 55166.55 | -3.3473 | 54735.14
-3.3336 | 55194.9 | -3.3336 | 54806.93
-3.3198 | 55201.69 | -3.3198 | 54845.97
-3.3061 | 55151.62 | -3.3061 | 54867.45
-3.2924 | 55149.24 | -3.2924 | 54901.62
-3.2787 | 55130.72 | -3.2787 | 54895.13
-3.265 | 55090.39 | -3.265 | 54904.12
-3.2513 | 55155.71 | -3.2513 | 54907.05
-3.2375 | 55258.74 | -3.2375 | 54944.3
-3.2238 | 55346.43 | -3.2238 | 54976.5
-3.2101 | 55347.25 | -3.2101 | 55054.46
-3.1964 | 55275.47 | -3.1964 | 55109.68
-3.1827 | 55321.68 | -3.1827 | 55114.55
-3.1689 | 55359.47 | -3.1689 | 55047.64
-3.1552 | 55461.48 | -3.1552 | 55033.53
-3.1415 | 55425.75 | -3.1415 | 55126.72
-3.1278 | 55436.75 | -3.1278 | 55216.57
-3.1141 | 55518.95 | -3.1141 | 55200.88
-3.1004 | 55500.64 | -3.1004 | 55185.75
-3.0866 | 55445.64 | -3.0866 | 55261.04
-3.0729 | 55421.54 | -3.0729 | 55337.47
-3.0592 | 55412.73 | -3.0592 | 55338.08
-3.0455 | 55441.48 | -3.0455 | 55307.83
-3.0318 | 55530.31 | -3.0318 | 55296.42
-3.018 | 55569.73 | -3.018 | 55302.32
-3.0043 | 55503.69 | -3.0043 | 55328.6
-2.9906 | 55511.42 | -2.9906 | 55373.36
-2.9769 | 55556.72 | -2.9769 | 55399.43
-2.9632 | 55610.37 | -2.9632 | 55359.92
-2.9495 | 55635.92 | -2.9495 | 55330.13
-2.9357 | 55659.49 | -2.9357 | 55394.21
-2.922 | 55664.79 | -2.922 | 55435.93
-2.9083 | 55662.63 | -2.9083 | 55437.2
-2.8946 | 55685.72 | -2.8946 | 55431.33
-2.8809 | 55674.55 | -2.8809 | 55436.44
-2.8671 | 55752.77 | -2.8671 | 55469.59
-2.8534 | 55865.34 | -2.8534 | 55454.91
-2.8397 | 55889.95 | -2.8397 | 55427.15
-2.826 | 55877.84 | -2.826 | 55471.76
-2.8123 | 55864.33 | -2.8123 | 55545.23
-2.7986 | 55870.63 | -2.7986 | 55583.97
-2.7848 | 55896.15 | -2.7848 | 55565.98
-2.7711 | 55930.54 | -2.7711 | 55538.28
-2.7574 | 55958.46 | -2.7574 | 55563.37
-2.7437 | 55962.77 | -2.7437 | 55615.67
-2.73 | 55979.5 | -2.73 | 55643.08
-2.7162 | 56035.52 | -2.7162 | 55659.38
-2.7025 | 56040.21 | -2.7025 | 55661.75
-2.6888 | 56010.11 | -2.6888 | 55726.02
-2.6751 | 56036.65 | -2.6751 | 55733.67
-2.6614 | 56003.43 | -2.6614 | 55683.42
-2.6476 | 55942.41 | -2.6476 | 55662.21
-2.6339 | 55982.59 | -2.6339 | 55666.64
-2.6202 | 56034.89 | -2.6202 | 55651.58
-2.6065 | 56061 | -2.6065 | 55660.29
-2.5928 | 56101.89 | -2.5928 | 55671.23
-2.5791 | 56167.65 | -2.5791 | 55682.15
-2.5653 | 56215.95 | -2.5653 | 55753.29
-2.5516 | 56226.28 | -2.5516 | 55855.91
-2.5379 | 56229.89 | -2.5379 | 55812.8
-2.5242 | 56274.71 | -2.5242 | 55711.04
-2.5105 | 56301.13 | -2.5105 | 55720.56
-2.4967 | 56275.63 | -2.4967 | 55762.61
-2.483 | 56280.88 | -2.483 | 55725.48
-2.4693 | 56355.88 | -2.4693 | 55637.58
-2.4556 | 56427.09 | -2.4556 | 55564.39
-2.4419 | 56434.44 | -2.4419 | 55612.35
-2.4282 | 56428.27 | -2.4282 | 55673.25
-2.4144 | 56407.25 | -2.4144 | 55724.81
-2.4007 | 56410.93 | -2.4007 | 55775.83
-2.387 | 56535.25 | -2.387 | 55838.35
-2.3733 | 56545.75 | -2.3733 | 55840.98
-2.3596 | 56521.16 | -2.3596 | 55863.72
-2.3458 | 56569.19 | -2.3458 | 55954.38
-2.3321 | 56596.62 | -2.3321 | 55964.16
-2.3184 | 56568.13 | -2.3184 | 56033.26
-2.3047 | 56616.87 | -2.3047 | 56090.12
-2.291 | 56585.91 | -2.291 | 56088.75
-2.2773 | 56592.41 | -2.2773 | 56095.28
-2.2635 | 56633.99 | -2.2635 | 56099.27
-2.2498 | 56657.19 | -2.2498 | 56085.09
-2.2361 | 56679.43 | -2.2361 | 56080.32
-2.2224 | 56690.54 | -2.2224 | 56062.19
-2.2087 | 56646.09 | -2.2087 | 56057.43
-2.1949 | 56580.67 | -2.1949 | 56110.54
-2.1812 | 56615.78 | -2.1812 | 56145.5
-2.1675 | 56745.33 | -2.1675 | 56205.5
-2.1538 | 56764.02 | -2.1538 | 56163.85
-2.1401 | 56824.66 | -2.1401 | 56166.25
-2.1263 | 56821.1 | -2.1263 | 56225.57
-2.1126 | 56835.42 | -2.1126 | 56139.75
-2.0989 | 56806.01 | -2.0989 | 56111.21
-2.0852 | 56789.13 | -2.0852 | 56146.72
-2.0715 | 56834.88 | -2.0715 | 56349.57
-2.0578 | 56878.6 | -2.0578 | 56332.95
-2.044 | 56893.79 | -2.044 | 56369.74
-2.0303 | 56911.61 | -2.0303 | 56324.01
-2.0166 | 56910.36 | -2.0166 | 56373.95
-2.0029 | 56984.68 | -2.0029 | 56471.23
-1.9892 | 57038.26 | -1.9892 | 56456.01
-1.9754 | 57004.67 | -1.9754 | 56403.09
-1.9617 | 56971.86 | -1.9617 | 56369.2
-1.948 | 56989.32 | -1.948 | 56354.69
-1.9343 | 57054.96 | -1.9343 | 56405.18
-1.9206 | 57103.84 | -1.9206 | 56470.91
-1.9069 | 57042.63 | -1.9069 | 56504.68
-1.8931 | 57112.78 | -1.8931 | 56458.57
-1.8794 | 57140.47 | -1.8794 | 56366.78
-1.8657 | 57064.7 | -1.8657 | 56457.73
-1.852 | 57020.73 | -1.852 | 56459.95
-1.8383 | 57081.81 | -1.8383 | 56413.76
-1.8245 | 57156.54 | -1.8245 | 56403.68
-1.8108 | 57083.89 | -1.8108 | 56470.39
-1.7971 | 57072.72 | -1.7971 | 56421.22
-1.7834 | 57214.49 | -1.7834 | 56431.98
-1.7697 | 57276.89 | -1.7697 | 56389.04
-1.756 | 57286.59 | -1.756 | 56373.6
-1.7422 | 57254.08 | -1.7422 | 56410.59
-1.7285 | 57197.23 | -1.7285 | 56508.95
-1.7148 | 57222.13 | -1.7148 | 56639.81
-1.7011 | 57295.29 | -1.7011 | 56675.59
-1.6874 | 57291.25 | -1.6874 | 56657.31
-1.6736 | 57272 | -1.6736 | 56655.07
-1.6599 | 57333.41 | -1.6599 | 56603.67
-1.6462 | 57369.09 | -1.6462 | 56582.95
-1.6325 | 57349.23 | -1.6325 | 56551.85
-1.6188 | 57280.79 | -1.6188 | 56565.69
-1.6051 | 57239.47 | -1.6051 | 56648.31
-1.5913 | 57246.82 | -1.5913 | 56707.7
-1.5776 | 57370.94 | -1.5776 | 56663.75
-1.5639 | 57524.05 | -1.5639 | 56645.79
-1.5502 | 57539.38 | -1.5502 | 56656.95
-1.5365 | 57451.57 | -1.5365 | 56561.45
-1.5227 | 57381.35 | -1.5227 | 56533.12
-1.509 | 57370.63 | -1.509 | 56603.75
-1.4953 | 57417.86 | -1.4953 | 56659.47
-1.4816 | 57453.23 | -1.4816 | 56748.05
-1.4679 | 57492.89 | -1.4679 | 56864.09
-1.4541 | 57531.23 | -1.4541 | 56945.21
-1.4404 | 57498.02 | -1.4404 | 56974.31
-1.4267 | 57458.08 | -1.4267 | 57008.2
-1.413 | 57503.01 | -1.413 | 57068.25
-1.3993 | 57553.84 | -1.3993 | 57090.98
-1.3856 | 57547.65 | -1.3856 | 57062.77
-1.3718 | 57515.81 | -1.3718 | 57067.13
-1.3581 | 57488.75 | -1.3581 | 57138.61
-1.3444 | 57588.73 | -1.3444 | 57128.57
-1.3307 | 57636.11 | -1.3307 | 57103.62
-1.317 | 57646.53 | -1.317 | 57013.83
-1.3032 | 57702.92 | -1.3032 | 57046.55
-1.2895 | 57737.07 | -1.2895 | 57047.95
-1.2758 | 57659.21 | -1.2758 | 57026.49
-1.2621 | 57572.16 | -1.2621 | 56993.16
-1.2484 | 57704.94 | -1.2484 | 56998.06
-1.2347 | 57737.07 | -1.2347 | 57004.1
-1.2209 | 57681.32 | -1.2209 | 57033.42
-1.2072 | 57635.64 | -1.2072 | 57103.81
-1.1935 | 57644.32 | -1.1935 | 57134.72
-1.1798 | 57713.29 | -1.1798 | 57110.13
-1.1661 | 57791.87 | -1.1661 | 57178.18
-1.1523 | 57798.43 | -1.1523 | 57270.02
-1.1386 | 57737.98 | -1.1386 | 57286.23
-1.1249 | 57702.13 | -1.1249 | 57371.27
-1.1112 | 57715.41 | -1.1112 | 57378.75
-1.0975 | 57765.45 | -1.0975 | 57373.59
-1.0838 | 57808 | -1.0838 | 57333.76
-1.07 | 57869.53 | -1.07 | 57325.32
-1.0563 | 57838.04 | -1.0563 | 57368.07
-1.0426 | 57844.86 | -1.0426 | 57370.48
-1.0289 | 57883.03 | -1.0289 | 57379.71
-1.0152 | 57885.75 | -1.0152 | 57389.88
-1.0014 | 57905.13 | -1.0014 | 57457.41
-0.98772 | 57948.79 | -0.98772 | 57505.54
-0.97401 | 57997.36 | -0.97401 | 57510.23
-0.96029 | 57956.88 | -0.96029 | 57508.61
-0.94657 | 58005.23 | -0.94657 | 57578.41
-0.93285 | 58013.09 | -0.93285 | 57594.16
-0.91913 | 57949.13 | -0.91913 | 57549.61
-0.90541 | 57932.25 | -0.90541 | 57540.82
-0.89169 | 57962.81 | -0.89169 | 57595.88
-0.87798 | 57956.98 | -0.87798 | 57663.11
-0.86426 | 57922.23 | -0.86426 | 57697.25
-0.85054 | 57955.51 | -0.85054 | 57761.83
-0.83682 | 57956.69 | -0.83682 | 57809.55
-0.8231 | 57919.49 | -0.8231 | 57721.5
-0.80938 | 57959.16 | -0.80938 | 57665.46
-0.79567 | 58003.25 | -0.79567 | 57691.28
-0.78195 | 57948.75 | -0.78195 | 57704.77
-0.76823 | 58150.34 | -0.76823 | 57719.54
-0.75451 | 58189.52 | -0.75451 | 57700.87
-0.74079 | 58164.89 | -0.74079 | 57671.62
-0.72707 | 58135.26 | -0.72707 | 57674.01
-0.71336 | 58128.15 | -0.71336 | 57699.96
-0.69964 | 58118.95 | -0.69964 | 57735.36
-0.68592 | 58077.54 | -0.68592 | 57796.33
-0.6722 | 58075.08 | -0.6722 | 57837.45
-0.65848 | 58110.54 | -0.65848 | 57789.25
-0.64476 | 58141.61 | -0.64476 | 57744.68
-0.63105 | 58145.66 | -0.63105 | 57768.72
-0.61733 | 58108.77 | -0.61733 | 57783.88
-0.60361 | 58067.7 | -0.60361 | 57791.43
-0.58989 | 58080.21 | -0.58989 | 57843.44
-0.57617 | 58143.86 | -0.57617 | 57892.41
-0.56245 | 58228.61 | -0.56245 | 57868.45
-0.54874 | 58282.93 | -0.54874 | 57850.43
-0.53502 | 58305.88 | -0.53502 | 57844.15
-0.5213 | 58273.13 | -0.5213 | 57858.35
-0.50758 | 58227.53 | -0.50758 | 57791.82
-0.49386 | 58229.49 | -0.49386 | 57815.02
-0.48014 | 58244.75 | -0.48014 | 57850.04
-0.46642 | 58273.59 | -0.46642 | 57834.29
-0.45271 | 58291.41 | -0.45271 | 57898.82
-0.43899 | 58282.88 | -0.43899 | 57974.9
-0.42527 | 58284.68 | -0.42527 | 57975.04
-0.41155 | 58329.05 | -0.41155 | 57948.59
-0.39783 | 58356.56 | -0.39783 | 57954.87
-0.38411 | 58348.23 | -0.38411 | 57974.34
-0.3704 | 58328.36 | -0.3704 | 57966.9
-0.35668 | 58306.48 | -0.35668 | 57916.79
-0.34296 | 58315.72 | -0.34296 | 57850.16
-0.32924 | 58344 | -0.32924 | 57818.07
-0.31552 | 58322.53 | -0.31552 | 57812.4
-0.3018 | 58335.71 | -0.3018 | 57852.19
-0.28809 | 58356.53 | -0.28809 | 57835.7
-0.27437 | 58311.54 | -0.27437 | 57859.78
-0.26065 | 58310.41 | -0.26065 | 57929.81
-0.24693 | 58288.8 | -0.24693 | 57942.71
-0.23321 | 58160.17 | -0.23321 | 57981.91
-0.21949 | 58051.78 | -0.21949 | 57915.55
-0.20578 | 58080.35 | -0.20578 | 57935.3
-0.19206 | 58129.04 | -0.19206 | 57907.46
-0.17834 | 58154.48 | -0.17834 | 57991.61
-0.16462 | 58183.11 | -0.16462 | 58127.1
-0.1509 | 58198.82 | -0.1509 | 58110
-0.13718 | 58207.15 | -0.13718 | 58141.39
-0.12347 | 58251.8 | -0.12347 | 58252.01
-0.10975 | 58292.28 | -0.10975 | 58269.4
-0.096029 | 58317.33 | -0.096029 | 58240.76
-0.08231 | 58372.65 | -0.08231 | 58229.17
-0.068592 | 58353.63 | -0.068592 | 58228.68
-0.054874 | 58237.55 | -0.054874 | 58373.9
-0.041155 | 58141.2 | -0.041155 | 58609.41
-0.027437 | 58202.51 | -0.027437 | 58825.3
-0.013718 | 58370.19 | -0.013718 | 58779.67
0 | 58484.52 | 0 | 58493.36
0.013718 | 58351.07 | 0.013718 | 58496.71
0.027437 | 58125.42 | 0.027437 | 58415.59
0.041155 | 58067.45 | 0.041155 | 58433.04
0.054874 | 58157.09 | 0.054874 | 58491.33
0.068592 | 58213.07 | 0.068592 | 58399.23
0.08231 | 58210.9 | 0.08231 | 58258.25
0.096029 | 58178.24 | 0.096029 | 58255
0.10975 | 58119.44 | 0.10975 | 58271.68
0.12347 | 58027.72 | 0.12347 | 58253.04
0.13718 | 58018.61 | 0.13718 | 58287.41
0.1509 | 58079.59 | 0.1509 | 58348.94
0.16462 | 58098.82 | 0.16462 | 58363.88
0.17834 | 58097.92 | 0.17834 | 58357.1
0.19206 | 58072.77 | 0.19206 | 58310.77
0.20578 | 58076.76 | 0.20578 | 58233.9
0.21949 | 58191.23 | 0.21949 | 58316.92
0.23321 | 58160.33 | 0.23321 | 58399.69
0.24693 | 58106.33 | 0.24693 | 58579.47
0.26065 | 58109.91 | 0.26065 | 58391.28
0.27437 | 58117.43 | 0.27437 | 58286.13
0.28809 | 58058.04 | 0.28809 | 58344.4
0.3018 | 58149.34 | 0.3018 | 58389.36
0.31552 | 58143.53 | 0.31552 | 58426.63
0.32924 | 58176.65 | 0.32924 | 58506.8
0.34296 | 58238.37 | 0.34296 | 58517.58
0.35668 | 58285.35 | 0.35668 | 58470.78
0.3704 | 58348.7 | 0.3704 | 58434.57
0.38411 | 58364.61 | 0.38411 | 58474.89
0.39783 | 58335.06 | 0.39783 | 58570.64
0.41155 | 58328.03 | 0.41155 | 58621.03
0.42527 | 58355.68 | 0.42527 | 58544.65
0.43899 | 58377.97 | 0.43899 | 58467.95
0.45271 | 58355.69 | 0.45271 | 58538.45
0.46642 | 58356.05 | 0.46642 | 58495.85
0.48014 | 58402.77 | 0.48014 | 58423.68
0.49386 | 58361.3 | 0.49386 | 58450.34
0.50758 | 58221.75 | 0.50758 | 58345.91
0.5213 | 58114.38 | 0.5213 | 58378.48
0.53502 | 58205.52 | 0.53502 | 58345.71
0.54874 | 58350.63 | 0.54874 | 58307.02
0.56245 | 58341.31 | 0.56245 | 58356.75
0.57617 | 58294.56 | 0.57617 | 58427.42
0.58989 | 58269.45 | 0.58989 | 58459.64
0.60361 | 58252.23 | 0.60361 | 58567.68
0.61733 | 58311.32 | 0.61733 | 58635.76
0.63105 | 58285.85 | 0.63105 | 58672.34
0.64476 | 58209.47 | 0.64476 | 58702.12
0.65848 | 58196.2 | 0.65848 | 58694.69
0.6722 | 58231.79 | 0.6722 | 58689.89
0.68592 | 58259.64 | 0.68592 | 58696.71
0.69964 | 58238.21 | 0.69964 | 58654.98
0.71336 | 58171.57 | 0.71336 | 58603.49
0.72707 | 58131.83 | 0.72707 | 58562.16
0.74079 | 58104.54 | 0.74079 | 58478.87
0.75451 | 58071.12 | 0.75451 | 58362.77
0.76823 | 58092.1 | 0.76823 | 58398.09
0.78195 | 58176.8 | 0.78195 | 58332.55
0.79567 | 58281.94 | 0.79567 | 58326.26
0.80938 | 58284.79 | 0.80938 | 58381.4
0.8231 | 58271.09 | 0.8231 | 58318.88
0.83682 | 58231.27 | 0.83682 | 58283.98
0.85054 | 58144.62 | 0.85054 | 58301.77
0.86426 | 58196.66 | 0.86426 | 58336.07
0.87798 | 58264.83 | 0.87798 | 58384.18
0.89169 | 58257.35 | 0.89169 | 58399.66
0.90541 | 58234.29 | 0.90541 | 58453.91
0.91913 | 58192.49 | 0.91913 | 58548.24
0.93285 | 58172.93 | 0.93285 | 58537.55
0.94657 | 58179.08 | 0.94657 | 58447.84
0.96029 | 58136.07 | 0.96029 | 58423.37
0.97401 | 58098.63 | 0.97401 | 58459.14
0.98772 | 58045.82 | 0.98772 | 58579.5
1.0014 | 57964.21 | 1.0014 | 58624.59
1.0152 | 58051.87 | 1.0152 | 58464.13
1.0289 | 58089.66 | 1.0289 | 58413.9
1.0426 | 58094.5 | 1.0426 | 58405.16
1.0563 | 58097.56 | 1.0563 | 58281.54
1.07 | 58073.88 | 1.07 | 58343.65
1.0838 | 58073.85 | 1.0838 | 58314.46
1.0975 | 57997.43 | 1.0975 | 58380.59
1.1112 | 57964.51 | 1.1112 | 58485.2
1.1249 | 57971.7 | 1.1249 | 58362.18
1.1386 | 57958.18 | 1.1386 | 58229.61
1.1523 | 57948.96 | 1.1523 | 58213.38
1.1661 | 57959.82 | 1.1661 | 58256.63
1.1798 | 57961.02 | 1.1798 | 58260.21
1.1935 | 57957.04 | 1.1935 | 58285.88
1.2072 | 57963.71 | 1.2072 | 58350.36
1.2209 | 57956.86 | 1.2209 | 58345.12
1.2347 | 57926.92 | 1.2347 | 58331.18
1.2484 | 57914.95 | 1.2484 | 58386.28
1.2621 | 57961.5 | 1.2621 | 58400.26
1.2758 | 58014.7 | 1.2758 | 58358.73
1.2895 | 58074.39 | 1.2895 | 58468.76
1.3032 | 58005.09 | 1.3032 | 58502.84
1.317 | 57983.79 | 1.317 | 58402.18
1.3307 | 57969.56 | 1.3307 | 58495
1.3444 | 57961.87 | 1.3444 | 58461.75
1.3581 | 57946.98 | 1.3581 | 58488.66
1.3718 | 57928.48 | 1.3718 | 58513.14
1.3856 | 57887.72 | 1.3856 | 58423.75
1.3993 | 57858.42 | 1.3993 | 58389.41
1.413 | 57880.86 | 1.413 | 58428.74
1.4267 | 57945.25 | 1.4267 | 58440.61
1.4404 | 57959.09 | 1.4404 | 58416.93
1.4541 | 57899.52 | 1.4541 | 58420.38
1.4679 | 57820.12 | 1.4679 | 58456.86
1.4816 | 57777.37 | 1.4816 | 58504.61
1.4953 | 57818.06 | 1.4953 | 58534.64
1.509 | 57854 | 1.509 | 58487.45
1.5227 | 57749.11 | 1.5227 | 58436.9
1.5365 | 57722.64 | 1.5365 | 58448.68
1.5502 | 57753.8 | 1.5502 | 58466.95
1.5639 | 57774.48 | 1.5639 | 58442.22
1.5776 | 57660.68 | 1.5776 | 58486.92
1.5913 | 57515.99 | 1.5913 | 58452.26
1.6051 | 57670.02 | 1.6051 | 58379.65
1.6188 | 57719.68 | 1.6188 | 58301.5
1.6325 | 57600.02 | 1.6325 | 58270.64
1.6462 | 57654.94 | 1.6462 | 58202.06
1.6599 | 57581.77 | 1.6599 | 58203.52
1.6736 | 57502.48 | 1.6736 | 58341.98
1.6874 | 57497.65 | 1.6874 | 58400.64
1.7011 | 57510.74 | 1.7011 | 58368
1.7148 | 57411.57 | 1.7148 | 58386.54
1.7285 | 57297.55 | 1.7285 | 58451.75
1.7422 | 57288.23 | 1.7422 | 58516.35
1.756 | 57248.02 | 1.756 | 58548.49
1.7697 | 57118.75 | 1.7697 | 58498.45
1.7834 | 56928.14 | 1.7834 | 58495.95
1.7971 | 56824.42 | 1.7971 | 58529.68
1.8108 | 56813.67 | 1.8108 | 58491.88
1.8245 | 56740.96 | 1.8245 | 58434.71
1.8383 | 56613.92 | 1.8383 | 58280.51
1.852 | 56601.47 | 1.852 | 58230.9
1.8657 | 56620.11 | 1.8657 | 58349.36
1.8794 | 56594.11 | 1.8794 | 58349.79
1.8931 | 56562.03 | 1.8931 | 58317.39
1.9069 | 56580.75 | 1.9069 | 58314.38
1.9206 | 56608.42 | 1.9206 | 58261.25
1.9343 | 56644.27 | 1.9343 | 58184.27
1.948 | 56665.93 | 1.948 | 58133.38
1.9617 | 56667.22 | 1.9617 | 58145.56
1.9754 | 56671.16 | 1.9754 | 58131.78
1.9892 | 56664.93 | 1.9892 | 58104.42
2.0029 | 56645.36 | 2.0029 | 58120.63
2.0166 | 56646.62 | 2.0166 | 58153.87
2.0303 | 56650.1 | 2.0303 | 58214.75
2.044 | 56605.47 | 2.044 | 58230.6
2.0578 | 56543.71 | 2.0578 | 58147.06
2.0715 | 56527.12 | 2.0715 | 58161.05
2.0852 | 56461.82 | 2.0852 | 58205.43
2.0989 | 56436.97 | 2.0989 | 58263.2
2.1126 | 56548.26 | 2.1126 | 58143
2.1263 | 56514.29 | 2.1263 | 58052.48
2.1401 | 56486.97 | 2.1401 | 58116.7
2.1538 | 56467.5 | 2.1538 | 58068.04
2.1675 | 56401.5 | 2.1675 | 58137.39
2.1812 | 56297.71 | 2.1812 | 58137.57
2.1949 | 56248.23 | 2.1949 | 58122.55
2.2087 | 56256.51 | 2.2087 | 58134.45
2.2224 | 56273.85 | 2.2224 | 58097.57
2.2361 | 56291.18 | 2.2361 | 58064.72
2.2498 | 56337.42 | 2.2498 | 58081.06
2.2635 | 56365.77 | 2.2635 | 58094.23
2.2773 | 56351.87 | 2.2773 | 58091.23
2.291 | 56339.05 | 2.291 | 58059.26
2.3047 | 56280.02 | 2.3047 | 57982.56
2.3184 | 56221.97 | 2.3184 | 57994.72
2.3321 | 56309.55 | 2.3321 | 58021.46
2.3458 | 56252.83 | 2.3458 | 57940.6
2.3596 | 56250.69 | 2.3596 | 57908.43
2.3733 | 56274.72 | 2.3733 | 57876.14
2.387 | 56313.69 | 2.387 | 57896.04
2.4007 | 56315.34 | 2.4007 | 57871.47
2.4144 | 56279.14 | 2.4144 | 57846.75
2.4282 | 56247.07 | 2.4282 | 57828.82
2.4419 | 56231.19 | 2.4419 | 57820.98
2.4556 | 56167.59 | 2.4556 | 57806.82
2.4693 | 56189.25 | 2.4693 | 57765.36
2.483 | 56197.62 | 2.483 | 57751.99
2.4967 | 56130.41 | 2.4967 | 57709.9
2.5105 | 56119.55 | 2.5105 | 57704.18
2.5242 | 56109.46 | 2.5242 | 57780.15
2.5379 | 56097.39 | 2.5379 | 57791.92
2.5516 | 56150.1 | 2.5516 | 57741.18
2.5653 | 56089.21 | 2.5653 | 57749.43
2.5791 | 55928.29 | 2.5791 | 57746.35
2.5928 | 55874.83 | 2.5928 | 57836.01
2.6065 | 55909.3 | 2.6065 | 57856.52
2.6202 | 55923.65 | 2.6202 | 57692.24
2.6339 | 55968.18 | 2.6339 | 57585.33
2.6476 | 55946.97 | 2.6476 | 57632.89
2.6614 | 55895.88 | 2.6614 | 57611.15
2.6751 | 55856.37 | 2.6751 | 57557.92
2.6888 | 55814.46 | 2.6888 | 57466.14
2.7025 | 55730.36 | 2.7025 | 57463.88
2.7162 | 55699.76 | 2.7162 | 57584.2
2.73 | 55712.59 | 2.73 | 57649.35
2.7437 | 55735.02 | 2.7437 | 57644.58
2.7574 | 55707.89 | 2.7574 | 57633.13
2.7711 | 55688.99 | 2.7711 | 57592.4
2.7848 | 55680.24 | 2.7848 | 57562.55
2.7986 | 55662.5 | 2.7986 | 57597.62
2.8123 | 55671.54 | 2.8123 | 57602.3
2.826 | 55698.91 | 2.826 | 57551.79
2.8397 | 55713.53 | 2.8397 | 57514.1
2.8534 | 55726.7 | 2.8534 | 57421.93
2.8671 | 55693.1 | 2.8671 | 57443.67
2.8809 | 55612.75 | 2.8809 | 57467.52
2.8946 | 55569.02 | 2.8946 | 57502.76
2.9083 | 55532.88 | 2.9083 | 57482.84
2.922 | 55514.1 | 2.922 | 57350.73
2.9357 | 55511.42 | 2.9357 | 57376.06
2.9495 | 55434.9 | 2.9495 | 57377.23
2.9632 | 55364.69 | 2.9632 | 57368.57
2.9769 | 55359.15 | 2.9769 | 57274.95
2.9906 | 55400.14 | 2.9906 | 57288.2
3.0043 | 55463.07 | 3.0043 | 57291.74
3.018 | 55506.61 | 3.018 | 57308.3
3.0318 | 55475.8 | 3.0318 | 57320.63
3.0455 | 55387.79 | 3.0455 | 57317.38
3.0592 | 55304.1 | 3.0592 | 57247.55
3.0729 | 55310.41 | 3.0729 | 57150.87
3.0866 | 55307.68 | 3.0866 | 57129.6
3.1004 | 55201.52 | 3.1004 | 57176.2
3.1141 | 55163.72 | 3.1141 | 57190.68
3.1278 | 55251.09 | 3.1278 | 57114.83
3.1415 | 55365.32 | 3.1415 | 57046.47
3.1552 | 55320.29 | 3.1552 | 57013.85
3.1689 | 55205.57 | 3.1689 | 57001.59
3.1827 | 55127.63 | 3.1827 | 57144.92
3.1964 | 55337.47 | 3.1964 | 57108.14
3.2101 | 55242.49 | 3.2101 | 57073.82
3.2238 | 55091.91 | 3.2238 | 56989.05
3.2375 | 55018.71 | 3.2375 | 57137.72
3.2513 | 55193.63 | 3.2513 | 57126.98
3.265 | 55232.13 | 3.265 | 57015.14
3.2787 | 55215.78 | 3.2787 | 56926.16
3.2924 | 55207.12 | 3.2924 | 56922.81
3.3061 | 55153.77 | 3.3061 | 56966.72
3.3198 | 55055.24 | 3.3198 | 56884.5
3.3336 | 54983.37 | 3.3336 | 56827.59
3.3473 | 54975.98 | 3.3473 | 56908.41
3.361 | 55000.79 | 3.361 | 56892.79
3.3747 | 55021.12 | 3.3747 | 56782.6
3.3884 | 55012.84 | 3.3884 | 56801.27
3.4022 | 54965.41 | 3.4022 | 56818.87
3.4159 | 54963.41 | 3.4159 | 56804.2
3.4296 | 55055.95 | 3.4296 | 56774.34
3.4433 | 55063.87 | 3.4433 | 56790.54
3.457 | 54989.51 | 3.457 | 56714.31
3.4708 | 54890.8 | 3.4708 | 56794.52
3.4845 | 54878.66 | 3.4845 | 56682.09
3.4982 | 54795.94 | 3.4982 | 56723.65
3.5119 | 54803.86 | 3.5119 | 56699.63
3.5256 | 54864.06 | 3.5256 | 56712.46
3.5393 | 54855.11 | 3.5393 | 56636.48
3.5531 | 54860.61 | 3.5531 | 56594.96
3.5668 | 54830.74 | 3.5668 | 56661.2
3.5805 | 54796.16 | 3.5805 | 56637.53
3.5942 | 54796.89 | 3.5942 | 56542.59
3.6079 | 54729.84 | 3.6079 | 56478.71
3.6217 | 54668.34 | 3.6217 | 56480.55
3.6354 | 54688.37 | 3.6354 | 56523.61
3.6491 | 54677.4 | 3.6491 | 56515.29
3.6628 | 54618.71 | 3.6628 | 56449.93
3.6765 | 54599.62 | 3.6765 | 56429.52
3.6902 | 54579.08 | 3.6902 | 56414.81
3.704 | 54556.07 | 3.704 | 56423.97
3.7177 | 54595.02 | 3.7177 | 56451.55
3.7314 | 54571.25 | 3.7314 | 56339.3
3.7451 | 54539.56 | 3.7451 | 56271.65
3.7588 | 54500.25 | 3.7588 | 56323.64
3.7726 | 54477.44 | 3.7726 | 56339.74
3.7863 | 54529.26 | 3.7863 | 56282.86
3.8 | 54484.41 | 3.8 | 56332.61
3.8137 | 54456.04 | 3.8137 | 56318.74
3.8274 | 54556.3 | 3.8274 | 56260.87
3.8411 | 54488.26 | 3.8411 | 56252.01
3.8549 | 54397.69 | 3.8549 | 56223.98
3.8686 | 54396.71 | 3.8686 | 56203.76
3.8823 | 54447.46 | 3.8823 | 56201.39
3.896 | 54432.71 | 3.896 | 56172.06
3.9097 | 54389.73 | 3.9097 | 56124.88
3.9235 | 54393.06 | 3.9235 | 56115.99
3.9372 | 54406.58 | 3.9372 | 56154.39
3.9509 | 54415.25 | 3.9509 | 56188.57
3.9646 | 54414.75 | 3.9646 | 56195.22
3.9783 | 54371.41 | 3.9783 | 56207.47
3.992 | 54334.78 | 3.992 | 56180.36
4.0058 | 54332.34 | 4.0058 | 56044.64
4.0195 | 54385.97 | 4.0195 | 55869.05
4.0332 | 54458.56 | 4.0332 | 55826.97
4.0469 | 54465.46 | 4.0469 | 55903.63
4.0606 | 54328.26 | 4.0606 | 55968.55
4.0744 | 54305.23 | 4.0744 | 55915.92
4.0881 | 54322.8 | 4.0881 | 55849.77
4.1018 | 54222.08 | 4.1018 | 55881.6
4.1155 | 54176.38 | 4.1155 | 55857.62
4.1292 | 54173.72 | 4.1292 | 55811.42
4.143 | 54187.79 | 4.143 | 55782.99
4.1567 | 54243.87 | 4.1567 | 55756.21
4.1704 | 54237.79 | 4.1704 | 55734.27
4.1841 | 54168.89 | 4.1841 | 55723.07
4.1978 | 54141.84 | 4.1978 | 55724.08
4.2115 | 54158.7 | 4.2115 | 55710.64
4.2253 | 54176.82 | 4.2253 | 55660.11
4.239 | 54177.01 | 4.239 | 55605.66
4.2527 | 54125.18 | 4.2527 | 55578.89
4.2664 | 54093.47 | 4.2664 | 55580.26
4.2801 | 54108.24 | 4.2801 | 55597.69
4.2939 | 54075.53 | 4.2939 | 55639.47
4.3076 | 54060.02 | 4.3076 | 55655.87
4.3213 | 54044.95 | 4.3213 | 55582.44
4.335 | 54003.9 | 4.335 | 55522.59
4.3487 | 53907.83 | 4.3487 | 55512.71
4.3624 | 53881.82 | 4.3624 | 55446.47
4.3762 | 53863.31 | 4.3762 | 55451.56
4.3899 | 53861.84 | 4.3899 | 55498.59
4.4036 | 53877 | 4.4036 | 55418.5
4.4173 | 53871.89 | 4.4173 | 55313.39
4.431 | 53847.88 | 4.431 | 55327.49
4.4448 | 53807.68 | 4.4448 | 55351.57
4.4585 | 53732.57 | 4.4585 | 55362.76
4.4722 | 53675.19 | 4.4722 | 55347.46
4.4859 | 53738.84 | 4.4859 | 55293.67
4.4996 | 53805.17 | 4.4996 | 55252.17
4.5133 | 53770.5 | 4.5133 | 55243.61
4.5271 | 53729.71 | 4.5271 | 55207.19
4.5408 | 53675.32 | 4.5408 | 55152.85
4.5545 | 53640.64 | 4.5545 | 55155.83
4.5682 | 53680.25 | 4.5682 | 55092.96
4.5819 | 53637.99 | 4.5819 | 55087.37
4.5957 | 53545.52 | 4.5957 | 55085.41
4.6094 | 53546.21 | 4.6094 | 55089.38
4.6231 | 53580.05 | 4.6231 | 55067.98
4.6368 | 53508.46 | 4.6368 | 55005.75
4.6505 | 53395.11 | 4.6505 | 54957.13
4.6643 | 53456.68 | 4.6643 | 54974.69
4.678 | 53498.56 | 4.678 | 54908.06
4.6917 | 53529.66 | 4.6917 | 54897.39
4.7054 | 53516.2 | 4.7054 | 54861.96
4.7191 | 53426.13 | 4.7191 | 54795.86
4.7328 | 53355.52 | 4.7328 | 54801.93
4.7466 | 53360.19 | 4.7466 | 54784.85
4.7603 | 53366.03 | 4.7603 | 54750.52
4.774 | 53353.59 | 4.774 | 54786.68
4.7877 | 53320.72 | 4.7877 | 54810.65
4.8014 | 53227.46 | 4.8014 | 54769.88
4.8152 | 53166 | 4.8152 | 54666.68
4.8289 | 53209.36 | 4.8289 | 54575.72
4.8426 | 53211.88 | 4.8426 | 54657.02
4.8563 | 53152.03 | 4.8563 | 54666.59
4.87 | 53036.91 | 4.87 | 54615.48
4.8837 | 53015.8 | 4.8837 | 54534.25
4.8975 | 53055.13 | 4.8975 | 54417.57
4.9112 | 53115.82 | 4.9112 | 54379.18
4.9249 | 53088.87 | 4.9249 | 54368.26
4.9386 | 53114.45 | 4.9386 | 54373.74
4.9523 | 53120.18 | 4.9523 | 54374.93
4.9661 | 52995.92 | 4.9661 | 54366.14
4.9798 | 52972.91 | 4.9798 | 54289.1
4.9935 | 52926.77 | 4.9935 | 54306.19
5.0072 | 52823.58 | 5.0072 | 54266.79
5.0209 | 52894.22 | 5.0209 | 54229.43
5.0346 | 52931.96 | 5.0346 | 54143.25
5.0484 | 52891.45 | 5.0484 | 54118.03
5.0621 | 52871.73 | 5.0621 | 54085.55
5.0758 | 52854.86 | 5.0758 | 54082.73
5.0895 | 52824.34 | 5.0895 | 54082.52
5.1032 | 52812.63 | 5.1032 | 54053.02
5.117 | 52807.77 | 5.117 | 54020.64
5.1307 | 52781.51 | 5.1307 | 53949.41
5.1444 | 52740 | 5.1444 | 53900.68
5.1581 | 52720.74 | 5.1581 | 53874.75
5.1718 | 52730.34 | 5.1718 | 53920.77
5.1855 | 52677.14 | 5.1855 | 53882.37
5.1993 | 52607.88 | 5.1993 | 53859.09
5.213 | 52566.33 | 5.213 | 53874.09
5.2267 | 52623.29 | 5.2267 | 53761.26
5.2404 | 52691.57 | 5.2404 | 53704.95
5.2541 | 52691.98 | 5.2541 | 53728.98
5.2679 | 52549.94 | 5.2679 | 53772.34
5.2816 | 52556.7 | 5.2816 | 53756.2
5.2953 | 52606.38 | 5.2953 | 53665.82
5.309 | 52636.66 | 5.309 | 53595.41
5.3227 | 52602.49 | 5.3227 | 53608.73
5.3365 | 52539.25 | 5.3365 | 53667.54
5.3502 | 52485.54 | 5.3502 | 53604.9
5.3639 | 52473.98 | 5.3639 | 53584.85
5.3776 | 52395.29 | 5.3776 | 53637.58
5.3913 | 52278.95 | 5.3913 | 53617.72
5.405 | 52265.47 | 5.405 | 53573.37
5.4188 | 52336.48 | 5.4188 | 53519.41
5.4325 | 52375.63 | 5.4325 | 53388.36
5.4462 | 52342.22 | 5.4462 | 53279.48
5.4599 | 52288.47 | 5.4599 | 53225.75
5.4736 | 52253.39 | 5.4736 | 53235.2
5.4874 | 52174.2 | 5.4874 | 53231.95
5.5011 | 52136.45 | 5.5011 | 53186.53
5.5148 | 52194.39 | 5.5148 | 53187.18
5.5285 | 52221.63 | 5.5285 | 53155.13
5.5422 | 52207.37 | 5.5422 | 53145.05
5.5559 | 52194.08 | 5.5559 | 53180.48
5.5697 | 52153.54 | 5.5697 | 53172.28
5.5834 | 52147.19 | 5.5834 | 53133.18
5.5971 | 52153.11 | 5.5971 | 53076.83
5.6108 | 52118.16 | 5.6108 | 53041.25
5.6245 | 52047.93 | 5.6245 | 53083.3
5.6383 | 51969.62 | 5.6383 | 53113.85
5.652 | 51898.7 | 5.652 | 53065.54
5.6657 | 51872.95 | 5.6657 | 53075.16
5.6794 | 51886.73 | 5.6794 | 53107.49
5.6931 | 51894.89 | 5.6931 | 53089.81
5.7068 | 51863.58 | 5.7068 | 53058.67
5.7206 | 51808.91 | 5.7206 | 53040.07
5.7343 | 51765.94 | 5.7343 | 53044.88
5.748 | 51737.17 | 5.748 | 53064.3
5.7617 | 51706.2 | 5.7617 | 53031.81
5.7754 | 51690.17 | 5.7754 | 52964.52
5.7892 | 51737.53 | 5.7892 | 52950.45
5.8029 | 51808.49 | 5.8029 | 52991.63
5.8166 | 51800.33 | 5.8166 | 52997.97
5.8303 | 51775.14 | 5.8303 | 52879.88
5.844 | 51778.73 | 5.844 | 52787.55
5.8577 | 51752.15 | 5.8577 | 52733.16
5.8715 | 51634.21 | 5.8715 | 52812.25
5.8852 | 51510.97 | 5.8852 | 52762.91
5.8989 | 51495.86 | 5.8989 | 52710.87
5.9126 | 51509.4 | 5.9126 | 52710.36
5.9263 | 51507.14 | 5.9263 | 52646.99
5.9401 | 51546.14 | 5.9401 | 52618.68
5.9538 | 51586.16 | 5.9538 | 52607.16
5.9675 | 51615.24 | 5.9675 | 52576.18
5.9812 | 51579.48 | 5.9812 | 52502.35
5.9949 | 51542.93 | 5.9949 | 52521.01
6.0087 | 51536.57 | 6.0087 | 52523.68
6.0224 | 51524.98 | 6.0224 | 52484.77
6.0361 | 51503.77 | 6.0361 | 52436.02
6.0498 | 51471.41 | 6.0498 | 52410.18
6.0635 | 51417.39 | 6.0635 | 52444.25
6.0772 | 51369.71 | 6.0772 | 52462.63
6.091 | 51353.84 | 6.091 | 52482.87
6.1047 | 51332.89 | 6.1047 | 52502.42
6.1184 | 51265.18 | 6.1184 | 52319.57
6.1321 | 51234.81 | 6.1321 | 52223.82
6.1458 | 51253.05 | 6.1458 | 52225.97
6.1596 | 51266.56 | 6.1596 | 52196.95
6.1733 | 51243.6 | 6.1733 | 52398.35
6.187 | 51210.22 | 6.187 | 52368.75
6.2007 | 51167.2 | 6.2007 | 52306.87
6.2144 | 51196.45 | 6.2144 | 52207.35
6.2281 | 51174.19 | 6.2281 | 52124
6.2419 | 51139.72 | 6.2419 | 52130.71
6.2556 | 51045.79 | 6.2556 | 52177.55
6.2693 | 50997.83 | 6.2693 | 52175.71
6.283 | 50996.06 | 6.283 | 52090.02
6.2967 | 51026.29 | 6.2967 | 52001.05
6.3105 | 51040.16 | 6.3105 | 51970.04
6.3242 | 51022.79 | 6.3242 | 51977.49
6.3379 | 50991.29 | 6.3379 | 51929.27
6.3516 | 50972.1 | 6.3516 | 51879.61
6.3653 | 51000.49 | 6.3653 | 51842.41
6.379 | 51037.89 | 6.379 | 51766.33
6.3928 | 51001.55 | 6.3928 | 51748.07
6.4065 | 50941.29 | 6.4065 | 51776.76
6.4202 | 50940.2 | 6.4202 | 51742.28
6.4339 | 50929.39 | 6.4339 | 51749
6.4476 | 50891.01 | 6.4476 | 51726.9
6.4614 | 50847.67 | 6.4614 | 51742.18
6.4751 | 50827.33 | 6.4751 | 51689.9
6.4888 | 50747.46 | 6.4888 | 51668.13
6.5025 | 50677.84 | 6.5025 | 51568.92
6.5162 | 50661.88 | 6.5162 | 51582.45
6.53 | 50698.27 | 6.53 | 51529.66
6.5437 | 50794.94 | 6.5437 | 51505.79
6.5574 | 50827.86 | 6.5574 | 51577.36
6.5711 | 50773.28 | 6.5711 | 51605.8
6.5848 | 50728.63 | 6.5848 | 51545.57
6.5985 | 50677.34 | 6.5985 | 51517
6.6123 | 50582.78 | 6.6123 | 51402.41
6.626 | 50485.01 | 6.626 | 51329.52
6.6397 | 50546.41 | 6.6397 | 51311.93
6.6534 | 50641.42 | 6.6534 | 51270.66
6.6671 | 50593.4 | 6.6671 | 51238.2
6.6809 | 50451.1 | 6.6809 | 51216.03
6.6946 | 50382.32 | 6.6946 | 51186.77
6.7083 | 50412.38 | 6.7083 | 51165.43
6.722 | 50419.15 | 6.722 | 51150.39
6.7357 | 50366.59 | 6.7357 | 51159.52
6.7494 | 50349.93 | 6.7494 | 51205.83
6.7632 | 50396.74 | 6.7632 | 51209.68
6.7769 | 50434.14 | 6.7769 | 51151.11
6.7906 | 50424.6 | 6.7906 | 51140.27
6.8043 | 50420.79 | 6.8043 | 51182.05
6.818 | 50433.07 | 6.818 | 51209.2
6.8318 | 50404.57 | 6.8318 | 51152.85
6.8455 | 50354.58 | 6.8455 | 51041.5
6.8592 | 50346.24 | 6.8592 | 51008.94
6.8729 | 50299.35 | 6.8729 | 51045.45
6.8866 | 50222.91 | 6.8866 | 51053.38
6.9003 | 50221.04 | 6.9003 | 51056.75
6.9141 | 50196.22 | 6.9141 | 50973.66
6.9278 | 50145.71 | 6.9278 | 50807.72
6.9415 | 50164.14 | 6.9415 | 50728.81
6.9552 | 50164.27 | 6.9552 | 50741.24
6.9689 | 50110.45 | 6.9689 | 50764.13
6.9827 | 50067.33 | 6.9827 | 50756.92
6.9964 | 50034.73 | 6.9964 | 50708.4
7.0101 | 50036.65 | 7.0101 | 50650.11
7.0238 | 50033.59 | 7.0238 | 50619.23
7.0375 | 50054.3 | 7.0375 | 50640.97
7.0512 | 50095.97 | 7.0512 | 50641.68
7.065 | 50096.09 | 7.065 | 50618.59
7.0787 | 50026.73 | 7.0787 | 50611.85
7.0924 | 49946.48 | 7.0924 | 50583.53
7.1061 | 49935.07 | 7.1061 | 50536.7
7.1198 | 49986 | 7.1198 | 50511.52
7.1336 | 50029.19 | 7.1336 | 50483.4
7.1473 | 50012.84 | 7.1473 | 50425.57
7.161 | 49997.55 | 7.161 | 50388.75
7.1747 | 49951.59 | 7.1747 | 50441.8
7.1884 | 49882.23 | 7.1884 | 50447.71
7.2021 | 49846.5 | 7.2021 | 50365.64
7.2159 | 49814.31 | 7.2159 | 50332.68
7.2296 | 49693.91 | 7.2296 | 50279.62
7.2433 | 49636.2 | 7.2433 | 50273.23
7.257 | 49640.92 | 7.257 | 50258.06
7.2707 | 49653.2 | 7.2707 | 50215.75
7.2845 | 49615.11 | 7.2845 | 50069.55
7.2982 | 49575.13 | 7.2982 | 50044.62
7.3119 | 49599 | 7.3119 | 50068.85
7.3256 | 49609.24 | 7.3256 | 50094.17
7.3393 | 49610.18 | 7.3393 | 50062.23
7.3531 | 49610.69 | 7.3531 | 50042.11
7.3668 | 49572.01 | 7.3668 | 49964.45
7.3805 | 49530.51 | 7.3805 | 49926.75
7.3942 | 49536.34 | 7.3942 | 49955.58
7.4079 | 49562.53 | 7.4079 | 49884.46
7.4216 | 49568.29 | 7.4216 | 49816.2
7.4354 | 49526.07 | 7.4354 | 49818.42
7.4491 | 49448.73 | 7.4491 | 49747.28
7.4628 | 49399.97 | 7.4628 | 49665.55
7.4765 | 49407.97 | 7.4765 | 49645.17
7.4902 | 49412.84 | 7.4902 | 49597.94
7.504 | 49359.41 | 7.504 | 49574.8
7.5177 | 49286.23 | 7.5177 | 49533.06
7.5314 | 49233.68 | 7.5314 | 49527.66
7.5451 | 49240.88 | 7.5451 | 49477.37
7.5588 | 49312.53 | 7.5588 | 49483.53
7.5725 | 49396.96 | 7.5725 | 49399.6
7.5863 | 49290.34 | 7.5863 | 49373.88
7.6 | 49232.94 | 7.6 | 49391.28
7.6137 | 49234.68 | 7.6137 | 49475.14
7.6274 | 49240.09 | 7.6274 | 49480.01
7.6411 | 49133.23 | 7.6411 | 49420.61
7.6549 | 48972.86 | 7.6549 | 49300.66
7.6686 | 48955.55 | 7.6686 | 49298.29
7.6823 | 48995.47 | 7.6823 | 49251.01
7.696 | 49061.36 | 7.696 | 49207.13
7.7097 | 48948.96 | 7.7097 | 49229.18
7.7234 | 48902.91 | 7.7234 | 49099.48
7.7372 | 48985.06 | 7.7372 | 49044.62
7.7509 | 48984.1 | 7.7509 | 49087.1
7.7646 | 48893.02 | 7.7646 | 49110.7
7.7783 | 48768.64 | 7.7783 | 49017.3
7.792 | 48739.15 | 7.792 | 48915.05
7.8058 | 48772.15 | 7.8058 | 48959.18
7.8195 | 48776.05 | 7.8195 | 48948.05
7.8332 | 48735.13 | 7.8332 | 48871.73
7.8469 | 48684.4 | 7.8469 | 48933.87
7.8606 | 48678.03 | 7.8606 | 48956.58
7.8744 | 48698.1 | 7.8744 | 48855.32
7.8881 | 48705.31 | 7.8881 | 48809.08
7.9018 | 48687.64 | 7.9018 | 48781.34
7.9155 | 48668.24 | 7.9155 | 48841.05
7.9292 | 48665.39 | 7.9292 | 48811.57
7.9429 | 48557.02 | 7.9429 | 48683.83
7.9567 | 48382.11 | 7.9567 | 48686.16
7.9704 | 48374.93 | 7.9704 | 48692.77
7.9841 | 48376.03 | 7.9841 | 48636.23
7.9978 | 48313.64 | 7.9978 | 48579.44
8.0115 | 48318.77 | 8.0115 | 48567.57
8.0253 | 48316.79 | 8.0253 | 48527.46
8.039 | 48242.68 | 8.039 | 48379.83
8.0527 | 48164.12 | 8.0527 | 48320
8.0664 | 48101.86 | 8.0664 | 48362.23
8.0801 | 48027.47 | 8.0801 | 48367.88
8.0938 | 48026.57 | 8.0938 | 48263.73
8.1076 | 48066.21 | 8.1076 | 48238.83
8.1213 | 48055.68 | 8.1213 | 48292.43
8.135 | 48003.98 | 8.135 | 48239.49
8.1487 | 47926.39 | 8.1487 | 48141.12
8.1624 | 47893.21 | 8.1624 | 48124.29
8.1762 | 47936.97 | 8.1762 | 48116.93
8.1899 | 47968.42 | 8.1899 | 48023.24
8.2036 | 47932.67 | 8.2036 | 47964.27
8.2173 | 47867.43 | 8.2173 | 48004.1
8.231 | 47816.64 | 8.231 | 48030.62
8.2447 | 47788.2 | 8.2447 | 47994.69
8.2585 | 47758.71 | 8.2585 | 47915.46
8.2722 | 47706.68 | 8.2722 | 47849.9
8.2859 | 47639.27 | 8.2859 | 47865.35
8.2996 | 47587 | 8.2996 | 47868.66
8.3133 | 47584.74 | 8.3133 | 47820.05
8.3271 | 47606.81 | 8.3271 | 47780.19
8.3408 | 47615.02 | 8.3408 | 47758.46
8.3545 | 47586.87 | 8.3545 | 47769.75
8.3682 | 47513.46 | 8.3682 | 47791.27
8.3819 | 47416.85 | 8.3819 | 47637.17
8.3956 | 47336.66 | 8.3956 | 47517.36
8.4094 | 47340.19 | 8.4094 | 47550.97
8.4231 | 47309.72 | 8.4231 | 47635.27
8.4368 | 47221.25 | 8.4368 | 47635.56
8.4505 | 47130.39 | 8.4505 | 47559.57
8.4642 | 47069.94 | 8.4642 | 47514.02
8.478 | 47046.06 | 8.478 | 47399.11
8.4917 | 47035.08 | 8.4917 | 47361.84
8.5054 | 47070.21 | 8.5054 | 47303.43
8.5191 | 47163.7 | 8.5191 | 47315.01
8.5328 | 47154.79 | 8.5328 | 47247.96
8.5466 | 47048.38 | 8.5466 | 47212.65
8.5603 | 46905.68 | 8.5603 | 47175.96
8.574 | 46881.07 | 8.574 | 47258.23
8.5877 | 46993.58 | 8.5877 | 47283.55
8.6014 | 46895.94 | 8.6014 | 47172.37
8.6151 | 46754.83 | 8.6151 | 47086.67
8.6289 | 46781.67 | 8.6289 | 47078.04
8.6426 | 46766.65 | 8.6426 | 47146.5
8.6563 | 46664.53 | 8.6563 | 47128.27
8.67 | 46611.58 | 8.67 | 46997.07
8.6837 | 46579.13 | 8.6837 | 46897.77
8.6975 | 46525.04 | 8.6975 | 46825.19
8.7112 | 46494.02 | 8.7112 | 46832.31
8.7249 | 46490.01 | 8.7249 | 46891.03
8.7386 | 46476.31 | 8.7386 | 46798
8.7523 | 46432.64 | 8.7523 | 46678.88
8.766 | 46347.65 | 8.766 | 46674.19
8.7798 | 46246.48 | 8.7798 | 46700.23
8.7935 | 46166.71 | 8.7935 | 46673.85
8.8072 | 46142.09 | 8.8072 | 46637.73
8.8209 | 46176.09 | 8.8209 | 46604.56
8.8346 | 46230.26 | 8.8346 | 46567.38
8.8484 | 46224.77 | 8.8484 | 46531.42
8.8621 | 46185.95 | 8.8621 | 46488.38
8.8758 | 46166.56 | 8.8758 | 46452.88
8.8895 | 46217.21 | 8.8895 | 46412.51
8.9032 | 46159.64 | 8.9032 | 46387.66
8.9169 | 46017.52 | 8.9169 | 46385.25
8.9307 | 45945.14 | 8.9307 | 46343.05
8.9444 | 45903.57 | 8.9444 | 46382.37
8.9581 | 45891.41 | 8.9581 | 46394.52
8.9718 | 45856.59 | 8.9718 | 46285.36
8.9855 | 45822.16 | 8.9855 | 46167.34
8.9993 | 45803.72 | 8.9993 | 46126.98
9.013 | 45769.17 | 9.013 | 46139.29
9.0267 | 45741.8 | 9.0267 | 46108.43
9.0404 | 45724.76 | 9.0404 | 46054.2
9.0541 | 45723.2 | 9.0541 | 46017.77
9.0678 | 45709.7 | 9.0678 | 45989.25
9.0816 | 45649.91 | 9.0816 | 45981.73
9.0953 | 45576.15 | 9.0953 | 45935.31
9.109 | 45518.56 | 9.109 | 45816.95
9.1227 | 45484.88 | 9.1227 | 45775.69
9.1364 | 45478.13 | 9.1364 | 45766.19
9.1502 | 45481.11 | 9.1502 | 45739.55
9.1639 | 45474.97 | 9.1639 | 45729.24
9.1776 | 45429.93 | 9.1776 | 45676.39
9.1913 | 45324.96 | 9.1913 | 45625.29
9.205 | 45221.73 | 9.205 | 45563.6
9.2188 | 45171.11 | 9.2188 | 45528.44
9.2325 | 45119.77 | 9.2325 | 45532.62
9.2462 | 45052.83 | 9.2462 | 45543.36
9.2599 | 45049.35 | 9.2599 | 45519.77
9.2736 | 45055.73 | 9.2736 | 45443.89
9.2873 | 45070.14 | 9.2873 | 45381.07
9.3011 | 45094.88 | 9.3011 | 45287.25
9.3148 | 45071.68 | 9.3148 | 45307.42
9.3285 | 44966.71 | 9.3285 | 45287.42
9.3422 | 44869.14 | 9.3422 | 45239.33
9.3559 | 44835.74 | 9.3559 | 45224.77
9.3697 | 44794.5 | 9.3697 | 45259.29
9.3834 | 44771.75 | 9.3834 | 45249.42
9.3971 | 44762.34 | 9.3971 | 45137.5
9.4108 | 44729.54 | 9.4108 | 45131.99
9.4245 | 44690.07 | 9.4245 | 45196.14
9.4382 | 44650.93 | 9.4382 | 45202.46
9.452 | 44593.08 | 9.452 | 45083.32
9.4657 | 44516.3 | 9.4657 | 45000.42
9.4794 | 44446.62 | 9.4794 | 44984.76
9.4931 | 44380.8 | 9.4931 | 44925.36
9.5068 | 44311.59 | 9.5068 | 44835.87
9.5206 | 44313.34 | 9.5206 | 44762.7
9.5343 | 44398.19 | 9.5343 | 44731.51
9.548 | 44437.59 | 9.548 | 44745.18
9.5617 | 44377.13 | 9.5617 | 44752.57
9.5754 | 44299.52 | 9.5754 | 44701.33
9.5891 | 44253.66 | 9.5891 | 44618.29
9.6029 | 44194.44 | 9.6029 | 44555.3
9.6166 | 44143.32 | 9.6166 | 44503.2
9.6303 | 44108.67 | 9.6303 | 44460.89
9.644 | 44052.46 | 9.644 | 44467.49
9.6577 | 44019.41 | 9.6577 | 44460.32
9.6715 | 44029.42 | 9.6715 | 44441.56
9.6852 | 44028.82 | 9.6852 | 44412.17
9.6989 | 44016.85 | 9.6989 | 44333.91
9.7126 | 43990.37 | 9.7126 | 44285.27
9.7263 | 43954.38 | 9.7263 | 44221.18
9.7401 | 43959.77 | 9.7401 | 44154.03
9.7538 | 43934.22 | 9.7538 | 44139.28
9.7675 | 43822.07 | 9.7675 | 44140.97
9.7812 | 43725.9 | 9.7812 | 44086.09
9.7949 | 43683.74 | 9.7949 | 44004.98
9.8086 | 43634.6 | 9.8086 | 44011.14
9.8224 | 43582.64 | 9.8224 | 43930.55
9.8361 | 43491.99 | 9.8361 | 43859.73
9.8498 | 43407.91 | 9.8498 | 43719.73
9.8635 | 43407.4 | 9.8635 | 43766.41
9.8772 | 43421.11 | 9.8772 | 43838.17
9.891 | 43412.59 | 9.891 | 43761.41
9.9047 | 43425.84 | 9.9047 | 43595.12
9.9184 | 43436.33 | 9.9184 | 43674.94
9.9321 | 43361.29 | 9.9321 | 43574.11
9.9458 | 43340.31 | 9.9458 | 43569.64
9.9595 | 43331.48 | 9.9595 | 43424.23
9.9733 | 43297.39 | 9.9733 | 43484.97
9.987 | 43258.48 | 9.987 | 43473.08
10.0007 | 43178.57 | 10.0007 | 43474.93
10.0144 | 43165.02 | 10.0144 | 43499.2
10.0281 | 43102.29 | 10.0281 | 43404.63
10.0419 | 43017.56 | 10.0419 | 43302.79
10.0556 | 43007.88 | 10.0556 | 43282.23
10.0693 | 42935.41 | 10.0693 | 43210.74
10.083 | 42842.16 | 10.083 | 43175.05
10.0967 | 42830.92 | 10.0967 | 43153.31
10.1105 | 42836.29 | 10.1105 | 43073.66
10.1242 | 42773.82 | 10.1242 | 43006.38
10.1379 | 42696.55 | 10.1379 | 42958.05
10.1516 | 42652.95 | 10.1516 | 42843.96
10.1653 | 42601.28 | 10.1653 | 42779.25
10.179 | 42549.79 | 10.179 | 42794.2
10.1928 | 42552.82 | 10.1928 | 42795.55
10.2065 | 42544.25 | 10.2065 | 42774.63
10.2202 | 42461.36 | 10.2202 | 42738.25
10.2339 | 42398.83 | 10.2339 | 42694.33
10.2476 | 42398.48 | 10.2476 | 42637.95
10.2614 | 42375.04 | 10.2614 | 42553.63
10.2751 | 42343.82 | 10.2751 | 42502.59
10.2888 | 42350.84 | 10.2888 | 42519.37
10.3025 | 42320.35 | 10.3025 | 42535.15
10.3162 | 42243.18 | 10.3162 | 42492.2
10.3299 | 42201.02 | 10.3299 | 42407.63
10.3437 | 42189.29 | 10.3437 | 42334.79
10.3574 | 42166.87 | 10.3574 | 42293.27
10.3711 | 42126.44 | 10.3711 | 42254.56
10.3848 | 42083.94 | 10.3848 | 42190.58
10.3985 | 42044.6 | 10.3985 | 42155.67
10.4123 | 41997.74 | 10.4123 | 42170.77
10.426 | 41961.38 | 10.426 | 42148.52
10.4397 | 41956.96 | 10.4397 | 42069.02
10.4534 | 41951.54 | 10.4534 | 41985.99
10.4671 | 41893.88 | 10.4671 | 41901.78
10.4808 | 41790.24 | 10.4808 | 41816.65
10.4946 | 41742.82 | 10.4946 | 41784.96
10.5083 | 41732.38 | 10.5083 | 41749.54
10.522 | 41681.94 | 10.522 | 41698.11
10.5357 | 41584.68 | 10.5357 | 41647.59
10.5494 | 41470.27 | 10.5494 | 41711.91
10.5632 | 41414.89 | 10.5632 | 41790.61
10.5769 | 41414.16 | 10.5769 | 41772.98
10.5906 | 41420.31 | 10.5906 | 41650.1
10.6043 | 41383.43 | 10.6043 | 41585.47
10.618 | 41292.28 | 10.618 | 41607.55
10.6318 | 41290.71 | 10.6318 | 41569.89
10.6455 | 41311.61 | 10.6455 | 41529.22
10.6592 | 41220.89 | 10.6592 | 41515.02
10.6729 | 41115.37 | 10.6729 | 41505.37
10.6866 | 41011.47 | 10.6866 | 41505.2
10.7003 | 40940.86 | 10.7003 | 41383.69
10.7141 | 40929.52 | 10.7141 | 41371.95
10.7278 | 40914.09 | 10.7278 | 41406.83
10.7415 | 40881.09 | 10.7415 | 41350.16
10.7552 | 40865.61 | 10.7552 | 41285.58
10.7689 | 40855.42 | 10.7689 | 41282.05
10.7827 | 40840.23 | 10.7827 | 41208.75
10.7964 | 40799.28 | 10.7964 | 41096.15
10.8101 | 40742.65 | 10.8101 | 41091.64
10.8238 | 40702.06 | 10.8238 | 41137.96
10.8375 | 40716.8 | 10.8375 | 41191.23
10.8512 | 40727.46 | 10.8512 | 41198.36
10.865 | 40675.14 | 10.865 | 41119.97
10.8787 | 40622.61 | 10.8787 | 41057.94
10.8924 | 40585.42 | 10.8924 | 41019.8
10.9061 | 40480.8 | 10.9061 | 40956.17
10.9198 | 40348.41 | 10.9198 | 40928
10.9336 | 40286.64 | 10.9336 | 40931.43
10.9473 | 40248.85 | 10.9473 | 40857.21
10.961 | 40168.36 | 10.961 | 40712.64
10.9747 | 40091.82 | 10.9747 | 40600.81
10.9884 | 40038.97 | 10.9884 | 40542.46
11.0021 | 39976.44 | 11.0021 | 40538.71
11.0159 | 39965.57 | 11.0159 | 40560.99
11.0296 | 40025.98 | 11.0296 | 40521.51
11.0433 | 40034.35 | 11.0433 | 40451.57
11.057 | 39965.74 | 11.057 | 40386.57
11.0707 | 39897.4 | 11.0707 | 40306.02
11.0845 | 39891.57 | 11.0845 | 40249.06
11.0982 | 39922.99 | 11.0982 | 40210.53
11.1119 | 39903.98 | 11.1119 | 40168.65
11.1256 | 39821.85 | 11.1256 | 40109.05
11.1393 | 39712.65 | 11.1393 | 40121.65
11.153 | 39637.43 | 11.153 | 40028.27
11.1668 | 39615.59 | 11.1668 | 39917.79
11.1805 | 39582.15 | 11.1805 | 39865.94
11.1942 | 39496.58 | 11.1942 | 39835.2
11.2079 | 39381.84 | 11.2079 | 39838.9
11.2216 | 39261.43 | 11.2216 | 39798.62
11.2354 | 39179.29 | 11.2354 | 39759.08
11.2491 | 39157.05 | 11.2491 | 39652.52
11.2628 | 39144.26 | 11.2628 | 39604.7
11.2765 | 39159.75 | 11.2765 | 39571.25
11.2902 | 39164.08 | 11.2902 | 39555.15
11.304 | 39144.02 | 11.304 | 39465.28
11.3177 | 39107.27 | 11.3177 | 39373.26
11.3314 | 39047.13 | 11.3314 | 39372.29
11.3451 | 38920.2 | 11.3451 | 39410.64
11.3588 | 38785.55 | 11.3588 | 39416.07
11.3725 | 38670.87 | 11.3725 | 39349.24
11.3863 | 38670.55 | 11.3863 | 39273.29
11.4 | 38727.74 | 11.4 | 39174.18
11.4137 | 38694.47 | 11.4137 | 39082.56
11.4274 | 38635.63 | 11.4274 | 39089.82
11.4411 | 38610.58 | 11.4411 | 39025.36
11.4549 | 38626.89 | 11.4549 | 38869.5
11.4686 | 38577.31 | 11.4686 | 38813.21
11.4823 | 38511.03 | 11.4823 | 38813.08
11.496 | 38472.8 | 11.496 | 38764.02
11.5097 | 38382.12 | 11.5097 | 38691.57
11.5234 | 38267.19 | 11.5234 | 38613.55
11.5372 | 38227.84 | 11.5372 | 38559.22
11.5509 | 38211.27 | 11.5509 | 38504.91
11.5646 | 38136.11 | 11.5646 | 38485.84
11.5783 | 38024.02 | 11.5783 | 38483.29
11.592 | 37940.45 | 11.592 | 38400.14
11.6058 | 37902.34 | 11.6058 | 38305.88
11.6195 | 37884.29 | 11.6195 | 38229.83
11.6332 | 37851.29 | 11.6332 | 38205.54
11.6469 | 37785.62 | 11.6469 | 38193.91
11.6606 | 37697.79 | 11.6606 | 38062.18
11.6743 | 37631.53 | 11.6743 | 37986.18
11.6881 | 37583.91 | 11.6881 | 37909.98
11.7018 | 37524.79 | 11.7018 | 37850.39
11.7155 | 37445.92 | 11.7155 | 37805.45
11.7292 | 37403.24 | 11.7292 | 37781.68
11.7429 | 37357.52 | 11.7429 | 37706.66
11.7567 | 37254.65 | 11.7567 | 37611.04
11.7704 | 37152.7 | 11.7704 | 37530.48
11.7841 | 37082.48 | 11.7841 | 37501.24
11.7978 | 37020.65 | 11.7978 | 37485.23
11.8115 | 36947.27 | 11.8115 | 37428.74
11.8252 | 36857.86 | 11.8252 | 37385.44
11.839 | 36795.8 | 11.839 | 37340.52
11.8527 | 36794.77 | 11.8527 | 37263.77
11.8664 | 36809.56 | 11.8664 | 37185.77
11.8801 | 36794.33 | 11.8801 | 37138.99
11.8938 | 36734.2 | 11.8938 | 37114.76
11.9076 | 36672.6 | 11.9076 | 37092.87
11.9213 | 36640.68 | 11.9213 | 37029.71
11.935 | 36588.47 | 11.935 | 36938.55
11.9487 | 36504.39 | 11.9487 | 36879.95
11.9624 | 36453.45 | 11.9624 | 36868.95
11.9762 | 36434.57 | 11.9762 | 36820.14
11.9899 | 36389.76 | 11.9899 | 36731.09
12.0036 | 36323.16 | 12.0036 | 36625.08
12.0173 | 36258.82 | 12.0173 | 36546.32
12.031 | 36189.94 | 12.031 | 36517.8
12.0447 | 36105.21 | 12.0447 | 36427.8
12.0585 | 36029.36 | 12.0585 | 36327.9
12.0722 | 35988.47 | 12.0722 | 36247.23
12.0859 | 35940.93 | 12.0859 | 36146.41
12.0996 | 35864.36 | 12.0996 | 36033.83
12.1133 | 35814.09 | 12.1133 | 35989.17
12.1271 | 35800.82 | 12.1271 | 36012.65
12.1408 | 35761.56 | 12.1408 | 35968.82
12.1545 | 35694.38 | 12.1545 | 35792.41
12.1682 | 35676.02 | 12.1682 | 35644.62
12.1819 | 35689.23 | 12.1819 | 35615.41
12.1956 | 35642.45 | 12.1956 | 35585.39
12.2094 | 35548.91 | 12.2094 | 35514.88
12.2231 | 35466.68 | 12.2231 | 35403.08
12.2368 | 35367.28 | 12.2368 | 35307.08
12.2505 | 35273.54 | 12.2505 | 35258.13
12.2642 | 35250.6 | 12.2642 | 35192.39
12.278 | 35243.81 | 12.278 | 35126.66
12.2917 | 35165.82 | 12.2917 | 35044.19
12.3054 | 35085.76 | 12.3054 | 34931.55
12.3191 | 35047.5 | 12.3191 | 34809.08
12.3328 | 34996.59 | 12.3328 | 34743.58
12.3465 | 34917.23 | 12.3465 | 34714.19
12.3603 | 34852.52 | 12.3603 | 34668.72
12.374 | 34793.62 | 12.374 | 34629.19
12.3877 | 34718.77 | 12.3877 | 34541.38
12.4014 | 34651.57 | 12.4014 | 34458.07
12.4151 | 34558.88 | 12.4151 | 34326.29
12.4289 | 34449.28 | 12.4289 | 34194.18
12.4426 | 34371.52 | 12.4426 | 34165.27
12.4563 | 34291.05 | 12.4563 | 33980.31
12.47 | 34215.59 | 12.47 | 33796.32
12.4837 | 34149.8 | 12.4837 | 33684.28
12.4975 | 34084.71 | 12.4975 | 33556.95
12.5112 | 33949.61 | 12.5112 | 33447.22
12.5249 | 33822.04 | 12.5249 | 33265
12.5386 | 33750.78 | 12.5386 | 33108.72
12.5523 | 33690.21 | 12.5523 | 33006.98
12.566 | 33617.18 | 12.566 | 32854.77
12.5798 | 33551.35 | 12.5798 | 32758.16
12.5935 | 33514.66 | 12.5935 | 32533
12.6072 | 33469.47 | 12.6072 | 32356.82
12.6209 | 33391.43 | 12.6209 | 32149.75
12.6346 | 33278.27 | 12.6346 | 31950.07
12.6484 | 33147.23 | 12.6484 | 31800.07
12.6621 | 33029.58 | 12.6621 | 31655.62
12.6758 | 32884.29 | 12.6758 | 31557.2
12.6895 | 32715.15 | 12.6895 | 31465.85
12.7032 | 32599.19 | 12.7032 | 31294.93
12.7169 | 32577.37 | 12.7169 | 31132.02
12.7307 | 32527.57 | 12.7307 | 30987.71
12.7444 | 32382.63 | 12.7444 | 30837.44
12.7581 | 32241.33 | 12.7581 | 30727.76
12.7718 | 32099.72 | 12.7718 | 30597.06
12.7855 | 31932.33 | 12.7855 | 30506.46
12.7993 | 31783.94 | 12.7993 | 30442.24
12.813 | 31650.1 | 12.813 | 30227.94
12.8267 | 31502.96 | 12.8267 | 30114.22
12.8404 | 31394.03 | 12.8404 | 30049.76
12.8541 | 31331.41 | 12.8541 | 29921.55
12.8678 | 31204.75 | 12.8678 | 29790.96
12.8816 | 31022.74 | 12.8816 | 29665.4
12.8953 | 30840 | 12.8953 | 29482.23
12.909 | 30720.04 | 12.909 | 29350.78
12.9227 | 30652.72 | 12.9227 | 29236.7
12.9364 | 30585.33 | 12.9364 | 29054.04
12.9502 | 30450.91 | 12.9502 | 28816.86
12.9639 | 30216.91 | 12.9639 | 28626.39
12.9776 | 30049.71 | 12.9776 | 28534.72
12.9913 | 29931.88 | 12.9913 | 28436.01
13.005 | 29793.46 | 13.005 | 28192.7
13.0187 | 29633.34 | 13.0187 | 27951.73
13.0325 | 29407.17 | 13.0325 | 27782.64
13.0462 | 29188.59 | 13.0462 | 27639.8
13.0599 | 29039.39 | 13.0599 | 27554.55
13.0736 | 28869.79 | 13.0736 | 27401.74
13.0873 | 28693.38 | 13.0873 | 27241.08
13.1011 | 28549.86 | 13.1011 | 27066.25
13.1148 | 28408.18 | 13.1148 | 26878.91
13.1285 | 28230.53 | 13.1285 | 26641.11
13.1422 | 28009.57 | 13.1422 | 26410.1
13.1559 | 27764.92 | 13.1559 | 26222.42
13.1697 | 27503.52 | 13.1697 | 25935.62
13.1834 | 27223.67 | 13.1834 | 25561.54
13.1971 | 26890.92 | 13.1971 | 25261.25
13.2108 | 26602.58 | 13.2108 | 25054.57
13.2245 | 26370.58 | 13.2245 | 24798.8
13.2382 | 26121.73 | 13.2382 | 24504.57
13.252 | 25834.57 | 13.252 | 24219.12
13.2657 | 25570.45 | 13.2657 | 23934.37
13.2794 | 25308.53 | 13.2794 | 23652.82
13.2931 | 25012.36 | 13.2931 | 23349.62
13.3068 | 24660.21 | 13.3068 | 22975.14
13.3206 | 24215.54 | 13.3206 | 22528.56
13.3343 | 23725.26 | 13.3343 | 22024.83
13.348 | 23151.01 | 13.348 | 21416.65
13.3617 | 22471.74 | 13.3617 | 20565.33
13.3754 | 21591.98 | 13.3754 | 19370.66
13.3891 | 20407.11 | 13.3891 | 17735.58
13.4029 | 18962.14 | 13.4029 | 15873.43
13.4166 | 17092.33 | 13.4166 | 13898.41
13.4303 | 15074.5 | 13.4303 | 11911.21
13.444 | 12765.69 | 13.444 | 9725.593
13.4577 | 10404.66 | 13.4577 | 7354.205
13.4715 | 8069.26 | 13.4715 | 5308.413
13.4852 | 6265.12 | 13.4852 | 4104.765
13.4989 | 4844.317 | 13.4989 | 3503.02
13.5126 | 4099.747 | 13.5126 | 3146.591
13.5263 | 3595.17 | 13.5263 | 2863.801
13.54 | 3271.987 | 13.54 | 2645.349
13.5538 | 3046.634 | 13.5538 | 2497.067
13.5675 | 2865.795 | 13.5675 | 2358.517
13.5812 | 2716.083 | 13.5812 | 2249.468
13.5949 | 2584.988 | 13.5949 | 2160.222
13.6086 | 2487.432 | 13.6086 | 2071.514
13.6224 | 2421.889 | 13.6224 | 2007.828
13.6361 | 2371.46 | 13.6361 | 1959.55
13.6498 | 2328.968 | 13.6498 | 1914.776
13.6635 | 2279.001 | 13.6635 | 1874.157
13.6772 | 2220.047 | 13.6772 | 1838.989
13.6909 | 2171.028 | 13.6909 | 1810.156
13.7047 | 2131.771 | 13.7047 | 1778.405
13.7184 | 2099.698 | 13.7184 | 1738.916
13.7321 | 2063.518 | 13.7321 | 1705.34
13.7458 | 2022.375 | 13.7458 | 1684.105
13.7595 | 1994.784 | 13.7595 | 1656.026
13.7733 | 1985.877 | 13.7733 | 1635.564
13.787 | 1963.815 | 13.787 | 1613.375
13.8007 | 1930.783 | 13.8007 | 1589.492
13.8144 | 1913.499 | 13.8144 | 1572.464
13.8281 | 1896.808 | 13.8281 | 1544.801
13.8419 | 1877.413 | 13.8419 | 1530.667
13.8556 | 1861.479 | 13.8556 | 1517.258
13.8693 | 1844.294 | 13.8693 | 1498.36
13.883 | 1830.821 | 13.883 | 1461.931
13.8967 | 1818.821 | 13.8967 | 1448.958
13.9104 | 1792.091 | 13.9104 | 1441.507
13.9242 | 1772.697 | 13.9242 | 1437.864
13.9379 | 1765.97 | 13.9379 | 1428.517
13.9516 | 1756.222 | 13.9516 | 1409.079
13.9653 | 1741.001 | 13.9653 | 1385.698
13.979 | 1724.283 | 13.979 | 1366.822
13.9927 | 1708.165 | 13.9927 | 1360.172
14.0065 | 1693.951 | 14.0065 | 1334.708
14.0202 | 1682.361 | 14.0202 | 1315.987
14.0339 | 1672.335 | 14.0339 | 1313.071
14.0476 | 1661.446 | 14.0476 | 1308.127
14.0613 | 1645.358 | 14.0613 | 1304.948
14.0751 | 1622.346 | 14.0751 | 1296.104
14.0888 | 1604.783 | 14.0888 | 1276.078
14.1025 | 1597.154 | 14.1025 | 1257.807
14.1162 | 1588.557 | 14.1162 | 1245.451
14.1299 | 1571.372 | 14.1299 | 1234.318
14.1436 | 1548.761 | 14.1436 | 1225.962
14.1574 | 1537.133 | 14.1574 | 1222.733
14.1711 | 1537.973 | 14.1711 | 1220.453
14.1848 | 1529.915 | 14.1848 | 1205.023
14.1985 | 1511.547 | 14.1985 | 1179.98
14.2122 | 1498.985 | 14.2122 | 1176.404
14.226 | 1488.401 | 14.226 | 1169.248
14.2397 | 1468.103 | 14.2397 | 1159.579
14.2534 | 1446.585 | 14.2534 | 1153.862
14.2671 | 1437.61 | 14.2671 | 1152.956
14.2808 | 1433.864 | 14.2808 | 1160.783
14.2945 | 1420.524 | 14.2945 | 1146.848
14.3083 | 1399.206 | 14.3083 | 1126.763
14.322 | 1380.761 | 14.322 | 1117.094
14.3357 | 1373.844 | 14.3357 | 1117.634
14.3494 | 1374.242 | 14.3494 | 1113.26
14.3631 | 1372.471 | 14.3631 | 1090.97
14.3769 | 1363.773 | 14.3769 | 1086.255
14.3906 | 1353.681 | 14.3906 | 1095.024
14.4043 | 1344.193 | 14.4043 | 1095.866
14.418 | 1324.672 | 14.418 | 1085.464
14.4317 | 1298.761 | 14.4317 | 1076.676
14.4455 | 1285.847 | 14.4455 | 1075.833
14.4592 | 1288.892 | 14.4592 | 1074.124
14.4729 | 1291.605 | 14.4729 | 1066.875
14.4866 | 1285.36 | 14.4866 | 1060.161
14.5003 | 1276.787 | 14.5003 | 1045.807
14.514 | 1271.464 | 14.514 | 1033.09
14.5278 | 1260.98 | 14.5278 | 1033.457
14.5415 | 1251.043 | 14.5415 | 1033.2
14.5552 | 1253.762 | 14.5552 | 1022.041
14.5689 | 1255.894 | 14.5689 | 1017.674
14.5826 | 1248.325 | 14.5826 | 1015.364
14.5964 | 1235.921 | 14.5964 | 1012.745
14.6101 | 1219.412 | 14.6101 | 1006.84
14.6238 | 1200.023 | 14.6238 | 996.6865
14.6375 | 1186.548 | 14.6375 | 988.5767
14.6512 | 1179.651 | 14.6512 | 982.7382
14.6649 | 1165.607 | 14.6649 | 968.5825
14.6787 | 1147.694 | 14.6787 | 952.4241
14.6924 | 1144.217 | 14.6924 | 954.4636
14.7061 | 1155.787 | 14.7061 | 955.1273
14.7198 | 1161.587 | 14.7198 | 951.4656
14.7335 | 1155.792 | 14.7335 | 941.2087
14.7473 | 1147.247 | 14.7473 | 941.3333
14.761 | 1136.511 | 14.761 | 939.3002
14.7747 | 1119.364 | 14.7747 | 928.3477
14.7884 | 1104.617 | 14.7884 | 918.1883
14.8021 | 1100.834 | 14.8021 | 908.6053
14.8158 | 1097.533 | 14.8158 | 901.7578
14.8296 | 1091.482 | 14.8296 | 895.6798
14.8433 | 1090.731 | 14.8433 | 886.1528
14.857 | 1095.419 | 14.857 | 879.5093
14.8707 | 1088.925 | 14.8707 | 877.3844
14.8844 | 1076.149 | 14.8844 | 877.5165
14.8982 | 1068.574 | 14.8982 | 874.6205
14.9119 | 1062.498 | 14.9119 | 868.5324
14.9256 | 1056.818 | 14.9256 | 869.6172
14.9393 | 1053.273 | 14.9393 | 862.0153
14.953 | 1053.674 | 14.953 | 843.5698
14.9667 | 1040.89 | 14.9667 | 850.6616
14.9805 | 1015.798 | 14.9805 | 849.5193
14.9942 | 1012.471 | 14.9942 | 850.2707
15.0079 | 1023.358 | 15.0079 | 839.2839
15.0216 | 1017.814 | 15.0216 | 817.7
15.0353 | 1004.787 | 15.0353 | 808.7568
15.0491 | 997.1526 | 15.0491 | 816.4301
15.0628 | 991.1455 | 15.0628 | 804.1584
15.0765 | 989.842 | 15.0765 | 797.2698
15.0902 | 994.5465 | 15.0902 | 799.211
15.1039 | 998.8174 | 15.1039 | 794.2961
15.1177 | 993.5024 | 15.1177 | 789.6194
15.1314 | 979.7639 | 15.1314 | 782.5119
15.1451 | 968.7481 | 15.1451 | 777.236
15.1588 | 960.8979 | 15.1588 | 774.7159
15.1725 | 947.8155 | 15.1725 | 774.1006
15.1862 | 940.8246 | 15.1862 | 769.4761
15.2 | 944.2437 | 15.2 | 754.0132
15.2137 | 943.2151 | 15.2137 | 741.7142
15.2274 | 935.9522 | 15.2274 | 740.367
15.2411 | 933.4785 | 15.2411 | 737.5901
15.2548 | 938.6263 | 15.2548 | 733.5009
15.2686 | 938.239 | 15.2686 | 723.1943
15.2823 | 933.9774 | 15.2823 | 716.0049
15.296 | 936.9667 | 15.296 | 709.6592
15.3097 | 935.204 | 15.3097 | 704.2665
15.3234 | 925.7545 | 15.3234 | 699.4063
15.3371 | 919.2511 | 15.3371 | 700.7064
15.3509 | 911.908 | 15.3509 | 702.757
15.3646 | 905.6339 | 15.3646 | 693.8228
15.3783 | 903.2713 | 15.3783 | 679.2336
15.392 | 900.2357 | 15.392 | 671.8235
15.4057 | 898.0275 | 15.4057 | 673.0685
15.4195 | 895.8577 | 15.4195 | 669.812
15.4332 | 887.9672 | 15.4332 | 664.9558
15.4469 | 880.0095 | 15.4469 | 662.658
15.4606 | 877.355 | 15.4606 | 657.8466
15.4743 | 873.9988 | 15.4743 | 653.6953
15.488 | 870.9857 | 15.488 | 649.347
15.5018 | 873.3937 | 15.5018 | 644.5956
15.5155 | 873.5768 | 15.5155 | 646.1817
15.5292 | 861.7302 | 15.5292 | 645.1409
15.5429 | 850.9342 | 15.5429 | 634.6558
15.5566 | 859.8226 | 15.5566 | 630.5165
15.5704 | 867.2034 | 15.5704 | 631.0009
15.5841 | 859.8013 | 15.5841 | 618.5051
15.5978 | 860.0845 | 15.5978 | 613.426
15.6115 | 865.907 | 15.6115 | 621.7239
15.6252 | 860.144 | 15.6252 | 621.3278
15.639 | 847.2581 | 15.639 | 604.9391
15.6527 | 837.3644 | 15.6527 | 603.8627
15.6664 | 831.0683 | 15.6664 | 605.2399
15.6801 | 825.7018 | 15.6801 | 591.3765
15.6938 | 825.7565 | 15.6938 | 587.6403
15.7075 | 827.4481 | 15.7075 | 580.8036
15.7213 | 826.2511 | 15.7213 | 589.6645
15.735 | 830.1839 | 15.735 | 582.9073
15.7487 | 829.3645 | 15.7487 | 576.7614
15.7624 | 821.5003 | 15.7624 | 575.6915
15.7761 | 816.3384 | 15.7761 | 577.2745
15.7899 | 815.6296 | 15.7899 | 577.4821
15.8036 | 813.2518 | 15.8036 | 573.6811
15.8173 | 808.1627 | 15.8173 | 567.2577
15.831 | 809.5609 | 15.831 | 564.793
15.8447 | 813.714 | 15.8447 | 568.2824
15.8584 | 815.3834 | 15.8584 | 565.1248
15.8722 | 816.5876 | 15.8722 | 556.1216
15.8859 | 809.9931 | 15.8859 | 547.5704
15.8996 | 801.8994 | 15.8996 | 545.4998
15.9133 | 802.7142 | 15.9133 | 543.0669
15.927 | 804.5439 | 15.927 | 548.909
15.9408 | 803.7657 | 15.9408 | 550.2718
15.9545 | 802.3828 | 15.9545 | 540.7495
15.9682 | 799.8432 | 15.9682 | 543.4086
15.9819 | 797.1337 | 15.9819 | 534.9382
15.9956 | 795.0733 | 15.9956 | 527.9809
16.0094 | 790.1288 | 16.0094 | 531.3795
16.0231 | 781.7286 | 16.0231 | 531.5717
16.0368 | 775.0303 | 16.0368 | 525.3961
16.0505 | 774.7839 | 16.0505 | 519.803
16.0642 | 780.6799 | 16.0642 | 518.4662
16.0779 | 785.4543 | 16.0779 | 516.7423
16.0917 | 782.1918 | 16.0917 | 514.9666
16.1054 | 776.5623 | 16.1054 | 510.8727
16.1191 | 772.6669 | 16.1191 | 505.6155
16.1328 | 768.7646 | 16.1328 | 502.0145
16.1465 | 764.125 | 16.1465 | 498.963
16.1603 | 762.8212 | 16.1603 | 504.314
16.174 | 764.7265 | 16.174 | 510.7527
16.1877 | 767.7218 | 16.1877 | 503.7255
16.2014 | 771.222 | 16.2014 | 500.7082
16.2151 | 777.8358 | 16.2151 | 494.4061
16.2289 | 784.9979 | 16.2289 | 499.5441
16.2426 | 768.424 | 16.2426 | 501.2672
16.2563 | 748.1223 | 16.2563 | 492.1474
16.27 | 748.106 | 16.27 | 489.9107
16.2837 | 751.9243 | 16.2837 | 482.3689
16.2974 | 750.119 | 16.2974 | 486.2634
16.3112 | 751.7077 | 16.3112 | 489.9227
16.3249 | 756.8174 | 16.3249 | 488.0404
16.3386 | 755.2539 | 16.3386 | 485.1705
16.3523 | 746.8666 | 16.3523 | 476.8098
16.366 | 740.6682 | 16.366 | 471.8147
16.3798 | 741.4011 | 16.3798 | 472.341
16.3935 | 743.6252 | 16.3935 | 465.2608
16.4072 | 741.9887 | 16.4072 | 462.8208
16.4209 | 744.5596 | 16.4209 | 466.3542
16.4346 | 754.7728 | 16.4346 | 471.9589
16.4483 | 758.8437 | 16.4483 | 471.6623
16.4621 | 752.9664 | 16.4621 | 464.8621
16.4758 | 746.8269 | 16.4758 | 458.7604
16.4895 | 744.6605 | 16.4895 | 459.3568
16.5032 | 743.8563 | 16.5032 | 460.8028
16.5169 | 742.4766 | 16.5169 | 464.7789
16.5307 | 741.8309 | 16.5307 | 463.7922
16.5444 | 737.5406 | 16.5444 | 453.6037
16.5581 | 726.2961 | 16.5581 | 455.4746
16.5718 | 722.9063 | 16.5718 | 455.0106
16.5855 | 731.1113 | 16.5855 | 457.5334
16.5992 | 732.3918 | 16.5992 | 467.917
16.613 | 726.3651 | 16.613 | 468.1856
16.6267 | 728.4052 | 16.6267 | 446.9261
16.6404 | 732.4724 | 16.6404 | 438.4477
16.6541 | 732.543 | 16.6541 | 453.5964
16.6678 | 732.1751 | 16.6678 | 452.215
16.6816 | 730.0399 | 16.6816 | 446.2516
16.6953 | 728.641 | 16.6953 | 447.6712
16.709 | 730.3943 | 16.709 | 452.0421
16.7227 | 732.7866 | 16.7227 | 455.2169
16.7364 | 735.8959 | 16.7364 | 452.3501
16.7501 | 737.6286 | 16.7501 | 450.9334
16.7639 | 728.6896 | 16.7639 | 457.3619
16.7776 | 718.8152 | 16.7776 | 452.293
16.7913 | 722.4219 | 16.7913 | 441.6903
16.805 | 727.6265 | 16.805 | 432.9769
16.8187 | 722.6208 | 16.8187 | 434.4165
16.8325 | 720.4832 | 16.8325 | 437.5938
16.8462 | 725.342 | 16.8462 | 437.4534
16.8599 | 727.9819 | 16.8599 | 429.2402
16.8736 | 722.7943 | 16.8736 | 430.6059
16.8873 | 719.0276 | 16.8873 | 430.7163
16.9011 | 723.0873 | 16.9011 | 435.7773
16.9148 | 721.7081 | 16.9148 | 438.3173
16.9285 | 710.5048 | 16.9285 | 431.0299
16.9422 | 705.4907 | 16.9422 | 432.7809
16.9559 | 709.1739 | 16.9559 | 430.2161
16.9696 | 707.7241 | 16.9696 | 427.5531
16.9834 | 703.7803 | 16.9834 | 429.0033
16.9971 | 707.332 | 16.9971 | 431.4591
17.0108 | 706.4332 | 17.0108 | 433.3836
17.0245 | 695.0198 | 17.0245 | 429.8384
17.0382 | 692.8387 | 17.0382 | 424.1725
17.052 | 703.0177 | 17.052 | 422.6965
17.0657 | 701.3132 | 17.0657 | 424.8466
17.0794 | 690.722 | 17.0794 | 430.1748
17.0931 | 686.1442 | 17.0931 | 426.5305
17.1068 | 689.818 | 17.1068 | 415.8095
17.1205 | 697.665 | 17.1205 | 417.9957
17.1343 | 700.3209 | 17.1343 | 422.2942
17.148 | 701.9063 | 17.148 | 420.0501
17.1617 | 704.1232 | 17.1617 | 419.2214
17.1754 | 707.7975 | 17.1754 | 423.1269
17.1891 | 705.5175 | 17.1891 | 413.5923
17.2029 | 701.2924 | 17.2029 | 411.2104
17.2166 | 700.9402 | 17.2166 | 414.5253
17.2303 | 698.1721 | 17.2303 | 417.994
17.244 | 698.1228 | 17.244 | 421.7328
17.2577 | 704.893 | 17.2577 | 420.6193
17.2714 | 706.3466 | 17.2714 | 415.3439
17.2852 | 698.6888 | 17.2852 | 407.3661
17.2989 | 697.0331 | 17.2989 | 405.7175
17.3126 | 704.4733 | 17.3126 | 409.6707
17.3263 | 703.7465 | 17.3263 | 415.257
17.34 | 693.7958 | 17.34 | 420.6387
17.3538 | 694.3272 | 17.3538 | 0
17.3675 | 701.9342 | 17.3675 | 0
17.3812 | 696.3494 | 17.3812 | 0
17.3949 | 685.1926 | 17.3949 | 0
17.4086 | 689.8798 | 17.4086 | 0
17.4223 | 700.9442 | 17.4223 | 0
17.4361 | 694.7802 | 17.4361 | 0
17.4498 | 685.3652 | 17.4498 | 0
17.4635 | 692.4857 | 17.4635 | 0
17.4772 | 700.6782 | 17.4772 | 0
17.4909 | 701.0863 | 17.4909 | 0
17.5047 | 697.0743 | 17.5047 | 0
17.5184 | 688.3045 | 17.5184 | 0
17.5321 | 678.2103 | 17.5321 | 0
17.5458 | 673.2571 | 17.5458 | 0
17.5595 | 674.4081 | 17.5595 | 0
17.5733 | 679.2053 | 17.5733 | 0
17.587 | 680.9452 | 17.587 | 0
17.6007 | 677.2652 | 17.6007 | 0
17.6144 | 676.4783 | 17.6144 | 0
17.6281 | 681.077 | 17.6281 | 0
17.6418 | 683.8663 | 17.6418 | 0
17.6556 | 683.6492 | 17.6556 | 0
17.6693 | 682.7919 | 17.6693 | 0
17.683 | 681.9444 | 17.683 | 0
17.6967 | 677.5641 | 17.6967 | 0
17.7104 | 671.761 | 17.7104 | 0
17.7242 | 675.7049 | 17.7242 | 0
17.7379 | 682.9963 | 17.7379 | 0
17.7516 | 684.2458 | 17.7516 | 0
17.7653 | 683.3439 | 17.7653 | 0
17.779 | 682.5197 | 17.779 | 0
17.7927 | 680.851 | 17.7927 | 0
17.8065 | 674.6266 | 17.8065 | 0
17.8202 | 666.2735 | 17.8202 | 0
17.8339 | 659.1075 | 17.8339 | 0
17.8476 | 653.2485 | 17.8476 | 0
17.8613 | 649.0184 | 17.8613 | 0
17.8751 | 648.71 | 17.8751 | 0
17.8888 | 652.9582 | 17.8888 | 0
17.9025 | 658.8052 | 17.9025 | 0
17.9162 | 663.0013 | 17.9162 | 0
17.9299 | 662.5579 | 17.9299 | 0
17.9436 | 658.4358 | 17.9436 | 0
17.9574 | 658.0991 | 17.9574 | 0
17.9711 | 662.3641 | 17.9711 | 0
17.9848 | 662.4567 | 17.9848 | 0
17.9985 | 658.1264 | 17.9985 | 0
18.0122 | 656.0616 | 18.0122 | 0
18.026 | 656.3235 | 18.026 | 0
18.0397 | 663.5984 | 18.0397 | 0
18.0534 | 674.9736 | 18.0534 | 0
18.0671 | 670.8987 | 18.0671 | 0
18.0808 | 659.7659 | 18.0808 | 0
18.0946 | 655.887 | 18.0946 | 0
18.1083 | 654.9325 | 18.1083 | 0
18.122 | 655.5594 | 18.122 | 0
18.1357 | 655.7192 | 18.1357 | 0
18.1494 | 654.7805 | 18.1494 | 0
18.1631 | 654.6625 | 18.1631 | 0
18.1769 | 656.3998 | 18.1769 | 0
18.1906 | 658.913 | 18.1906 | 0
18.2043 | 658.5608 | 18.2043 | 0
18.218 | 653.8651 | 18.218 | 0
18.2317 | 642.9464 | 18.2317 | 0
18.2455 | 633.6244 | 18.2455 | 0
18.2592 | 635.0707 | 18.2592 | 0
18.2729 | 639.7128 | 18.2729 | 0
18.2866 | 646.8615 | 18.2866 | 0
18.3003 | 654.9606 | 18.3003 | 0
18.314 | 657.8282 | 18.314 | 0
18.3278 | 654.1884 | 18.3278 | 0
18.3415 | 647.0012 | 18.3415 | 0
18.3552 | 642.8438 | 18.3552 | 0
18.3689 | 639.735 | 18.3689 | 0
18.3826 | 635.531 | 18.3826 | 0
18.3964 | 633.536 | 18.3964 | 0
18.4101 | 637.3205 | 18.4101 | 0
18.4238 | 643.1097 | 18.4238 | 0
18.4375 | 643.2702 | 18.4375 | 0
18.4512 | 639.3799 | 18.4512 | 0
18.4649 | 636.1451 | 18.4649 | 0
18.4787 | 634.1457 | 18.4787 | 0
18.4924 | 631.9982 | 18.4924 | 0
18.5061 | 629.9744 | 18.5061 | 0
18.5198 | 628.5993 | 18.5198 | 0
18.5335 | 627.5602 | 18.5335 | 0
18.5472 | 626.6164 | 18.5472 | 0
18.561 | 627.6748 | 18.561 | 0
18.5747 | 632.5834 | 18.5747 | 0
18.5884 | 635.113 | 18.5884 | 0
18.6021 | 626.4625 | 18.6021 | 0
18.6158 | 620.936 | 18.6158 | 0
18.6296 | 636.8313 | 18.6296 | 0
18.6433 | 649.7639 | 18.6433 | 0
18.657 | 633.2753 | 18.657 | 0
18.6707 | 616.452 | 18.6707 | 0
18.6844 | 622.2737 | 18.6844 | 0
18.6981 | 630.7458 | 18.6981 | 0
18.7119 | 632.1902 | 18.7119 | 0
18.7256 | 631.0262 | 18.7256 | 0
18.7393 | 628.244 | 18.7393 | 0
18.753 | 625.5001 | 18.753 | 0
18.7667 | 624.1509 | 18.7667 | 0
18.7805 | 625.1437 | 18.7805 | 0
18.7942 | 627.6064 | 18.7942 | 0
18.8079 | 624.5919 | 18.8079 | 0
18.8216 | 616.1236 | 18.8216 | 0
18.8353 | 620.4447 | 18.8353 | 0
18.8491 | 638.7202 | 18.8491 | 0
18.8628 | 641.6417 | 18.8628 | 0
18.8765 | 625.3835 | 18.8765 | 0
18.8902 | 618.9274 | 18.8902 | 0
18.9039 | 628.4131 | 18.9039 | 0
18.9176 | 632.209 | 18.9176 | 0
18.9314 | 626.6856 | 18.9314 | 0
18.9451 | 625.287 | 18.9451 | 0
18.9588 | 628.6404 | 18.9588 | 0
18.9725 | 625.989 | 18.9725 | 0
18.9862 | 618.79 | 18.9862 | 0
19 | 615.8037 | 19 | 0
19.0137 | 615.6705 | 19.0137 | 0
19.0274 | 613.5974 | 19.0274 | 0
19.0411 | 611.9398 | 19.0411 | 0
19.0548 | 621.3354 | 19.0548 | 0
19.0685 | 635.5445 | 19.0685 | 0
19.0823 | 627.2167 | 19.0823 | 0
19.096 | 611.0873 | 19.096 | 0
19.1097 | 604.6916 | 19.1097 | 0
19.1234 | 606.5011 | 19.1234 | 0
19.1371 | 618.2827 | 19.1371 | 0
19.1509 | 623.4363 | 19.1509 | 0
19.1646 | 622.2999 | 19.1646 | 0
19.1783 | 624.9142 | 19.1783 | 0
19.192 | 621.767 | 19.192 | 0
19.2057 | 616.3964 | 19.2057 | 0
19.2194 | 614.1183 | 19.2194 | 0
19.2332 | 610.8794 | 19.2332 | 0
19.2469 | 600.2211 | 19.2469 | 0
19.2606 | 595.5151 | 19.2606 | 0
19.2743 | 614.3048 | 19.2743 | 0
19.288 | 631.3204 | 19.288 | 0
19.3018 | 625.0624 | 19.3018 | 0
19.3155 | 617.5978 | 19.3155 | 0
19.3292 | 621.1949 | 19.3292 | 0
19.3429 | 628.5571 | 19.3429 | 0
19.3566 | 625.4347 | 19.3566 | 0
19.3704 | 616.4844 | 19.3704 | 0
19.3841 | 614.6632 | 19.3841 | 0
19.3978 | 610.9001 | 19.3978 | 0
19.4115 | 600.3477 | 19.4115 | 0
19.4252 | 600.593 | 19.4252 | 0
19.4389 | 609.1677 | 19.4389 | 0
19.4527 | 606.9672 | 19.4527 | 0
19.4664 | 599.8447 | 19.4664 | 0
19.4801 | 600.2848 | 19.4801 | 0
19.4938 | 605.0883 | 19.4938 | 0
19.5075 | 608.8405 | 19.5075 | 0
19.5213 | 608.4869 | 19.5213 | 0
19.535 | 605.9205 | 19.535 | 0
19.5487 | 607.7371 | 19.5487 | 0
19.5624 | 610.6498 | 19.5624 | 0
19.5761 | 611.3066 | 19.5761 | 0
19.5898 | 611.6218 | 19.5898 | 0
19.6036 | 614.1855 | 19.6036 | 0
19.6173 | 615.2984 | 19.6173 | 0
19.631 | 607.3649 | 19.631 | 0
19.6447 | 597.1785 | 19.6447 | 0
19.6584 | 600.2855 | 19.6584 | 0
19.6722 | 610.662 | 19.6722 | 0
19.6859 | 607.6357 | 19.6859 | 0
19.6996 | 597.6185 | 19.6996 | 0
19.7133 | 598.1357 | 19.7133 | 0
19.727 | 597.1956 | 19.727 | 0
19.7407 | 588.7939 | 19.7407 | 0
19.7545 | 583.9557 | 19.7545 | 0
19.7682 | 586.7771 | 19.7682 | 0
19.7819 | 589.0255 | 19.7819 | 0
19.7956 | 586.2154 | 19.7956 | 0
19.8093 | 587.7874 | 19.8093 | 0
19.8231 | 596.2774 | 19.8231 | 0
19.8368 | 598.0538 | 19.8368 | 0
19.8505 | 589.7271 | 19.8505 | 0
19.8642 | 584.938 | 19.8642 | 0
19.8779 | 586.6334 | 19.8779 | 0
19.8916 | 585.1486 | 19.8916 | 0
19.9054 | 582.065 | 19.9054 | 0
19.9191 | 587.3456 | 19.9191 | 0
19.9328 | 593.8356 | 19.9328 | 0
19.9465 | 589.3919 | 19.9465 | 0
19.9602 | 578.3077 | 19.9602 | 0
19.974 | 572.2598 | 19.974 | 0
19.9877 | 577.9854 | 19.9877 | 0
20.0014 | 590.6663 | 20.0014 | 0
20.0151 | 597.6995 | 20.0151 | 0
20.0288 | 592.4177 | 20.0288 | 0
20.0425 | 581.8017 | 20.0425 | 0
20.0563 | 574.1288 | 20.0563 | 0
20.07 | 567.0187 | 20.07 | 0
20.0837 | 563.3225 | 20.0837 | 0
20.0974 | 574.0499 | 20.0974 | 0
20.1111 | 581.2347 | 20.1111 | 0
20.1249 | 572.7527 | 20.1249 | 0
20.1386 | 566.0391 | 20.1386 | 0
20.1523 | 569.4813 | 20.1523 | 0
20.166 | 573.5783 | 20.166 | 0
20.1797 | 571.1041 | 20.1797 | 0
20.1935 | 569.5568 | 20.1935 | 0
20.2072 | 574.8525 | 20.2072 | 0
20.2209 | 578.4703 | 20.2209 | 0
20.2346 | 575.6443 | 20.2346 | 0
20.2483 | 571.5924 | 20.2483 | 0
20.262 | 573.4861 | 20.262 | 0
20.2758 | 575.4557 | 20.2758 | 0
20.2895 | 573.6118 | 20.2895 | 0
20.3032 | 574.2424 | 20.3032 | 0
20.3169 | 580.3322 | 20.3169 | 0
20.3306 | 585.4135 | 20.3306 | 0
20.3444 | 583.7115 | 20.3444 | 0
20.3581 | 580.1523 | 20.3581 | 0
20.3718 | 580.3269 | 20.3718 | 0
20.3855 | 582.7623 | 20.3855 | 0
20.3992 | 584.3525 | 20.3992 | 0
20.4129 | 582.9496 | 20.4129 | 0
20.4267 | 579.2256 | 20.4267 | 0
20.4404 | 576.2656 | 20.4404 | 0
20.4541 | 575.5289 | 20.4541 | 0
20.4678 | 573.2907 | 20.4678 | 0
20.4815 | 569.1833 | 20.4815 | 0
20.4953 | 569.9064 | 20.4953 | 0
20.509 | 576.278 | 20.509 | 0
20.5227 | 582.4042 | 20.5227 | 0
20.5364 | 587.1928 | 20.5364 | 0
20.5501 | 590.6781 | 20.5501 | 0
20.5638 | 588.6534 | 20.5638 | 0
20.5776 | 583.6622 | 20.5776 | 0
20.5913 | 580.8163 | 20.5913 | 0
20.605 | 577.6209 | 20.605 | 0
20.6187 | 569.5117 | 20.6187 | 0
20.6324 | 564.7089 | 20.6324 | 0
20.6462 | 574.5245 | 20.6462 | 0
20.6599 | 581.3464 | 20.6599 | 0
20.6736 | 577.5402 | 20.6736 | 0
20.6873 | 574.5032 | 20.6873 | 0
20.701 | 575.7491 | 20.701 | 0
20.7148 | 576.2222 | 20.7148 | 0
20.7285 | 572.3114 | 20.7285 | 0
20.7422 | 570.4708 | 20.7422 | 0
20.7559 | 575.8824 | 20.7559 | 0
20.7696 | 578.8369 | 20.7696 | 0
20.7833 | 572.8882 | 20.7833 | 0
20.7971 | 568.3346 | 20.7971 | 0
20.8108 | 571.0845 | 20.8108 | 0
20.8245 | 570.9054 | 20.8245 | 0
20.8382 | 559.7151 | 20.8382 | 0
20.8519 | 550.9312 | 20.8519 | 0
20.8657 | 558.2888 | 20.8657 | 0
20.8794 | 568.2987 | 20.8794 | 0
20.8931 | 566.7261 | 20.8931 | 0
20.9068 | 562.4202 | 20.9068 | 0
20.9205 | 564.0253 | 20.9205 | 0
20.9342 | 563.3274 | 20.9342 | 0
20.948 | 545.681 | 20.948 | 0
20.9617 | 528.4229 | 20.9617 | 0
20.9754 | 529.8812 | 20.9754 | 0
20.9891 | 538.146 | 20.9891 | 0
21.0028 | 548.8641 | 21.0028 | 0
21.0166 | 559.2804 | 21.0166 | 0
21.0303 | 569.2349 | 21.0303 | 0
21.044 | 571.6437 | 21.044 | 0
21.0577 | 560.0343 | 21.0577 | 0
21.0714 | 544.8925 | 21.0714 | 0
21.0851 | 539.0176 | 21.0851 | 0
21.0989 | 540.0084 | 21.0989 | 0
21.1126 | 542.8771 | 21.1126 | 0
21.1263 | 545.5134 | 21.1263 | 0
21.14 | 546.2119 | 21.14 | 0
21.1537 | 545.7029 | 21.1537 | 0
21.1675 | 546.6799 | 21.1675 | 0
21.1812 | 549.5342 | 21.1812 | 0
21.1949 | 552.3234 | 21.1949 | 0
21.2086 | 554.1914 | 21.2086 | 0
21.2223 | 552.4214 | 21.2223 | 0
21.2361 | 548.6232 | 21.2361 | 0
21.2498 | 549.7943 | 21.2498 | 0
21.2635 | 555.5004 | 21.2635 | 0
21.2772 | 554.0599 | 21.2772 | 0
21.2909 | 548.1031 | 21.2909 | 0
21.3046 | 543.9872 | 21.3046 | 0
21.3184 | 545.5189 | 21.3184 | 0
21.3321 | 552.8094 | 21.3321 | 0
21.3458 | 555.9892 | 21.3458 | 0
21.3595 | 550.7048 | 21.3595 | 0
21.3732 | 543.2712 | 21.3732 | 0
21.387 | 538.1609 | 21.387 | 0
21.4007 | 537.1715 | 21.4007 | 0
21.4144 | 542.8904 | 21.4144 | 0
21.4281 | 551.1512 | 21.4281 | 0
21.4418 | 550.2477 | 21.4418 | 0
21.4555 | 542.5211 | 21.4555 | 0
21.4693 | 546.5348 | 21.4693 | 0
21.483 | 559.116 | 21.483 | 0
21.4967 | 554.0645 | 21.4967 | 0
21.5104 | 539.1871 | 21.5104 | 0
21.5241 | 544.1687 | 21.5241 | 0
21.5379 | 556.604 | 21.5379 | 0
21.5516 | 553.6663 | 21.5516 | 0
21.5653 | 544.2133 | 21.5653 | 0
21.579 | 547.7536 | 21.579 | 0
21.5927 | 559.0816 | 21.5927 | 0
21.6064 | 561.1942 | 21.6064 | 0
21.6202 | 554.2205 | 21.6202 | 0
21.6339 | 550.2977 | 21.6339 | 0
21.6476 | 551.9838 | 21.6476 | 0
21.6613 | 549.7032 | 21.6613 | 0
21.675 | 541.3403 | 21.675 | 0
21.6888 | 537.8757 | 21.6888 | 0
21.7025 | 542.7958 | 21.7025 | 0
21.7162 | 547.9335 | 21.7162 | 0
21.7299 | 549.8101 | 21.7299 | 0
21.7436 | 543.7715 | 21.7436 | 0
21.7573 | 536.2785 | 21.7573 | 0
21.7711 | 535.4988 | 21.7711 | 0
21.7848 | 538.7808 | 21.7848 | 0
21.7985 | 538.6086 | 21.7985 | 0
21.8122 | 532.3009 | 21.8122 | 0
21.8259 | 527.3423 | 21.8259 | 0
21.8397 | 527.9722 | 21.8397 | 0
21.8534 | 531.4405 | 21.8534 | 0
21.8671 | 534.6535 | 21.8671 | 0
21.8808 | 535.0292 | 21.8808 | 0
21.8945 | 532.5755 | 21.8945 | 0
21.9082 | 532.1733 | 21.9082 | 0
21.922 | 537.7026 | 21.922 | 0
21.9357 | 538.5626 | 21.9357 | 0
21.9494 | 532.2298 | 21.9494 | 0
21.9631 | 534.3812 | 21.9631 | 0
21.9768 | 547.1175 | 21.9768 | 0
21.9906 | 553.4709 | 21.9906 | 0
22.0043 | 546.2234 | 22.0043 | 0
22.018 | 538.9273 | 22.018 | 0
22.0317 | 540.0539 | 22.0317 | 0
22.0454 | 541.6664 | 22.0454 | 0
22.0592 | 538.3291 | 22.0592 | 0
22.0729 | 532.1613 | 22.0729 | 0
22.0866 | 527.2116 | 22.0866 | 0
22.1003 | 528.1249 | 22.1003 | 0
22.114 | 529.9214 | 22.114 | 0
22.1277 | 531.9984 | 22.1277 | 0
22.1415 | 542.1986 | 22.1415 | 0
22.1552 | 548.788 | 22.1552 | 0
22.1689 | 537.9188 | 22.1689 | 0
22.1826 | 521.4583 | 22.1826 | 0
22.1963 | 514.1802 | 22.1963 | 0
22.2101 | 511.7338 | 22.2101 | 0
22.2238 | 513.1677 | 22.2238 | 0
22.2375 | 519.4278 | 22.2375 | 0
22.2512 | 528.1494 | 22.2512 | 0
22.2649 | 536.4644 | 22.2649 | 0
22.2786 | 535.2755 | 22.2786 | 0
22.2924 | 524.8815 | 22.2924 | 0
22.3061 | 522.0301 | 22.3061 | 0
22.3198 | 534.0388 | 22.3198 | 0
22.3335 | 545.6871 | 22.3335 | 0
22.3472 | 540.1038 | 22.3472 | 0
22.361 | 526.2937 | 22.361 | 0
22.3747 | 519.5693 | 22.3747 | 0
22.3884 | 519.428 | 22.3884 | 0
22.4021 | 522.2466 | 22.4021 | 0
22.4158 | 526.9899 | 22.4158 | 0
22.4295 | 531.2117 | 22.4295 | 0
22.4433 | 529.8668 | 22.4433 | 0
22.457 | 524.3528 | 22.457 | 0
22.4707 | 528.145 | 22.4707 | 0
22.4844 | 538.0518 | 22.4844 | 0
22.4981 | 531.7411 | 22.4981 | 0
22.5119 | 520.6573 | 22.5119 | 0
22.5256 | 515.3713 | 22.5256 | 0
22.5393 | 516.2749 | 22.5393 | 0
22.553 | 518.0247 | 22.553 | 0
22.5667 | 516.9324 | 22.5667 | 0
22.5805 | 519.2653 | 22.5805 | 0
22.5942 | 529.5776 | 22.5942 | 0
22.6079 | 0 | 22.6079 | 0
Degrees | (Cd) | Degrees | (Cd)
Degrees | (Cd) | Degrees | (Cd)
Degrees | (Cd) | Degrees | (Cd)

## 36 Degree
S4 LED
Color Source Spot V | 2022-06-22
Lens Tube | Beam Angle | Field Angle
36 Degree | 33.1 | 36.25
Mode | Candela | Field Lumens | Beam Lumens | Power Consump | Efficacy (lpw)
Direct Full | 35054 | 7787 | 6129 | 209 | 37.2584
3200K | 29078.6304 | 6468.2339 | 5097.6242 | 135 | 47.9128
5600K | 34139.8679 | 7890.1018 | 5999.3266 | 194 | 40.6706
RED / Direct | 4382.78 | 1020.7081 | 837.2951 | 45 | 22.6824
GREEN / Direct | 6253.3449 | 1432.1781 | 1152.4615 | 48.2 | 29.7132
BLUE / Direct | 1908.4705 | 421.7802 | 337.4943 | 51.2 | 8.2379
INDIGO / Direct | 313.6836 | 73.1086 | 62.6898 | 34.4 | 2.1252
LIME / Direct | 21541.4353 | 4794.2351 | 3747.6469 | 80.4 | 59.6298
| For Field diameter at any distance, multiply distance by |  |  |  | 0.65467
| For Beam diameter at any distance, multiply distance by |  |  |  | 0.59433
Dist for 1.0 fc
| Throw Distance (ft) | 10 | 15 | 20 | 30 | 187.2271 | Direct Full
| Throw Distance (m) | 3.048 | 4.572 | 6.096 | 9.144 | 57.0668
| Field Diameter (ft) | 6.5467 | 9.82 | 13.0933 | 19.64
| Field Diameter (m) | 1.9954 | 2.9931 | 3.9908 | 5.9863
Direct Full | Illuminance (fc) | 350.54 | 155.7956 | 87.635 | 38.9489
| Illuminance (lux) | 3773.1775 | 1676.9678 | 943.2944 | 419.2419
Test Distance | Iso-Illuminance Diagram grid lines
115 | 0 | 10 | 20 | 30 | 40
| 0 | 0.086957 | 0.17391 | 0.26087 | 0.34783
Measurement: 36 deg. Standard (full on) Direct - Intensity |  | Measurement: 36 deg. Standard (full on) Direct - Intensity
Degrees | (Cd) | Degrees | (Cd)
-30.2393 | 0 | -30.2393 | 0
-30.221 | 0 | -30.221 | 0
-30.2026 | 0 | -30.2026 | 0
-30.1843 | 0 | -30.1843 | 0
-30.1659 | 0 | -30.1659 | 0
-30.1476 | 0 | -30.1476 | 0
-30.1292 | 0 | -30.1292 | 0
-30.1109 | 0 | -30.1109 | 0
-30.0925 | 0 | -30.0925 | 0
-30.0742 | 0 | -30.0742 | 0
-30.0558 | 0 | -30.0558 | 0
-30.0375 | 0 | -30.0375 | 0
-30.0191 | 0 | -30.0191 | 0
-30.0008 | 0 | -30.0008 | 0
-29.9824 | 0 | -29.9824 | 0
-29.9641 | 0 | -29.9641 | 0
-29.9457 | 0 | -29.9457 | 0
-29.9274 | 0 | -29.9274 | 0
-29.909 | 0 | -29.909 | 0
-29.8907 | 0 | -29.8907 | 0
-29.8723 | 0 | -29.8723 | 0
-29.854 | 0 | -29.854 | 0
-29.8356 | 0 | -29.8356 | 0
-29.8173 | 0 | -29.8173 | 0
-29.7989 | 0 | -29.7989 | 0
-29.7806 | 0 | -29.7806 | 0
-29.7623 | 0 | -29.7623 | 0
-29.7439 | 0 | -29.7439 | 0
-29.7255 | 0 | -29.7255 | 0
-29.7072 | 0 | -29.7072 | 0
-29.6888 | 0 | -29.6888 | 0
-29.6705 | 0 | -29.6705 | 0
-29.6521 | 0 | -29.6521 | 0
-29.6338 | 0 | -29.6338 | 0
-29.6154 | 0 | -29.6154 | 0
-29.5971 | 0 | -29.5971 | 0
-29.5787 | 0 | -29.5787 | 0
-29.5604 | 0 | -29.5604 | 0
-29.5421 | 0 | -29.5421 | 0
-29.5237 | 0 | -29.5237 | 0
-29.5054 | 0 | -29.5054 | 0
-29.487 | 0 | -29.487 | 0
-29.4687 | 0 | -29.4687 | 0
-29.4503 | 0 | -29.4503 | 0
-29.432 | 0 | -29.432 | 0
-29.4136 | 0 | -29.4136 | 0
-29.3953 | 0 | -29.3953 | 0
-29.3769 | 0 | -29.3769 | 0
-29.3586 | 0 | -29.3586 | 0
-29.3402 | 0 | -29.3402 | 0
-29.3219 | 0 | -29.3219 | 0
-29.3035 | 0 | -29.3035 | 0
-29.2852 | 0 | -29.2852 | 0
-29.2668 | 0 | -29.2668 | 0
-29.2485 | 0 | -29.2485 | 0
-29.2301 | 0 | -29.2301 | 0
-29.2118 | 0 | -29.2118 | 0
-29.1934 | 0 | -29.1934 | 0
-29.1751 | 0 | -29.1751 | 0
-29.1567 | 0 | -29.1567 | 0
-29.1384 | 0 | -29.1384 | 0
-29.12 | 0 | -29.12 | 0
-29.1017 | 0 | -29.1017 | 0
-29.0833 | 0 | -29.0833 | 0
-29.065 | 0 | -29.065 | 0
-29.0466 | 0 | -29.0466 | 0
-29.0283 | 0 | -29.0283 | 0
-29.0099 | 0 | -29.0099 | 0
-28.9916 | 0 | -28.9916 | 0
-28.9732 | 0 | -28.9732 | 0
-28.9549 | 0 | -28.9549 | 0
-28.9365 | 0 | -28.9365 | 0
-28.9182 | 0 | -28.9182 | 0
-28.8998 | 0 | -28.8998 | 0
-28.8815 | 0 | -28.8815 | 0
-28.8631 | 0 | -28.8631 | 0
-28.8448 | 0 | -28.8448 | 0
-28.8264 | 0 | -28.8264 | 0
-28.8081 | 0 | -28.8081 | 0
-28.7897 | 0 | -28.7897 | 0
-28.7714 | 0 | -28.7714 | 0
-28.7531 | 0 | -28.7531 | 0
-28.7347 | 0 | -28.7347 | 0
-28.7163 | 0 | -28.7163 | 0
-28.698 | 0 | -28.698 | 0
-28.6796 | 0 | -28.6796 | 0
-28.6613 | 0 | -28.6613 | 0
-28.6429 | 0 | -28.6429 | 0
-28.6246 | 0 | -28.6246 | 0
-28.6062 | 0 | -28.6062 | 0
-28.5879 | 0 | -28.5879 | 0
-28.5695 | 0 | -28.5695 | 0
-28.5512 | 0 | -28.5512 | 0
-28.5329 | 0 | -28.5329 | 0
-28.5145 | 0 | -28.5145 | 0
-28.4962 | 0 | -28.4962 | 0
-28.4778 | 0 | -28.4778 | 0
-28.4595 | 0 | -28.4595 | 0
-28.4411 | 0 | -28.4411 | 0
-28.4228 | 0 | -28.4228 | 0
-28.4044 | 0 | -28.4044 | 0
-28.3861 | 0 | -28.3861 | 0
-28.3677 | 0 | -28.3677 | 0
-28.3494 | 0 | -28.3494 | 0
-28.331 | 0 | -28.331 | 0
-28.3127 | 0 | -28.3127 | 0
-28.2943 | 0 | -28.2943 | 0
-28.276 | 0 | -28.276 | 0
-28.2576 | 0 | -28.2576 | 0
-28.2393 | 0 | -28.2393 | 0
-28.2209 | 0 | -28.2209 | 0
-28.2026 | 0 | -28.2026 | 0
-28.1842 | 0 | -28.1842 | 0
-28.1659 | 0 | -28.1659 | 0
-28.1475 | 0 | -28.1475 | 0
-28.1292 | 0 | -28.1292 | 0
-28.1108 | 0 | -28.1108 | 0
-28.0925 | 0 | -28.0925 | 0
-28.0741 | 0 | -28.0741 | 0
-28.0558 | 0 | -28.0558 | 0
-28.0374 | 0 | -28.0374 | 0
-28.0191 | 0 | -28.0191 | 0
-28.0007 | 0 | -28.0007 | 0
-27.9824 | 0 | -27.9824 | 0
-27.964 | 0 | -27.964 | 0
-27.9457 | 0 | -27.9457 | 0
-27.9273 | 0 | -27.9273 | 0
-27.909 | 0 | -27.909 | 0
-27.8906 | 0 | -27.8906 | 0
-27.8723 | 0 | -27.8723 | 0
-27.8539 | 0 | -27.8539 | 0
-27.8356 | 0 | -27.8356 | 0
-27.8172 | 0 | -27.8172 | 0
-27.7989 | 0 | -27.7989 | 0
-27.7805 | 0 | -27.7805 | 0
-27.7622 | 0 | -27.7622 | 0
-27.7438 | 0 | -27.7438 | 0
-27.7255 | 0 | -27.7255 | 0
-27.7071 | 0 | -27.7071 | 0
-27.6888 | 0 | -27.6888 | 0
-27.6704 | 0 | -27.6704 | 0
-27.6521 | 0 | -27.6521 | 0
-27.6337 | 0 | -27.6337 | 0
-27.6154 | 0 | -27.6154 | 0
-27.597 | 0 | -27.597 | 0
-27.5787 | 0 | -27.5787 | 0
-27.5603 | 0 | -27.5603 | 0
-27.542 | 0 | -27.542 | 0
-27.5236 | 0 | -27.5236 | 0
-27.5053 | 0 | -27.5053 | 0
-27.487 | 0 | -27.487 | 0
-27.4686 | 0 | -27.4686 | 0
-27.4503 | 0 | -27.4503 | 0
-27.4319 | 0 | -27.4319 | 0
-27.4136 | 0 | -27.4136 | 0
-27.3952 | 0 | -27.3952 | 0
-27.3769 | 0 | -27.3769 | 0
-27.3585 | 0 | -27.3585 | 0
-27.3402 | 0 | -27.3402 | 0
-27.3218 | 0 | -27.3218 | 0
-27.3035 | 0 | -27.3035 | 0
-27.2851 | 0 | -27.2851 | 0
-27.2668 | 0 | -27.2668 | 0
-27.2484 | 0 | -27.2484 | 0
-27.2301 | 0 | -27.2301 | 0
-27.2117 | 0 | -27.2117 | 0
-27.1934 | 0 | -27.1934 | 0
-27.175 | 0 | -27.175 | 0
-27.1567 | 0 | -27.1567 | 0
-27.1383 | 0 | -27.1383 | 0
-27.12 | 0 | -27.12 | 0
-27.1016 | 0 | -27.1016 | 0
-27.0833 | 0 | -27.0833 | 0
-27.0649 | 0 | -27.0649 | 0
-27.0466 | 0 | -27.0466 | 0
-27.0282 | 0 | -27.0282 | 0
-27.0099 | 0 | -27.0099 | 0
-26.9915 | 0 | -26.9915 | 0
-26.9732 | 0 | -26.9732 | 0
-26.9548 | 0 | -26.9548 | 0
-26.9365 | 0 | -26.9365 | 0
-26.9181 | 9.4676 | -26.9181 | 0
-26.8998 | 115.6746 | -26.8998 | 0
-26.8814 | 144.9133 | -26.8814 | 0
-26.8631 | 147.9331 | -26.8631 | 0
-26.8447 | 144.2902 | -26.8447 | 0
-26.8264 | 138.9003 | -26.8264 | 0
-26.808 | 138.9875 | -26.808 | 0
-26.7897 | 142.5669 | -26.7897 | 0
-26.7713 | 138.7769 | -26.7713 | 0
-26.753 | 136.8772 | -26.753 | 0
-26.7346 | 141.1687 | -26.7346 | 0
-26.7163 | 142.5842 | -26.7163 | 0
-26.6979 | 136.5052 | -26.6979 | 0
-26.6796 | 136.6992 | -26.6796 | 0
-26.6612 | 135.7207 | -26.6612 | 0
-26.6429 | 136.6522 | -26.6429 | 0
-26.6245 | 138.407 | -26.6245 | 0
-26.6062 | 143.5943 | -26.6062 | 0
-26.5878 | 139.7389 | -26.5878 | 0
-26.5695 | 140.6519 | -26.5695 | 0
-26.5511 | 135.558 | -26.5511 | 0
-26.5328 | 141.602 | -26.5328 | 0
-26.5145 | 142.7109 | -26.5145 | 0
-26.4961 | 145.6872 | -26.4961 | 0
-26.4778 | 146.9324 | -26.4778 | 0
-26.4594 | 145.7154 | -26.4594 | 0
-26.4411 | 140.2493 | -26.4411 | 0
-26.4227 | 143.3643 | -26.4227 | 0
-26.4044 | 139.2089 | -26.4044 | 0
-26.386 | 140.5032 | -26.386 | 0
-26.3677 | 141.9749 | -26.3677 | 0
-26.3493 | 139.2339 | -26.3493 | 0
-26.331 | 139.8656 | -26.331 | 0
-26.3126 | 139.5955 | -26.3126 | 0
-26.2943 | 138.9962 | -26.2943 | 0
-26.2759 | 145.8285 | -26.2759 | 0
-26.2576 | 143.0962 | -26.2576 | 0
-26.2392 | 142.5561 | -26.2392 | 0
-26.2209 | 144.3666 | -26.2209 | 0
-26.2025 | 142.2171 | -26.2025 | 0
-26.1842 | 145.289 | -26.1842 | 0
-26.1658 | 142.2009 | -26.1658 | 0
-26.1475 | 142.1448 | -26.1475 | 0
-26.1291 | 142.6613 | -26.1291 | 0
-26.1108 | 146.5697 | -26.1108 | 0
-26.0924 | 142.2616 | -26.0924 | 0
-26.0741 | 140.0843 | -26.0741 | 0
-26.0557 | 141.3902 | -26.0557 | 0
-26.0374 | 142.0679 | -26.0374 | 0
-26.019 | 142.6181 | -26.019 | 0
-26.0007 | 145.862 | -26.0007 | 0
-25.9823 | 145.6658 | -25.9823 | 0
-25.964 | 143.2989 | -25.964 | 0
-25.9456 | 147.2248 | -25.9456 | 0
-25.9273 | 146.2899 | -25.9273 | 0
-25.9089 | 144.252 | -25.9089 | 0
-25.8906 | 146.8046 | -25.8906 | 0
-25.8722 | 148.6129 | -25.8722 | 0
-25.8539 | 150.6087 | -25.8539 | 0
-25.8355 | 148.4073 | -25.8355 | 0
-25.8172 | 151.9186 | -25.8172 | 0
-25.7988 | 151.0141 | -25.7988 | 0
-25.7805 | 149.6745 | -25.7805 | 0
-25.7621 | 151.2978 | -25.7621 | 0
-25.7438 | 148.2594 | -25.7438 | 0
-25.7254 | 147.0763 | -25.7254 | 0
-25.7071 | 144.6918 | -25.7071 | 0
-25.6887 | 143.6796 | -25.6887 | 0
-25.6704 | 147.8133 | -25.6704 | 0
-25.652 | 151.9438 | -25.652 | 0
-25.6337 | 151.3838 | -25.6337 | 0
-25.6153 | 145.0826 | -25.6153 | 0
-25.597 | 149.2462 | -25.597 | 0
-25.5786 | 154.6295 | -25.5786 | 0
-25.5603 | 154.6925 | -25.5603 | 0
-25.5419 | 150.3742 | -25.5419 | 0
-25.5236 | 151.943 | -25.5236 | 0
-25.5053 | 156.711 | -25.5053 | 0
-25.4869 | 152.3952 | -25.4869 | 0
-25.4686 | 152.9397 | -25.4686 | 0
-25.4502 | 150.0605 | -25.4502 | 0
-25.4319 | 148.2731 | -25.4319 | 0
-25.4135 | 151.1365 | -25.4135 | 0
-25.3952 | 147.9961 | -25.3952 | 0
-25.3768 | 155.7536 | -25.3768 | 0
-25.3585 | 152.4293 | -25.3585 | 0
-25.3401 | 147.9134 | -25.3401 | 0
-25.3218 | 153.4439 | -25.3218 | 0
-25.3034 | 155.8291 | -25.3034 | 0
-25.2851 | 153.0389 | -25.2851 | 0
-25.2667 | 153.78 | -25.2667 | 0
-25.2484 | 159.2326 | -25.2484 | 0
-25.23 | 159.8502 | -25.23 | 0
-25.2117 | 155.1611 | -25.2117 | 0
-25.1933 | 147.7979 | -25.1933 | 0
-25.175 | 155.8321 | -25.175 | 0
-25.1566 | 161.6678 | -25.1566 | 0
-25.1383 | 158.2108 | -25.1383 | 0
-25.1199 | 155.0515 | -25.1199 | 0
-25.1016 | 155.084 | -25.1016 | 0
-25.0832 | 156.9536 | -25.0832 | 0
-25.0649 | 160.5588 | -25.0649 | 0
-25.0465 | 155.0201 | -25.0465 | 0
-25.0282 | 160.0955 | -25.0282 | 0
-25.0098 | 157.8069 | -25.0098 | 0
-24.9915 | 162.9887 | -24.9915 | 0
-24.9731 | 159.3235 | -24.9731 | 0
-24.9548 | 161.0668 | -24.9548 | 0
-24.9364 | 157.7074 | -24.9364 | 0
-24.9181 | 154.6757 | -24.9181 | 0
-24.8997 | 158.7294 | -24.8997 | 0
-24.8814 | 157.3329 | -24.8814 | 0
-24.863 | 156.4397 | -24.863 | 0
-24.8447 | 157.1898 | -24.8447 | 0
-24.8263 | 165.5936 | -24.8263 | 0
-24.808 | 167.292 | -24.808 | 0
-24.7896 | 159.1058 | -24.7896 | 0
-24.7713 | 157.3624 | -24.7713 | 0
-24.7529 | 156.6186 | -24.7529 | 0
-24.7346 | 156.8526 | -24.7346 | 0
-24.7162 | 154.0165 | -24.7162 | 0
-24.6979 | 160.8892 | -24.6979 | 0
-24.6795 | 167.4553 | -24.6795 | 0
-24.6612 | 169.1784 | -24.6612 | 0
-24.6428 | 160.3146 | -24.6428 | 0
-24.6245 | 156.6686 | -24.6245 | 0
-24.6061 | 164.2147 | -24.6061 | 0
-24.5878 | 163.5711 | -24.5878 | 0
-24.5694 | 158.2084 | -24.5694 | 0
-24.5511 | 157.0981 | -24.5511 | 0
-24.5328 | 161.6628 | -24.5328 | 0
-24.5144 | 164.1481 | -24.5144 | 0
-24.4961 | 159.5204 | -24.4961 | 0
-24.4777 | 163.4403 | -24.4777 | 0
-24.4594 | 161.2971 | -24.4594 | 0
-24.441 | 166.8524 | -24.441 | 0
-24.4227 | 160.9455 | -24.4227 | 0
-24.4043 | 159.0142 | -24.4043 | 0
-24.386 | 160.628 | -24.386 | 0
-24.3676 | 165.1816 | -24.3676 | 0
-24.3493 | 168.6865 | -24.3493 | 0
-24.3309 | 165.5126 | -24.3309 | 0
-24.3126 | 161.3268 | -24.3126 | 0
-24.2942 | 165.1861 | -24.2942 | 0
-24.2759 | 168.2157 | -24.2759 | 0
-24.2575 | 164.4005 | -24.2575 | 0
-24.2392 | 166.3189 | -24.2392 | 0
-24.2208 | 170.2394 | -24.2208 | 0
-24.2025 | 173.7402 | -24.2025 | 0
-24.1841 | 169.9076 | -24.1841 | 0
-24.1658 | 163.6034 | -24.1658 | 0
-24.1474 | 167.8925 | -24.1474 | 0
-24.1291 | 170.0155 | -24.1291 | 0
-24.1107 | 167.7805 | -24.1107 | 0
-24.0924 | 162.4242 | -24.0924 | 0
-24.074 | 168.5648 | -24.074 | 0
-24.0557 | 167.2305 | -24.0557 | 0
-24.0373 | 167.5861 | -24.0373 | 0
-24.019 | 168.8657 | -24.019 | 0
-24.0006 | 176.1087 | -24.0006 | 0
-23.9823 | 172.5486 | -23.9823 | 0
-23.9639 | 168.7177 | -23.9639 | 0
-23.9456 | 165.6075 | -23.9456 | 0
-23.9272 | 170.2307 | -23.9272 | 0
-23.9089 | 173.1421 | -23.9089 | 0
-23.8905 | 170.9816 | -23.8905 | 0
-23.8722 | 168.5835 | -23.8722 | 0
-23.8538 | 167.6238 | -23.8538 | 0
-23.8355 | 170.0017 | -23.8355 | 0
-23.8171 | 173.6021 | -23.8171 | 0
-23.7988 | 172.9936 | -23.7988 | 0
-23.7804 | 165.2637 | -23.7804 | 0
-23.7621 | 172.3934 | -23.7621 | 0
-23.7437 | 171.8617 | -23.7437 | 0
-23.7254 | 168.2872 | -23.7254 | 0
-23.707 | 167.9698 | -23.707 | 0
-23.6887 | 172.6277 | -23.6887 | 0
-23.6703 | 177.3535 | -23.6703 | 0
-23.652 | 174.5022 | -23.652 | 0
-23.6336 | 173.581 | -23.6336 | 0
-23.6153 | 172.5931 | -23.6153 | 0
-23.5969 | 170.5124 | -23.5969 | 254.517
-23.5786 | 172.5002 | -23.5786 | 246.4087
-23.5602 | 176.5951 | -23.5602 | 243.8002
-23.5419 | 180.8979 | -23.5419 | 243.8927
-23.5236 | 180.8142 | -23.5236 | 243.4332
-23.5052 | 170.8259 | -23.5052 | 240.2019
-23.4869 | 171.7592 | -23.4869 | 243.0572
-23.4685 | 173.945 | -23.4685 | 248.9868
-23.4502 | 177.2778 | -23.4502 | 250.6105
-23.4318 | 176.2493 | -23.4318 | 247.481
-23.4135 | 174.6187 | -23.4135 | 246.0011
-23.3951 | 175.4732 | -23.3951 | 245.2242
-23.3768 | 180.3677 | -23.3768 | 244.5623
-23.3584 | 183.1877 | -23.3584 | 253.8185
-23.3401 | 182.9766 | -23.3401 | 254.8754
-23.3217 | 183.7617 | -23.3217 | 256.7826
-23.3034 | 180.5442 | -23.3034 | 254.8837
-23.285 | 183.7121 | -23.285 | 254.5771
-23.2667 | 187.0819 | -23.2667 | 259.5294
-23.2483 | 185.4227 | -23.2483 | 261.7863
-23.23 | 183.218 | -23.23 | 260.7931
-23.2116 | 181.8163 | -23.2116 | 263.3132
-23.1933 | 185.2919 | -23.1933 | 267.2983
-23.1749 | 185.8116 | -23.1749 | 259.2158
-23.1566 | 184.6229 | -23.1566 | 257.99
-23.1382 | 189.6598 | -23.1382 | 259.4702
-23.1199 | 184.5262 | -23.1199 | 264.5192
-23.1015 | 183.9334 | -23.1015 | 275.8373
-23.0832 | 183.2105 | -23.0832 | 261.7268
-23.0648 | 180.8564 | -23.0648 | 261.7794
-23.0465 | 185.4583 | -23.0465 | 260.8484
-23.0281 | 190.7678 | -23.0281 | 260.2042
-23.0098 | 191.003 | -23.0098 | 261.0952
-22.9914 | 188.5119 | -22.9914 | 259.0293
-22.9731 | 187.4928 | -22.9731 | 263.338
-22.9547 | 182.6493 | -22.9547 | 271.7734
-22.9364 | 178.8674 | -22.9364 | 272.9707
-22.918 | 184.9193 | -22.918 | 275.6787
-22.8997 | 193.17 | -22.8997 | 270.0628
-22.8813 | 188.1655 | -22.8813 | 262.5421
-22.863 | 185.387 | -22.863 | 265.6979
-22.8446 | 190.1715 | -22.8446 | 270.341
-22.8263 | 193.6255 | -22.8263 | 274.4362
-22.8079 | 191.6201 | -22.8079 | 272.4585
-22.7896 | 186.4846 | -22.7896 | 264.7603
-22.7712 | 189.9049 | -22.7712 | 275.1642
-22.7529 | 194.6968 | -22.7529 | 279.0757
-22.7345 | 190.7621 | -22.7345 | 270.5793
-22.7162 | 190.9663 | -22.7162 | 266.7222
-22.6978 | 196.0375 | -22.6978 | 267.0408
-22.6795 | 194.9148 | -22.6795 | 269.5164
-22.6611 | 192.1519 | -22.6611 | 273.7151
-22.6428 | 195.7921 | -22.6428 | 274.693
-22.6244 | 193.6793 | -22.6244 | 276.5446
-22.6061 | 191.0267 | -22.6061 | 280.7793
-22.5877 | 190.2809 | -22.5877 | 281.8617
-22.5694 | 196.4173 | -22.5694 | 281.1709
-22.5511 | 201.5089 | -22.5511 | 279.1671
-22.5327 | 199.2427 | -22.5327 | 275.4648
-22.5144 | 201.4071 | -22.5144 | 274.1448
-22.496 | 199.7753 | -22.496 | 278.6847
-22.4777 | 193.7696 | -22.4777 | 279.6575
-22.4593 | 193.9242 | -22.4593 | 279.3204
-22.441 | 197.6716 | -22.441 | 280.4202
-22.4226 | 198.0981 | -22.4226 | 284.1207
-22.4043 | 195.7715 | -22.4043 | 279.6249
-22.3859 | 198.461 | -22.3859 | 281.8253
-22.3676 | 204.4438 | -22.3676 | 286.8737
-22.3492 | 202.5594 | -22.3492 | 285.6355
-22.3309 | 202.3477 | -22.3309 | 283.8454
-22.3125 | 206.7232 | -22.3125 | 283.0287
-22.2942 | 204.6472 | -22.2942 | 284.0637
-22.2758 | 199.9043 | -22.2758 | 289.0363
-22.2575 | 204.5558 | -22.2575 | 286.8236
-22.2391 | 208.7201 | -22.2391 | 275.8655
-22.2208 | 202.1313 | -22.2208 | 280.2643
-22.2024 | 202.4586 | -22.2024 | 288.5112
-22.1841 | 206.0612 | -22.1841 | 283.8658
-22.1657 | 207.1061 | -22.1657 | 276.7428
-22.1474 | 204.0504 | -22.1474 | 284.2343
-22.129 | 201.7919 | -22.129 | 285.8119
-22.1107 | 202.3954 | -22.1107 | 286.2249
-22.0923 | 205.4877 | -22.0923 | 292.3751
-22.074 | 209.2407 | -22.074 | 289.9874
-22.0556 | 212.9951 | -22.0556 | 287.8556
-22.0373 | 211.1984 | -22.0373 | 293.32
-22.0189 | 210.3502 | -22.0189 | 291.2305
-22.0006 | 208.012 | -22.0006 | 288.5319
-21.9822 | 208.9525 | -21.9822 | 288.7127
-21.9639 | 205.9897 | -21.9639 | 287.8433
-21.9455 | 204.4542 | -21.9455 | 290.9997
-21.9272 | 214.6676 | -21.9272 | 289.1514
-21.9088 | 212.9609 | -21.9088 | 284.7178
-21.8905 | 208.3585 | -21.8905 | 284.6875
-21.8721 | 212.8955 | -21.8721 | 290.6405
-21.8538 | 214.581 | -21.8538 | 293.9928
-21.8354 | 212.2918 | -21.8354 | 286.239
-21.8171 | 211.8605 | -21.8171 | 288.082
-21.7987 | 214.2258 | -21.7987 | 290.709
-21.7804 | 212.5803 | -21.7804 | 289.8734
-21.762 | 213.6342 | -21.762 | 291.8743
-21.7437 | 214.6537 | -21.7437 | 289.1982
-21.7253 | 215.7842 | -21.7253 | 289.271
-21.707 | 212.4624 | -21.707 | 288.4258
-21.6886 | 213.128 | -21.6886 | 287.2607
-21.6703 | 215.9466 | -21.6703 | 288.6947
-21.6519 | 211.2739 | -21.6519 | 291.156
-21.6336 | 214.9601 | -21.6336 | 296.08
-21.6152 | 221.2907 | -21.6152 | 300.5474
-21.5969 | 219.8079 | -21.5969 | 298.2227
-21.5785 | 219.8033 | -21.5785 | 295.887
-21.5602 | 226.6184 | -21.5602 | 303.3018
-21.5419 | 226.9103 | -21.5419 | 311.0462
-21.5235 | 227.4141 | -21.5235 | 303.2743
-21.5052 | 228.7788 | -21.5052 | 299.5399
-21.4868 | 227.672 | -21.4868 | 301.0352
-21.4685 | 218.4168 | -21.4685 | 306.6549
-21.4501 | 219.4713 | -21.4501 | 307.1707
-21.4318 | 224.6399 | -21.4318 | 308.949
-21.4134 | 222.9551 | -21.4134 | 305.1252
-21.3951 | 227.2101 | -21.3951 | 305.9437
-21.3767 | 227.6636 | -21.3767 | 311.7874
-21.3584 | 224.999 | -21.3584 | 307.3371
-21.34 | 227.5719 | -21.34 | 311.9632
-21.3217 | 231.3293 | -21.3217 | 313.5483
-21.3033 | 227.7379 | -21.3033 | 309.0582
-21.285 | 229.7233 | -21.285 | 305.8559
-21.2666 | 234.6716 | -21.2666 | 303.4886
-21.2483 | 229.3046 | -21.2483 | 304.178
-21.2299 | 231.3499 | -21.2299 | 306.0511
-21.2116 | 231.9236 | -21.2116 | 306.7273
-21.1932 | 235.6811 | -21.1932 | 305.9687
-21.1749 | 236.0816 | -21.1749 | 305.9378
-21.1565 | 235.5686 | -21.1565 | 310.5512
-21.1382 | 237.099 | -21.1382 | 305.0228
-21.1198 | 238.3829 | -21.1198 | 308.1835
-21.1015 | 236.3289 | -21.1015 | 314.3322
-21.0831 | 236.3979 | -21.0831 | 315.6028
-21.0648 | 230.4098 | -21.0648 | 310.2709
-21.0464 | 231.4162 | -21.0464 | 316.3767
-21.0281 | 236.9505 | -21.0281 | 312.7702
-21.0097 | 241.6341 | -21.0097 | 309.9088
-20.9914 | 233.4766 | -20.9914 | 305.598
-20.973 | 239.1978 | -20.973 | 310.1224
-20.9547 | 243.0394 | -20.9547 | 318.7531
-20.9363 | 242.0279 | -20.9363 | 321.0938
-20.918 | 241.2787 | -20.918 | 319.9913
-20.8996 | 240.0744 | -20.8996 | 318.0497
-20.8813 | 237.6906 | -20.8813 | 315.5273
-20.8629 | 243.2129 | -20.8629 | 318.4335
-20.8446 | 248.1792 | -20.8446 | 321.8351
-20.8262 | 243.7612 | -20.8262 | 320.6861
-20.8079 | 243.6509 | -20.8079 | 317.1387
-20.7895 | 246.601 | -20.7895 | 316.2817
-20.7712 | 245.1264 | -20.7712 | 318.5068
-20.7528 | 247.3692 | -20.7528 | 323.4999
-20.7345 | 250.5579 | -20.7345 | 318.0807
-20.7161 | 251.5879 | -20.7161 | 317.6627
-20.6978 | 243.8802 | -20.6978 | 321.9717
-20.6794 | 251.1436 | -20.6794 | 319.3452
-20.6611 | 251.7331 | -20.6611 | 317.8193
-20.6427 | 246.577 | -20.6427 | 320.7632
-20.6244 | 251.5655 | -20.6244 | 326.5099
-20.606 | 248.8189 | -20.606 | 319.3624
-20.5877 | 242.8788 | -20.5877 | 318.2748
-20.5694 | 250.0798 | -20.5694 | 315.0586
-20.551 | 249.796 | -20.551 | 316.2661
-20.5327 | 259.5668 | -20.5327 | 324.7999
-20.5143 | 254.8875 | -20.5143 | 331.9544
-20.496 | 253.0882 | -20.496 | 339.0569
-20.4776 | 257.6615 | -20.4776 | 339.0325
-20.4593 | 262.9563 | -20.4593 | 331.1136
-20.4409 | 270.5888 | -20.4409 | 326.8494
-20.4226 | 270.5308 | -20.4226 | 332.5651
-20.4042 | 266.4182 | -20.4042 | 338.2402
-20.3859 | 261.1253 | -20.3859 | 339.0793
-20.3675 | 265.7068 | -20.3675 | 338.1888
-20.3492 | 269.4462 | -20.3492 | 337.269
-20.3308 | 269.2045 | -20.3308 | 339.0916
-20.3125 | 264.7422 | -20.3125 | 341.8433
-20.2941 | 265.3224 | -20.2941 | 339.6343
-20.2758 | 273.5138 | -20.2758 | 339.4359
-20.2574 | 278.1666 | -20.2574 | 339.3152
-20.2391 | 275.8132 | -20.2391 | 339.4045
-20.2207 | 277.1048 | -20.2207 | 345.751
-20.2024 | 274.7501 | -20.2024 | 342.8713
-20.184 | 277.3743 | -20.184 | 340.3354
-20.1657 | 281.5537 | -20.1657 | 343.9243
-20.1473 | 283.3257 | -20.1473 | 344.0818
-20.129 | 278.1147 | -20.129 | 344.7807
-20.1106 | 277.4889 | -20.1106 | 343.9369
-20.0923 | 281.4533 | -20.0923 | 347.7502
-20.0739 | 285.8061 | -20.0739 | 351.3347
-20.0556 | 284.7424 | -20.0556 | 349.5333
-20.0372 | 285.9695 | -20.0372 | 348.3918
-20.0189 | 279.4201 | -20.0189 | 346.085
-20.0005 | 282.0307 | -20.0005 | 346.3115
-19.9822 | 288.619 | -19.9822 | 350.1251
-19.9638 | 291.7644 | -19.9638 | 355.5014
-19.9455 | 292.9593 | -19.9455 | 357.9946
-19.9271 | 290.0457 | -19.9271 | 354.8397
-19.9088 | 295.2804 | -19.9088 | 356.5596
-19.8904 | 292.7547 | -19.8904 | 359.6671
-19.8721 | 290.44 | -19.8721 | 365.8636
-19.8537 | 293.8251 | -19.8537 | 363.9041
-19.8354 | 298.9597 | -19.8354 | 356.9833
-19.817 | 306.6135 | -19.817 | 357.2762
-19.7987 | 306.7109 | -19.7987 | 360.6787
-19.7803 | 301.4543 | -19.7803 | 357.6346
-19.762 | 306.4632 | -19.762 | 355.1548
-19.7436 | 310.5745 | -19.7436 | 358.3441
-19.7253 | 305.9605 | -19.7253 | 364.4384
-19.7069 | 304.9256 | -19.7069 | 372.613
-19.6886 | 304.9524 | -19.6886 | 375.5428
-19.6702 | 307.7972 | -19.6702 | 374.9227
-19.6519 | 305.3394 | -19.6519 | 376.8194
-19.6335 | 301.3677 | -19.6335 | 378.2567
-19.6152 | 303.1655 | -19.6152 | 381.3015
-19.5968 | 308.1344 | -19.5968 | 379.5553
-19.5785 | 313.0271 | -19.5785 | 375.9561
-19.5601 | 320.9218 | -19.5601 | 378.766
-19.5418 | 325.8372 | -19.5418 | 383.6133
-19.5235 | 324.7971 | -19.5235 | 380.9834
-19.5051 | 325.8353 | -19.5051 | 375.5679
-19.4868 | 323.0325 | -19.4868 | 379.3596
-19.4684 | 321.8918 | -19.4684 | 383.225
-19.4501 | 322.8652 | -19.4501 | 387.4803
-19.4317 | 323.8361 | -19.4317 | 396.5876
-19.4134 | 324.9783 | -19.4134 | 397.8137
-19.395 | 327.5353 | -19.395 | 395.7703
-19.3767 | 330.808 | -19.3767 | 395.6641
-19.3583 | 334.7293 | -19.3583 | 396.636
-19.34 | 337.1962 | -19.34 | 389.0987
-19.3216 | 339.8248 | -19.3216 | 393.1141
-19.3033 | 342.4238 | -19.3033 | 395.2381
-19.2849 | 341.6489 | -19.2849 | 401.5814
-19.2666 | 344.2523 | -19.2666 | 401.7751
-19.2482 | 343.5582 | -19.2482 | 410.4902
-19.2299 | 344.4866 | -19.2299 | 404.641
-19.2115 | 348.1813 | -19.2115 | 401.4672
-19.1932 | 352.5976 | -19.1932 | 409.2392
-19.1748 | 354.4132 | -19.1748 | 413.2516
-19.1565 | 357.4251 | -19.1565 | 407.6676
-19.1381 | 360.1892 | -19.1381 | 409.5817
-19.1198 | 360.4264 | -19.1198 | 410.425
-19.1014 | 361.2444 | -19.1014 | 410.3532
-19.0831 | 366.6603 | -19.0831 | 414.6729
-19.0647 | 360.9968 | -19.0647 | 415.2971
-19.0464 | 370.0338 | -19.0464 | 421.9149
-19.028 | 376.4646 | -19.028 | 428.3504
-19.0097 | 375.1929 | -19.0097 | 424.826
-18.9913 | 372.4957 | -18.9913 | 427.598
-18.973 | 376.63 | -18.973 | 430.0666
-18.9546 | 385.1791 | -18.9546 | 423.2745
-18.9363 | 381.3221 | -18.9363 | 422.3374
-18.9179 | 387.2933 | -18.9179 | 428.4665
-18.8996 | 392.4649 | -18.8996 | 427.5656
-18.8812 | 389.8152 | -18.8812 | 438.1627
-18.8629 | 388.1514 | -18.8629 | 441.5511
-18.8445 | 393.8729 | -18.8445 | 445.4828
-18.8262 | 395.9606 | -18.8262 | 442.9674
-18.8078 | 391.7744 | -18.8078 | 445.6943
-18.7895 | 399.2143 | -18.7895 | 450.6684
-18.7711 | 401.9212 | -18.7711 | 453.8348
-18.7528 | 396.1999 | -18.7528 | 449.992
-18.7344 | 397.3356 | -18.7344 | 454.8562
-18.7161 | 409.1936 | -18.7161 | 461.4783
-18.6977 | 411.7306 | -18.6977 | 458.0634
-18.6794 | 417.7931 | -18.6794 | 457.3649
-18.661 | 418.5818 | -18.661 | 466.347
-18.6427 | 421.5426 | -18.6427 | 475.627
-18.6243 | 429.2272 | -18.6243 | 486.1254
-18.606 | 434.2859 | -18.606 | 486.43
-18.5876 | 434.4733 | -18.5876 | 483.6025
-18.5693 | 438.2365 | -18.5693 | 483.8203
-18.5509 | 443.9585 | -18.5509 | 480.3633
-18.5326 | 443.9558 | -18.5326 | 479.1873
-18.5143 | 450.8969 | -18.5143 | 481.3364
-18.4959 | 457.3707 | -18.4959 | 484.7644
-18.4776 | 455.9732 | -18.4776 | 485.4736
-18.4592 | 461.996 | -18.4592 | 489.8752
-18.4409 | 469.2025 | -18.4409 | 496.0559
-18.4225 | 467.7126 | -18.4225 | 498.6297
-18.4042 | 473.2742 | -18.4042 | 498.1738
-18.3858 | 484.9229 | -18.3858 | 496.312
-18.3675 | 491.5402 | -18.3675 | 499.0565
-18.3491 | 498.6687 | -18.3491 | 511.3295
-18.3308 | 505.7387 | -18.3308 | 514.2479
-18.3124 | 515.5792 | -18.3124 | 517.0377
-18.2941 | 530.4487 | -18.2941 | 526.0942
-18.2757 | 542.238 | -18.2757 | 525.9991
-18.2574 | 560.9632 | -18.2574 | 529.1107
-18.239 | 586.6208 | -18.239 | 532.4288
-18.2207 | 607.0337 | -18.2207 | 530.2349
-18.2023 | 633.3083 | -18.2023 | 530.1353
-18.184 | 671.1257 | -18.184 | 536.0563
-18.1656 | 715.6244 | -18.1656 | 545.3921
-18.1473 | 769.2881 | -18.1473 | 556.4537
-18.1289 | 848.3245 | -18.1289 | 562.0131
-18.1106 | 980.9306 | -18.1106 | 566.1499
-18.0922 | 1192.402 | -18.0922 | 572.6888
-18.0739 | 1552.119 | -18.0739 | 582.7683
-18.0555 | 2215.087 | -18.0555 | 596.0938
-18.0372 | 3365.858 | -18.0372 | 607.3074
-18.0188 | 4977.103 | -18.0188 | 620.2913
-18.0005 | 6650.625 | -18.0005 | 641.0948
-17.9821 | 7978.878 | -17.9821 | 663.9546
-17.9638 | 8873.29 | -17.9638 | 693.1712
-17.9454 | 9466.711 | -17.9454 | 734.64
-17.9271 | 9877.455 | -17.9271 | 787.4183
-17.9087 | 10197.74 | -17.9087 | 872.5063
-17.8904 | 10471.99 | -17.8904 | 985.808
-17.872 | 10684.88 | -17.872 | 1115.661
-17.8537 | 10850.56 | -17.8537 | 1272.507
-17.8353 | 10992.88 | -17.8353 | 1527.01
-17.817 | 11139.99 | -17.817 | 2005.621
-17.7986 | 11281.84 | -17.7986 | 2877.9
-17.7803 | 11373.61 | -17.7803 | 4050.052
-17.7619 | 11459.17 | -17.7619 | 5071.358
-17.7436 | 11555.7 | -17.7436 | 5726.524
-17.7252 | 11644.27 | -17.7252 | 6121.964
-17.7069 | 11752.1 | -17.7069 | 6361.697
-17.6885 | 11844.82 | -17.6885 | 6512.872
-17.6702 | 11933.57 | -17.6702 | 6620.421
-17.6518 | 12009.65 | -17.6518 | 6718.772
-17.6335 | 12097.03 | -17.6335 | 6833.812
-17.6151 | 12189.32 | -17.6151 | 6967.946
-17.5968 | 12260.16 | -17.5968 | 7099.288
-17.5784 | 12359.43 | -17.5784 | 7247.856
-17.5601 | 12431.8 | -17.5601 | 7416.313
-17.5417 | 12513.34 | -17.5417 | 7588.3
-17.5234 | 12615.88 | -17.5234 | 7757.049
-17.505 | 12719.52 | -17.505 | 7934.031
-17.4867 | 12835.06 | -17.4867 | 8091.775
-17.4684 | 12885.23 | -17.4684 | 8205.205
-17.45 | 12906.45 | -17.45 | 8320.85
-17.4317 | 13020.9 | -17.4317 | 8435.231
-17.4133 | 13116.73 | -17.4133 | 8581.808
-17.395 | 13170.64 | -17.395 | 8742.839
-17.3766 | 13238.23 | -17.3766 | 8882.925
-17.3583 | 13278.45 | -17.3583 | 8982.941
-17.3399 | 13346.02 | -17.3399 | 9108.078
-17.3215 | 13439.37 | -17.3215 | 9275.525
-17.3032 | 13541.97 | -17.3032 | 9422.895
-17.2848 | 13629.37 | -17.2848 | 9555.206
-17.2665 | 13676.01 | -17.2665 | 9718.008
-17.2482 | 13747.81 | -17.2482 | 9888.546
-17.2298 | 13841.35 | -17.2298 | 10042.69
-17.2115 | 13911.15 | -17.2115 | 10192.4
-17.1931 | 13965.4 | -17.1931 | 10363.46
-17.1748 | 14016.11 | -17.1748 | 10508.35
-17.1564 | 14093.13 | -17.1564 | 10606.47
-17.1381 | 14174.19 | -17.1381 | 10715.25
-17.1197 | 14230.83 | -17.1197 | 10829.59
-17.1014 | 14302.93 | -17.1014 | 10936.22
-17.083 | 14385.49 | -17.083 | 11054.83
-17.0647 | 14440.17 | -17.0647 | 11138.62
-17.0463 | 14491 | -17.0463 | 11247.92
-17.028 | 14567.14 | -17.028 | 11357.82
-17.0096 | 14637.04 | -17.0096 | 11457.64
-16.9913 | 14705.73 | -16.9913 | 11577.92
-16.9729 | 14808.33 | -16.9729 | 11692.08
-16.9546 | 14822.26 | -16.9546 | 11795.45
-16.9362 | 14855.34 | -16.9362 | 11899.51
-16.9179 | 14946.23 | -16.9179 | 12054.29
-16.8995 | 15010.31 | -16.8995 | 12226.36
-16.8812 | 15065.17 | -16.8812 | 12380.32
-16.8628 | 15159.33 | -16.8628 | 12550.8
-16.8445 | 15229.85 | -16.8445 | 12684.38
-16.8261 | 15365.1 | -16.8261 | 12770.58
-16.8078 | 15352.63 | -16.8078 | 12922.71
-16.7894 | 15471.34 | -16.7894 | 13086.11
-16.7711 | 15532.47 | -16.7711 | 13233.88
-16.7527 | 15585.91 | -16.7527 | 13371.3
-16.7344 | 15693.75 | -16.7344 | 13549.36
-16.716 | 15735.89 | -16.716 | 13630.41
-16.6977 | 15765.42 | -16.6977 | 13762.55
-16.6793 | 15843.97 | -16.6793 | 13879.04
-16.661 | 15953.48 | -16.661 | 13964.44
-16.6426 | 16051.79 | -16.6426 | 14079.49
-16.6243 | 16138.28 | -16.6243 | 14215.2
-16.6059 | 16186.16 | -16.6059 | 14326.59
-16.5876 | 16208.2 | -16.5876 | 14414.54
-16.5692 | 16218.95 | -16.5692 | 14507.21
-16.5509 | 16203.23 | -16.5509 | 14620.23
-16.5325 | 16270.15 | -16.5325 | 14713.54
-16.5142 | 16373.98 | -16.5142 | 14827.69
-16.4958 | 16471.49 | -16.4958 | 14964.17
-16.4775 | 16571.18 | -16.4775 | 15062.91
-16.4592 | 16646.43 | -16.4592 | 15116.91
-16.4408 | 16710.17 | -16.4408 | 15187.56
-16.4225 | 16747.02 | -16.4225 | 15323.64
-16.4041 | 16786.6 | -16.4041 | 15476.29
-16.3858 | 16849.11 | -16.3858 | 15570.7
-16.3674 | 16949.11 | -16.3674 | 15619.83
-16.349 | 17008.66 | -16.349 | 15658.24
-16.3307 | 17025.77 | -16.3307 | 15710.85
-16.3123 | 17044.61 | -16.3123 | 15779.32
-16.294 | 17097.06 | -16.294 | 15849.8
-16.2757 | 17184.89 | -16.2757 | 15905.58
-16.2573 | 17273.19 | -16.2573 | 15968.42
-16.239 | 17357.36 | -16.239 | 16031.08
-16.2206 | 17423.05 | -16.2206 | 16089.42
-16.2023 | 17487.55 | -16.2023 | 16143.88
-16.1839 | 17585.84 | -16.1839 | 16193.64
-16.1656 | 17673.26 | -16.1656 | 16262.52
-16.1472 | 17727.87 | -16.1472 | 16300.01
-16.1289 | 17793.34 | -16.1289 | 16311.53
-16.1105 | 17866.64 | -16.1105 | 16378.66
-16.0922 | 17916.23 | -16.0922 | 16476.46
-16.0738 | 17947.52 | -16.0738 | 16559.72
-16.0555 | 18004.17 | -16.0555 | 16598.96
-16.0371 | 18092.57 | -16.0371 | 16671.98
-16.0188 | 18137.16 | -16.0188 | 16797.27
-16.0004 | 18167.44 | -16.0004 | 16886.14
-15.9821 | 18263.89 | -15.9821 | 16936.77
-15.9637 | 18342.86 | -15.9637 | 16974.14
-15.9454 | 18424.46 | -15.9454 | 17032.77
-15.927 | 18476.46 | -15.927 | 17120.59
-15.9087 | 18578 | -15.9087 | 17163.02
-15.8903 | 18619.46 | -15.8903 | 17172.33
-15.872 | 18691.58 | -15.872 | 17208.88
-15.8536 | 18750.44 | -15.8536 | 17254.71
-15.8353 | 18806.83 | -15.8353 | 17279.24
-15.8169 | 18852.21 | -15.8169 | 17323.03
-15.7986 | 18861.19 | -15.7986 | 17383.84
-15.7802 | 18902.55 | -15.7802 | 17434.29
-15.7619 | 18999.37 | -15.7619 | 17518.09
-15.7435 | 19072.59 | -15.7435 | 17612.45
-15.7252 | 19126.01 | -15.7252 | 17678.54
-15.7068 | 19167.15 | -15.7068 | 17737.6
-15.6885 | 19207.35 | -15.6885 | 17777.98
-15.6701 | 19214.24 | -15.6701 | 17800.19
-15.6518 | 19272.91 | -15.6518 | 17841.8
-15.6334 | 19328.71 | -15.6334 | 17905.57
-15.6151 | 19347.55 | -15.6151 | 17947.35
-15.5967 | 19390.96 | -15.5967 | 18043.75
-15.5784 | 19446.69 | -15.5784 | 18118.43
-15.56 | 19511.21 | -15.56 | 18193.96
-15.5417 | 19576.29 | -15.5417 | 18278.38
-15.5233 | 19652.71 | -15.5233 | 18295.11
-15.505 | 19701.65 | -15.505 | 18342.28
-15.4866 | 19758.23 | -15.4866 | 18390.4
-15.4683 | 19815.79 | -15.4683 | 18467.08
-15.4499 | 19885.52 | -15.4499 | 18514.37
-15.4316 | 19938.78 | -15.4316 | 18563.87
-15.4132 | 19987.58 | -15.4132 | 18630.93
-15.3949 | 20023.55 | -15.3949 | 18662.22
-15.3765 | 20049.69 | -15.3765 | 18662.84
-15.3582 | 20069.96 | -15.3582 | 18698.8
-15.3399 | 20099.93 | -15.3399 | 18775.35
-15.3215 | 20169.6 | -15.3215 | 18868.93
-15.3032 | 20252.6 | -15.3032 | 18956.43
-15.2848 | 20307.77 | -15.2848 | 19012.42
-15.2665 | 20343 | -15.2665 | 19068.95
-15.2481 | 20401.44 | -15.2481 | 19124.4
-15.2298 | 20458.85 | -15.2298 | 19152.39
-15.2114 | 20485.46 | -15.2114 | 19194.01
-15.1931 | 20559.25 | -15.1931 | 19271.28
-15.1747 | 20626.71 | -15.1747 | 19318.62
-15.1564 | 20716.95 | -15.1564 | 19342.12
-15.138 | 20735.87 | -15.138 | 19389.85
-15.1197 | 20755.96 | -15.1197 | 19443.29
-15.1013 | 20792.23 | -15.1013 | 19495.72
-15.083 | 20798.12 | -15.083 | 19554.97
-15.0646 | 20881.86 | -15.0646 | 19543.63
-15.0463 | 20946.88 | -15.0463 | 19554.44
-15.0279 | 21008.94 | -15.0279 | 19561.31
-15.0096 | 21046.97 | -15.0096 | 19619.4
-14.9912 | 21097.97 | -14.9912 | 19669.28
-14.9729 | 21120.18 | -14.9729 | 19719.83
-14.9545 | 21190.26 | -14.9545 | 19791.32
-14.9362 | 21203.64 | -14.9362 | 19857.92
-14.9178 | 21245.22 | -14.9178 | 19930.23
-14.8995 | 21316.64 | -14.8995 | 19971.28
-14.8811 | 21417.75 | -14.8811 | 19969.26
-14.8628 | 21454.84 | -14.8628 | 20015.2
-14.8444 | 21474.92 | -14.8444 | 20116.96
-14.8261 | 21489.42 | -14.8261 | 20213.64
-14.8077 | 21467.94 | -14.8077 | 20241.26
-14.7894 | 21469.38 | -14.7894 | 20231.54
-14.771 | 21520.89 | -14.771 | 20304.4
-14.7527 | 21600.47 | -14.7527 | 20461.69
-14.7343 | 21657.25 | -14.7343 | 20597.7
-14.716 | 21702.49 | -14.716 | 20683.77
-14.6976 | 21721.97 | -14.6976 | 20765.59
-14.6793 | 21724.48 | -14.6793 | 20822.88
-14.6609 | 21786.42 | -14.6609 | 20821.07
-14.6426 | 21861.52 | -14.6426 | 20827.85
-14.6242 | 21906.86 | -14.6242 | 20880.22
-14.6059 | 21953.19 | -14.6059 | 20931.61
-14.5875 | 22004.58 | -14.5875 | 20965.16
-14.5692 | 22036.77 | -14.5692 | 21020.21
-14.5508 | 22082.18 | -14.5508 | 21080.94
-14.5325 | 22120.74 | -14.5325 | 21069.37
-14.5141 | 22199.57 | -14.5141 | 21080.93
-14.4958 | 22249.67 | -14.4958 | 21144.26
-14.4774 | 22311.24 | -14.4774 | 21140.24
-14.4591 | 22359.59 | -14.4591 | 21133.74
-14.4407 | 22407.96 | -14.4407 | 21198.41
-14.4224 | 22398.27 | -14.4224 | 21285.11
-14.404 | 22486.37 | -14.404 | 21358.97
-14.3857 | 22534.66 | -14.3857 | 21397.49
-14.3674 | 22576.97 | -14.3674 | 21444.8
-14.349 | 22603.57 | -14.349 | 21499.27
-14.3307 | 22687.11 | -14.3307 | 21551.77
-14.3123 | 22715.19 | -14.3123 | 21586.11
-14.294 | 22743.91 | -14.294 | 21603.29
-14.2756 | 22791.74 | -14.2756 | 21694.2
-14.2573 | 22825.26 | -14.2573 | 21745.61
-14.2389 | 22852.91 | -14.2389 | 21756.64
-14.2206 | 22900.88 | -14.2206 | 21822.57
-14.2022 | 22959.75 | -14.2022 | 21896.33
-14.1839 | 23027.31 | -14.1839 | 21949.24
-14.1655 | 23064.48 | -14.1655 | 21974.07
-14.1472 | 23046.48 | -14.1472 | 21973.4
-14.1288 | 23040.84 | -14.1288 | 22018.38
-14.1105 | 23065.93 | -14.1105 | 22080.21
-14.0921 | 23093.93 | -14.0921 | 22101.86
-14.0738 | 23172.77 | -14.0738 | 22124.74
-14.0554 | 23252.37 | -14.0554 | 22206.48
-14.0371 | 23311.62 | -14.0371 | 22280.3
-14.0187 | 23360.96 | -14.0187 | 22330.84
-14.0004 | 23403.63 | -14.0004 | 22386.32
-13.982 | 23376.1 | -13.982 | 22471.82
-13.9637 | 23327.96 | -13.9637 | 22515.92
-13.9453 | 23437.81 | -13.9453 | 22557.84
-13.927 | 23504.92 | -13.927 | 22582.37
-13.9086 | 23556.82 | -13.9086 | 22604.19
-13.8903 | 23567.52 | -13.8903 | 22622.26
-13.8719 | 23626.82 | -13.8719 | 22668.82
-13.8536 | 23647.99 | -13.8536 | 22756.38
-13.8352 | 23720.32 | -13.8352 | 22805.77
-13.8169 | 23736.24 | -13.8169 | 22848.12
-13.7985 | 23795.79 | -13.7985 | 22870.34
-13.7802 | 23818.18 | -13.7802 | 22895.7
-13.7618 | 23834.35 | -13.7618 | 22961.73
-13.7435 | 23883.72 | -13.7435 | 23040.78
-13.7251 | 23904.52 | -13.7251 | 23094.35
-13.7068 | 23906.66 | -13.7068 | 23100.26
-13.6884 | 23924.7 | -13.6884 | 23072.89
-13.6701 | 23961.75 | -13.6701 | 23071.02
-13.6517 | 24026.87 | -13.6517 | 23133.23
-13.6334 | 24063 | -13.6334 | 23228.83
-13.615 | 24056.24 | -13.615 | 23289.9
-13.5967 | 24085.25 | -13.5967 | 23307.98
-13.5783 | 24154.14 | -13.5783 | 23344.38
-13.56 | 24238.05 | -13.56 | 23383.61
-13.5416 | 24307.53 | -13.5416 | 23491.78
-13.5233 | 24345.44 | -13.5233 | 23536.34
-13.5049 | 24346.52 | -13.5049 | 23536.65
-13.4866 | 24328.75 | -13.4866 | 23557.22
-13.4682 | 24385.16 | -13.4682 | 23595.77
-13.4499 | 24464.46 | -13.4499 | 23606.42
-13.4315 | 24507.87 | -13.4315 | 23588.1
-13.4132 | 24520.04 | -13.4132 | 23615.8
-13.3948 | 24550.67 | -13.3948 | 23699.1
-13.3765 | 24629.61 | -13.3765 | 23737.61
-13.3582 | 24687.86 | -13.3582 | 23718.11
-13.3398 | 24693.66 | -13.3398 | 23749.28
-13.3215 | 24669.79 | -13.3215 | 23781.2
-13.3031 | 24687.71 | -13.3031 | 23871.75
-13.2848 | 24735.5 | -13.2848 | 23970.06
-13.2664 | 24774.53 | -13.2664 | 23978.79
-13.248 | 24806.54 | -13.248 | 23974.49
-13.2297 | 24827.2 | -13.2297 | 24011.57
-13.2113 | 24862.83 | -13.2113 | 24060.37
-13.193 | 24905.85 | -13.193 | 24134.87
-13.1747 | 24895.11 | -13.1747 | 24219
-13.1563 | 24959.18 | -13.1563 | 24279.58
-13.138 | 24994.49 | -13.138 | 24265.6
-13.1196 | 25037.88 | -13.1196 | 24205.7
-13.1013 | 25048.49 | -13.1013 | 24243.45
-13.0829 | 25127.02 | -13.0829 | 24287.25
-13.0646 | 25080.49 | -13.0646 | 24363.96
-13.0462 | 25130.67 | -13.0462 | 24408.61
-13.0279 | 25170.95 | -13.0279 | 24409.08
-13.0095 | 25200.15 | -13.0095 | 24376.65
-12.9912 | 25210.84 | -12.9912 | 24414.63
-12.9728 | 25267.33 | -12.9728 | 24475.02
-12.9545 | 25310.94 | -12.9545 | 24522.07
-12.9361 | 25331.06 | -12.9361 | 24566.31
-12.9178 | 25347.71 | -12.9178 | 24595.98
-12.8994 | 25397.39 | -12.8994 | 24615.29
-12.8811 | 25462.3 | -12.8811 | 24647.13
-12.8627 | 25506.4 | -12.8627 | 24699.38
-12.8444 | 25508.71 | -12.8444 | 24753.89
-12.826 | 25507.85 | -12.826 | 24794.52
-12.8077 | 25568.6 | -12.8077 | 24832.94
-12.7893 | 25629.44 | -12.7893 | 24875.75
-12.771 | 25683.13 | -12.771 | 24887.94
-12.7526 | 25690.91 | -12.7526 | 24885.54
-12.7343 | 25706.34 | -12.7343 | 24947.66
-12.7159 | 25805.86 | -12.7159 | 24951.33
-12.6976 | 25811.67 | -12.6976 | 25017.73
-12.6792 | 25770.44 | -12.6792 | 25089.12
-12.6609 | 25797 | -12.6609 | 25154.79
-12.6425 | 25808.42 | -12.6425 | 25134.39
-12.6242 | 25808.66 | -12.6242 | 25143.14
-12.6058 | 25834.89 | -12.6058 | 25211.65
-12.5875 | 25900.18 | -12.5875 | 25236.49
-12.5691 | 25970.14 | -12.5691 | 25255.54
-12.5508 | 26004.08 | -12.5508 | 25257.77
-12.5324 | 26024.32 | -12.5324 | 25279.37
-12.5141 | 26041.71 | -12.5141 | 25306.56
-12.4957 | 26042.5 | -12.4957 | 25340.49
-12.4774 | 26080.61 | -12.4774 | 25349.23
-12.459 | 26169.29 | -12.459 | 25318.76
-12.4407 | 26197.62 | -12.4407 | 25370.19
-12.4223 | 26191.68 | -12.4223 | 25480.15
-12.404 | 26275.48 | -12.404 | 25491.5
-12.3856 | 26303.43 | -12.3856 | 25522.25
-12.3673 | 26322.65 | -12.3673 | 25525.43
-12.349 | 26365.19 | -12.349 | 25558.89
-12.3306 | 26406.21 | -12.3306 | 25640.98
-12.3123 | 26364.31 | -12.3123 | 25700.71
-12.2939 | 26360.71 | -12.2939 | 25659.2
-12.2756 | 26410.6 | -12.2756 | 25701.04
-12.2572 | 26438.61 | -12.2572 | 25782.65
-12.2388 | 26510.91 | -12.2388 | 25814.52
-12.2205 | 26564.86 | -12.2205 | 25849.49
-12.2021 | 26598.47 | -12.2021 | 25861.99
-12.1838 | 26611.29 | -12.1838 | 25877.1
-12.1655 | 26592.33 | -12.1655 | 25899.55
-12.1471 | 26602.73 | -12.1471 | 25934.96
-12.1288 | 26664.54 | -12.1288 | 25966.4
-12.1104 | 26725.19 | -12.1104 | 25987.66
-12.0921 | 26767.02 | -12.0921 | 26021.11
-12.0737 | 26785.18 | -12.0737 | 26047.76
-12.0554 | 26768.51 | -12.0554 | 26084.66
-12.037 | 26795.26 | -12.037 | 26148.8
-12.0187 | 26830.31 | -12.0187 | 26169.89
-12.0003 | 26851.27 | -12.0003 | 26140.28
-11.982 | 26872.16 | -11.982 | 26138.59
-11.9636 | 26893.31 | -11.9636 | 26181.37
-11.9453 | 26941.76 | -11.9453 | 26221.2
-11.9269 | 26969.26 | -11.9269 | 26266.73
-11.9086 | 26994.25 | -11.9086 | 26301.9
-11.8902 | 27067.17 | -11.8902 | 26298.58
-11.8719 | 27080.44 | -11.8719 | 26330.29
-11.8535 | 27076.47 | -11.8535 | 26377.03
-11.8352 | 27121.29 | -11.8352 | 26392.78
-11.8168 | 27177.19 | -11.8168 | 26434.46
-11.7985 | 27195.13 | -11.7985 | 26493.2
-11.7801 | 27198.89 | -11.7801 | 26525.68
-11.7618 | 27210.82 | -11.7618 | 26555.51
-11.7434 | 27209.58 | -11.7434 | 26582.46
-11.7251 | 27202.72 | -11.7251 | 26586.87
-11.7067 | 27231.51 | -11.7067 | 26598.06
-11.6884 | 27328.23 | -11.6884 | 26675.99
-11.67 | 27432.13 | -11.67 | 26779.35
-11.6517 | 27450.71 | -11.6517 | 26760.66
-11.6333 | 27437.71 | -11.6333 | 26800.1
-11.615 | 27463.35 | -11.615 | 26828.34
-11.5966 | 27541.66 | -11.5966 | 26824.77
-11.5783 | 27560.76 | -11.5783 | 26885
-11.5599 | 27561.65 | -11.5599 | 26890.3
-11.5416 | 27602.92 | -11.5416 | 26882.44
-11.5232 | 27613.61 | -11.5232 | 26910.67
-11.5049 | 27637.1 | -11.5049 | 26917.14
-11.4865 | 27653.38 | -11.4865 | 26921.81
-11.4682 | 27691.73 | -11.4682 | 26976.84
-11.4498 | 27748.41 | -11.4498 | 27056.79
-11.4315 | 27760.12 | -11.4315 | 27110.39
-11.4131 | 27764.91 | -11.4131 | 27107.09
-11.3948 | 27765.71 | -11.3948 | 27061.22
-11.3764 | 27784.59 | -11.3764 | 27113.5
-11.3581 | 27832.25 | -11.3581 | 27107.64
-11.3398 | 27892.68 | -11.3398 | 27135.09
-11.3214 | 27920.64 | -11.3214 | 27181.8
-11.3031 | 27953.39 | -11.3031 | 27279.31
-11.2847 | 27957.21 | -11.2847 | 27369.91
-11.2663 | 27934.76 | -11.2663 | 27332.09
-11.248 | 27955.72 | -11.248 | 27330.48
-11.2296 | 28016.84 | -11.2296 | 27382.04
-11.2113 | 28067.01 | -11.2113 | 27419.09
-11.1929 | 28105.58 | -11.1929 | 27445.5
-11.1746 | 28140.15 | -11.1746 | 27522.15
-11.1562 | 28179.09 | -11.1562 | 27611.34
-11.1379 | 28198.48 | -11.1379 | 27620.9
-11.1196 | 28193.64 | -11.1196 | 27564.79
-11.1012 | 28211.21 | -11.1012 | 27542.31
-11.0829 | 28223.99 | -11.0829 | 27582.93
-11.0645 | 28216.31 | -11.0645 | 27629.96
-11.0462 | 28237.77 | -11.0462 | 27637.89
-11.0278 | 28228.95 | -11.0278 | 27683.6
-11.0095 | 28240.64 | -11.0095 | 27744.96
-10.9911 | 28301.67 | -10.9911 | 27720.17
-10.9728 | 28418.51 | -10.9728 | 27762.46
-10.9544 | 28415.01 | -10.9544 | 27847.2
-10.9361 | 28405.25 | -10.9361 | 27883.26
-10.9177 | 28424.56 | -10.9177 | 27927.1
-10.8994 | 28489.64 | -10.8994 | 27946.22
-10.881 | 28528.71 | -10.881 | 27921.88
-10.8627 | 28528.77 | -10.8627 | 27910.23
-10.8443 | 28515.41 | -10.8443 | 27937.14
-10.826 | 28489.21 | -10.826 | 27991.36
-10.8076 | 28470.78 | -10.8076 | 28064.69
-10.7893 | 28488.59 | -10.7893 | 28125.06
-10.7709 | 28530.03 | -10.7709 | 28151.41
-10.7526 | 28581.31 | -10.7526 | 28146.61
-10.7342 | 28659.04 | -10.7342 | 28149.53
-10.7159 | 28689.19 | -10.7159 | 28129.46
-10.6975 | 28717.9 | -10.6975 | 28123.89
-10.6792 | 28791.92 | -10.6792 | 28210.42
-10.6608 | 28786.67 | -10.6608 | 28238.35
-10.6425 | 28778.49 | -10.6425 | 28318.64
-10.6241 | 28763.83 | -10.6241 | 28338.94
-10.6058 | 28776.71 | -10.6058 | 28338.17
-10.5874 | 28853.54 | -10.5874 | 28343.32
-10.5691 | 28891.78 | -10.5691 | 28317.62
-10.5507 | 28906.63 | -10.5507 | 28318.55
-10.5324 | 28943.23 | -10.5324 | 28397.17
-10.514 | 28940.18 | -10.514 | 28460.4
-10.4957 | 28923.83 | -10.4957 | 28450.01
-10.4773 | 28940.37 | -10.4773 | 28450.91
-10.459 | 29021.65 | -10.459 | 28531.94
-10.4406 | 29048.66 | -10.4406 | 28544.39
-10.4223 | 29047.85 | -10.4223 | 28597.31
-10.4039 | 29058.4 | -10.4039 | 28554.13
-10.3856 | 29072.81 | -10.3856 | 28686.39
-10.3672 | 29096.38 | -10.3672 | 28775.28
-10.3489 | 29119.39 | -10.3489 | 28705.14
-10.3306 | 29158.52 | -10.3306 | 28650.04
-10.3122 | 29186.08 | -10.3122 | 28661.79
-10.2939 | 29194.31 | -10.2939 | 28728.76
-10.2755 | 29228.54 | -10.2755 | 28770.75
-10.2571 | 29254.72 | -10.2571 | 28788.72
-10.2388 | 29248.85 | -10.2388 | 28830.35
-10.2204 | 29281.22 | -10.2204 | 28889.8
-10.2021 | 29321.3 | -10.2021 | 28961.13
-10.1837 | 29346.62 | -10.1837 | 28901.02
-10.1654 | 29436.14 | -10.1654 | 28967.83
-10.1471 | 29386.15 | -10.1471 | 28998.62
-10.1287 | 29432.17 | -10.1287 | 28896.31
-10.1104 | 29467.1 | -10.1104 | 28859.18
-10.092 | 29426.17 | -10.092 | 28880.47
-10.0737 | 29441.6 | -10.0737 | 28938.5
-10.0553 | 29468.37 | -10.0553 | 29009.43
-10.037 | 29501.16 | -10.037 | 29032.45
-10.0186 | 29527.38 | -10.0186 | 29033.53
-10.0003 | 29555.31 | -10.0003 | 29061.44
-9.9819 | 29578.03 | -9.9819 | 29081.19
-9.9636 | 29594.44 | -9.9636 | 29094.69
-9.9452 | 29627.69 | -9.9452 | 29163.68
-9.9269 | 29655.46 | -9.9269 | 29235.86
-9.9085 | 29657.49 | -9.9085 | 29260.17
-9.8902 | 29679.14 | -9.8902 | 29281.67
-9.8718 | 29683.85 | -9.8718 | 29320.88
-9.8535 | 29688.77 | -9.8535 | 29362.96
-9.8351 | 29739.4 | -9.8351 | 29377.62
-9.8168 | 29759.24 | -9.8168 | 29346.45
-9.7984 | 29744.33 | -9.7984 | 29291.93
-9.7801 | 29757.81 | -9.7801 | 29332.21
-9.7617 | 29797.4 | -9.7617 | 29387.81
-9.7434 | 29822.01 | -9.7434 | 29396.4
-9.725 | 29818.75 | -9.725 | 29383.73
-9.7067 | 29812.38 | -9.7067 | 29373.88
-9.6883 | 29847.41 | -9.6883 | 29382.31
-9.67 | 29925.04 | -9.67 | 29423.61
-9.6516 | 29974.4 | -9.6516 | 29471.68
-9.6333 | 29995.35 | -9.6333 | 29534.21
-9.6149 | 29991.65 | -9.6149 | 29558.84
-9.5966 | 30058.13 | -9.5966 | 29519.55
-9.5782 | 29943.91 | -9.5782 | 29528.69
-9.5599 | 29947.07 | -9.5599 | 29592.93
-9.5415 | 30027.43 | -9.5415 | 29603.87
-9.5232 | 30044.62 | -9.5232 | 29603.57
-9.5048 | 30116.65 | -9.5048 | 29622.01
-9.4865 | 30175.77 | -9.4865 | 29653.24
-9.4681 | 30245.71 | -9.4681 | 29708.91
-9.4498 | 30271.23 | -9.4498 | 29757.5
-9.4314 | 30217.74 | -9.4314 | 29748.88
-9.4131 | 30165.61 | -9.4131 | 29709.99
-9.3947 | 30119.12 | -9.3947 | 29709.29
-9.3764 | 30077.13 | -9.3764 | 29745.5
-9.358 | 30098.61 | -9.358 | 29822.5
-9.3397 | 30211.12 | -9.3397 | 29900.72
-9.3213 | 30301.21 | -9.3213 | 29866.09
-9.303 | 30360.04 | -9.303 | 29905.35
-9.2846 | 30371.09 | -9.2846 | 29886.31
-9.2663 | 30361.48 | -9.2663 | 29966.03
-9.2479 | 30371.52 | -9.2479 | 29944.86
-9.2296 | 30386.5 | -9.2296 | 29961.21
-9.2112 | 30405.81 | -9.2112 | 29998.62
-9.1929 | 30427.04 | -9.1929 | 30010.74
-9.1746 | 30448.3 | -9.1746 | 30033.49
-9.1562 | 30475.42 | -9.1562 | 30041.02
-9.1379 | 30505.45 | -9.1379 | 30022.43
-9.1195 | 30529.98 | -9.1195 | 30102.74
-9.1012 | 30547.86 | -9.1012 | 30028.87
-9.0828 | 30561.26 | -9.0828 | 30127.11
-9.0645 | 30603.19 | -9.0645 | 30205.06
-9.0461 | 30645.08 | -9.0461 | 30196.85
-9.0278 | 30666.09 | -9.0278 | 30110.63
-9.0094 | 30682.58 | -9.0094 | 30109.81
-8.9911 | 30700.83 | -8.9911 | 30171.6
-8.9727 | 30724.53 | -8.9727 | 30195.65
-8.9544 | 30715.73 | -8.9544 | 30182.99
-8.936 | 30698.88 | -8.936 | 30190.7
-8.9177 | 30711.4 | -8.9177 | 30239.09
-8.8993 | 30719.13 | -8.8993 | 30299.16
-8.881 | 30692.4 | -8.881 | 30313.65
-8.8626 | 30688.26 | -8.8626 | 30271.36
-8.8443 | 30706.38 | -8.8443 | 30283.5
-8.8259 | 30719.22 | -8.8259 | 30357.57
-8.8076 | 30787.8 | -8.8076 | 30398.37
-8.7892 | 30866.03 | -8.7892 | 30379.2
-8.7709 | 30897.52 | -8.7709 | 30439.69
-8.7525 | 30925.84 | -8.7525 | 30467.55
-8.7342 | 30921.74 | -8.7342 | 30487.31
-8.7158 | 30894.78 | -8.7158 | 30509.43
-8.6975 | 30918.08 | -8.6975 | 30533.01
-8.6791 | 30975.77 | -8.6791 | 30527.25
-8.6608 | 31020.14 | -8.6608 | 30511.58
-8.6424 | 31044.19 | -8.6424 | 30544.47
-8.6241 | 31036.55 | -8.6241 | 30587.98
-8.6057 | 31028.57 | -8.6057 | 30580.34
-8.5874 | 31067.15 | -8.5874 | 30607.61
-8.569 | 31056.13 | -8.569 | 30655.02
-8.5507 | 31046.05 | -8.5507 | 30686.31
-8.5323 | 31047.37 | -8.5323 | 30655.78
-8.514 | 31099.2 | -8.514 | 30627.59
-8.4956 | 31102.24 | -8.4956 | 30592.18
-8.4773 | 31111.8 | -8.4773 | 30625.85
-8.4589 | 31157.36 | -8.4589 | 30703.93
-8.4406 | 31200.01 | -8.4406 | 30743.86
-8.4222 | 31209.24 | -8.4222 | 30725.46
-8.4039 | 31208.77 | -8.4039 | 30698.64
-8.3855 | 31234.45 | -8.3855 | 30710.65
-8.3672 | 31271.43 | -8.3672 | 30761.68
-8.3488 | 31280.99 | -8.3488 | 30803.35
-8.3305 | 31306.54 | -8.3305 | 30829.76
-8.3121 | 31331.84 | -8.3121 | 30850.84
-8.2938 | 31338.97 | -8.2938 | 30844.33
-8.2754 | 31346.07 | -8.2754 | 30819.19
-8.2571 | 31388.19 | -8.2571 | 30839.93
-8.2387 | 31433.09 | -8.2387 | 30886.35
-8.2204 | 31432.88 | -8.2204 | 30899.13
-8.202 | 31423.57 | -8.202 | 30891.19
-8.1837 | 31436.48 | -8.1837 | 30905.61
-8.1654 | 31455.14 | -8.1654 | 30958.93
-8.147 | 31471.41 | -8.147 | 31025.07
-8.1287 | 31496.04 | -8.1287 | 31049.11
-8.1103 | 31508.46 | -8.1103 | 31023.9
-8.092 | 31506.33 | -8.092 | 31067.47
-8.0736 | 31501.26 | -8.0736 | 31069.34
-8.0553 | 31555.81 | -8.0553 | 31021.88
-8.0369 | 31621.03 | -8.0369 | 31057.02
-8.0186 | 31671.76 | -8.0186 | 31129.7
-8.0002 | 31685.94 | -8.0002 | 31137.67
-7.9819 | 31676.2 | -7.9819 | 31113.54
-7.9635 | 31671.19 | -7.9635 | 31109.32
-7.9452 | 31680.66 | -7.9452 | 31118.75
-7.9268 | 31680.2 | -7.9268 | 31130.54
-7.9085 | 31655.51 | -7.9085 | 31158.53
-7.8901 | 31645.83 | -7.8901 | 31197.23
-7.8718 | 31683.44 | -7.8718 | 31217.9
-7.8534 | 31806.13 | -7.8534 | 31181.65
-7.8351 | 31791.76 | -7.8351 | 31135.3
-7.8167 | 31816.62 | -7.8167 | 31119.42
-7.7984 | 31731.42 | -7.7984 | 31160.39
-7.78 | 31721.44 | -7.78 | 31247.08
-7.7617 | 31796.13 | -7.7617 | 31254.03
-7.7433 | 31845.01 | -7.7433 | 31281.94
-7.725 | 31855.76 | -7.725 | 31316.21
-7.7066 | 31860.3 | -7.7066 | 31304.55
-7.6883 | 31867.5 | -7.6883 | 31273.69
-7.6699 | 31861.1 | -7.6699 | 31320.08
-7.6516 | 31838.01 | -7.6516 | 31476.02
-7.6332 | 31884.75 | -7.6332 | 31466.32
-7.6149 | 31942.38 | -7.6149 | 31441.47
-7.5965 | 31918.75 | -7.5965 | 31459
-7.5782 | 31899.32 | -7.5782 | 31391.52
-7.5598 | 31921.43 | -7.5598 | 31445.22
-7.5415 | 31943.43 | -7.5415 | 31505
-7.5231 | 31968.75 | -7.5231 | 31479.52
-7.5048 | 31990.45 | -7.5048 | 31468.95
-7.4864 | 31952.86 | -7.4864 | 31488.58
-7.4681 | 31919.8 | -7.4681 | 31477.6
-7.4497 | 31991.79 | -7.4497 | 31495.5
-7.4314 | 32087.71 | -7.4314 | 31583.6
-7.413 | 32080.56 | -7.413 | 31547.26
-7.3947 | 32125.21 | -7.3947 | 31513.17
-7.3763 | 32156.31 | -7.3763 | 31612.69
-7.358 | 32116.49 | -7.358 | 31645.12
-7.3396 | 32086.84 | -7.3396 | 31658.27
-7.3213 | 32083.47 | -7.3213 | 31654.36
-7.3029 | 32096.98 | -7.3029 | 31635.13
-7.2846 | 32122.51 | -7.2846 | 31604.42
-7.2662 | 32149.46 | -7.2662 | 31587.55
-7.2479 | 32183.09 | -7.2479 | 31603.99
-7.2295 | 32219.42 | -7.2295 | 31684.54
-7.2112 | 32240.43 | -7.2112 | 31777.83
-7.1928 | 32254.18 | -7.1928 | 31755.94
-7.1745 | 32280.44 | -7.1745 | 31735.78
-7.1562 | 32272.53 | -7.1562 | 31816.92
-7.1378 | 32302.35 | -7.1378 | 31810.39
-7.1195 | 32334.45 | -7.1195 | 31778.09
-7.1011 | 32274.63 | -7.1011 | 31782.49
-7.0828 | 32256.44 | -7.0828 | 31760.24
-7.0644 | 32262.91 | -7.0644 | 31777.23
-7.0461 | 32288.04 | -7.0461 | 31808.95
-7.0277 | 32315.06 | -7.0277 | 31844.92
-7.0094 | 32313.13 | -7.0094 | 31877.09
-6.991 | 32327.84 | -6.991 | 31904.53
-6.9727 | 32401.04 | -6.9727 | 31922.97
-6.9543 | 32410.22 | -6.9543 | 31867.55
-6.936 | 32410.25 | -6.936 | 31824.1
-6.9176 | 32374.82 | -6.9176 | 31879.37
-6.8993 | 32407.23 | -6.8993 | 31918.54
-6.8809 | 32404.15 | -6.8809 | 31967.72
-6.8626 | 32375.99 | -6.8626 | 31925.49
-6.8442 | 32444.04 | -6.8442 | 31894.55
-6.8259 | 32499.7 | -6.8259 | 31907.12
-6.8075 | 32479.2 | -6.8075 | 31955.69
-6.7892 | 32437.57 | -6.7892 | 31976.41
-6.7708 | 32448.35 | -6.7708 | 31967.81
-6.7525 | 32507.61 | -6.7525 | 31986.82
-6.7341 | 32547.83 | -6.7341 | 31991.07
-6.7158 | 32542.58 | -6.7158 | 31973.24
-6.6974 | 32527.88 | -6.6974 | 31984.41
-6.6791 | 32508.26 | -6.6791 | 31999.88
-6.6607 | 32485.69 | -6.6607 | 32027.2
-6.6424 | 32484.04 | -6.6424 | 32045.06
-6.624 | 32518.47 | -6.624 | 32053.72
-6.6057 | 32584.25 | -6.6057 | 32077.32
-6.5873 | 32656.36 | -6.5873 | 32106.43
-6.569 | 32699.98 | -6.569 | 32120.01
-6.5506 | 32679.31 | -6.5506 | 32109.05
-6.5323 | 32640.61 | -6.5323 | 32083.52
-6.5139 | 32657.88 | -6.5139 | 32068.04
-6.4956 | 32585.24 | -6.4956 | 32073.93
-6.4772 | 32592.41 | -6.4772 | 32069.34
-6.4589 | 32612.54 | -6.4589 | 32110.9
-6.4405 | 32678.95 | -6.4405 | 32187.02
-6.4222 | 32720.91 | -6.4222 | 32187.96
-6.4038 | 32722.13 | -6.4038 | 32175.34
-6.3855 | 32755.31 | -6.3855 | 32243
-6.3671 | 32833.11 | -6.3671 | 32332.65
-6.3488 | 32853.86 | -6.3488 | 32363.71
-6.3304 | 32800.79 | -6.3304 | 32353.46
-6.3121 | 32777.04 | -6.3121 | 32343.24
-6.2937 | 32811.46 | -6.2937 | 32311.21
-6.2754 | 32853.66 | -6.2754 | 32281.75
-6.257 | 32850.65 | -6.257 | 32293
-6.2387 | 32850.03 | -6.2387 | 32347.41
-6.2203 | 32887.36 | -6.2203 | 32372.99
-6.202 | 32946.12 | -6.202 | 32399.22
-6.1836 | 32964.16 | -6.1836 | 32369.23
-6.1653 | 32954.77 | -6.1653 | 32346.96
-6.147 | 32963.09 | -6.147 | 32379.16
-6.1286 | 32960.44 | -6.1286 | 32415.33
-6.1103 | 32942.3 | -6.1103 | 32405.13
-6.0919 | 32938.4 | -6.0919 | 32373.1
-6.0736 | 32930.94 | -6.0736 | 32363.36
-6.0552 | 32995.04 | -6.0552 | 32393.83
-6.0369 | 32992.29 | -6.0369 | 32432.85
-6.0185 | 33009.69 | -6.0185 | 32440.11
-6.0002 | 32991.48 | -6.0002 | 32460.11
-5.9818 | 33024.7 | -5.9818 | 32519.58
-5.9635 | 33068.24 | -5.9635 | 32521.94
-5.9451 | 33054.04 | -5.9451 | 32515.44
-5.9268 | 33028.35 | -5.9268 | 32528.46
-5.9084 | 33045.24 | -5.9084 | 32523.94
-5.8901 | 33075.02 | -5.8901 | 32494.14
-5.8717 | 33067.22 | -5.8717 | 32502.44
-5.8534 | 33054.07 | -5.8534 | 32573.88
-5.835 | 33086.66 | -5.835 | 32611.65
-5.8167 | 33109.26 | -5.8167 | 32589.91
-5.7983 | 33125.61 | -5.7983 | 32588.5
-5.78 | 33187.63 | -5.78 | 32594.25
-5.7616 | 33214.56 | -5.7616 | 32645.86
-5.7433 | 33225.05 | -5.7433 | 32662.95
-5.7249 | 33225.58 | -5.7249 | 32661.19
-5.7066 | 33187.05 | -5.7066 | 32650.63
-5.6882 | 33147.13 | -5.6882 | 32650.72
-5.6699 | 33152.39 | -5.6699 | 32682.95
-5.6515 | 33179.06 | -5.6515 | 32717.71
-5.6332 | 33213.19 | -5.6332 | 32699.98
-5.6148 | 33207.7 | -5.6148 | 32663.46
-5.5965 | 33259.36 | -5.5965 | 32679.86
-5.5781 | 33282.88 | -5.5781 | 32713.77
-5.5598 | 33292.54 | -5.5598 | 32740.79
-5.5414 | 33313.5 | -5.5414 | 32804.3
-5.5231 | 33306.68 | -5.5231 | 32770.27
-5.5047 | 33325.97 | -5.5047 | 32749.93
-5.4864 | 33380.03 | -5.4864 | 32780.27
-5.468 | 33392.51 | -5.468 | 32803.42
-5.4497 | 33351.46 | -5.4497 | 32799.59
-5.4313 | 33351.86 | -5.4313 | 32802.31
-5.413 | 33365.29 | -5.413 | 32861.73
-5.3946 | 33409.89 | -5.3946 | 32857.39
-5.3763 | 33470.88 | -5.3763 | 32764.48
-5.3579 | 33436.34 | -5.3579 | 32775.95
-5.3396 | 33405.15 | -5.3396 | 32876.43
-5.3212 | 33392.59 | -5.3212 | 32938.06
-5.3029 | 33402.23 | -5.3029 | 32958.66
-5.2845 | 33414.63 | -5.2845 | 32926.8
-5.2662 | 33441.51 | -5.2662 | 32915.89
-5.2478 | 33486.55 | -5.2478 | 32942.25
-5.2295 | 33500.15 | -5.2295 | 32941.3
-5.2111 | 33465.62 | -5.2111 | 32992.74
-5.1928 | 33506.4 | -5.1928 | 33061.2
-5.1744 | 33595.13 | -5.1744 | 33062.57
-5.1561 | 33625.88 | -5.1561 | 33080.44
-5.1377 | 33572.49 | -5.1377 | 32995.71
-5.1194 | 33582.82 | -5.1194 | 32982.83
-5.1011 | 33610.55 | -5.1011 | 32967.67
-5.0827 | 33607.38 | -5.0827 | 33028.16
-5.0644 | 33575.77 | -5.0644 | 33083.75
-5.046 | 33560.46 | -5.046 | 33085.02
-5.0277 | 33571.9 | -5.0277 | 33069.65
-5.0093 | 33562.5 | -5.0093 | 33012.79
-4.991 | 33557.55 | -4.991 | 33025.31
-4.9726 | 33570.09 | -4.9726 | 33054.15
-4.9543 | 33553.23 | -4.9543 | 33012.95
-4.9359 | 33582.56 | -4.9359 | 33014.58
-4.9176 | 33585.44 | -4.9176 | 33045.99
-4.8992 | 33572.36 | -4.8992 | 33099.83
-4.8809 | 33584.96 | -4.8809 | 33105.72
-4.8625 | 33568.92 | -4.8625 | 33102.33
-4.8442 | 33580.34 | -4.8442 | 33144.39
-4.8258 | 33661.39 | -4.8258 | 33198.19
-4.8075 | 33701.1 | -4.8075 | 33203.2
-4.7891 | 33679.96 | -4.7891 | 33186.93
-4.7708 | 33674.71 | -4.7708 | 33181.97
-4.7524 | 33722.37 | -4.7524 | 33200.58
-4.7341 | 33765.73 | -4.7341 | 33158.57
-4.7157 | 33775.99 | -4.7157 | 33158.55
-4.6974 | 33776.5 | -4.6974 | 33138.73
-4.679 | 33774.89 | -4.679 | 33171.19
-4.6607 | 33736.82 | -4.6607 | 33208.37
-4.6423 | 33698.63 | -4.6423 | 33220.68
-4.624 | 33707.97 | -4.624 | 33246.13
-4.6056 | 33735.16 | -4.6056 | 33299.2
-4.5873 | 33730.95 | -4.5873 | 33334
-4.5689 | 33725 | -4.5689 | 33349.39
-4.5506 | 33760.73 | -4.5506 | 33366.31
-4.5322 | 33759.61 | -4.5322 | 33367.05
-4.5139 | 33776.91 | -4.5139 | 33374.57
-4.4955 | 33821.23 | -4.4955 | 33404.93
-4.4772 | 33818.99 | -4.4772 | 33391.28
-4.4588 | 33800.33 | -4.4588 | 33388.11
-4.4405 | 33802.5 | -4.4405 | 33402.29
-4.4221 | 33823.62 | -4.4221 | 33398.33
-4.4038 | 33831.06 | -4.4038 | 33405.5
-4.3854 | 33825.22 | -4.3854 | 33474.98
-4.3671 | 33908.66 | -4.3671 | 33497.36
-4.3487 | 33921.35 | -4.3487 | 33445.55
-4.3304 | 33915.13 | -4.3304 | 33444.59
-4.312 | 33918.74 | -4.312 | 33507.7
-4.2937 | 33901.3 | -4.2937 | 33525.14
-4.2753 | 33870.56 | -4.2753 | 33485.26
-4.257 | 33862.59 | -4.257 | 33466.09
-4.2386 | 33883.48 | -4.2386 | 33501.23
-4.2203 | 33872.82 | -4.2203 | 33548.31
-4.2019 | 33843.47 | -4.2019 | 33560.05
-4.1836 | 33881.85 | -4.1836 | 33537.7
-4.1652 | 33864.77 | -4.1652 | 33494.63
-4.1469 | 33916.54 | -4.1469 | 33461.84
-4.1285 | 33955.18 | -4.1285 | 33489.54
-4.1102 | 33946.7 | -4.1102 | 33529.57
-4.0918 | 33951.61 | -4.0918 | 33582.54
-4.0735 | 33967 | -4.0735 | 33580.24
-4.0552 | 33977.49 | -4.0552 | 33554.08
-4.0368 | 33992.14 | -4.0368 | 33563.55
-4.0185 | 34011.71 | -4.0185 | 33601.73
-4.0001 | 34042.53 | -4.0001 | 33615.15
-3.9818 | 34076.04 | -3.9818 | 33593.15
-3.9634 | 34030.09 | -3.9634 | 33585.79
-3.9451 | 34007.23 | -3.9451 | 33597.75
-3.9267 | 34004.87 | -3.9267 | 33596.77
-3.9084 | 34009.9 | -3.9084 | 33605.08
-3.89 | 34062.76 | -3.89 | 33634.9
-3.8717 | 34097.51 | -3.8717 | 33651.67
-3.8533 | 34075.34 | -3.8533 | 33692.46
-3.835 | 34057.02 | -3.835 | 33738.71
-3.8166 | 34095.1 | -3.8166 | 33729.94
-3.7983 | 34147.82 | -3.7983 | 33681.74
-3.7799 | 34144.16 | -3.7799 | 33677.46
-3.7616 | 34115.21 | -3.7616 | 33700.47
-3.7432 | 34134.56 | -3.7432 | 33709.8
-3.7249 | 34118.96 | -3.7249 | 33674.42
-3.7065 | 34092.8 | -3.7065 | 33631.76
-3.6882 | 34125.7 | -3.6882 | 33636.16
-3.6698 | 34141.42 | -3.6698 | 33639.47
-3.6515 | 34128.81 | -3.6515 | 33626.55
-3.6331 | 34111.15 | -3.6331 | 33628.54
-3.6148 | 34099.4 | -3.6148 | 33658.43
-3.5964 | 34106.73 | -3.5964 | 33691.41
-3.5781 | 34153.05 | -3.5781 | 33708.2
-3.5597 | 34209.7 | -3.5597 | 33719.84
-3.5414 | 34222.81 | -3.5414 | 33702.88
-3.523 | 34250.28 | -3.523 | 33689.98
-3.5047 | 34259.84 | -3.5047 | 33671.38
-3.4863 | 34255.52 | -3.4863 | 33666.98
-3.468 | 34259.48 | -3.468 | 33619.09
-3.4496 | 34259.97 | -3.4496 | 33557.14
-3.4313 | 34237.93 | -3.4313 | 33566.95
-3.4129 | 34206.84 | -3.4129 | 33632.58
-3.3946 | 34197.21 | -3.3946 | 33673.3
-3.3762 | 34224.43 | -3.3762 | 33685.49
-3.3579 | 34279.66 | -3.3579 | 33727.38
-3.3395 | 34272.77 | -3.3395 | 33777.32
-3.3212 | 34287.9 | -3.3212 | 33775.93
-3.3028 | 34304.24 | -3.3028 | 33735.82
-3.2845 | 34317.65 | -3.2845 | 33800.15
-3.2661 | 34315.43 | -3.2661 | 33830.15
-3.2478 | 34296.96 | -3.2478 | 33842.55
-3.2294 | 34288.05 | -3.2294 | 33873.04
-3.2111 | 34291.42 | -3.2111 | 33889.3
-3.1927 | 34301.7 | -3.1927 | 33893.83
-3.1744 | 34329.74 | -3.1744 | 33936.73
-3.156 | 34351.65 | -3.156 | 33926.37
-3.1377 | 34357.86 | -3.1377 | 33889.29
-3.1193 | 34348.74 | -3.1193 | 33898.58
-3.101 | 34343.71 | -3.101 | 33916.45
-3.0826 | 34346.61 | -3.0826 | 33957.05
-3.0643 | 34360.82 | -3.0643 | 33935.14
-3.046 | 34364.24 | -3.046 | 33913.5
-3.0276 | 34349.93 | -3.0276 | 33948.2
-3.0093 | 34367.4 | -3.0093 | 33964.73
-2.9909 | 34423.52 | -2.9909 | 33924.23
-2.9726 | 34431.39 | -2.9726 | 33932
-2.9542 | 34401.53 | -2.9542 | 33957.45
-2.9359 | 34393.48 | -2.9359 | 34000.45
-2.9175 | 34410.07 | -2.9175 | 33966.61
-2.8992 | 34435.02 | -2.8992 | 34001.18
-2.8808 | 34468.75 | -2.8808 | 33938.5
-2.8625 | 34446.95 | -2.8625 | 33973.27
-2.8441 | 34452.85 | -2.8441 | 34019.14
-2.8258 | 34472.81 | -2.8258 | 34022.91
-2.8074 | 34500.09 | -2.8074 | 34005.93
-2.7891 | 34544.14 | -2.7891 | 34007.07
-2.7707 | 34521.19 | -2.7707 | 34057.99
-2.7524 | 34449.93 | -2.7524 | 34060.54
-2.734 | 34435.57 | -2.734 | 33967.96
-2.7157 | 34523.66 | -2.7157 | 33991.14
-2.6973 | 34604.45 | -2.6973 | 34047.79
-2.679 | 34461 | -2.679 | 34037.57
-2.6606 | 34428.14 | -2.6606 | 34027.81
-2.6423 | 34434.94 | -2.6423 | 34001.3
-2.6239 | 34428.06 | -2.6239 | 33974.14
-2.6056 | 34454.11 | -2.6056 | 33998.95
-2.5872 | 34512.07 | -2.5872 | 34054.46
-2.5689 | 34563.27 | -2.5689 | 34047.8
-2.5505 | 34576.02 | -2.5505 | 34048.5
-2.5322 | 34513.64 | -2.5322 | 34115.72
-2.5138 | 34473.48 | -2.5138 | 34006.75
-2.4955 | 34578.45 | -2.4955 | 34022.94
-2.4771 | 34635.27 | -2.4771 | 34017.45
-2.4588 | 34613.51 | -2.4588 | 34006.95
-2.4404 | 34558.67 | -2.4404 | 34048.41
-2.4221 | 34525.81 | -2.4221 | 34088.64
-2.4037 | 34553.18 | -2.4037 | 34097.61
-2.3854 | 34601.82 | -2.3854 | 34114.73
-2.367 | 34559.56 | -2.367 | 34096.1
-2.3487 | 34563.82 | -2.3487 | 34152.27
-2.3303 | 34637.01 | -2.3303 | 34143.82
-2.312 | 34622.52 | -2.312 | 34069.45
-2.2936 | 34591.41 | -2.2936 | 34098.49
-2.2753 | 34558.61 | -2.2753 | 34119.8
-2.2569 | 34530.31 | -2.2569 | 34146.6
-2.2386 | 34523.8 | -2.2386 | 34181.48
-2.2202 | 34563.31 | -2.2202 | 34191.71
-2.2019 | 34594.53 | -2.2019 | 34173.52
-2.1835 | 34565.05 | -2.1835 | 34155.6
-2.1652 | 34635.6 | -2.1652 | 34114.61
-2.1468 | 34617.75 | -2.1468 | 34046.69
-2.1285 | 34597 | -2.1285 | 34034.79
-2.1101 | 34646.17 | -2.1101 | 34122.01
-2.0918 | 34680.96 | -2.0918 | 34158.24
-2.0734 | 34707.26 | -2.0734 | 34148.77
-2.0551 | 34721.03 | -2.0551 | 34198.77
-2.0368 | 34706.5 | -2.0368 | 34258.96
-2.0184 | 34681.37 | -2.0184 | 34291.23
-2.0001 | 34674.31 | -2.0001 | 34321.79
-1.9817 | 34673.21 | -1.9817 | 34317.8
-1.9634 | 34662.86 | -1.9634 | 34294.59
-1.945 | 34674.34 | -1.945 | 34383.73
-1.9267 | 34722.28 | -1.9267 | 34290.26
-1.9083 | 34701 | -1.9083 | 34320.68
-1.89 | 34692.93 | -1.89 | 34403.34
-1.8716 | 34732.1 | -1.8716 | 34387.89
-1.8533 | 34762.61 | -1.8533 | 34327.29
-1.8349 | 34774.01 | -1.8349 | 34297.27
-1.8166 | 34790.75 | -1.8166 | 34317.04
-1.7982 | 34788.12 | -1.7982 | 34357.75
-1.7799 | 34720.43 | -1.7799 | 34357.79
-1.7615 | 34691.48 | -1.7615 | 34337.11
-1.7432 | 34756.17 | -1.7432 | 34353.63
-1.7248 | 34805.77 | -1.7248 | 34338.38
-1.7065 | 34811.3 | -1.7065 | 34338.33
-1.6881 | 34782.35 | -1.6881 | 34377.96
-1.6698 | 34763.37 | -1.6698 | 34392.51
-1.6514 | 34775.54 | -1.6514 | 34390.66
-1.6331 | 34785.36 | -1.6331 | 34443.57
-1.6147 | 34800.07 | -1.6147 | 34520.24
-1.5964 | 34853.3 | -1.5964 | 34529.24
-1.578 | 34831.58 | -1.578 | 34585.94
-1.5597 | 34785.68 | -1.5597 | 34641.69
-1.5413 | 34800.25 | -1.5413 | 34674.11
-1.523 | 34839.15 | -1.523 | 34633.54
-1.5046 | 34851.33 | -1.5046 | 34603.38
-1.4863 | 34832.28 | -1.4863 | 34576.68
-1.4679 | 34803.45 | -1.4679 | 34554.09
-1.4496 | 34816.96 | -1.4496 | 34563.11
-1.4312 | 34855.73 | -1.4312 | 34602.58
-1.4129 | 34861.44 | -1.4129 | 34661.37
-1.3945 | 34849.21 | -1.3945 | 34737.29
-1.3762 | 34861.38 | -1.3762 | 34723.43
-1.3578 | 34909.86 | -1.3578 | 34631.57
-1.3395 | 34864.64 | -1.3395 | 34683.25
-1.3211 | 34873.46 | -1.3211 | 34764.85
-1.3028 | 34882.9 | -1.3028 | 34764.02
-1.2844 | 34896.35 | -1.2844 | 34727.61
-1.2661 | 34903.04 | -1.2661 | 34713.82
-1.2477 | 34898.39 | -1.2477 | 34723.91
-1.2294 | 34895.88 | -1.2294 | 34742.35
-1.211 | 34907.42 | -1.211 | 34770.72
-1.1927 | 34922.29 | -1.1927 | 34807.32
-1.1743 | 34924.03 | -1.1743 | 34864.93
-1.156 | 34927.03 | -1.156 | 34779.42
-1.1376 | 34960.14 | -1.1376 | 34712.87
-1.1193 | 35009.09 | -1.1193 | 34695.63
-1.1009 | 35037.41 | -1.1009 | 34741.78
-1.0826 | 35027.92 | -1.0826 | 34795.98
-1.0642 | 34981.14 | -1.0642 | 34802.81
-1.0459 | 34939.57 | -1.0459 | 34770.83
-1.0275 | 34933.04 | -1.0275 | 34761.45
-1.0092 | 34931.21 | -1.0092 | 34801.2
-0.99085 | 34915.65 | -0.99085 | 34820.38
-0.9725 | 34902.32 | -0.9725 | 34826.3
-0.95415 | 34925.88 | -0.95415 | 34847.43
-0.9358 | 34896.64 | -0.9358 | 34836.73
-0.91746 | 34923.92 | -0.91746 | 34827.65
-0.89911 | 34941.71 | -0.89911 | 34837.46
-0.88076 | 34937.22 | -0.88076 | 34833.3
-0.86241 | 34934.18 | -0.86241 | 34798.68
-0.84406 | 34939.33 | -0.84406 | 34766.68
-0.82571 | 34953.2 | -0.82571 | 34771.46
-0.80736 | 34999.43 | -0.80736 | 34792.27
-0.78901 | 35058.12 | -0.78901 | 34805.18
-0.77066 | 35063.88 | -0.77066 | 34762.75
-0.75231 | 35038.76 | -0.75231 | 34735.68
-0.73396 | 34998.18 | -0.73396 | 34740.91
-0.71562 | 34975.59 | -0.71562 | 34747.96
-0.69727 | 34985.34 | -0.69727 | 34756.42
-0.67892 | 35019.41 | -0.67892 | 34759.29
-0.66057 | 35039.38 | -0.66057 | 34757.53
-0.64222 | 35019.24 | -0.64222 | 34779.78
-0.62387 | 34977.92 | -0.62387 | 34851.29
-0.60552 | 34948.6 | -0.60552 | 34917.18
-0.58717 | 34963.07 | -0.58717 | 34836.68
-0.56882 | 35011.3 | -0.56882 | 34773.22
-0.55047 | 35032.5 | -0.55047 | 34803.86
-0.53212 | 35029.34 | -0.53212 | 34854
-0.51377 | 34988.64 | -0.51377 | 34873.23
-0.49543 | 34948.54 | -0.49543 | 34831.97
-0.47708 | 34948.25 | -0.47708 | 34750.86
-0.45873 | 34962.39 | -0.45873 | 34675.63
-0.44038 | 34960.33 | -0.44038 | 34647.55
-0.42203 | 34987.11 | -0.42203 | 34683.35
-0.40368 | 35055.95 | -0.40368 | 34745.25
-0.38533 | 35066.4 | -0.38533 | 34777.82
-0.36698 | 35033.88 | -0.36698 | 34774.65
-0.34863 | 34964.86 | -0.34863 | 34770.44
-0.33028 | 34882.38 | -0.33028 | 34816.67
-0.31193 | 34822.66 | -0.31193 | 34782.57
-0.29359 | 34812.12 | -0.29359 | 34707.21
-0.27524 | 34841.13 | -0.27524 | 34686.59
-0.25689 | 34874.25 | -0.25689 | 34726.95
-0.23854 | 34883.88 | -0.23854 | 34755.64
-0.22019 | 34871.67 | -0.22019 | 34742.39
-0.20184 | 34856.41 | -0.20184 | 34750.03
-0.18349 | 34893.13 | -0.18349 | 34857.43
-0.16514 | 34946.67 | -0.16514 | 34828.03
-0.14679 | 34961.37 | -0.14679 | 34853.12
-0.12844 | 34976.07 | -0.12844 | 34926.79
-0.11009 | 34994.79 | -0.11009 | 34982.9
-0.091746 | 34990.34 | -0.091746 | 34986.06
-0.073396 | 34944.22 | -0.073396 | 35032.43
-0.055047 | 34896.31 | -0.055047 | 35206.97
-0.036698 | 34935.89 | -0.036698 | 35379.89
-0.018349 | 35082.57 | -0.018349 | 35325.26
0 | 35149.14 | 0 | 35075.8
0.018349 | 35029.42 | 0.018349 | 35032.4
0.036698 | 34863.3 | 0.036698 | 35024.76
0.055047 | 34801.24 | 0.055047 | 35000.64
0.073396 | 34847.62 | 0.073396 | 35010.53
0.091746 | 34890.24 | 0.091746 | 35024.63
0.11009 | 34882.17 | 0.11009 | 34985.72
0.12844 | 34853.3 | 0.12844 | 34927
0.14679 | 34834.76 | 0.14679 | 34904.87
0.16514 | 34827.29 | 0.16514 | 34864.16
0.18349 | 34811.81 | 0.18349 | 34861.58
0.20184 | 34868.94 | 0.20184 | 34889.53
0.22019 | 34823.68 | 0.22019 | 34890.3
0.23854 | 34805.2 | 0.23854 | 34943.11
0.25689 | 34815.55 | 0.25689 | 34924.2
0.27524 | 34823.54 | 0.27524 | 34864.69
0.29359 | 34852.27 | 0.29359 | 34871.55
0.31193 | 34891.4 | 0.31193 | 34864.23
0.33028 | 34896.28 | 0.33028 | 34820.97
0.34863 | 34867.98 | 0.34863 | 34915.54
0.36698 | 34851.04 | 0.36698 | 35003.32
0.38533 | 34828.14 | 0.38533 | 34969.79
0.40368 | 34759.72 | 0.40368 | 34984.32
0.42203 | 34831.67 | 0.42203 | 34927.54
0.44038 | 34808.46 | 0.44038 | 34952.75
0.45873 | 34833.77 | 0.45873 | 35042.94
0.47708 | 34937.92 | 0.47708 | 35072.48
0.49543 | 35058.57 | 0.49543 | 35053.81
0.51377 | 35114.43 | 0.51377 | 35061.82
0.53212 | 35058.77 | 0.53212 | 35086.69
0.55047 | 34943.67 | 0.55047 | 35070.94
0.56882 | 34951.81 | 0.56882 | 35067.98
0.58717 | 34980.64 | 0.58717 | 35123.92
0.60552 | 34993.24 | 0.60552 | 35018.33
0.62387 | 35022.48 | 0.62387 | 35020.83
0.64222 | 35064.25 | 0.64222 | 35029.61
0.66057 | 35073.81 | 0.66057 | 34991.36
0.67892 | 35034.17 | 0.67892 | 34995.91
0.69727 | 34967.26 | 0.69727 | 35028.48
0.71562 | 34920.79 | 0.71562 | 35007.59
0.73396 | 34922.41 | 0.73396 | 34959.28
0.75231 | 34945.57 | 0.75231 | 34956.75
0.77066 | 35028.46 | 0.77066 | 34918.25
0.78901 | 34964.27 | 0.78901 | 34884.18
0.80736 | 34880.78 | 0.80736 | 35025.35
0.82571 | 34872.79 | 0.82571 | 35017.33
0.84406 | 34894.5 | 0.84406 | 35079.7
0.86241 | 34922.68 | 0.86241 | 35114.66
0.88076 | 34925.32 | 0.88076 | 35135.58
0.89911 | 34913.21 | 0.89911 | 35196.36
0.91746 | 34925.95 | 0.91746 | 35256.98
0.9358 | 34958.57 | 0.9358 | 35272.38
0.95415 | 34973.67 | 0.95415 | 35253.94
0.9725 | 34892.6 | 0.9725 | 35094.69
0.99085 | 34911.47 | 0.99085 | 35066.27
1.0092 | 34904.97 | 1.0092 | 35058.66
1.0275 | 34885.6 | 1.0275 | 35072.25
1.0459 | 34875.75 | 1.0459 | 35007.36
1.0642 | 34874.64 | 1.0642 | 34955.73
1.0826 | 34884.65 | 1.0826 | 34939.23
1.1009 | 34904.02 | 1.1009 | 34923.88
1.1193 | 34917.3 | 1.1193 | 34933.53
1.1376 | 34920.42 | 1.1376 | 34970.42
1.156 | 34936.53 | 1.156 | 34944.46
1.1743 | 34965.74 | 1.1743 | 34859.88
1.1927 | 34894.6 | 1.1927 | 34908.03
1.211 | 34926.86 | 1.211 | 34989.19
1.2294 | 34945.81 | 1.2294 | 35076.41
1.2477 | 34927.44 | 1.2477 | 35084.64
1.2661 | 34919.95 | 1.2661 | 35070.68
1.2844 | 34935.91 | 1.2844 | 35072.18
1.3028 | 34933.95 | 1.3028 | 35083.77
1.3211 | 34886.54 | 1.3211 | 35113.42
1.3395 | 34827.58 | 1.3395 | 35086.31
1.3578 | 34816.38 | 1.3578 | 35092.45
1.3762 | 34829.64 | 1.3762 | 35144.44
1.3945 | 34793.61 | 1.3945 | 35073.35
1.4129 | 34798.85 | 1.4129 | 35025.01
1.4312 | 34805.77 | 1.4312 | 34970.71
1.4496 | 34798.77 | 1.4496 | 34959.29
1.4679 | 34805.5 | 1.4679 | 34937.25
1.4863 | 34827.3 | 1.4863 | 34925.36
1.5046 | 34842.38 | 1.5046 | 34955.28
1.523 | 34857.63 | 1.523 | 34899.21
1.5413 | 34844.14 | 1.5413 | 34946.4
1.5597 | 34813.52 | 1.5597 | 34923.68
1.578 | 34815.54 | 1.578 | 34922.64
1.5964 | 34844.34 | 1.5964 | 34843.43
1.6147 | 34874.89 | 1.6147 | 34894.71
1.6331 | 34914.55 | 1.6331 | 34863.78
1.6514 | 34902.45 | 1.6514 | 34874.35
1.6698 | 34860.53 | 1.6698 | 34983.04
1.6881 | 34850.51 | 1.6881 | 35056.96
1.7065 | 34850.6 | 1.7065 | 35008.69
1.7248 | 34801.44 | 1.7248 | 34907.88
1.7432 | 34754.88 | 1.7432 | 34931.87
1.7615 | 34781.51 | 1.7615 | 34941.1
1.7799 | 34842.9 | 1.7799 | 34966.59
1.7982 | 34929.54 | 1.7982 | 34995.91
1.8166 | 34938.98 | 1.8166 | 34979.82
1.8349 | 34866.05 | 1.8349 | 34988.03
1.8533 | 34781.38 | 1.8533 | 35046.23
1.8716 | 34750.96 | 1.8716 | 35066.18
1.89 | 34773.29 | 1.89 | 35034.96
1.9083 | 34783.63 | 1.9083 | 35066.89
1.9267 | 34732.91 | 1.9267 | 35068.45
1.945 | 34695.42 | 1.945 | 35043
1.9634 | 34700.58 | 1.9634 | 35047.79
1.9817 | 34757.13 | 1.9817 | 35066.04
2.0001 | 34814.1 | 2.0001 | 35089.26
2.0184 | 34773.58 | 2.0184 | 35077.3
2.0368 | 34714.34 | 2.0368 | 35052.46
2.0551 | 34685.23 | 2.0551 | 35048.1
2.0734 | 34691.71 | 2.0734 | 35051.72
2.0918 | 34738.33 | 2.0918 | 35031.8
2.1101 | 34777.05 | 2.1101 | 34998.88
2.1285 | 34696.58 | 2.1285 | 34973.43
2.1468 | 34672.67 | 2.1468 | 34945.28
2.1652 | 34691.94 | 2.1652 | 34939.08
2.1835 | 34709.48 | 2.1835 | 34946.3
2.2019 | 34674.08 | 2.2019 | 34984.5
2.2202 | 34623.06 | 2.2202 | 35013.32
2.2386 | 34658.75 | 2.2386 | 35026.15
2.2569 | 34717.93 | 2.2569 | 34993.31
2.2753 | 34690.81 | 2.2753 | 34939.27
2.2936 | 34646.07 | 2.2936 | 34916.74
2.312 | 34717.64 | 2.312 | 34869.51
2.3303 | 34686.76 | 2.3303 | 34898.23
2.3487 | 34677.48 | 2.3487 | 34975.61
2.367 | 34655.25 | 2.367 | 35005.77
2.3854 | 34598.72 | 2.3854 | 35033.77
2.4037 | 34545.13 | 2.4037 | 35027.62
2.4221 | 34499.73 | 2.4221 | 35027.68
2.4404 | 34480.57 | 2.4404 | 35090.71
2.4588 | 34474.72 | 2.4588 | 35148.4
2.4771 | 34431.04 | 2.4771 | 35122.78
2.4955 | 34330.84 | 2.4955 | 35057.71
2.5138 | 34246.99 | 2.5138 | 34990.88
2.5322 | 34232.25 | 2.5322 | 34987.23
2.5505 | 34233.55 | 2.5505 | 34987.02
2.5689 | 34226.19 | 2.5689 | 34966.08
2.5872 | 34212.39 | 2.5872 | 34982.8
2.6056 | 34224.84 | 2.6056 | 34984.39
2.6239 | 34206.07 | 2.6239 | 34991.41
2.6423 | 34183.03 | 2.6423 | 35001.86
2.6606 | 34209.81 | 2.6606 | 35005.61
2.679 | 34230.63 | 2.679 | 35000.11
2.6973 | 34168.7 | 2.6973 | 34980.27
2.7157 | 34193.98 | 2.7157 | 34965.84
2.734 | 34240.41 | 2.734 | 34946.82
2.7524 | 34273.92 | 2.7524 | 34904.86
2.7707 | 34303.44 | 2.7707 | 34876.45
2.7891 | 34249.65 | 2.7891 | 34877.99
2.8074 | 34221.16 | 2.8074 | 34855.89
2.8258 | 34217.2 | 2.8258 | 34869.65
2.8441 | 34195.55 | 2.8441 | 34910.41
2.8625 | 34170.51 | 2.8625 | 34909.16
2.8808 | 34173.27 | 2.8808 | 34872.37
2.8992 | 34170.23 | 2.8992 | 34889.02
2.9175 | 34135.95 | 2.9175 | 34922.07
2.9359 | 34071.38 | 2.9359 | 34882.1
2.9542 | 34061.09 | 2.9542 | 34827.22
2.9726 | 34042.27 | 2.9726 | 34804.9
2.9909 | 34058.21 | 2.9909 | 34839.61
3.0093 | 34045.21 | 3.0093 | 34849.63
3.0276 | 34009.2 | 3.0276 | 34829.06
3.046 | 33967.56 | 3.046 | 34796.53
3.0643 | 33941.3 | 3.0643 | 34788
3.0826 | 33942.36 | 3.0826 | 34838.46
3.101 | 33935.18 | 3.101 | 34914.11
3.1193 | 33908.91 | 3.1193 | 34934.09
3.1377 | 33929.02 | 3.1377 | 34978.6
3.156 | 33993.61 | 3.156 | 34955.48
3.1744 | 33967.38 | 3.1744 | 34918.45
3.1927 | 33948.3 | 3.1927 | 34855.7
3.2111 | 33937.73 | 3.2111 | 34825.86
3.2294 | 33937.23 | 3.2294 | 34823.6
3.2478 | 33972.52 | 3.2478 | 34833.8
3.2661 | 34039.1 | 3.2661 | 34857.68
3.2845 | 34100.48 | 3.2845 | 34870.92
3.3028 | 34137.41 | 3.3028 | 34819.88
3.3212 | 34092.99 | 3.3212 | 34749.8
3.3395 | 34069.46 | 3.3395 | 34752.79
3.3579 | 34092.16 | 3.3579 | 34739.5
3.3762 | 34041.81 | 3.3762 | 34740.33
3.3946 | 34017.43 | 3.3946 | 34746.71
3.4129 | 34042.32 | 3.4129 | 34692.97
3.4313 | 34026.91 | 3.4313 | 34658.5
3.4496 | 33994.04 | 3.4496 | 34665.04
3.468 | 33978.16 | 3.468 | 34670.7
3.4863 | 33945.95 | 3.4863 | 34675.89
3.5047 | 33965.84 | 3.5047 | 34686.97
3.523 | 34052.64 | 3.523 | 34669.59
3.5414 | 34038.07 | 3.5414 | 34776.69
3.5597 | 34030.71 | 3.5597 | 34757.12
3.5781 | 34018.3 | 3.5781 | 34744.13
3.5964 | 34008.38 | 3.5964 | 34692.65
3.6148 | 33962.94 | 3.6148 | 34687.22
3.6331 | 33943.29 | 3.6331 | 34716.9
3.6515 | 33955.3 | 3.6515 | 34714.55
3.6698 | 33962.18 | 3.6698 | 34681.63
3.6882 | 33971 | 3.6882 | 34667.59
3.7065 | 33979.2 | 3.7065 | 34640.03
3.7249 | 33946.41 | 3.7249 | 34589.22
3.7432 | 33946.96 | 3.7432 | 34557.5
3.7616 | 33964.49 | 3.7616 | 34477.68
3.7799 | 33956.67 | 3.7799 | 34531.34
3.7983 | 33953.21 | 3.7983 | 34591.49
3.8166 | 33938.29 | 3.8166 | 34620.11
3.835 | 33913.98 | 3.835 | 34628.25
3.8533 | 33887 | 3.8533 | 34645.29
3.8717 | 33877.73 | 3.8717 | 34659.33
3.89 | 33894.86 | 3.89 | 34654.22
3.9084 | 33894.01 | 3.9084 | 34693.34
3.9267 | 33911.13 | 3.9267 | 34729.5
3.9451 | 33951.89 | 3.9451 | 34670.42
3.9634 | 33910.38 | 3.9634 | 34678.21
3.9818 | 33926 | 3.9818 | 34660
4.0001 | 33954.01 | 4.0001 | 34553.29
4.0185 | 33944.12 | 4.0185 | 34509.41
4.0368 | 33896.18 | 4.0368 | 34565.84
4.0552 | 33896.64 | 4.0552 | 34622.45
4.0735 | 33921.49 | 4.0735 | 34619.81
4.0918 | 33856.61 | 4.0918 | 34585.65
4.1102 | 33783.75 | 4.1102 | 34525.43
4.1285 | 33802.08 | 4.1285 | 34514.72
4.1469 | 33816.25 | 4.1469 | 34572.78
4.1652 | 33813.54 | 4.1652 | 34488.02
4.1836 | 33827.33 | 4.1836 | 34451.94
4.2019 | 33874.5 | 4.2019 | 34484.4
4.2203 | 33923.1 | 4.2203 | 34543.59
4.2386 | 33935.67 | 4.2386 | 34541.49
4.257 | 33912.67 | 4.257 | 34509.48
4.2753 | 33873.41 | 4.2753 | 34490.76
4.2937 | 33813.44 | 4.2937 | 34448.18
4.312 | 33732.59 | 4.312 | 34395.98
4.3304 | 33730.09 | 4.3304 | 34452.25
4.3487 | 33778.42 | 4.3487 | 34496
4.3671 | 33839.41 | 4.3671 | 34423.28
4.3854 | 33750.67 | 4.3854 | 34415.48
4.4038 | 33731.04 | 4.4038 | 34450
4.4221 | 33714.04 | 4.4221 | 34425.18
4.4405 | 33667.52 | 4.4405 | 34427.42
4.4588 | 33675.09 | 4.4588 | 34434.91
4.4772 | 33713.94 | 4.4772 | 34399.69
4.4955 | 33693.05 | 4.4955 | 34369.09
4.5139 | 33662.52 | 4.5139 | 34380.87
4.5322 | 33655.16 | 4.5322 | 34386.82
4.5506 | 33718.42 | 4.5506 | 34340.58
4.5689 | 33736.64 | 4.5689 | 34294.15
4.5873 | 33704.39 | 4.5873 | 34299.55
4.6056 | 33659.61 | 4.6056 | 34328.3
4.624 | 33672.28 | 4.624 | 34363.04
4.6423 | 33687.69 | 4.6423 | 34321.85
4.6607 | 33689.28 | 4.6607 | 34272.2
4.679 | 33686.31 | 4.679 | 34281.33
4.6974 | 33675.18 | 4.6974 | 34296.13
4.7157 | 33659.7 | 4.7157 | 34272.66
4.7341 | 33647.25 | 4.7341 | 34290.13
4.7524 | 33597.41 | 4.7524 | 34263.01
4.7708 | 33548.36 | 4.7708 | 34194.55
4.7891 | 33613.06 | 4.7891 | 34230.49
4.8075 | 33643.7 | 4.8075 | 34254.39
4.8258 | 33622.43 | 4.8258 | 34284.24
4.8442 | 33582.14 | 4.8442 | 34288.87
4.8625 | 33531.56 | 4.8625 | 34233.88
4.8809 | 33515.89 | 4.8809 | 34176.25
4.8992 | 33563.97 | 4.8992 | 34172.33
4.9176 | 33622.21 | 4.9176 | 34203.51
4.9359 | 33633.93 | 4.9359 | 34239.12
4.9543 | 33611.63 | 4.9543 | 34179.45
4.9726 | 33633.79 | 4.9726 | 34160.12
4.991 | 33615.37 | 4.991 | 34195.81
5.0093 | 33602.32 | 5.0093 | 34145.04
5.0277 | 33620.84 | 5.0277 | 34179.84
5.046 | 33582.34 | 5.046 | 34220.61
5.0644 | 33539.5 | 5.0644 | 34195.73
5.0827 | 33518.35 | 5.0827 | 34142.03
5.1011 | 33491.63 | 5.1011 | 34121.23
5.1194 | 33458.23 | 5.1194 | 34130.73
5.1377 | 33454.54 | 5.1377 | 34130.37
5.1561 | 33491.49 | 5.1561 | 34126.73
5.1744 | 33501.71 | 5.1744 | 34104.18
5.1928 | 33446.41 | 5.1928 | 34123.24
5.2111 | 33419.91 | 5.2111 | 34056.8
5.2295 | 33428.91 | 5.2295 | 34017.94
5.2478 | 33452 | 5.2478 | 34014.29
5.2662 | 33477.57 | 5.2662 | 34051.29
5.2845 | 33473.51 | 5.2845 | 34043.81
5.3029 | 33442.5 | 5.3029 | 34007.37
5.3212 | 33425.46 | 5.3212 | 34003.1
5.3396 | 33440.25 | 5.3396 | 34007.39
5.3579 | 33450.25 | 5.3579 | 34026.15
5.3763 | 33413.14 | 5.3763 | 34047.07
5.3946 | 33401.48 | 5.3946 | 34045.38
5.413 | 33387.57 | 5.413 | 33977.91
5.4313 | 33394.04 | 5.4313 | 33995.15
5.4497 | 33398.72 | 5.4497 | 33989.11
5.468 | 33399.75 | 5.468 | 33982.66
5.4864 | 33356.69 | 5.4864 | 33993.1
5.5047 | 33324.3 | 5.5047 | 34014.33
5.5231 | 33354.01 | 5.5231 | 34010.95
5.5414 | 33401.27 | 5.5414 | 33987.68
5.5598 | 33401.39 | 5.5598 | 34005.71
5.5781 | 33349.87 | 5.5781 | 34012.19
5.5965 | 33317 | 5.5965 | 33986.96
5.6148 | 33374.64 | 5.6148 | 33920.27
5.6332 | 33431.88 | 5.6332 | 33846.08
5.6515 | 33426.01 | 5.6515 | 33835.71
5.6699 | 33381.33 | 5.6699 | 33855.87
5.6882 | 33351.16 | 5.6882 | 33859.17
5.7066 | 33357.29 | 5.7066 | 33866.21
5.7249 | 33370.81 | 5.7249 | 33900.87
5.7433 | 33358.25 | 5.7433 | 33926.79
5.7616 | 33333.87 | 5.7616 | 33897.67
5.78 | 33336.52 | 5.78 | 33838.24
5.7983 | 33340.96 | 5.7983 | 33774.77
5.8167 | 33328.15 | 5.8167 | 33732.62
5.835 | 33286.04 | 5.835 | 33750.75
5.8534 | 33279.39 | 5.8534 | 33781.89
5.8717 | 33324.37 | 5.8717 | 33782.73
5.8901 | 33310.8 | 5.8901 | 33744.88
5.9084 | 33271.86 | 5.9084 | 33705.34
5.9268 | 33233.08 | 5.9268 | 33690.48
5.9451 | 33216.91 | 5.9451 | 33683.75
5.9635 | 33233.85 | 5.9635 | 33674.93
5.9818 | 33260.04 | 5.9818 | 33692.59
6.0002 | 33290.74 | 6.0002 | 33735.97
6.0185 | 33288.98 | 6.0185 | 33738.49
6.0369 | 33229.41 | 6.0369 | 33720.16
6.0552 | 33190.2 | 6.0552 | 33711.94
6.0736 | 33166.78 | 6.0736 | 33678.63
6.0919 | 33172.03 | 6.0919 | 33628.61
6.1103 | 33177.02 | 6.1103 | 33611.09
6.1286 | 33144.69 | 6.1286 | 33622.32
6.147 | 33128.21 | 6.147 | 33609.64
6.1653 | 33148.55 | 6.1653 | 33568.63
6.1836 | 33168.29 | 6.1836 | 33556.72
6.202 | 33175.79 | 6.202 | 33593.96
6.2203 | 33163.2 | 6.2203 | 33611.63
6.2387 | 33130.84 | 6.2387 | 33593.15
6.257 | 33132.34 | 6.257 | 33559.54
6.2754 | 33155.12 | 6.2754 | 33585.13
6.2937 | 33074.96 | 6.2937 | 33553.78
6.3121 | 33017.86 | 6.3121 | 33521.64
6.3304 | 33013.58 | 6.3304 | 33507.45
6.3488 | 33043.07 | 6.3488 | 33495.42
6.3671 | 33042.1 | 6.3671 | 33464.58
6.3855 | 33007.64 | 6.3855 | 33457.63
6.4038 | 32986.32 | 6.4038 | 33505.36
6.4222 | 32973.28 | 6.4222 | 33544.71
6.4405 | 32948.04 | 6.4405 | 33530.62
6.4589 | 32950.4 | 6.4589 | 33431.32
6.4772 | 32939.71 | 6.4772 | 33363.69
6.4956 | 32911.88 | 6.4956 | 33382.02
6.5139 | 32923.98 | 6.5139 | 33357.5
6.5323 | 32927.34 | 6.5323 | 33348.7
6.5506 | 32935.05 | 6.5506 | 33336.1
6.569 | 32950.54 | 6.569 | 33316.52
6.5873 | 32963.37 | 6.5873 | 33293.95
6.6057 | 32940.75 | 6.6057 | 33326.45
6.624 | 32874.54 | 6.624 | 33409.24
6.6424 | 32844.16 | 6.6424 | 33417.34
6.6607 | 32923.67 | 6.6607 | 33363.6
6.6791 | 32899.86 | 6.6791 | 33409.22
6.6974 | 32842.04 | 6.6974 | 33350.58
6.7158 | 32802 | 6.7158 | 33301.28
6.7341 | 32822.52 | 6.7341 | 33226.09
6.7525 | 32832.27 | 6.7525 | 33279.14
6.7708 | 32821.91 | 6.7708 | 33325.5
6.7892 | 32786.86 | 6.7892 | 33290.61
6.8075 | 32751.84 | 6.8075 | 33244.99
6.8259 | 32752.36 | 6.8259 | 33223.28
6.8442 | 32808.48 | 6.8442 | 33213.63
6.8626 | 32863.38 | 6.8626 | 33232.39
6.8809 | 32810.98 | 6.8809 | 33241.19
6.8993 | 32804.55 | 6.8993 | 33219.17
6.9176 | 32805.93 | 6.9176 | 33220.49
6.936 | 32726.65 | 6.936 | 33142.68
6.9543 | 32760.91 | 6.9543 | 33132.68
6.9727 | 32767.72 | 6.9727 | 33071.91
6.991 | 32709.57 | 6.991 | 33029.95
7.0094 | 32674.43 | 7.0094 | 33018.72
7.0277 | 32666.58 | 7.0277 | 33010.95
7.0461 | 32672.16 | 7.0461 | 33035.23
7.0644 | 32709.37 | 7.0644 | 33059.6
7.0828 | 32736.61 | 7.0828 | 33017.38
7.1011 | 32672.61 | 7.1011 | 32974.63
7.1195 | 32652.14 | 7.1195 | 32924.56
7.1378 | 32688.99 | 7.1378 | 33003.59
7.1562 | 32668.28 | 7.1562 | 32937.41
7.1745 | 32665.58 | 7.1745 | 32883.83
7.1928 | 32660.38 | 7.1928 | 32863.44
7.2112 | 32628.63 | 7.2112 | 32917.85
7.2295 | 32623.99 | 7.2295 | 32937.74
7.2479 | 32619.69 | 7.2479 | 32895.98
7.2662 | 32590.48 | 7.2662 | 32866.82
7.2846 | 32571.29 | 7.2846 | 32870.73
7.3029 | 32587.38 | 7.3029 | 32853.52
7.3213 | 32606.24 | 7.3213 | 32830.39
7.3396 | 32613.09 | 7.3396 | 32875.25
7.358 | 32589.88 | 7.358 | 32855.08
7.3763 | 32480.17 | 7.3763 | 32832.41
7.3947 | 32463.82 | 7.3947 | 32774.45
7.413 | 32547.82 | 7.413 | 32751.94
7.4314 | 32521.52 | 7.4314 | 32741.04
7.4497 | 32455.05 | 7.4497 | 32791.75
7.4681 | 32409.45 | 7.4681 | 32796.27
7.4864 | 32398.05 | 7.4864 | 32800.45
7.5048 | 32412.14 | 7.5048 | 32843.82
7.5231 | 32429.17 | 7.5231 | 32852.3
7.5415 | 32422.68 | 7.5415 | 32808.81
7.5598 | 32400.76 | 7.5598 | 32791.3
7.5782 | 32412.84 | 7.5782 | 32713.83
7.5965 | 32446.3 | 7.5965 | 32664
7.6149 | 32465.75 | 7.6149 | 32658.75
7.6332 | 32446.4 | 7.6332 | 32655.01
7.6516 | 32403.52 | 7.6516 | 32663.76
7.6699 | 32357.2 | 7.6699 | 32661.2
7.6883 | 32319.42 | 7.6883 | 32665.48
7.7066 | 32321.21 | 7.7066 | 32650.25
7.725 | 32333.76 | 7.725 | 32608.77
7.7433 | 32318.88 | 7.7433 | 32582.58
7.7617 | 32285 | 7.7617 | 32589.21
7.78 | 32271.35 | 7.78 | 32594.19
7.7984 | 32303.29 | 7.7984 | 32591.9
7.8167 | 32354.63 | 7.8167 | 32626.44
7.8351 | 32380.96 | 7.8351 | 32629.79
7.8534 | 32316.93 | 7.8534 | 32582.33
7.8718 | 32243.11 | 7.8718 | 32578.91
7.8901 | 32218.84 | 7.8901 | 32575.42
7.9085 | 32245.38 | 7.9085 | 32570.86
7.9268 | 32281.84 | 7.9268 | 32546.27
7.9452 | 32278.93 | 7.9452 | 32502.12
7.9635 | 32198.53 | 7.9635 | 32463.29
7.9819 | 32112.54 | 7.9819 | 32446.34
8.0002 | 32114.57 | 8.0002 | 32451.57
8.0186 | 32164.18 | 8.0186 | 32466.32
8.0369 | 32172.77 | 8.0369 | 32459.25
8.0553 | 32178.12 | 8.0553 | 32419.79
8.0736 | 32210.46 | 8.0736 | 32365.01
8.092 | 32247.41 | 8.092 | 32403.54
8.1103 | 32214.72 | 8.1103 | 32461.64
8.1287 | 32155.68 | 8.1287 | 32444.13
8.147 | 32127.9 | 8.147 | 32373.93
8.1654 | 32100.46 | 8.1654 | 32338.65
8.1837 | 32068.2 | 8.1837 | 32350.06
8.202 | 32057.42 | 8.202 | 32326.75
8.2204 | 32069.3 | 8.2204 | 32271.77
8.2387 | 32064.31 | 8.2387 | 32253.53
8.2571 | 32024.49 | 8.2571 | 32254.18
8.2754 | 32002.12 | 8.2754 | 32223.27
8.2938 | 32040.3 | 8.2938 | 32223.77
8.3121 | 32124.95 | 8.3121 | 32181.18
8.3305 | 32175.9 | 8.3305 | 32144.77
8.3488 | 32103.25 | 8.3488 | 32116.3
8.3672 | 32034.54 | 8.3672 | 32162.42
8.3855 | 31989.09 | 8.3855 | 32161.98
8.4039 | 31986.06 | 8.4039 | 32125.28
8.4222 | 32015.56 | 8.4222 | 32120.86
8.4406 | 32011.49 | 8.4406 | 32103.82
8.4589 | 31952.33 | 8.4589 | 32070.31
8.4773 | 31912.72 | 8.4773 | 32062.09
8.4956 | 31940.18 | 8.4956 | 32107.56
8.514 | 31959.4 | 8.514 | 32178.94
8.5323 | 31927.08 | 8.5323 | 32096.02
8.5507 | 31888.32 | 8.5507 | 32023.96
8.569 | 31877.16 | 8.569 | 31964.18
8.5874 | 31908.16 | 8.5874 | 31999.65
8.6057 | 31912.21 | 8.6057 | 32132.85
8.6241 | 31898.95 | 8.6241 | 32072.13
8.6424 | 31867.18 | 8.6424 | 32034.09
8.6608 | 31862.98 | 8.6608 | 31975.47
8.6791 | 31869.35 | 8.6791 | 31922.01
8.6975 | 31852.36 | 8.6975 | 31899.93
8.7158 | 31797.04 | 8.7158 | 31943.51
8.7342 | 31751.45 | 8.7342 | 32014.26
8.7525 | 31771.08 | 8.7525 | 31971.24
8.7709 | 31789.38 | 8.7709 | 31846.83
8.7892 | 31764.22 | 8.7892 | 31857.72
8.8076 | 31778.69 | 8.8076 | 31884.2
8.8259 | 31781.9 | 8.8259 | 31880.06
8.8443 | 31757.18 | 8.8443 | 31824.35
8.8626 | 31751.1 | 8.8626 | 31798.74
8.881 | 31743.97 | 8.881 | 31709.54
8.8993 | 31723.06 | 8.8993 | 31689.75
8.9177 | 31678.57 | 8.9177 | 31704.66
8.936 | 31686.06 | 8.936 | 31753.26
8.9544 | 31738.86 | 8.9544 | 31783.59
8.9727 | 31739.79 | 8.9727 | 31771.2
8.9911 | 31674.31 | 8.9911 | 31761.13
9.0094 | 31624.8 | 9.0094 | 31757.17
9.0278 | 31591.56 | 9.0278 | 31746.99
9.0461 | 31549.51 | 9.0461 | 31726.01
9.0645 | 31568.93 | 9.0645 | 31695.52
9.0828 | 31572.7 | 9.0828 | 31625.46
9.1012 | 31580.15 | 9.1012 | 31573.41
9.1195 | 31617.99 | 9.1195 | 31505.19
9.1379 | 31633.52 | 9.1379 | 31535.59
9.1562 | 31614.68 | 9.1562 | 31578.75
9.1746 | 31614.57 | 9.1746 | 31578.72
9.1929 | 31581.01 | 9.1929 | 31580.19
9.2112 | 31501.43 | 9.2112 | 31569.55
9.2296 | 31439.3 | 9.2296 | 31535.72
9.2479 | 31422.8 | 9.2479 | 31507.4
9.2663 | 31420.11 | 9.2663 | 31477.12
9.2846 | 31399.15 | 9.2846 | 31455.82
9.303 | 31350.37 | 9.303 | 31404.92
9.3213 | 31327.61 | 9.3213 | 31354.01
9.3397 | 31303.97 | 9.3397 | 31300.78
9.358 | 31274.02 | 9.358 | 31334.06
9.3764 | 31325.01 | 9.3764 | 31378.72
9.3947 | 31371.65 | 9.3947 | 31382.37
9.4131 | 31374.19 | 9.4131 | 31378.44
9.4314 | 31396.46 | 9.4314 | 31357.58
9.4498 | 31413.07 | 9.4498 | 31338.33
9.4681 | 31389.78 | 9.4681 | 31351.31
9.4865 | 31350.38 | 9.4865 | 31388.58
9.5048 | 31313.11 | 9.5048 | 31394.26
9.5232 | 31265.88 | 9.5232 | 31341.09
9.5415 | 31232.8 | 9.5415 | 31294.33
9.5599 | 31252.7 | 9.5599 | 31293.59
9.5782 | 31264.95 | 9.5782 | 31268.47
9.5966 | 31249.42 | 9.5966 | 31290.67
9.6149 | 31251.13 | 9.6149 | 31308.15
9.6333 | 31226.48 | 9.6333 | 31232.34
9.6516 | 31240.5 | 9.6516 | 31167.84
9.67 | 31264.58 | 9.67 | 31118.79
9.6883 | 31197.42 | 9.6883 | 31101.23
9.7067 | 31157.51 | 9.7067 | 31120.31
9.725 | 31167.31 | 9.725 | 31141.57
9.7434 | 31166.88 | 9.7434 | 31131.53
9.7617 | 31158.07 | 9.7617 | 31078.89
9.7801 | 31141.9 | 9.7801 | 31002.37
9.7984 | 31079.48 | 9.7984 | 30970.08
9.8168 | 31026.89 | 9.8168 | 31023.99
9.8351 | 31008.53 | 9.8351 | 31035.96
9.8535 | 31038.42 | 9.8535 | 31039.22
9.8718 | 31060.59 | 9.8718 | 31069.92
9.8902 | 31002.12 | 9.8902 | 31049.06
9.9085 | 30965.85 | 9.9085 | 31034.99
9.9269 | 30968.14 | 9.9269 | 30958.89
9.9452 | 30967.76 | 9.9452 | 30945.96
9.9636 | 30967.78 | 9.9636 | 30948.77
9.9819 | 30947.96 | 9.9819 | 30926.53
10.0003 | 30920.16 | 10.0003 | 30904.3
10.0186 | 30889.24 | 10.0186 | 30888.75
10.037 | 30853.87 | 10.037 | 30858.39
10.0553 | 30816.22 | 10.0553 | 30803.33
10.0737 | 30763.52 | 10.0737 | 30741.31
10.092 | 30719.9 | 10.092 | 30725.27
10.1104 | 30698.47 | 10.1104 | 30782.09
10.1287 | 30705.06 | 10.1287 | 30808.69
10.1471 | 30662.85 | 10.1471 | 30761.44
10.1654 | 30620.47 | 10.1654 | 30760.43
10.1837 | 30642.22 | 10.1837 | 30720.6
10.2021 | 30677.04 | 10.2021 | 30693.98
10.2204 | 30691.21 | 10.2204 | 30748.8
10.2388 | 30715.12 | 10.2388 | 30741.39
10.2571 | 30694.01 | 10.2571 | 30661.21
10.2755 | 30631.18 | 10.2755 | 30636.95
10.2939 | 30589.66 | 10.2939 | 30673.79
10.3122 | 30587.19 | 10.3122 | 30667.08
10.3306 | 30594.42 | 10.3306 | 30596.53
10.3489 | 30594.46 | 10.3489 | 30535.45
10.3672 | 30577.94 | 10.3672 | 30494.42
10.3856 | 30543.92 | 10.3856 | 30418.14
10.4039 | 30512.64 | 10.4039 | 30442.37
10.4223 | 30481.89 | 10.4223 | 30434.13
10.4406 | 30407.75 | 10.4406 | 30390.35
10.459 | 30348.67 | 10.459 | 30387.77
10.4773 | 30341.98 | 10.4773 | 30410.89
10.4957 | 30374.44 | 10.4957 | 30447.54
10.514 | 30392.36 | 10.514 | 30424.79
10.5324 | 30401.02 | 10.5324 | 30345.6
10.5507 | 30404.99 | 10.5507 | 30315.53
10.5691 | 30396.65 | 10.5691 | 30313.13
10.5874 | 30370.69 | 10.5874 | 30292.52
10.6058 | 30341.5 | 10.6058 | 30323.12
10.6241 | 30317.53 | 10.6241 | 30371.5
10.6425 | 30271.24 | 10.6425 | 30284.26
10.6608 | 30206.38 | 10.6608 | 30228.42
10.6792 | 30144.4 | 10.6792 | 30247.62
10.6975 | 30143.35 | 10.6975 | 30156.79
10.7159 | 30187.61 | 10.7159 | 30241.54
10.7342 | 30125.1 | 10.7342 | 30208.11
10.7526 | 30121.67 | 10.7526 | 30072.1
10.7709 | 30166.36 | 10.7709 | 30098.71
10.7893 | 30126.13 | 10.7893 | 30105.07
10.8076 | 30051.03 | 10.8076 | 30137.21
10.826 | 29971.58 | 10.826 | 30094.17
10.8443 | 29960.5 | 10.8443 | 29975.66
10.8627 | 29976.17 | 10.8627 | 29928.24
10.881 | 29960.94 | 10.881 | 29945.02
10.8994 | 29933.97 | 10.8994 | 29954.06
10.9177 | 29935.39 | 10.9177 | 29968.17
10.9361 | 29987.26 | 10.9361 | 29958
10.9544 | 30044.4 | 10.9544 | 29934.09
10.9728 | 30007.27 | 10.9728 | 29901.83
10.9911 | 29965.08 | 10.9911 | 29839.79
11.0095 | 29935.46 | 11.0095 | 29892.25
11.0278 | 29866.14 | 11.0278 | 29892.64
11.0462 | 29791.6 | 11.0462 | 29804.03
11.0645 | 29724.21 | 11.0645 | 29720.64
11.0829 | 29769.29 | 11.0829 | 29724.86
11.1012 | 29811.88 | 11.1012 | 29735.85
11.1196 | 29779.11 | 11.1196 | 29730.99
11.1379 | 29728.26 | 11.1379 | 29720.99
11.1562 | 29701.22 | 11.1562 | 29690.18
11.1746 | 29675.41 | 11.1746 | 29641.22
11.1929 | 29640.69 | 11.1929 | 29606.39
11.2113 | 29620.84 | 11.2113 | 29597.38
11.2296 | 29619.02 | 11.2296 | 29587.09
11.248 | 29610.29 | 11.248 | 29551.28
11.2663 | 29583.82 | 11.2663 | 29521.4
11.2847 | 29540.55 | 11.2847 | 29558.35
11.3031 | 29516.17 | 11.3031 | 29613.39
11.3214 | 29508.7 | 11.3214 | 29557.65
11.3398 | 29475.4 | 11.3398 | 29461.14
11.3581 | 29476.53 | 11.3581 | 29435.49
11.3764 | 29456.88 | 11.3764 | 29431.57
11.3948 | 29394.24 | 11.3948 | 29415.71
11.4131 | 29361.09 | 11.4131 | 29398.28
11.4315 | 29377.04 | 11.4315 | 29371.87
11.4498 | 29400.81 | 11.4498 | 29334.77
11.4682 | 29394.43 | 11.4682 | 29306.38
11.4865 | 29343.23 | 11.4865 | 29261.11
11.5049 | 29274.64 | 11.5049 | 29226.89
11.5232 | 29211.93 | 11.5232 | 29246.29
11.5416 | 29154.23 | 11.5416 | 29266.11
11.5599 | 29131.69 | 11.5599 | 29242.06
11.5783 | 29159.4 | 11.5783 | 29215.4
11.5966 | 29173.81 | 11.5966 | 29213.39
11.615 | 29149.7 | 11.615 | 29168.73
11.6333 | 29106.08 | 11.6333 | 29150.28
11.6517 | 29052.83 | 11.6517 | 29036.07
11.67 | 29006.1 | 11.67 | 29023.76
11.6884 | 29028.76 | 11.6884 | 29029.26
11.7067 | 29057.31 | 11.7067 | 29005.82
11.7251 | 29027.63 | 11.7251 | 29027.81
11.7434 | 28948.58 | 11.7434 | 29049.55
11.7618 | 28866.12 | 11.7618 | 29006.31
11.7801 | 28830.55 | 11.7801 | 28964.02
11.7985 | 28851.66 | 11.7985 | 28932.49
11.8168 | 28909.11 | 11.8168 | 28896.66
11.8352 | 28955.87 | 11.8352 | 28865.38
11.8535 | 28943.93 | 11.8535 | 28829.64
11.8719 | 28870.82 | 11.8719 | 28787.48
11.8902 | 28790.49 | 11.8902 | 28753.41
11.9086 | 28765.99 | 11.9086 | 28726.12
11.9269 | 28752.14 | 11.9269 | 28773.67
11.9453 | 28732.88 | 11.9453 | 28731.94
11.9636 | 28639.65 | 11.9636 | 28692.22
11.982 | 28590.5 | 11.982 | 28687.65
12.0003 | 28588.78 | 12.0003 | 28634.09
12.0187 | 28563.19 | 12.0187 | 28647.52
12.037 | 28539.48 | 12.037 | 28596.1
12.0554 | 28522.79 | 12.0554 | 28566.33
12.0737 | 28502.09 | 12.0737 | 28544.86
12.0921 | 28490.08 | 12.0921 | 28541.49
12.1104 | 28506.88 | 12.1104 | 28577.54
12.1288 | 28520.49 | 12.1288 | 28577.58
12.1471 | 28516.08 | 12.1471 | 28507.91
12.1655 | 28509.8 | 12.1655 | 28425.34
12.1838 | 28481.85 | 12.1838 | 28414.16
12.2021 | 28412.6 | 12.2021 | 28465.21
12.2205 | 28354.44 | 12.2205 | 28481.49
12.2388 | 28348.38 | 12.2388 | 28449.39
12.2572 | 28343.67 | 12.2572 | 28381.96
12.2756 | 28327.27 | 12.2756 | 28281.99
12.2939 | 28307.95 | 12.2939 | 28247.7
12.3123 | 28287.18 | 12.3123 | 28296.99
12.3306 | 28268.88 | 12.3306 | 28293.01
12.349 | 28269.2 | 12.349 | 28235.47
12.3673 | 28218.2 | 12.3673 | 28223.39
12.3856 | 28134.77 | 12.3856 | 28215.3
12.404 | 28096.61 | 12.404 | 28164.2
12.4223 | 28076.28 | 12.4223 | 28155.23
12.4407 | 28070.85 | 12.4407 | 28160.73
12.459 | 28066.63 | 12.459 | 28105.05
12.4774 | 28037.09 | 12.4774 | 28046.07
12.4957 | 27987.16 | 12.4957 | 28037.08
12.5141 | 27940.41 | 12.5141 | 28039.1
12.5324 | 27915.9 | 12.5324 | 28002.4
12.5508 | 27916.15 | 12.5508 | 27926.68
12.5691 | 27930.66 | 12.5691 | 27865.88
12.5875 | 27952.68 | 12.5875 | 27856.86
12.6058 | 27964.63 | 12.6058 | 27878.43
12.6242 | 27929.76 | 12.6242 | 27912.69
12.6425 | 27854.17 | 12.6425 | 27844.59
12.6609 | 27796.9 | 12.6609 | 27822.75
12.6792 | 27749.79 | 12.6792 | 27813.38
12.6976 | 27717.99 | 12.6976 | 27779.41
12.7159 | 27717.72 | 12.7159 | 27788.87
12.7343 | 27706.35 | 12.7343 | 27691.24
12.7526 | 27661.96 | 12.7526 | 27655.29
12.771 | 27595.83 | 12.771 | 27647.26
12.7893 | 27526.13 | 12.7893 | 27596.82
12.8077 | 27470.27 | 12.8077 | 27591.54
12.826 | 27439.84 | 12.826 | 27560.44
12.8444 | 27449.48 | 12.8444 | 27551.73
12.8627 | 27455.84 | 12.8627 | 27566.68
12.8811 | 27435.2 | 12.8811 | 27559.15
12.8994 | 27402.31 | 12.8994 | 27507.67
12.9178 | 27370.14 | 12.9178 | 27429.39
12.9361 | 27345.19 | 12.9361 | 27367.53
12.9545 | 27322.89 | 12.9545 | 27336.44
12.9728 | 27291.07 | 12.9728 | 27329.18
12.9912 | 27255.87 | 12.9912 | 27344.82
13.0095 | 27239.19 | 13.0095 | 27295.91
13.0279 | 27229.18 | 13.0279 | 27256.82
13.0462 | 27207.17 | 13.0462 | 27216.82
13.0646 | 27166.22 | 13.0646 | 27231.96
13.0829 | 27148.29 | 13.0829 | 27274.5
13.1013 | 27112.3 | 13.1013 | 27239
13.1196 | 27049.24 | 13.1196 | 27163.63
13.138 | 27015.41 | 13.138 | 27082.09
13.1563 | 26985.11 | 13.1563 | 27039.35
13.1747 | 26958.15 | 13.1747 | 27034.66
13.193 | 26921.68 | 13.193 | 27014.39
13.2113 | 26902.54 | 13.2113 | 26970.55
13.2297 | 26900.96 | 13.2297 | 26920.4
13.248 | 26879.35 | 13.248 | 26885.09
13.2664 | 26829.94 | 13.2664 | 26884.97
13.2848 | 26792.2 | 13.2848 | 26895.7
13.3031 | 26784.33 | 13.3031 | 26879.12
13.3215 | 26767.11 | 13.3215 | 26835.01
13.3398 | 26723.78 | 13.3398 | 26779.41
13.3582 | 26683.12 | 13.3582 | 26733.06
13.3765 | 26627.53 | 13.3765 | 26718.68
13.3948 | 26561.18 | 13.3948 | 26703.27
13.4132 | 26569.3 | 13.4132 | 26662.18
13.4315 | 26579.14 | 13.4315 | 26632.45
13.4499 | 26513.69 | 13.4499 | 26564.91
13.4682 | 26467.58 | 13.4682 | 26516.37
13.4866 | 26501.1 | 13.4866 | 26506.08
13.5049 | 26528.82 | 13.5049 | 26408.81
13.5233 | 26430.85 | 13.5233 | 26435.93
13.5416 | 26327.08 | 13.5416 | 26470.02
13.56 | 26263.53 | 13.56 | 26377.08
13.5783 | 26197.91 | 13.5783 | 26269.04
13.5967 | 26166.98 | 13.5967 | 26217.12
13.615 | 26151.23 | 13.615 | 26224.19
13.6334 | 26099.16 | 13.6334 | 26209.66
13.6517 | 26077.49 | 13.6517 | 26137.35
13.6701 | 26084.36 | 13.6701 | 26097.55
13.6884 | 26061.43 | 13.6884 | 26139.64
13.7068 | 26026.6 | 13.7068 | 26130
13.7251 | 26030.43 | 13.7251 | 26052.85
13.7435 | 26046.04 | 13.7435 | 26006.58
13.7618 | 26017.81 | 13.7618 | 25969.34
13.7802 | 25960.16 | 13.7802 | 25918.12
13.7985 | 25914.69 | 13.7985 | 25898.07
13.8169 | 25886.28 | 13.8169 | 25875.32
13.8352 | 25872.66 | 13.8352 | 25787.38
13.8536 | 25827.42 | 13.8536 | 25719.19
13.8719 | 25752.8 | 13.8719 | 25729.4
13.8903 | 25734.54 | 13.8903 | 25725.34
13.9086 | 25691 | 13.9086 | 25685.89
13.927 | 25620.76 | 13.927 | 25639.25
13.9453 | 25611.22 | 13.9453 | 25528.6
13.9637 | 25555.11 | 13.9637 | 25419.46
13.982 | 25496.51 | 13.982 | 25368.05
14.0004 | 25501.25 | 14.0004 | 25370.09
14.0187 | 25512.95 | 14.0187 | 25362.7
14.0371 | 25501.31 | 14.0371 | 25303.61
14.0554 | 25473.26 | 14.0554 | 25259.42
14.0738 | 25397.94 | 14.0738 | 25213.51
14.0921 | 25308.8 | 14.0921 | 25189.29
14.1105 | 25260.55 | 14.1105 | 25184.24
14.1288 | 25224.81 | 14.1288 | 25156.7
14.1472 | 25172.57 | 14.1472 | 25105.72
14.1655 | 25116.57 | 14.1655 | 25065.1
14.1839 | 25108.23 | 14.1839 | 25015.63
14.2022 | 25148.35 | 14.2022 | 24920.61
14.2206 | 25156.55 | 14.2206 | 24844.63
14.2389 | 25105.77 | 14.2389 | 24857.31
14.2573 | 25053.82 | 14.2573 | 24907.03
14.2756 | 25029.69 | 14.2756 | 24916.61
14.294 | 25008.77 | 14.294 | 24849.81
14.3123 | 24962.67 | 14.3123 | 24728.29
14.3307 | 24919.32 | 14.3307 | 24639.75
14.349 | 24888.52 | 14.349 | 24628.56
14.3674 | 24855.39 | 14.3674 | 24641.3
14.3857 | 24839.7 | 14.3857 | 24622.23
14.404 | 24847.71 | 14.404 | 24581.99
14.4224 | 24857.47 | 14.4224 | 24535.63
14.4407 | 24827.11 | 14.4407 | 24526.54
14.4591 | 24776.95 | 14.4591 | 24523.71
14.4774 | 24737.63 | 14.4774 | 24426.68
14.4958 | 24698.39 | 14.4958 | 24292.05
14.5141 | 24642.15 | 14.5141 | 24221.13
14.5325 | 24575.65 | 14.5325 | 24220.02
14.5508 | 24528.49 | 14.5508 | 24212.66
14.5692 | 24515.46 | 14.5692 | 24192.11
14.5875 | 24489.16 | 14.5875 | 24148.29
14.6059 | 24413.32 | 14.6059 | 24143.64
14.6242 | 24341.24 | 14.6242 | 24152.99
14.6426 | 24298.59 | 14.6426 | 24186.93
14.6609 | 24281.88 | 14.6609 | 24179.13
14.6793 | 24277.41 | 14.6793 | 24113.69
14.6976 | 24273.82 | 14.6976 | 24093.55
14.716 | 24269.07 | 14.716 | 24054.23
14.7343 | 24250.79 | 14.7343 | 24007.84
14.7527 | 24186.47 | 14.7527 | 24000.02
14.771 | 24084.42 | 14.771 | 23960.94
14.7894 | 23989.58 | 14.7894 | 23909.38
14.8077 | 23918.34 | 14.8077 | 23844.48
14.8261 | 23869.69 | 14.8261 | 23755.63
14.8444 | 23851.44 | 14.8444 | 23743.8
14.8628 | 23874.76 | 14.8628 | 23765.09
14.8811 | 23866.18 | 14.8811 | 23776.85
14.8995 | 23806.54 | 14.8995 | 23767.33
14.9178 | 23758.38 | 14.9178 | 23686.07
14.9362 | 23738.19 | 14.9362 | 23570.82
14.9545 | 23732.51 | 14.9545 | 23537.72
14.9729 | 23713.84 | 14.9729 | 23567.24
14.9912 | 23676.66 | 14.9912 | 23600.99
15.0096 | 23635.48 | 15.0096 | 23574.67
15.0279 | 23615.9 | 15.0279 | 23529.15
15.0463 | 23553.24 | 15.0463 | 23481.75
15.0646 | 23501.71 | 15.0646 | 23452
15.083 | 23485.28 | 15.083 | 23424.1
15.1013 | 23421.34 | 15.1013 | 23398.28
15.1197 | 23337.54 | 15.1197 | 23387.38
15.138 | 23248.98 | 15.138 | 23346.19
15.1564 | 23162.34 | 15.1564 | 23252.07
15.1747 | 23087.61 | 15.1747 | 23154.76
15.1931 | 23054.04 | 15.1931 | 23081.9
15.2114 | 23035.21 | 15.2114 | 23052.06
15.2298 | 23000.3 | 15.2298 | 23054.57
15.2481 | 22991.71 | 15.2481 | 23027.24
15.2665 | 23010.75 | 15.2665 | 23001.33
15.2848 | 23023.36 | 15.2848 | 22985.96
15.3032 | 23014.71 | 15.3032 | 22902.95
15.3215 | 22962.15 | 15.3215 | 22776.5
15.3399 | 22880.99 | 15.3399 | 22719.31
15.3582 | 22839.66 | 15.3582 | 22739.33
15.3765 | 22841.04 | 15.3765 | 22732.1
15.3949 | 22825.17 | 15.3949 | 22690.98
15.4132 | 22778.26 | 15.4132 | 22659.04
15.4316 | 22746.79 | 15.4316 | 22616.59
15.4499 | 22735.81 | 15.4499 | 22575.33
15.4683 | 22675.9 | 15.4683 | 22538.74
15.4866 | 22581.13 | 15.4866 | 22492.76
15.505 | 22514.79 | 15.505 | 22415.63
15.5233 | 22456.43 | 15.5233 | 22363.97
15.5417 | 22393.24 | 15.5417 | 22375.58
15.56 | 22327.37 | 15.56 | 22326.06
15.5784 | 22288.41 | 15.5784 | 22260.57
15.5967 | 22263.15 | 15.5967 | 22258.6
15.6151 | 22220.26 | 15.6151 | 22195.11
15.6334 | 22203.81 | 15.6334 | 22121.62
15.6518 | 22188.6 | 15.6518 | 22119.33
15.6701 | 22123.08 | 15.6701 | 22114.88
15.6885 | 22067.64 | 15.6885 | 22108.46
15.7068 | 21995.29 | 15.7068 | 22093.18
15.7252 | 21908.81 | 15.7252 | 22054.38
15.7435 | 21873.96 | 15.7435 | 21986.7
15.7619 | 21846.17 | 15.7619 | 21921.9
15.7802 | 21792.4 | 15.7802 | 21916.23
15.7986 | 21754.85 | 15.7986 | 21910.01
15.8169 | 21752.52 | 15.8169 | 21839.36
15.8353 | 21753.26 | 15.8353 | 21734.45
15.8536 | 21695.99 | 15.8536 | 21666.01
15.872 | 21610.38 | 15.872 | 21646.89
15.8903 | 21555 | 15.8903 | 21652.83
15.9087 | 21509.29 | 15.9087 | 21611.07
15.927 | 21457.01 | 15.927 | 21559.59
15.9454 | 21396.32 | 15.9454 | 21491.27
15.9637 | 21328.82 | 15.9637 | 21476.57
15.9821 | 21279.3 | 15.9821 | 21482
16.0004 | 21252.41 | 16.0004 | 21439.88
16.0188 | 21227.77 | 16.0188 | 21365.81
16.0371 | 21187.95 | 16.0371 | 21311.12
16.0555 | 21129.57 | 16.0555 | 21257.56
16.0738 | 21040.8 | 16.0738 | 21240.61
16.0922 | 20944.76 | 16.0922 | 21196
16.1105 | 20876.04 | 16.1105 | 21140.98
16.1289 | 20827.59 | 16.1289 | 21096.93
16.1472 | 20786.4 | 16.1472 | 21051.05
16.1656 | 20760.86 | 16.1656 | 20996.33
16.1839 | 20730.68 | 16.1839 | 20947.29
16.2023 | 20662.81 | 16.2023 | 20894.07
16.2206 | 20570.32 | 16.2206 | 20821.71
16.239 | 20486.85 | 16.239 | 20766.36
16.2573 | 20419.65 | 16.2573 | 20732.38
16.2757 | 20355.55 | 16.2757 | 20698.01
16.294 | 20279.07 | 16.294 | 20639.53
16.3123 | 20184.85 | 16.3123 | 20596.94
16.3307 | 20090.34 | 16.3307 | 20586.64
16.349 | 20021.77 | 16.349 | 20546.37
16.3674 | 19997.17 | 16.3674 | 20475.31
16.3858 | 19976.18 | 16.3858 | 20405.11
16.4041 | 19897.45 | 16.4041 | 20334.72
16.4225 | 19812.65 | 16.4225 | 20291.74
16.4408 | 19762.68 | 16.4408 | 20257.26
16.4592 | 19686.41 | 16.4592 | 20187.03
16.4775 | 19592.64 | 16.4775 | 20106.86
16.4958 | 19536.65 | 16.4958 | 20056.5
16.5142 | 19482.69 | 16.5142 | 20021.01
16.5325 | 19388.2 | 16.5325 | 19996.45
16.5509 | 19311.54 | 16.5509 | 19918.19
16.5692 | 19266.88 | 16.5692 | 19819.36
16.5876 | 19195.65 | 16.5876 | 19734.84
16.6059 | 19113.77 | 16.6059 | 19679.16
16.6243 | 19043.49 | 16.6243 | 19615.46
16.6426 | 18964.33 | 16.6426 | 19504.34
16.661 | 18877.07 | 16.661 | 19447.83
16.6793 | 18784.29 | 16.6793 | 19359.27
16.6977 | 18695.09 | 16.6977 | 19249.68
16.716 | 18635.25 | 16.716 | 19180.14
16.7344 | 18609.4 | 16.7344 | 19165.73
16.7527 | 18599.66 | 16.7527 | 19100.83
16.7711 | 18540.1 | 16.7711 | 18988.06
16.7894 | 18484.67 | 16.7894 | 18890.31
16.8078 | 18456.06 | 16.8078 | 18884.19
16.8261 | 18397.55 | 16.8261 | 18824.47
16.8445 | 18284.7 | 16.8445 | 18764.71
16.8628 | 18176.43 | 16.8628 | 18733.75
16.8812 | 18108.81 | 16.8812 | 18651.3
16.8995 | 18064.96 | 16.8995 | 18539.51
16.9179 | 18024.28 | 16.9179 | 18446.2
16.9362 | 18015.54 | 16.9362 | 18384.63
16.9546 | 17973.85 | 16.9546 | 18328.35
16.9729 | 17879.45 | 16.9729 | 18293.11
16.9913 | 17795.81 | 16.9913 | 18186.8
17.0096 | 17748.09 | 17.0096 | 18036.1
17.028 | 17715.59 | 17.028 | 17934.47
17.0463 | 17656.07 | 17.0463 | 17848.49
17.0647 | 17597.45 | 17.0647 | 17805.42
17.083 | 17552.4 | 17.083 | 17763.31
17.1014 | 17487.05 | 17.1014 | 17688.16
17.1197 | 17383.4 | 17.1197 | 17600.75
17.1381 | 17249.79 | 17.1381 | 17537.11
17.1564 | 17152.35 | 17.1564 | 17472.99
17.1748 | 17084.82 | 17.1748 | 17394.38
17.1931 | 17009.49 | 17.1931 | 17286.8
17.2115 | 16944.12 | 17.2115 | 17183
17.2298 | 16905.44 | 17.2298 | 17092.27
17.2482 | 16837.58 | 17.2482 | 17081.39
17.2665 | 16761.7 | 17.2665 | 17033.88
17.2848 | 16692.9 | 17.2848 | 16925.78
17.3032 | 16600.17 | 17.3032 | 16820.7
17.3215 | 16514.13 | 17.3215 | 16780.41
17.3399 | 16458.93 | 17.3399 | 16706
17.3583 | 16409.25 | 17.3583 | 16632.88
17.3766 | 16336.14 | 17.3766 | 16573.36
17.395 | 16249.03 | 17.395 | 16478.54
17.4133 | 16147.39 | 17.4133 | 16378.34
17.4317 | 16059.69 | 17.4317 | 16321.31
17.45 | 16022.69 | 17.45 | 16251.92
17.4684 | 15959.62 | 17.4684 | 16187.6
17.4867 | 15828.22 | 17.4867 | 16120.6
17.505 | 15694.04 | 17.505 | 16049.17
17.5234 | 15598.9 | 17.5234 | 15984.06
17.5417 | 15529.01 | 17.5417 | 15915.58
17.5601 | 15429.85 | 17.5601 | 15832.94
17.5784 | 15288.69 | 17.5784 | 15761.01
17.5968 | 15125.21 | 17.5968 | 15700.92
17.6151 | 14926.81 | 17.6151 | 15617.47
17.6335 | 14686.13 | 17.6335 | 15514.62
17.6518 | 14434.7 | 17.6518 | 15428.71
17.6702 | 14166.5 | 17.6702 | 15362.72
17.6885 | 13806.2 | 17.6885 | 15302.92
17.7069 | 13331.91 | 17.7069 | 15223.67
17.7252 | 12742.59 | 17.7252 | 15133.33
17.7436 | 12004.54 | 17.7436 | 15032.46
17.7619 | 10999.5 | 17.7619 | 14925.71
17.7803 | 9674.408 | 17.7803 | 14801.15
17.7986 | 8039.393 | 17.7986 | 14694.64
17.817 | 6257.671 | 17.817 | 14591.64
17.8353 | 4622.037 | 17.8353 | 14462.89
17.8537 | 3365.64 | 17.8537 | 14312.36
17.872 | 2564.372 | 17.872 | 14154.74
17.8904 | 2103.797 | 17.8904 | 13984.12
17.9087 | 1829.617 | 17.9087 | 13774.67
17.9271 | 1638.636 | 17.9271 | 13521.28
17.9454 | 1469.224 | 17.9454 | 13243.42
17.9638 | 1320.512 | 17.9638 | 12927.73
17.9821 | 1206.335 | 17.9821 | 12512.19
18.0005 | 1129.497 | 18.0005 | 11924.43
18.0188 | 1072.539 | 18.0188 | 11016.05
18.0372 | 1027.507 | 18.0372 | 9699.775
18.0555 | 994.5849 | 18.0555 | 7916.437
18.0739 | 963.1162 | 18.0739 | 5947.247
18.0922 | 929.0144 | 18.0922 | 4246.076
18.1106 | 898.8301 | 18.1106 | 3019.11
18.1289 | 880.8417 | 18.1289 | 2263.049
18.1473 | 866.153 | 18.1473 | 1845.188
18.1656 | 848.1087 | 18.1656 | 1588.751
18.184 | 835.149 | 18.184 | 1387.162
18.2023 | 828.1315 | 18.2023 | 1227.542
18.2207 | 820.3314 | 18.2207 | 1113.483
18.239 | 808.9605 | 18.239 | 1030.672
18.2574 | 797.3959 | 18.2574 | 967.9602
18.2757 | 788.3621 | 18.2757 | 923.509
18.2941 | 779.2593 | 18.2941 | 888.2791
18.3124 | 770.2794 | 18.3124 | 848.4825
18.3308 | 764.7128 | 18.3308 | 811.0128
18.3491 | 760.0051 | 18.3491 | 776.4017
18.3675 | 752.5187 | 18.3675 | 753.0562
18.3858 | 746.3442 | 18.3858 | 733.5961
18.4042 | 745.672 | 18.4042 | 709.8953
18.4225 | 749.834 | 18.4225 | 690.7544
18.4409 | 754.3052 | 18.4409 | 676.0449
18.4592 | 753.2072 | 18.4592 | 658.6946
18.4776 | 747.9797 | 18.4776 | 652.1277
18.4959 | 734.556 | 18.4959 | 635.6565
18.5143 | 722.9379 | 18.5143 | 628.9211
18.5326 | 720.1827 | 18.5326 | 621.9678
18.5509 | 720.8207 | 18.5509 | 618.0009
18.5693 | 720.5703 | 18.5693 | 603.8963
18.5876 | 712.5256 | 18.5876 | 596.2618
18.606 | 703.7128 | 18.606 | 582.0095
18.6243 | 701.8898 | 18.6243 | 573.3447
18.6427 | 699.4783 | 18.6427 | 569.4561
18.661 | 691.1151 | 18.661 | 562.9058
18.6794 | 685.7853 | 18.6794 | 556.1426
18.6977 | 685.6631 | 18.6977 | 548.0572
18.7161 | 684.254 | 18.7161 | 547.0834
18.7344 | 678.1094 | 18.7344 | 542.4791
18.7528 | 672.3699 | 18.7528 | 535.6949
18.7711 | 666.4565 | 18.7711 | 530.8121
18.7895 | 661.2266 | 18.7895 | 518.7863
18.8078 | 667.8131 | 18.8078 | 511.3582
18.8262 | 671.1278 | 18.8262 | 510.0575
18.8445 | 660.5587 | 18.8445 | 508.1571
18.8629 | 657.8635 | 18.8629 | 504.5462
18.8812 | 653.4412 | 18.8812 | 498.7784
18.8996 | 647.6934 | 18.8996 | 499.9767
18.9179 | 647.3718 | 18.9179 | 496.9944
18.9363 | 641.5257 | 18.9363 | 492.4015
18.9546 | 633.9033 | 18.9546 | 491.1601
18.973 | 636.3611 | 18.973 | 485.5153
18.9913 | 637.4056 | 18.9913 | 488.2525
19.0097 | 629.7129 | 19.0097 | 482.7683
19.028 | 621.6045 | 19.028 | 471.3121
19.0464 | 617.4874 | 19.0464 | 480.7611
19.0647 | 616.6905 | 19.0647 | 477.8679
19.0831 | 615.7966 | 19.0831 | 479.9272
19.1014 | 614.8294 | 19.1014 | 477.6739
19.1198 | 619.5331 | 19.1198 | 456.0759
19.1381 | 624.7272 | 19.1381 | 454.9315
19.1565 | 612.5056 | 19.1565 | 458.0203
19.1748 | 598.3262 | 19.1748 | 456.0555
19.1932 | 606.1691 | 19.1932 | 452.2776
19.2115 | 612.0746 | 19.2115 | 448.4078
19.2299 | 599.6077 | 19.2299 | 447.7088
19.2482 | 590.9319 | 19.2482 | 446.6805
19.2666 | 588.3716 | 19.2666 | 445.4752
19.2849 | 587.1025 | 19.2849 | 443.3541
19.3033 | 586.1677 | 19.3033 | 437.2888
19.3216 | 582.3617 | 19.3216 | 434.6143
19.34 | 577.867 | 19.34 | 436.9979
19.3583 | 574.662 | 19.3583 | 436.6876
19.3767 | 573.1812 | 19.3767 | 431.5017
19.395 | 575.0224 | 19.395 | 423.5921
19.4134 | 575.4426 | 19.4134 | 420.5809
19.4317 | 573.0212 | 19.4317 | 423.5134
19.4501 | 575.0222 | 19.4501 | 417.7444
19.4684 | 579.9592 | 19.4684 | 411.4164
19.4868 | 577.3922 | 19.4868 | 415.3291
19.5051 | 572.4224 | 19.5051 | 418.8765
19.5235 | 572.3429 | 19.5235 | 415.5843
19.5418 | 572.8356 | 19.5418 | 409.7946
19.5601 | 569.8357 | 19.5601 | 407.261
19.5785 | 566.2928 | 19.5785 | 406.0696
19.5968 | 562.6804 | 19.5968 | 405.1839
19.6152 | 560.785 | 19.6152 | 405.4865
19.6335 | 566.925 | 19.6335 | 403.7156
19.6519 | 575.3937 | 19.6519 | 397.6118
19.6702 | 575.7251 | 19.6702 | 394.3844
19.6886 | 568.2115 | 19.6886 | 398.2876
19.7069 | 562.4946 | 19.7069 | 397.0651
19.7253 | 562.6255 | 19.7253 | 390.0789
19.7436 | 558.4216 | 19.7436 | 390.4873
19.762 | 550.8294 | 19.762 | 394.9816
19.7803 | 553.0329 | 19.7803 | 388.91
19.7987 | 557.5121 | 19.7987 | 381.7971
19.817 | 552.8163 | 19.817 | 382.1488
19.8354 | 545.4918 | 19.8354 | 380.6437
19.8537 | 538.4965 | 19.8537 | 377.0513
19.8721 | 532.6808 | 19.8721 | 377.8452
19.8904 | 536.8486 | 19.8904 | 380.3606
19.9088 | 549.2108 | 19.9088 | 380.3492
19.9271 | 551.342 | 19.9271 | 378.566
19.9455 | 544.0737 | 19.9455 | 373.8848
19.9638 | 539.0245 | 19.9638 | 379.4781
19.9822 | 541.653 | 19.9822 | 380.9128
20.0005 | 538.2075 | 20.0005 | 368.5154
20.0189 | 530.8885 | 20.0189 | 359.7346
20.0372 | 534.9742 | 20.0372 | 363.7753
20.0556 | 540.088 | 20.0556 | 368.8883
20.0739 | 535.9052 | 20.0739 | 364.9456
20.0923 | 530.6757 | 20.0923 | 359.9863
20.1106 | 534.3787 | 20.1106 | 358.2072
20.129 | 533.0101 | 20.129 | 363.5196
20.1473 | 525.4734 | 20.1473 | 361.6079
20.1657 | 525.5311 | 20.1657 | 354.5012
20.184 | 528.6559 | 20.184 | 362.6621
20.2024 | 528.4288 | 20.2024 | 357.6841
20.2207 | 529.1022 | 20.2207 | 353.7874
20.2391 | 532.5173 | 20.2391 | 356.4527
20.2574 | 530.9636 | 20.2574 | 357.6339
20.2758 | 523.6705 | 20.2758 | 356.1912
20.2941 | 518.4776 | 20.2941 | 354.5586
20.3125 | 516.3962 | 20.3125 | 350.961
20.3308 | 514.8219 | 20.3308 | 343.5079
20.3492 | 515.2459 | 20.3492 | 341.3556
20.3675 | 518.8458 | 20.3675 | 347.8597
20.3859 | 518.8281 | 20.3859 | 354.7381
20.4042 | 513.7459 | 20.4042 | 354.2912
20.4226 | 512.4315 | 20.4226 | 349.7078
20.4409 | 514.0292 | 20.4409 | 345.0387
20.4593 | 514.1021 | 20.4593 | 339.2111
20.4776 | 514.8287 | 20.4776 | 339.7243
20.496 | 518.0892 | 20.496 | 334.3853
20.5143 | 517.6164 | 20.5143 | 337.6772
20.5327 | 512.6479 | 20.5327 | 339.4423
20.551 | 508.7124 | 20.551 | 337.837
20.5694 | 506.6382 | 20.5694 | 333.2364
20.5877 | 504.3311 | 20.5877 | 338.9319
20.606 | 500.9747 | 20.606 | 335.8268
20.6244 | 504.8774 | 20.6244 | 332.0612
20.6427 | 510.5561 | 20.6427 | 334.7669
20.6611 | 510.193 | 20.6611 | 330.1779
20.6794 | 505.3208 | 20.6794 | 327.6469
20.6978 | 500.226 | 20.6978 | 329.1267
20.7161 | 498.4572 | 20.7161 | 331.4387
20.7345 | 501.479 | 20.7345 | 328.4587
20.7528 | 507.663 | 20.7528 | 328.6986
20.7712 | 508.7761 | 20.7712 | 330.9761
20.7895 | 501.2827 | 20.7895 | 330.8038
20.8079 | 494.347 | 20.8079 | 328.4131
20.8262 | 494.3069 | 20.8262 | 324.4618
20.8446 | 493.3693 | 20.8446 | 325.027
20.8629 | 489.4409 | 20.8629 | 322.607
20.8813 | 486.9294 | 20.8813 | 319.7816
20.8996 | 487.031 | 20.8996 | 315.3561
20.918 | 487.5672 | 20.918 | 315.6949
20.9363 | 487.0638 | 20.9363 | 317.6048
20.9547 | 488.078 | 20.9547 | 314.817
20.973 | 490.6464 | 20.973 | 317.3392
20.9914 | 489.2834 | 20.9914 | 315.669
21.0097 | 486.4227 | 21.0097 | 310.6336
21.0281 | 487.436 | 21.0281 | 313.3452
21.0464 | 488.7437 | 21.0464 | 314.3488
21.0648 | 488.7762 | 21.0648 | 311.8315
21.0831 | 491.9597 | 21.0831 | 306.9742
21.1015 | 492.1917 | 21.1015 | 311.6889
21.1198 | 486.4561 | 21.1198 | 315.9888
21.1382 | 486.4724 | 21.1382 | 312.0958
21.1565 | 485.8394 | 21.1565 | 307.6668
21.1749 | 480.1188 | 21.1749 | 306.1389
21.1932 | 477.2736 | 21.1932 | 309.6669
21.2116 | 479.9233 | 21.2116 | 312.308
21.2299 | 481.9918 | 21.2299 | 311.3983
21.2483 | 479.3634 | 21.2483 | 313.2959
21.2666 | 475.8143 | 21.2666 | 311.8736
21.285 | 476.8717 | 21.285 | 307.3371
21.3033 | 478.3612 | 21.3033 | 302.363
21.3217 | 476.6293 | 21.3217 | 302.0974
21.34 | 478.7483 | 21.34 | 305.5388
21.3584 | 485.4222 | 21.3584 | 298.0708
21.3767 | 489.1068 | 21.3767 | 294.8532
21.3951 | 488.4212 | 21.3951 | 303.6702
21.4134 | 485.813 | 21.4134 | 302.5691
21.4318 | 481.3999 | 21.4318 | 291.3985
21.4501 | 480.9183 | 21.4501 | 296.0619
21.4685 | 482.7134 | 21.4685 | 301.0714
21.4868 | 481.8094 | 21.4868 | 288.7742
21.5052 | 479.3103 | 21.5052 | 292.703
21.5235 | 472.9352 | 21.5235 | 292.7072
21.5419 | 467.0299 | 21.5419 | 284.154
21.5602 | 467.8158 | 21.5602 | 281.5518
21.5785 | 466.0922 | 21.5785 | 282.8791
21.5969 | 461.3963 | 21.5969 | 288.5713
21.6152 | 464.2288 | 21.6152 | 289.8153
21.6336 | 469.6622 | 21.6336 | 287.4882
21.6519 | 469.5989 | 21.6519 | 286.5474
21.6703 | 468.6646 | 21.6703 | 285.7945
21.6886 | 468.5491 | 21.6886 | 283.6202
21.707 | 465.7689 | 21.707 | 284.7914
21.7253 | 458.7699 | 21.7253 | 289.2398
21.7437 | 456.8298 | 21.7437 | 290.8285
21.762 | 458.6989 | 21.762 | 287.9282
21.7804 | 456.8096 | 21.7804 | 283.8146
21.7987 | 457.5084 | 21.7987 | 279.2865
21.8171 | 464.3011 | 21.8171 | 273.4567
21.8354 | 465.1889 | 21.8354 | 277.3559
21.8538 | 454.3853 | 21.8538 | 273.4719
21.8721 | 448.5815 | 21.8721 | 264.8073
21.8905 | 460.7567 | 21.8905 | 284.4123
21.9088 | 472.905 | 21.9088 | 280.9987
21.9272 | 475.1156 | 21.9272 | 276.9098
21.9455 | 475.0023 | 21.9455 | 274.3161
21.9639 | 466.2665 | 21.9639 | 276.1791
21.9822 | 459.8242 | 21.9822 | 273.4753
22.0006 | 460.3814 | 22.0006 | 278.7878
22.0189 | 461.7563 | 22.0189 | 283.4005
22.0373 | 462.8247 | 22.0373 | 283.8249
22.0556 | 463.2714 | 22.0556 | 280.9824
22.074 | 464.2889 | 22.074 | 277.45
22.0923 | 466.9902 | 22.0923 | 277.2635
22.1107 | 467.2345 | 22.1107 | 276.1279
22.129 | 463.3784 | 22.129 | 275.915
22.1474 | 458.6075 | 22.1474 | 275.8851
22.1657 | 454.2377 | 22.1657 | 276.8328
22.1841 | 455.1761 | 22.1841 | 277.3716
22.2024 | 457.9204 | 22.2024 | 267.213
22.2208 | 454.5208 | 22.2208 | 269.9246
22.2391 | 449.8575 | 22.2391 | 264.3988
22.2575 | 448.1676 | 22.2575 | 266.3073
22.2758 | 447.7879 | 22.2758 | 272.1121
22.2942 | 449.2524 | 22.2942 | 276.2291
22.3125 | 451.6476 | 22.3125 | 274.8891
22.3309 | 452.6413 | 22.3309 | 268.0531
22.3492 | 456.3537 | 22.3492 | 266.7651
22.3676 | 463.1578 | 22.3676 | 261.5454
22.3859 | 463.4053 | 22.3859 | 263.4166
22.4043 | 457.792 | 22.4043 | 266.9975
22.4226 | 453.3427 | 22.4226 | 265.8451
22.441 | 453.7046 | 22.441 | 267.3217
22.4593 | 455.2386 | 22.4593 | 265.8983
22.4777 | 452.718 | 22.4777 | 259.4074
22.496 | 451.5717 | 22.496 | 260.0831
22.5144 | 452.4938 | 22.5144 | 264.7137
22.5327 | 452.188 | 22.5327 | 266.0148
22.5511 | 450.1169 | 22.5511 | 257.969
22.5694 | 447.7437 | 22.5694 | 257.9505
22.5877 | 444.5739 | 22.5877 | 255.3842
22.6061 | 442.8903 | 22.6061 | 258.5544
22.6244 | 449.5255 | 22.6244 | 264.4541
22.6428 | 453.2059 | 22.6428 | 264.6698
22.6611 | 442.1769 | 22.6611 | 264.0912
22.6795 | 433.3489 | 22.6795 | 260.9716
22.6978 | 438.1315 | 22.6978 | 255.6527
22.7162 | 443.5849 | 22.7162 | 253.5254
22.7345 | 445.8298 | 22.7345 | 254.0338
22.7529 | 449.1763 | 22.7529 | 254.3121
22.7712 | 450.2706 | 22.7712 | 255.3353
22.7896 | 445.8474 | 22.7896 | 255.0351
22.8079 | 439.3474 | 22.8079 | 252.2183
22.8263 | 436.731 | 22.8263 | 253.7669
22.8446 | 438.0724 | 22.8446 | 261.4386
22.863 | 437.439 | 22.863 | 259.8373
22.8813 | 435.3819 | 22.8813 | 257.6707
22.8997 | 440.5305 | 22.8997 | 256.4282
22.918 | 444.8699 | 22.918 | 251.2704
22.9364 | 440.2871 | 22.9364 | 260.8752
22.9547 | 437.9395 | 22.9547 | 259.4529
22.9731 | 442.3857 | 22.9731 | 253.5084
22.9914 | 443.2728 | 22.9914 | 259.2388
23.0098 | 441.6491 | 23.0098 | 258.8413
23.0281 | 449.8306 | 23.0281 | 252.7463
23.0465 | 458.5553 | 23.0465 | 249.282
23.0648 | 455.8336 | 23.0648 | 255.4285
23.0832 | 453.6739 | 23.0832 | 252.2276
23.1015 | 456.2151 | 23.1015 | 250.8828
23.1199 | 453.6711 | 23.1199 | 245.7794
23.1382 | 447.1559 | 23.1382 | 245.8864
23.1566 | 444.0216 | 23.1566 | 246.0112
23.1749 | 443.1824 | 23.1749 | 253.9347
23.1933 | 441.7763 | 23.1933 | 259.3475
23.2116 | 442.5717 | 23.2116 | 254.2632
23.23 | 445.5204 | 23.23 | 250.3886
23.2483 | 445.0232 | 23.2483 | 254.8672
23.2667 | 440.961 | 23.2667 | 257.4271
23.285 | 439.9764 | 23.285 | 253.1108
23.3034 | 446.4992 | 23.3034 | 243.4859
23.3217 | 448.1248 | 23.3217 | 234.8249
23.3401 | 440.6403 | 23.3401 | 234.5627
23.3584 | 436.2816 | 23.3584 | 232.857
23.3768 | 434.5035 | 23.3768 | 248.7273
23.3951 | 432.2391 | 23.3951 | 256.4
23.4135 | 434.7617 | 23.4135 | 247.4109
23.4318 | 437.5555 | 23.4318 | 243.9226
23.4502 | 438.2825 | 23.4502 | 248.4392
23.4685 | 437.1811 | 23.4685 | 250.4468
23.4869 | 435.2977 | 23.4869 | 248.7239
23.5052 | 436.331 | 23.5052 | 244.0733
23.5236 | 436.3163 | 23.5236 | 246.6262
23.5419 | 431.0211 | 23.5419 | 246.7359
23.5602 | 424.6161 | 23.5602 | 238.0671
23.5786 | 420.8326 | 23.5786 | 240.9199
23.5969 | 420.0107 | 23.5969 | 245.4308
23.6153 | 418.8864 | 23.6153 | 0
23.6336 | 427.1856 | 23.6336 | 0
23.652 | 435.0335 | 23.652 | 0
23.6703 | 430.1767 | 23.6703 | 0
23.6887 | 424.1212 | 23.6887 | 0
23.707 | 421.1039 | 23.707 | 0
23.7254 | 424.1935 | 23.7254 | 0
23.7437 | 429.5463 | 23.7437 | 0
23.7621 | 429.3924 | 23.7621 | 0
23.7804 | 426.7268 | 23.7804 | 0
23.7988 | 426.4122 | 23.7988 | 0
23.8171 | 427.0767 | 23.8171 | 0
23.8355 | 429.1819 | 23.8355 | 0
23.8538 | 431.2556 | 23.8538 | 0
23.8722 | 427.3211 | 23.8722 | 0
23.8905 | 424.2504 | 23.8905 | 0
23.9089 | 428.5764 | 23.9089 | 0
23.9272 | 428.6922 | 23.9272 | 0
23.9456 | 419.3977 | 23.9456 | 0
23.9639 | 417.4312 | 23.9639 | 0
23.9823 | 425.5263 | 23.9823 | 0
24.0006 | 426.7621 | 24.0006 | 0
24.019 | 422.6933 | 24.019 | 0
24.0373 | 422.6405 | 24.0373 | 0
24.0557 | 424.1798 | 24.0557 | 0
24.074 | 426.6215 | 24.074 | 0
24.0924 | 430.085 | 24.0924 | 0
24.1107 | 435.8337 | 24.1107 | 0
24.1291 | 437.2792 | 24.1291 | 0
24.1474 | 431.1277 | 24.1474 | 0
24.1658 | 428.6551 | 24.1658 | 0
24.1841 | 430.3582 | 24.1841 | 0
24.2025 | 429.1702 | 24.2025 | 0
24.2208 | 425.8079 | 24.2208 | 0
24.2392 | 425.1086 | 24.2392 | 0
24.2575 | 425.4534 | 24.2575 | 0
24.2759 | 423.2046 | 24.2759 | 0
24.2942 | 425.3103 | 24.2942 | 0
24.3126 | 432.7834 | 24.3126 | 0
24.3309 | 435.4006 | 24.3309 | 0
24.3493 | 430.3121 | 24.3493 | 0
24.3676 | 426.6087 | 24.3676 | 0
24.386 | 427.6234 | 24.386 | 0
24.4043 | 427.1323 | 24.4043 | 0
24.4227 | 423.6482 | 24.4227 | 0
24.441 | 416.6309 | 24.441 | 0
24.4594 | 407.8498 | 24.4594 | 0
24.4777 | 407.2545 | 24.4777 | 0
24.4961 | 409.9474 | 24.4961 | 0
24.5144 | 417.14 | 24.5144 | 0
24.5328 | 423.2738 | 24.5328 | 0
24.5511 | 424.6599 | 24.5511 | 0
24.5694 | 425.6806 | 24.5694 | 0
24.5878 | 426.2111 | 24.5878 | 0
24.6061 | 419.8714 | 24.6061 | 0
24.6245 | 408.3983 | 24.6245 | 0
24.6428 | 405.7846 | 24.6428 | 0
24.6612 | 408.6648 | 24.6612 | 0
24.6795 | 403.8767 | 24.6795 | 0
24.6979 | 398.4203 | 24.6979 | 0
24.7162 | 403.9708 | 24.7162 | 0
24.7346 | 412.2581 | 24.7346 | 0
24.7529 | 415.7059 | 24.7529 | 0
24.7713 | 416.6521 | 24.7713 | 0
24.7896 | 414.0241 | 24.7896 | 0
24.808 | 410.8177 | 24.808 | 0
24.8263 | 410.6557 | 24.8263 | 0
24.8447 | 410.8233 | 24.8447 | 0
24.863 | 408.9293 | 24.863 | 0
24.8814 | 408.1898 | 24.8814 | 0
24.8997 | 410.2899 | 24.8997 | 0
24.9181 | 413.0151 | 24.9181 | 0
24.9364 | 415.5574 | 24.9364 | 0
24.9548 | 416.9479 | 24.9548 | 0
24.9731 | 415.9938 | 24.9731 | 0
24.9915 | 411.0822 | 24.9915 | 0
25.0098 | 404.7801 | 25.0098 | 0
25.0282 | 399.2587 | 25.0282 | 0
25.0465 | 397.7032 | 25.0465 | 0
25.0649 | 400.0135 | 25.0649 | 0
25.0832 | 401.4162 | 25.0832 | 0
25.1016 | 402.6935 | 25.1016 | 0
25.1199 | 408.4373 | 25.1199 | 0
25.1383 | 414.4826 | 25.1383 | 0
25.1566 | 412.2539 | 25.1566 | 0
25.175 | 405.6673 | 25.175 | 0
25.1933 | 402.2593 | 25.1933 | 0
25.2117 | 399.6437 | 25.2117 | 0
25.23 | 394.3516 | 25.23 | 0
25.2484 | 392.2491 | 25.2484 | 0
25.2667 | 398.2097 | 25.2667 | 0
25.2851 | 402.266 | 25.2851 | 0
25.3034 | 399.76 | 25.3034 | 0
25.3218 | 398.8211 | 25.3218 | 0
25.3401 | 400.9178 | 25.3401 | 0
25.3585 | 398.3094 | 25.3585 | 0
25.3768 | 392.6893 | 25.3768 | 0
25.3952 | 396.6234 | 25.3952 | 0
25.4135 | 401.0821 | 25.4135 | 0
25.4319 | 397.2466 | 25.4319 | 0
25.4502 | 394.2861 | 25.4502 | 0
25.4686 | 395.9834 | 25.4686 | 0
25.4869 | 396.945 | 25.4869 | 0
25.5053 | 396.2167 | 25.5053 | 0
25.5236 | 398.2283 | 25.5236 | 0
25.5419 | 404.1402 | 25.5419 | 0
25.5603 | 406.7782 | 25.5603 | 0
25.5786 | 401.7516 | 25.5786 | 0
25.597 | 399.0251 | 25.597 | 0
25.6153 | 403.469 | 25.6153 | 0
25.6337 | 406.2248 | 25.6337 | 0
25.652 | 403.6425 | 25.652 | 0
25.6704 | 395.1911 | 25.6704 | 0
25.6887 | 387.3158 | 25.6887 | 0
25.7071 | 385.922 | 25.7071 | 0
25.7254 | 387.1136 | 25.7254 | 0
25.7438 | 397.1828 | 25.7438 | 0
25.7621 | 402.0818 | 25.7621 | 0
25.7805 | 394.1847 | 25.7805 | 0
25.7988 | 394.1209 | 25.7988 | 0
25.8172 | 406.1539 | 25.8172 | 0
25.8355 | 404.972 | 25.8355 | 0
25.8539 | 389.1523 | 25.8539 | 0
25.8722 | 381.4097 | 25.8722 | 0
25.8906 | 387.2525 | 25.8906 | 0
25.9089 | 394.8157 | 25.9089 | 0
25.9273 | 396.4937 | 25.9273 | 0
25.9456 | 395.5837 | 25.9456 | 0
25.964 | 395.779 | 25.964 | 0
25.9823 | 390.9458 | 25.9823 | 0
26.0007 | 386.2783 | 26.0007 | 0
26.019 | 393.542 | 26.019 | 0
26.0374 | 399.2422 | 26.0374 | 0
26.0557 | 393.5871 | 26.0557 | 0
26.0741 | 389.779 | 26.0741 | 0
26.0924 | 392.0027 | 26.0924 | 0
26.1108 | 393.9848 | 26.1108 | 0
26.1291 | 395.4929 | 26.1291 | 0
26.1475 | 396.3943 | 26.1475 | 0
26.1658 | 399.2263 | 26.1658 | 0
26.1842 | 399.8423 | 26.1842 | 0
26.2025 | 393.3951 | 26.2025 | 0
26.2209 | 394.503 | 26.2209 | 0
26.2392 | 401.0884 | 26.2392 | 0
26.2576 | 391.0956 | 26.2576 | 0
26.2759 | 377.3603 | 26.2759 | 0
26.2943 | 377.9985 | 26.2943 | 0
26.3126 | 383.4952 | 26.3126 | 0
26.331 | 379.0284 | 26.331 | 0
26.3493 | 377.1485 | 26.3493 | 0
26.3677 | 388.4782 | 26.3677 | 0
26.386 | 388.3519 | 26.386 | 0
26.4044 | 377.4948 | 26.4044 | 0
26.4227 | 376.7335 | 26.4227 | 0
26.4411 | 380.7777 | 26.4411 | 0
26.4594 | 379.2516 | 26.4594 | 0
26.4778 | 378.6335 | 26.4778 | 0
26.4961 | 384.3255 | 26.4961 | 0
26.5145 | 389.5972 | 26.5145 | 0
26.5328 | 391.0135 | 26.5328 | 0
26.5511 | 389.5554 | 26.5511 | 0
26.5695 | 386.2626 | 26.5695 | 0
26.5878 | 385.7875 | 26.5878 | 0
26.6062 | 387.1011 | 26.6062 | 0
26.6245 | 391.6496 | 26.6245 | 0
26.6429 | 396.6031 | 26.6429 | 0
26.6612 | 390.009 | 26.6612 | 0
26.6796 | 374.8428 | 26.6796 | 0
26.6979 | 369.85 | 26.6979 | 0
26.7163 | 374.5113 | 26.7163 | 0
26.7346 | 381.7143 | 26.7346 | 0
26.753 | 384.6758 | 26.753 | 0
26.7713 | 380.4502 | 26.7713 | 0
26.7897 | 378.7639 | 26.7897 | 0
26.808 | 380.5493 | 26.808 | 0
26.8264 | 380.1465 | 26.8264 | 0
26.8447 | 380.2757 | 26.8447 | 0
26.8631 | 384.4884 | 26.8631 | 0
26.8814 | 387.3541 | 26.8814 | 0
26.8998 | 385.7357 | 26.8998 | 0
26.9181 | 385.2078 | 26.9181 | 0
26.9365 | 383.19 | 26.9365 | 0
26.9548 | 378.1259 | 26.9548 | 0
26.9732 | 378.6394 | 26.9732 | 0
26.9915 | 382.6883 | 26.9915 | 0
27.0099 | 378.0164 | 27.0099 | 0
27.0282 | 371.7812 | 27.0282 | 0
27.0466 | 377.9092 | 27.0466 | 0
27.0649 | 387.0612 | 27.0649 | 0
27.0833 | 385.9694 | 27.0833 | 0
27.1016 | 380.3708 | 27.1016 | 0
27.12 | 377.6786 | 27.12 | 0
27.1383 | 372.8509 | 27.1383 | 0
27.1567 | 359.6324 | 27.1567 | 0
27.175 | 358.6298 | 27.175 | 0
27.1934 | 374.2855 | 27.1934 | 0
27.2117 | 380.4529 | 27.2117 | 0
27.2301 | 375.1756 | 27.2301 | 0
27.2484 | 374.5729 | 27.2484 | 0
27.2668 | 379.0723 | 27.2668 | 0
27.2851 | 374.8626 | 27.2851 | 0
27.3035 | 369.295 | 27.3035 | 0
27.3218 | 376.5865 | 27.3218 | 0
27.3402 | 383.3807 | 27.3402 | 0
27.3585 | 375.842 | 27.3585 | 0
27.3769 | 366.714 | 27.3769 | 0
27.3952 | 367.4276 | 27.3952 | 0
27.4136 | 370.4097 | 27.4136 | 0
27.4319 | 371.127 | 27.4319 | 0
27.4503 | 369.9485 | 27.4503 | 0
27.4686 | 369.2508 | 27.4686 | 0
27.487 | 375.6425 | 27.487 | 0
27.5053 | 387.3918 | 27.5053 | 0
27.5236 | 387.3811 | 27.5236 | 0
27.542 | 379.8305 | 27.542 | 0
27.5603 | 371.4708 | 27.5603 | 0
27.5787 | 364.7254 | 27.5787 | 0
27.597 | 366.5734 | 27.597 | 0
27.6154 | 371.6996 | 27.6154 | 0
27.6337 | 369.0958 | 27.6337 | 0
27.6521 | 363.902 | 27.6521 | 0
27.6704 | 362.757 | 27.6704 | 0
27.6888 | 365.545 | 27.6888 | 0
27.7071 | 369.5283 | 27.7071 | 0
27.7255 | 373.7249 | 27.7255 | 0
27.7438 | 378.7906 | 27.7438 | 0
27.7622 | 379.8077 | 27.7622 | 0
27.7805 | 375.103 | 27.7805 | 0
27.7989 | 372.2105 | 27.7989 | 0
27.8172 | 371.7647 | 27.8172 | 0
27.8356 | 370.749 | 27.8356 | 0
27.8539 | 368.6902 | 27.8539 | 0
27.8723 | 369.5474 | 27.8723 | 0
27.8906 | 371.9483 | 27.8906 | 0
27.909 | 373.9436 | 27.909 | 0
27.9273 | 374.5308 | 27.9273 | 0
27.9457 | 374.194 | 27.9457 | 0
27.964 | 373.5185 | 27.964 | 0
27.9824 | 371.5526 | 27.9824 | 0
28.0007 | 368.2314 | 28.0007 | 0
28.0191 | 365.1113 | 28.0191 | 0
28.0374 | 365.617 | 28.0374 | 0
28.0558 | 370.8756 | 28.0558 | 0
28.0741 | 377.6647 | 28.0741 | 0
28.0925 | 383.4695 | 28.0925 | 0
28.1108 | 382.9507 | 28.1108 | 0
28.1292 | 376.7905 | 28.1292 | 0
28.1475 | 376.3029 | 28.1475 | 0
28.1659 | 379.1045 | 28.1659 | 0
28.1842 | 370.1721 | 28.1842 | 0
28.2026 | 357.9093 | 28.2026 | 0
28.2209 | 362.016 | 28.2209 | 0
28.2393 | 366.3561 | 28.2393 | 0
28.2576 | 362.5831 | 28.2576 | 0
28.276 | 360.5978 | 28.276 | 0
28.2943 | 365.2543 | 28.2943 | 0
28.3127 | 366.578 | 28.3127 | 0
28.331 | 363.2473 | 28.331 | 0
28.3494 | 357.599 | 28.3494 | 0
28.3677 | 348.8037 | 28.3677 | 0
28.3861 | 344.4812 | 28.3861 | 0
28.4044 | 348.2943 | 28.4044 | 0
28.4228 | 360.9336 | 28.4228 | 0
28.4411 | 374.0816 | 28.4411 | 0
28.4595 | 367.5417 | 28.4595 | 0
28.4778 | 353.9097 | 28.4778 | 0
28.4962 | 360.0887 | 28.4962 | 0
28.5145 | 371.8443 | 28.5145 | 0
28.5329 | 370.2698 | 28.5329 | 0
28.5512 | 367.374 | 28.5512 | 0
28.5695 | 364.587 | 28.5695 | 0
28.5879 | 360.9543 | 28.5879 | 0
28.6062 | 356.7569 | 28.6062 | 0
28.6246 | 358.8759 | 28.6246 | 0
28.6429 | 366.9861 | 28.6429 | 0
28.6613 | 371.2993 | 28.6613 | 0
28.6796 | 369.4153 | 28.6796 | 0
28.698 | 366.2617 | 28.698 | 0
28.7163 | 365.058 | 28.7163 | 0
28.7347 | 365.9632 | 28.7347 | 0
28.7531 | 368.0934 | 28.7531 | 0
28.7714 | 370.0638 | 28.7714 | 0
28.7897 | 368.642 | 28.7897 | 0
28.8081 | 360.6746 | 28.8081 | 0
28.8264 | 354.2855 | 28.8264 | 0
28.8448 | 363.4231 | 28.8448 | 0
28.8631 | 374.0177 | 28.8631 | 0
28.8815 | 376.3145 | 28.8815 | 0
28.8998 | 370.609 | 28.8998 | 0
28.9182 | 361.1871 | 28.9182 | 0
28.9365 | 356.9359 | 28.9365 | 0
28.9549 | 357.1305 | 28.9549 | 0
28.9732 | 362.0235 | 28.9732 | 0
28.9916 | 364.3867 | 28.9916 | 0
29.0099 | 352.6775 | 29.0099 | 0
29.0283 | 338.6762 | 29.0283 | 0
29.0466 | 346.0262 | 29.0466 | 0
29.065 | 361.3246 | 29.065 | 0
29.0833 | 358.0217 | 29.0833 | 0
29.1017 | 346.6409 | 29.1017 | 0
29.12 | 354.0817 | 29.12 | 0
29.1384 | 368.1969 | 29.1384 | 0
29.1567 | 366.9334 | 29.1567 | 0
29.1751 | 362.577 | 29.1751 | 0
29.1934 | 364.9773 | 29.1934 | 0
29.2118 | 369.5904 | 29.2118 | 0
29.2301 | 365.9375 | 29.2301 | 0
29.2485 | 355.9031 | 29.2485 | 0
29.2668 | 350.7684 | 29.2668 | 0
29.2852 | 349.9383 | 29.2852 | 0
29.3035 | 347.2529 | 29.3035 | 0
29.3219 | 342.588 | 29.3219 | 0
29.3402 | 341.9271 | 29.3402 | 0
29.3586 | 342.8065 | 29.3586 | 0
29.3769 | 342.8763 | 29.3769 | 0
29.3953 | 351.7207 | 29.3953 | 0
29.4136 | 358.7272 | 29.4136 | 0
29.432 | 342.8561 | 29.432 | 0
29.4503 | 336.5324 | 29.4503 | 0
29.4687 | 349.454 | 29.4687 | 0
29.487 | 359.3465 | 29.487 | 0
29.5054 | 356.9181 | 29.5054 | 0
29.5237 | 349.7005 | 29.5237 | 0
29.5421 | 346.3034 | 29.5421 | 0
29.5604 | 349.7512 | 29.5604 | 0
29.5787 | 353.7536 | 29.5787 | 0
29.5971 | 347.1478 | 29.5971 | 0
29.6154 | 335.1629 | 29.6154 | 0
29.6338 | 337.5265 | 29.6338 | 0
29.6521 | 345.5383 | 29.6521 | 0
29.6705 | 354.863 | 29.6705 | 0
29.6888 | 358.864 | 29.6888 | 0
29.7072 | 352.5289 | 29.7072 | 0
29.7255 | 355.2686 | 29.7255 | 0
29.7439 | 358.2391 | 29.7439 | 0
29.7623 | 356.7733 | 29.7623 | 0
29.7806 | 357.5417 | 29.7806 | 0
29.7989 | 360.4816 | 29.7989 | 0
29.8173 | 359.027 | 29.8173 | 0
29.8356 | 349.4566 | 29.8356 | 0
29.854 | 335.5843 | 29.854 | 0
29.8723 | 338.4992 | 29.8723 | 0
29.8907 | 354.5455 | 29.8907 | 0
29.909 | 355.8118 | 29.909 | 0
29.9274 | 353.963 | 29.9274 | 0
29.9457 | 353.3843 | 29.9457 | 0
29.9641 | 348.4048 | 29.9641 | 0
29.9824 | 341.0972 | 29.9824 | 0
30.0008 | 341.4288 | 30.0008 | 0
30.0191 | 345.8814 | 30.0191 | 0
30.0375 | 341.854 | 30.0375 | 0
30.0558 | 330.3617 | 30.0558 | 0
30.0742 | 328.4319 | 30.0742 | 0
30.0925 | 341.3706 | 30.0925 | 0
30.1109 | 350.1477 | 30.1109 | 0
30.1292 | 345.1384 | 30.1292 | 0
30.1476 | 339.7437 | 30.1476 | 0
30.1659 | 347.3395 | 30.1659 | 0
30.1843 | 350.5488 | 30.1843 | 0
30.2026 | 349.9583 | 30.2026 | 0
30.221 | 358.1496 | 30.221 | 0
30.2393 | 0 | 30.2393 | 0
Degrees | (Cd) | Degrees | (Cd)
Degrees | (Cd) | Degrees | (Cd)
Degrees | (Cd) | Degrees | (Cd)

## 36 EDLT
S4 LED
Color Source Spot V | 2022-06-22
Lens Tube | Beam Angle | Field Angle
36 EDLT | 33.45 | 35.7
Mode | Candela | Field Lumens | Beam Lumens | Power Consump | Efficacy (lpw)
Direct Full | 36801 | 8039 | 6413 | 209 | 38.4641
3200K | 30527.8336 | 6677.5565 | 5333.8333 | 135 | 49.4634
5600K | 35841.3099 | 8145.4384 | 6277.3179 | 194 | 41.9868
RED / Direct | 4601.2064 | 1053.7399 | 876.0929 | 45 | 23.4164
GREEN / Direct | 6564.9953 | 1478.5258 | 1205.8632 | 48.2 | 30.6748
BLUE / Direct | 2003.5837 | 435.4297 | 353.1328 | 51.2 | 8.5045
INDIGO / Direct | 329.3167 | 75.4745 | 65.5946 | 34.4 | 2.194
LIME / Direct | 22615.0043 | 4949.3843 | 3921.3019 | 80.4 | 61.5595
| For Field diameter at any distance, multiply distance by |  |  |  | 0.64406
| For Beam diameter at any distance, multiply distance by |  |  |  | 0.60098
Dist for 1.0 fc
| Throw Distance (ft) | 10 | 15 | 20 | 30 | 191.8359 | Direct Full
| Throw Distance (m) | 3.048 | 4.572 | 6.096 | 9.144 | 58.4716
| Field Diameter (ft) | 6.4406 | 9.6608 | 12.8811 | 19.3217
| Field Diameter (m) | 1.9631 | 2.9446 | 3.9262 | 5.8892
Direct Full | Illuminance (fc) | 368.01 | 163.56 | 92.0025 | 40.89
| Illuminance (lux) | 3961.2228 | 1760.5435 | 990.3057 | 440.1359
Test Distance | Iso-Illuminance Diagram grid lines
115 | 0 | 10 | 20 | 30
| 0 | 0.086957 | 0.17391 | 0.26087
Measurement: 36 EDLT (full on) Direct - Intensity |  | Measurement: 36 EDLT (full on) Direct - Intensity
Degrees | (Cd) | Degrees | (Cd)
-30.2393 | 0 | -30.2393 | 0
-30.221 | 0 | -30.221 | 0
-30.2026 | 0 | -30.2026 | 0
-30.1843 | 0 | -30.1843 | 0
-30.1659 | 0 | -30.1659 | 0
-30.1476 | 0 | -30.1476 | 0
-30.1292 | 0 | -30.1292 | 0
-30.1109 | 0 | -30.1109 | 0
-30.0925 | 0 | -30.0925 | 0
-30.0742 | 0 | -30.0742 | 0
-30.0558 | 0 | -30.0558 | 0
-30.0375 | 0 | -30.0375 | 0
-30.0191 | 0 | -30.0191 | 0
-30.0008 | 0 | -30.0008 | 0
-29.9824 | 0 | -29.9824 | 0
-29.9641 | 0 | -29.9641 | 0
-29.9457 | 0 | -29.9457 | 0
-29.9274 | 0 | -29.9274 | 0
-29.909 | 0 | -29.909 | 0
-29.8907 | 0 | -29.8907 | 0
-29.8723 | 0 | -29.8723 | 0
-29.854 | 0 | -29.854 | 0
-29.8356 | 0 | -29.8356 | 0
-29.8173 | 0 | -29.8173 | 0
-29.7989 | 0 | -29.7989 | 0
-29.7806 | 0 | -29.7806 | 0
-29.7623 | 0 | -29.7623 | 0
-29.7439 | 0 | -29.7439 | 0
-29.7255 | 0 | -29.7255 | 0
-29.7072 | 0 | -29.7072 | 0
-29.6888 | 0 | -29.6888 | 0
-29.6705 | 0 | -29.6705 | 0
-29.6521 | 0 | -29.6521 | 0
-29.6338 | 0 | -29.6338 | 0
-29.6154 | 0 | -29.6154 | 0
-29.5971 | 0 | -29.5971 | 0
-29.5787 | 0 | -29.5787 | 0
-29.5604 | 0 | -29.5604 | 0
-29.5421 | 0 | -29.5421 | 0
-29.5237 | 0 | -29.5237 | 0
-29.5054 | 0 | -29.5054 | 0
-29.487 | 0 | -29.487 | 0
-29.4687 | 0 | -29.4687 | 0
-29.4503 | 0 | -29.4503 | 0
-29.432 | 0 | -29.432 | 0
-29.4136 | 0 | -29.4136 | 0
-29.3953 | 0 | -29.3953 | 0
-29.3769 | 0 | -29.3769 | 0
-29.3586 | 0 | -29.3586 | 0
-29.3402 | 0 | -29.3402 | 0
-29.3219 | 0 | -29.3219 | 0
-29.3035 | 0 | -29.3035 | 0
-29.2852 | 0 | -29.2852 | 0
-29.2668 | 0 | -29.2668 | 0
-29.2485 | 0 | -29.2485 | 0
-29.2301 | 0 | -29.2301 | 0
-29.2118 | 0 | -29.2118 | 0
-29.1934 | 0 | -29.1934 | 0
-29.1751 | 0 | -29.1751 | 0
-29.1567 | 0 | -29.1567 | 0
-29.1384 | 0 | -29.1384 | 0
-29.12 | 0 | -29.12 | 0
-29.1017 | 0 | -29.1017 | 0
-29.0833 | 0 | -29.0833 | 0
-29.065 | 0 | -29.065 | 0
-29.0466 | 0 | -29.0466 | 0
-29.0283 | 0 | -29.0283 | 0
-29.0099 | 0 | -29.0099 | 0
-28.9916 | 0 | -28.9916 | 0
-28.9732 | 0 | -28.9732 | 0
-28.9549 | 0 | -28.9549 | 0
-28.9365 | 0 | -28.9365 | 0
-28.9182 | 0 | -28.9182 | 0
-28.8998 | 0 | -28.8998 | 0
-28.8815 | 0 | -28.8815 | 0
-28.8631 | 0 | -28.8631 | 0
-28.8448 | 0 | -28.8448 | 0
-28.8264 | 0 | -28.8264 | 0
-28.8081 | 0 | -28.8081 | 0
-28.7897 | 0 | -28.7897 | 0
-28.7714 | 0 | -28.7714 | 0
-28.7531 | 0 | -28.7531 | 0
-28.7347 | 0 | -28.7347 | 0
-28.7163 | 0 | -28.7163 | 0
-28.698 | 0 | -28.698 | 0
-28.6796 | 0 | -28.6796 | 0
-28.6613 | 0 | -28.6613 | 0
-28.6429 | 0 | -28.6429 | 0
-28.6246 | 0 | -28.6246 | 0
-28.6062 | 0 | -28.6062 | 0
-28.5879 | 0 | -28.5879 | 0
-28.5695 | 0 | -28.5695 | 0
-28.5512 | 0 | -28.5512 | 0
-28.5329 | 0 | -28.5329 | 0
-28.5145 | 0 | -28.5145 | 0
-28.4962 | 0 | -28.4962 | 0
-28.4778 | 0 | -28.4778 | 0
-28.4595 | 0 | -28.4595 | 0
-28.4411 | 0 | -28.4411 | 0
-28.4228 | 0 | -28.4228 | 0
-28.4044 | 0 | -28.4044 | 0
-28.3861 | 0 | -28.3861 | 0
-28.3677 | 0 | -28.3677 | 0
-28.3494 | 0 | -28.3494 | 0
-28.331 | 0 | -28.331 | 0
-28.3127 | 0 | -28.3127 | 0
-28.2943 | 0 | -28.2943 | 0
-28.276 | 0 | -28.276 | 0
-28.2576 | 0 | -28.2576 | 0
-28.2393 | 0 | -28.2393 | 0
-28.2209 | 0 | -28.2209 | 0
-28.2026 | 0 | -28.2026 | 0
-28.1842 | 0 | -28.1842 | 0
-28.1659 | 0 | -28.1659 | 0
-28.1475 | 0 | -28.1475 | 0
-28.1292 | 0 | -28.1292 | 0
-28.1108 | 0 | -28.1108 | 0
-28.0925 | 0 | -28.0925 | 0
-28.0741 | 0 | -28.0741 | 0
-28.0558 | 0 | -28.0558 | 0
-28.0374 | 0 | -28.0374 | 0
-28.0191 | 0 | -28.0191 | 0
-28.0007 | 0 | -28.0007 | 0
-27.9824 | 0 | -27.9824 | 0
-27.964 | 0 | -27.964 | 0
-27.9457 | 0 | -27.9457 | 0
-27.9273 | 0 | -27.9273 | 0
-27.909 | 0 | -27.909 | 0
-27.8906 | 0 | -27.8906 | 0
-27.8723 | 0 | -27.8723 | 0
-27.8539 | 0 | -27.8539 | 0
-27.8356 | 0 | -27.8356 | 0
-27.8172 | 0 | -27.8172 | 0
-27.7989 | 0 | -27.7989 | 0
-27.7805 | 0 | -27.7805 | 0
-27.7622 | 0 | -27.7622 | 0
-27.7438 | 0 | -27.7438 | 0
-27.7255 | 0 | -27.7255 | 0
-27.7071 | 0 | -27.7071 | 0
-27.6888 | 0 | -27.6888 | 0
-27.6704 | 0 | -27.6704 | 0
-27.6521 | 0 | -27.6521 | 0
-27.6337 | 0 | -27.6337 | 0
-27.6154 | 0 | -27.6154 | 0
-27.597 | 0 | -27.597 | 0
-27.5787 | 0 | -27.5787 | 0
-27.5603 | 0 | -27.5603 | 0
-27.542 | 0 | -27.542 | 0
-27.5236 | 0 | -27.5236 | 0
-27.5053 | 0 | -27.5053 | 0
-27.487 | 0 | -27.487 | 0
-27.4686 | 0 | -27.4686 | 0
-27.4503 | 0 | -27.4503 | 0
-27.4319 | 0 | -27.4319 | 0
-27.4136 | 0 | -27.4136 | 0
-27.3952 | 0 | -27.3952 | 0
-27.3769 | 0 | -27.3769 | 0
-27.3585 | 0 | -27.3585 | 0
-27.3402 | 0 | -27.3402 | 0
-27.3218 | 0 | -27.3218 | 0
-27.3035 | 0 | -27.3035 | 0
-27.2851 | 0 | -27.2851 | 0
-27.2668 | 0 | -27.2668 | 0
-27.2484 | 0 | -27.2484 | 0
-27.2301 | 0 | -27.2301 | 0
-27.2117 | 0 | -27.2117 | 0
-27.1934 | 0 | -27.1934 | 0
-27.175 | 0 | -27.175 | 0
-27.1567 | 0 | -27.1567 | 0
-27.1383 | 0 | -27.1383 | 0
-27.12 | 0 | -27.12 | 0
-27.1016 | 0 | -27.1016 | 0
-27.0833 | 0 | -27.0833 | 0
-27.0649 | 0 | -27.0649 | 0
-27.0466 | 0 | -27.0466 | 0
-27.0282 | 0 | -27.0282 | 0
-27.0099 | 0 | -27.0099 | 0
-26.9915 | 0 | -26.9915 | 0
-26.9732 | 0 | -26.9732 | 0
-26.9548 | 0 | -26.9548 | 0
-26.9365 | 0 | -26.9365 | 0
-26.9181 | 8.9957 | -26.9181 | 0
-26.8998 | 114.3558 | -26.8998 | 0
-26.8814 | 151.0647 | -26.8814 | 0
-26.8631 | 153.5398 | -26.8631 | 0
-26.8447 | 149.1499 | -26.8447 | 0
-26.8264 | 144.3365 | -26.8264 | 0
-26.808 | 141.8582 | -26.808 | 0
-26.7897 | 145.1258 | -26.7897 | 0
-26.7713 | 143.9677 | -26.7713 | 0
-26.753 | 145.2899 | -26.753 | 0
-26.7346 | 144.357 | -26.7346 | 0
-26.7163 | 143.176 | -26.7163 | 0
-26.6979 | 144.2241 | -26.6979 | 0
-26.6796 | 143.5432 | -26.6796 | 0
-26.6612 | 142.1371 | -26.6612 | 0
-26.6429 | 138.4578 | -26.6429 | 0
-26.6245 | 148.8264 | -26.6245 | 0
-26.6062 | 146.3568 | -26.6062 | 0
-26.5878 | 131.7372 | -26.5878 | 0
-26.5695 | 148.358 | -26.5695 | 0
-26.5511 | 147.3844 | -26.5511 | 0
-26.5328 | 148.7108 | -26.5328 | 0
-26.5145 | 147.0378 | -26.5145 | 0
-26.4961 | 150.8721 | -26.4961 | 0
-26.4778 | 148.578 | -26.4778 | 0
-26.4594 | 143.4152 | -26.4594 | 0
-26.4411 | 145.294 | -26.4411 | 0
-26.4227 | 144.1976 | -26.4227 | 0
-26.4044 | 142.432 | -26.4044 | 0
-26.386 | 143.5169 | -26.386 | 0
-26.3677 | 147.3367 | -26.3677 | 0
-26.3493 | 148.2608 | -26.3493 | 0
-26.331 | 147.1779 | -26.331 | 0
-26.3126 | 145.1676 | -26.3126 | 0
-26.2943 | 145.683 | -26.2943 | 0
-26.2759 | 146.9346 | -26.2759 | 0
-26.2576 | 146.6073 | -26.2576 | 0
-26.2392 | 144.8151 | -26.2392 | 0
-26.2209 | 145.9821 | -26.2209 | 0
-26.2025 | 148.5284 | -26.2025 | 0
-26.1842 | 142.9771 | -26.1842 | 0
-26.1658 | 148.0268 | -26.1658 | 0
-26.1475 | 151.5879 | -26.1475 | 0
-26.1291 | 151.9246 | -26.1291 | 0
-26.1108 | 152.5527 | -26.1108 | 0
-26.0924 | 153.4425 | -26.0924 | 0
-26.0741 | 156.5401 | -26.0741 | 0
-26.0557 | 160.5775 | -26.0557 | 0
-26.0374 | 152.7648 | -26.0374 | 0
-26.019 | 147.5652 | -26.019 | 0
-26.0007 | 155.4614 | -26.0007 | 0
-25.9823 | 152.3882 | -25.9823 | 0
-25.964 | 150.6924 | -25.964 | 0
-25.9456 | 150.4559 | -25.9456 | 0
-25.9273 | 150.383 | -25.9273 | 0
-25.9089 | 151.7051 | -25.9089 | 0
-25.8906 | 150.0996 | -25.8906 | 0
-25.8722 | 147.2067 | -25.8722 | 0
-25.8539 | 149.867 | -25.8539 | 0
-25.8355 | 150.1229 | -25.8355 | 0
-25.8172 | 149.1338 | -25.8172 | 0
-25.7988 | 152.2248 | -25.7988 | 0
-25.7805 | 148.906 | -25.7805 | 0
-25.7621 | 154.3121 | -25.7621 | 0
-25.7438 | 155.8539 | -25.7438 | 0
-25.7254 | 152.615 | -25.7254 | 0
-25.7071 | 150.1826 | -25.7071 | 0
-25.6887 | 151.1859 | -25.6887 | 0
-25.6704 | 150.9939 | -25.6704 | 0
-25.652 | 157.1863 | -25.652 | 0
-25.6337 | 159.0286 | -25.6337 | 0
-25.6153 | 157.2119 | -25.6153 | 0
-25.597 | 155.6618 | -25.597 | 0
-25.5786 | 144.5944 | -25.5786 | 0
-25.5603 | 148.6228 | -25.5603 | 0
-25.5419 | 156.7349 | -25.5419 | 0
-25.5236 | 151.5715 | -25.5236 | 0
-25.5053 | 156.4313 | -25.5053 | 0
-25.4869 | 158.15 | -25.4869 | 0
-25.4686 | 153.326 | -25.4686 | 0
-25.4502 | 152.7594 | -25.4502 | 0
-25.4319 | 151.8855 | -25.4319 | 0
-25.4135 | 148.8798 | -25.4135 | 0
-25.3952 | 149.6175 | -25.3952 | 0
-25.3768 | 154.7082 | -25.3768 | 0
-25.3585 | 162.2687 | -25.3585 | 0
-25.3401 | 159.7676 | -25.3401 | 0
-25.3218 | 158.0327 | -25.3218 | 0
-25.3034 | 158.3067 | -25.3034 | 0
-25.2851 | 152.6057 | -25.2851 | 0
-25.2667 | 149.1884 | -25.2667 | 0
-25.2484 | 154.2092 | -25.2484 | 0
-25.23 | 159.654 | -25.23 | 0
-25.2117 | 154.4625 | -25.2117 | 0
-25.1933 | 156.7378 | -25.1933 | 0
-25.175 | 157.3967 | -25.175 | 0
-25.1566 | 153.7736 | -25.1566 | 0
-25.1383 | 157.0713 | -25.1383 | 0
-25.1199 | 156.6594 | -25.1199 | 0
-25.1016 | 156.6286 | -25.1016 | 0
-25.0832 | 158.313 | -25.0832 | 0
-25.0649 | 149.508 | -25.0649 | 0
-25.0465 | 155.1707 | -25.0465 | 0
-25.0282 | 163.1485 | -25.0282 | 0
-25.0098 | 156.6998 | -25.0098 | 0
-24.9915 | 157.8436 | -24.9915 | 0
-24.9731 | 160.8938 | -24.9731 | 0
-24.9548 | 156.3087 | -24.9548 | 0
-24.9364 | 158.8321 | -24.9364 | 0
-24.9181 | 162.0474 | -24.9181 | 0
-24.8997 | 166.3517 | -24.8997 | 0
-24.8814 | 159.9167 | -24.8814 | 0
-24.863 | 158.1256 | -24.863 | 0
-24.8447 | 161.1719 | -24.8447 | 0
-24.8263 | 157.1926 | -24.8263 | 0
-24.808 | 160.581 | -24.808 | 0
-24.7896 | 161.1386 | -24.7896 | 0
-24.7713 | 163.847 | -24.7713 | 0
-24.7529 | 162.9851 | -24.7529 | 0
-24.7346 | 161.6765 | -24.7346 | 0
-24.7162 | 161.3767 | -24.7162 | 0
-24.6979 | 159.9449 | -24.6979 | 0
-24.6795 | 159.7534 | -24.6795 | 0
-24.6612 | 157.0824 | -24.6612 | 0
-24.6428 | 168.3167 | -24.6428 | 0
-24.6245 | 169.3845 | -24.6245 | 0
-24.6061 | 156.9812 | -24.6061 | 0
-24.5878 | 160.3577 | -24.5878 | 0
-24.5694 | 160.134 | -24.5694 | 0
-24.5511 | 159.3972 | -24.5511 | 0
-24.5328 | 164.6106 | -24.5328 | 0
-24.5144 | 165.4277 | -24.5144 | 0
-24.4961 | 164.9835 | -24.4961 | 0
-24.4777 | 164.6252 | -24.4777 | 0
-24.4594 | 161.4809 | -24.4594 | 0
-24.441 | 164.8012 | -24.441 | 0
-24.4227 | 161.8734 | -24.4227 | 0
-24.4043 | 171.1339 | -24.4043 | 0
-24.386 | 169.3571 | -24.386 | 0
-24.3676 | 164.3652 | -24.3676 | 0
-24.3493 | 161.6645 | -24.3493 | 0
-24.3309 | 160.2541 | -24.3309 | 0
-24.3126 | 163.2572 | -24.3126 | 0
-24.2942 | 170.0977 | -24.2942 | 0
-24.2759 | 173.8824 | -24.2759 | 0
-24.2575 | 176.8449 | -24.2575 | 0
-24.2392 | 174.8569 | -24.2392 | 0
-24.2208 | 166.5192 | -24.2208 | 0
-24.2025 | 166.1186 | -24.2025 | 0
-24.1841 | 163.3252 | -24.1841 | 0
-24.1658 | 163.751 | -24.1658 | 0
-24.1474 | 171.5264 | -24.1474 | 0
-24.1291 | 174.0323 | -24.1291 | 0
-24.1107 | 175.1203 | -24.1107 | 0
-24.0924 | 169.8103 | -24.0924 | 0
-24.074 | 162.8596 | -24.074 | 0
-24.0557 | 168.6088 | -24.0557 | 0
-24.0373 | 172.6351 | -24.0373 | 0
-24.019 | 175.991 | -24.019 | 0
-24.0006 | 173.0064 | -24.0006 | 0
-23.9823 | 169.138 | -23.9823 | 0
-23.9639 | 169.7332 | -23.9639 | 0
-23.9456 | 171.6064 | -23.9456 | 0
-23.9272 | 175.3172 | -23.9272 | 0
-23.9089 | 177.3035 | -23.9089 | 0
-23.8905 | 174.5366 | -23.8905 | 0
-23.8722 | 173.3326 | -23.8722 | 0
-23.8538 | 173.9717 | -23.8538 | 0
-23.8355 | 172.0383 | -23.8355 | 0
-23.8171 | 172.2594 | -23.8171 | 0
-23.7988 | 173.8279 | -23.7988 | 0
-23.7804 | 177.0736 | -23.7804 | 0
-23.7621 | 175.5465 | -23.7621 | 0
-23.7437 | 178.1305 | -23.7437 | 0
-23.7254 | 177.1831 | -23.7254 | 0
-23.707 | 173.3906 | -23.707 | 0
-23.6887 | 173.7677 | -23.6887 | 0
-23.6703 | 179.3201 | -23.6703 | 0
-23.652 | 182.8983 | -23.652 | 0
-23.6336 | 179.439 | -23.6336 | 0
-23.6153 | 175.1176 | -23.6153 | 0
-23.5969 | 170.5537 | -23.5969 | 252.7987
-23.5786 | 182.2337 | -23.5786 | 249.9224
-23.5602 | 181.4585 | -23.5602 | 247.7246
-23.5419 | 180.4004 | -23.5419 | 252.104
-23.5236 | 179.9213 | -23.5236 | 254.4463
-23.5052 | 184.246 | -23.5052 | 256.2092
-23.4869 | 186.1083 | -23.4869 | 260.7068
-23.4685 | 184.2153 | -23.4685 | 263.3332
-23.4502 | 183.7527 | -23.4502 | 258.3808
-23.4318 | 183.586 | -23.4318 | 255.972
-23.4135 | 185.8284 | -23.4135 | 252.4931
-23.3951 | 189.0144 | -23.3951 | 256.2771
-23.3768 | 186.0795 | -23.3768 | 260.576
-23.3584 | 181.7894 | -23.3584 | 259.3083
-23.3401 | 183.0832 | -23.3401 | 255.6153
-23.3217 | 179.7913 | -23.3217 | 256.7299
-23.3034 | 178.6262 | -23.3034 | 253.9831
-23.285 | 187.3901 | -23.285 | 251.8956
-23.2667 | 187.758 | -23.2667 | 257.6566
-23.2483 | 186.2352 | -23.2483 | 261.4502
-23.23 | 186.2281 | -23.23 | 266.9774
-23.2116 | 184.8911 | -23.2116 | 261.1635
-23.1933 | 187.8707 | -23.1933 | 251.5476
-23.1749 | 189.7648 | -23.1749 | 259.9455
-23.1566 | 189.5078 | -23.1566 | 267.4874
-23.1382 | 183.7787 | -23.1382 | 273.5932
-23.1199 | 192.3803 | -23.1199 | 264.8718
-23.1015 | 184.4872 | -23.1015 | 268.1092
-23.0832 | 189.2621 | -23.0832 | 274.5818
-23.0648 | 182.2296 | -23.0648 | 273.7929
-23.0465 | 183.0874 | -23.0465 | 274.7783
-23.0281 | 185.9755 | -23.0281 | 270.3997
-23.0098 | 187.9888 | -23.0098 | 264.9443
-22.9914 | 193.6063 | -22.9914 | 260.9259
-22.9731 | 190.5848 | -22.9731 | 264.534
-22.9547 | 189.2617 | -22.9547 | 269.405
-22.9364 | 191.4448 | -22.9364 | 269.9529
-22.918 | 190.319 | -22.918 | 276.956
-22.8997 | 185.3669 | -22.8997 | 283.2927
-22.8813 | 184.9051 | -22.8813 | 278.5141
-22.863 | 188.943 | -22.863 | 279.3726
-22.8446 | 186.3406 | -22.8446 | 276.3214
-22.8263 | 190.2808 | -22.8263 | 266.8117
-22.8079 | 201.8064 | -22.8079 | 270.2634
-22.7896 | 197.1916 | -22.7896 | 281.244
-22.7712 | 195.7369 | -22.7712 | 275.2059
-22.7529 | 197.2404 | -22.7529 | 275.4319
-22.7345 | 198.1966 | -22.7345 | 275.9811
-22.7162 | 199.4927 | -22.7162 | 274.7659
-22.6978 | 199.0032 | -22.6978 | 276.5723
-22.6795 | 196.8596 | -22.6795 | 281.795
-22.6611 | 198.6742 | -22.6611 | 286.5392
-22.6428 | 202.1644 | -22.6428 | 285.0972
-22.6244 | 205.8203 | -22.6244 | 281.3122
-22.6061 | 202.3188 | -22.6061 | 278.3701
-22.5877 | 201.0877 | -22.5877 | 277.7192
-22.5694 | 200.5174 | -22.5694 | 280.9007
-22.5511 | 198.6907 | -22.5511 | 285.9696
-22.5327 | 203.2279 | -22.5327 | 289.2075
-22.5144 | 205.206 | -22.5144 | 294.937
-22.496 | 200.4719 | -22.496 | 287.1328
-22.4777 | 201.4373 | -22.4777 | 283.2891
-22.4593 | 201.0175 | -22.4593 | 285.4823
-22.441 | 203.6852 | -22.441 | 285.3609
-22.4226 | 202.0596 | -22.4226 | 282.4538
-22.4043 | 204.2322 | -22.4043 | 282.9754
-22.3859 | 203.0075 | -22.3859 | 280.1137
-22.3676 | 203.4052 | -22.3676 | 281.7125
-22.3492 | 203.5429 | -22.3492 | 284.4362
-22.3309 | 208.0846 | -22.3309 | 280.3019
-22.3125 | 207.0731 | -22.3125 | 276.6221
-22.2942 | 203.354 | -22.2942 | 280.546
-22.2758 | 207.5973 | -22.2758 | 282.6636
-22.2575 | 212.1605 | -22.2575 | 284.8287
-22.2391 | 207.3868 | -22.2391 | 282.5067
-22.2208 | 215.7622 | -22.2208 | 289.4781
-22.2024 | 222.548 | -22.2024 | 287.9186
-22.1841 | 217.6006 | -22.1841 | 290.7896
-22.1657 | 212.2516 | -22.1657 | 293.7238
-22.1474 | 213.7719 | -22.1474 | 297.0154
-22.129 | 212.3541 | -22.129 | 296.5025
-22.1107 | 217.8885 | -22.1107 | 288.5547
-22.0923 | 219.2298 | -22.0923 | 298.2447
-22.074 | 215.7757 | -22.074 | 301.5766
-22.0556 | 218.3597 | -22.0556 | 295.6899
-22.0373 | 223.7236 | -22.0373 | 295.6982
-22.0189 | 228.7735 | -22.0189 | 301.6399
-22.0006 | 222.593 | -22.0006 | 304.5924
-21.9822 | 217.7449 | -21.9822 | 301.9974
-21.9639 | 219.1473 | -21.9639 | 297.2396
-21.9455 | 221.3999 | -21.9455 | 291.3958
-21.9272 | 219.6644 | -21.9272 | 294.6609
-21.9088 | 226.1541 | -21.9088 | 308.0311
-21.8905 | 219.4995 | -21.8905 | 315.363
-21.8721 | 222.8791 | -21.8721 | 313.0907
-21.8538 | 220.5469 | -21.8538 | 303.5551
-21.8354 | 229.7824 | -21.8354 | 309.9771
-21.8171 | 227.5034 | -21.8171 | 309.5099
-21.7987 | 223.6077 | -21.7987 | 302.064
-21.7804 | 226.5909 | -21.7804 | 308.0694
-21.762 | 232.5061 | -21.762 | 313.1753
-21.7437 | 231.755 | -21.7437 | 315.5437
-21.7253 | 230.988 | -21.7253 | 309.9124
-21.707 | 230.5806 | -21.707 | 311.3666
-21.6886 | 226.7703 | -21.6886 | 315.6379
-21.6703 | 226.3121 | -21.6703 | 311.7095
-21.6519 | 230.0843 | -21.6519 | 312.233
-21.6336 | 233.9671 | -21.6336 | 316.3198
-21.6152 | 235.7446 | -21.6152 | 318.6635
-21.5969 | 237.5214 | -21.5969 | 316.2917
-21.5785 | 235.905 | -21.5785 | 314.5988
-21.5602 | 231.1286 | -21.5602 | 315.5116
-21.5419 | 230.2035 | -21.5419 | 314.1587
-21.5235 | 237.0654 | -21.5235 | 323.9359
-21.5052 | 232.1839 | -21.5052 | 327.8519
-21.4868 | 233.9973 | -21.4868 | 326.523
-21.4685 | 235.3118 | -21.4685 | 330.3948
-21.4501 | 238.9869 | -21.4501 | 319.5648
-21.4318 | 241.1413 | -21.4318 | 319.8508
-21.4134 | 246.3978 | -21.4134 | 321.1074
-21.3951 | 241.8007 | -21.3951 | 316.6829
-21.3767 | 234.5099 | -21.3767 | 320.1332
-21.3584 | 244.1685 | -21.3584 | 323.9102
-21.34 | 249.0686 | -21.34 | 326.7628
-21.3217 | 245.8924 | -21.3217 | 325.8147
-21.3033 | 247.9865 | -21.3033 | 324.9711
-21.285 | 252.6485 | -21.285 | 327.1275
-21.2666 | 249.183 | -21.2666 | 328.7039
-21.2483 | 247.7462 | -21.2483 | 329.3532
-21.2299 | 248.3331 | -21.2299 | 331.0192
-21.2116 | 247.6974 | -21.2116 | 332.7804
-21.1932 | 253.011 | -21.1932 | 336.5107
-21.1749 | 249.5848 | -21.1749 | 336.0696
-21.1565 | 245.0628 | -21.1565 | 333.0413
-21.1382 | 244.6425 | -21.1382 | 335.2141
-21.1198 | 250.7002 | -21.1198 | 339.0651
-21.1015 | 250.4525 | -21.1015 | 332.2609
-21.0831 | 249.1982 | -21.0831 | 325.6951
-21.0648 | 261.1974 | -21.0648 | 332.2699
-21.0464 | 257.097 | -21.0464 | 338.1282
-21.0281 | 252.8046 | -21.0281 | 339.2439
-21.0097 | 254.6439 | -21.0097 | 339.6528
-20.9914 | 256.7454 | -20.9914 | 335.9273
-20.973 | 259.8176 | -20.973 | 328.0829
-20.9547 | 260.351 | -20.9547 | 330.4559
-20.9363 | 262.3518 | -20.9363 | 337.046
-20.918 | 264.1064 | -20.918 | 342.1594
-20.8996 | 265.4106 | -20.8996 | 346.5485
-20.8813 | 263.5793 | -20.8813 | 341.5001
-20.8629 | 264.6913 | -20.8629 | 339.1807
-20.8446 | 267.2358 | -20.8446 | 344.4332
-20.8262 | 264.9103 | -20.8262 | 343.5599
-20.8079 | 265.3373 | -20.8079 | 339.3634
-20.7895 | 266.0364 | -20.7895 | 340.0937
-20.7712 | 269.8801 | -20.7712 | 342.7422
-20.7528 | 271.7016 | -20.7528 | 338.0923
-20.7345 | 270.1381 | -20.7345 | 335.4621
-20.7161 | 266.7933 | -20.7161 | 343.2477
-20.6978 | 271.3282 | -20.6978 | 339.4059
-20.6794 | 267.391 | -20.6794 | 334.1451
-20.6611 | 267.0215 | -20.6611 | 339.929
-20.6427 | 275.719 | -20.6427 | 355.0559
-20.6244 | 282.8248 | -20.6244 | 363.8654
-20.606 | 269.5102 | -20.606 | 356.0436
-20.5877 | 271.1327 | -20.5877 | 351.9024
-20.5694 | 271.6594 | -20.5694 | 355.7902
-20.551 | 273.9086 | -20.551 | 361.7841
-20.5327 | 277.3211 | -20.5327 | 351.2978
-20.5143 | 275.1304 | -20.5143 | 356.4989
-20.496 | 277.1963 | -20.496 | 365.9554
-20.4776 | 279.7736 | -20.4776 | 365.1702
-20.4593 | 283.5051 | -20.4593 | 361.7448
-20.4409 | 284.0105 | -20.4409 | 358.2271
-20.4226 | 281.9324 | -20.4226 | 358.9445
-20.4042 | 288.5764 | -20.4042 | 358.6225
-20.3859 | 290.071 | -20.3859 | 359.7373
-20.3675 | 284.9276 | -20.3675 | 355.9316
-20.3492 | 280.0526 | -20.3492 | 353.8596
-20.3308 | 278.2518 | -20.3308 | 361.5668
-20.3125 | 279.4044 | -20.3125 | 362.4651
-20.2941 | 280.7946 | -20.2941 | 358.9696
-20.2758 | 284.7054 | -20.2758 | 359.4541
-20.2574 | 288.6884 | -20.2574 | 358.5577
-20.2391 | 291.2831 | -20.2391 | 363.659
-20.2207 | 292.6624 | -20.2207 | 372.7969
-20.2024 | 288.1496 | -20.2024 | 377.0769
-20.184 | 292.1134 | -20.184 | 376.3683
-20.1657 | 296.2467 | -20.1657 | 367.6367
-20.1473 | 297.2644 | -20.1473 | 365.6258
-20.129 | 291.6358 | -20.129 | 371.8344
-20.1106 | 292.0668 | -20.1106 | 380.5672
-20.0923 | 294.6795 | -20.0923 | 378.8233
-20.0739 | 304.0316 | -20.0739 | 377.8052
-20.0556 | 295.0254 | -20.0556 | 381.7321
-20.0372 | 294.5266 | -20.0372 | 375.6445
-20.0189 | 295.7627 | -20.0189 | 369.4601
-20.0005 | 294.701 | -20.0005 | 371.8054
-19.9822 | 300.8293 | -19.9822 | 376.126
-19.9638 | 299.0865 | -19.9638 | 380.4501
-19.9455 | 303.902 | -19.9455 | 379.0034
-19.9271 | 306.4983 | -19.9271 | 375.7403
-19.9088 | 301.0456 | -19.9088 | 383.9605
-19.8904 | 306.7952 | -19.8904 | 381.4203
-19.8721 | 306.7206 | -19.8721 | 384.9403
-19.8537 | 299.5445 | -19.8537 | 389.5634
-19.8354 | 298.7061 | -19.8354 | 392.4345
-19.817 | 305.9211 | -19.817 | 383.0698
-19.7987 | 309.1639 | -19.7987 | 381.3193
-19.7803 | 312.8914 | -19.7803 | 383.3583
-19.762 | 311.9789 | -19.762 | 383.1655
-19.7436 | 318.3235 | -19.7436 | 381.8223
-19.7253 | 314.9741 | -19.7253 | 388.4004
-19.7069 | 317.5547 | -19.7069 | 394.5714
-19.6886 | 321.4499 | -19.6886 | 397.8629
-19.6702 | 325.2148 | -19.6702 | 396.7077
-19.6519 | 324.9904 | -19.6519 | 397.7754
-19.6335 | 319.1578 | -19.6335 | 398.4293
-19.6152 | 316.7053 | -19.6152 | 397.9025
-19.5968 | 320.0623 | -19.5968 | 398.521
-19.5785 | 323.0373 | -19.5785 | 396.8001
-19.5601 | 322.6193 | -19.5601 | 393.9211
-19.5418 | 327.3843 | -19.5418 | 391.4136
-19.5235 | 332.6157 | -19.5235 | 390.293
-19.5051 | 328.511 | -19.5051 | 391.4006
-19.4868 | 326.4318 | -19.4868 | 392.2903
-19.4684 | 332.5854 | -19.4684 | 396.7905
-19.4501 | 337.0204 | -19.4501 | 402.3928
-19.4317 | 335.8673 | -19.4317 | 396.888
-19.4134 | 334.7462 | -19.4134 | 396.7531
-19.395 | 331.2075 | -19.395 | 402.3489
-19.3767 | 336.8441 | -19.3767 | 407.3588
-19.3583 | 339.2753 | -19.3583 | 410.2296
-19.34 | 337.4431 | -19.34 | 414.1793
-19.3216 | 337.3776 | -19.3216 | 412.5668
-19.3033 | 342.3545 | -19.3033 | 420.6254
-19.2849 | 344.2121 | -19.2849 | 421.5841
-19.2666 | 346.394 | -19.2666 | 413.7106
-19.2482 | 347.828 | -19.2482 | 411.1813
-19.2299 | 346.1098 | -19.2299 | 422.6111
-19.2115 | 354.9158 | -19.2115 | 417.5384
-19.1932 | 357.1223 | -19.1932 | 414.0663
-19.1748 | 350.3969 | -19.1748 | 422.0995
-19.1565 | 346.4065 | -19.1565 | 419.0228
-19.1381 | 351.0359 | -19.1381 | 411.9531
-19.1198 | 355.0567 | -19.1198 | 417.7141
-19.1014 | 352.3259 | -19.1014 | 423.8173
-19.0831 | 356.6063 | -19.0831 | 433.6615
-19.0647 | 354.5632 | -19.0647 | 433.1445
-19.0464 | 353.1057 | -19.0464 | 431.4962
-19.028 | 363.9789 | -19.028 | 437.3864
-19.0097 | 363.4567 | -19.0097 | 429.941
-18.9913 | 363.5796 | -18.9913 | 425.1224
-18.973 | 364.6797 | -18.973 | 432.1925
-18.9546 | 365.4435 | -18.9546 | 432.6484
-18.9363 | 368.7076 | -18.9363 | 429.8984
-18.9179 | 368.8237 | -18.9179 | 438.7715
-18.8996 | 366.6919 | -18.8996 | 438.3572
-18.8812 | 366.9396 | -18.8812 | 439.1798
-18.8629 | 379.3446 | -18.8629 | 443.2227
-18.8445 | 380.8308 | -18.8445 | 436.6653
-18.8262 | 378.3521 | -18.8262 | 435.4519
-18.8078 | 378.6487 | -18.8078 | 437.5949
-18.7895 | 377.5856 | -18.7895 | 436.5002
-18.7711 | 382.5104 | -18.7711 | 443.998
-18.7528 | 381.2795 | -18.7528 | 447.7587
-18.7344 | 379.5443 | -18.7344 | 450.9532
-18.7161 | 385.6517 | -18.7161 | 452.9656
-18.6977 | 395.4471 | -18.6977 | 450.2929
-18.6794 | 396.7964 | -18.6794 | 449.5181
-18.661 | 397.2961 | -18.661 | 448.5648
-18.6427 | 398.6465 | -18.6427 | 451.2005
-18.6243 | 401.6862 | -18.6243 | 458.9249
-18.606 | 404.8692 | -18.606 | 463.0233
-18.5876 | 406.5085 | -18.5876 | 460.7776
-18.5693 | 412.1371 | -18.5693 | 460.9008
-18.5509 | 415.6974 | -18.5509 | 461.7714
-18.5326 | 425.7119 | -18.5326 | 467.1475
-18.5143 | 431.3484 | -18.5143 | 474.6226
-18.4959 | 434.5474 | -18.4959 | 480.7785
-18.4776 | 438.3142 | -18.4776 | 484.071
-18.4592 | 437.6943 | -18.4592 | 481.5667
-18.4409 | 439.8841 | -18.4409 | 481.3304
-18.4225 | 447.8985 | -18.4225 | 486.608
-18.4042 | 453.6674 | -18.4042 | 486.2028
-18.3858 | 456.808 | -18.3858 | 479.2325
-18.3675 | 464.0639 | -18.3675 | 481.6856
-18.3491 | 471.5187 | -18.3491 | 490.1787
-18.3308 | 483.0223 | -18.3308 | 487.7817
-18.3124 | 495.0996 | -18.3124 | 489.2083
-18.2941 | 506.8282 | -18.2941 | 492.9514
-18.2757 | 516.4671 | -18.2757 | 493.0472
-18.2574 | 524.211 | -18.2574 | 498.7723
-18.239 | 542.7564 | -18.239 | 499.5206
-18.2207 | 562.5455 | -18.2207 | 499.5377
-18.2023 | 576.8116 | -18.2023 | 504.0967
-18.184 | 597.7953 | -18.184 | 513.1851
-18.1656 | 613.1298 | -18.1656 | 514.9415
-18.1473 | 624.9481 | -18.1473 | 511.5269
-18.1289 | 639.3257 | -18.1289 | 522.5647
-18.1106 | 652.6924 | -18.1106 | 535.0597
-18.0922 | 667.403 | -18.0922 | 539.7236
-18.0739 | 686.1637 | -18.0739 | 544.5475
-18.0555 | 709.1915 | -18.0555 | 547.4415
-18.0372 | 736.9068 | -18.0372 | 554.3599
-18.0188 | 753.9734 | -18.0188 | 567.1384
-18.0005 | 766.4101 | -18.0005 | 577.5681
-17.9821 | 794.3117 | -17.9821 | 586.2441
-17.9638 | 828.1777 | -17.9638 | 600.0017
-17.9454 | 851.762 | -17.9454 | 617.5123
-17.9271 | 889.466 | -17.9271 | 627.6059
-17.9087 | 941.6886 | -17.9087 | 641.694
-17.8904 | 1001.548 | -17.8904 | 659.1832
-17.872 | 1066.104 | -17.872 | 668.4063
-17.8537 | 1130.405 | -17.8537 | 676.5137
-17.8353 | 1201.142 | -17.8353 | 701.7663
-17.817 | 1295.824 | -17.817 | 727.3968
-17.7986 | 1421.758 | -17.7986 | 752.4938
-17.7803 | 1579.121 | -17.7803 | 784.3494
-17.7619 | 1787.278 | -17.7619 | 818.0284
-17.7436 | 2118.58 | -17.7436 | 849.6006
-17.7252 | 2708.347 | -17.7252 | 876.4528
-17.7069 | 3713.78 | -17.7069 | 902.5297
-17.6885 | 5117.367 | -17.6885 | 938.0557
-17.6702 | 6546.821 | -17.6702 | 973.2342
-17.6518 | 7670.581 | -17.6518 | 1000.753
-17.6335 | 8663.459 | -17.6335 | 1039.386
-17.6151 | 9653.055 | -17.6151 | 1089.298
-17.5968 | 10562.55 | -17.5968 | 1128.472
-17.5784 | 11442.65 | -17.5784 | 1161.951
-17.5601 | 12499.09 | -17.5601 | 1197.67
-17.5417 | 13658.6 | -17.5417 | 1231.576
-17.5234 | 14694.93 | -17.5234 | 1263.725
-17.505 | 15439.12 | -17.505 | 1307.545
-17.4867 | 15897.08 | -17.4867 | 1368.778
-17.4684 | 16109.25 | -17.4684 | 1439.337
-17.45 | 16230.52 | -17.45 | 1516.762
-17.4317 | 16347.09 | -17.4317 | 1650.087
-17.4133 | 16441.45 | -17.4133 | 1906.395
-17.395 | 16502.56 | -17.395 | 2334.907
-17.3766 | 16580.46 | -17.3766 | 3100.457
-17.3583 | 16629.21 | -17.3583 | 4265.873
-17.3399 | 16649.56 | -17.3399 | 5527.434
-17.3215 | 16698.12 | -17.3215 | 6414.84
-17.3032 | 16754.1 | -17.3032 | 6911.223
-17.2848 | 16810.24 | -17.2848 | 7182.658
-17.2665 | 16894.52 | -17.2665 | 7362.002
-17.2482 | 16941.68 | -17.2482 | 7510.242
-17.2298 | 16990.21 | -17.2298 | 7620.873
-17.2115 | 17081.9 | -17.2115 | 7719.414
-17.1931 | 17128.29 | -17.1931 | 7828.807
-17.1748 | 17152.2 | -17.1748 | 7920.929
-17.1564 | 17243.26 | -17.1564 | 8021.26
-17.1381 | 17338.91 | -17.1381 | 8136.759
-17.1197 | 17360.14 | -17.1197 | 8279.749
-17.1014 | 17390.23 | -17.1014 | 8439.328
-17.083 | 17439.05 | -17.083 | 8633.746
-17.0647 | 17464.53 | -17.0647 | 8823.188
-17.0463 | 17551.76 | -17.0463 | 9000.633
-17.028 | 17619.04 | -17.028 | 9174.433
-17.0096 | 17639.13 | -17.0096 | 9343.192
-16.9913 | 17664.6 | -16.9913 | 9505.418
-16.9729 | 17741.16 | -16.9729 | 9667.139
-16.9546 | 17765.22 | -16.9546 | 9817.667
-16.9362 | 17811.83 | -16.9362 | 9955.541
-16.9179 | 17894.78 | -16.9179 | 10108.02
-16.8995 | 17955.17 | -16.8995 | 10299.79
-16.8812 | 18011.61 | -16.8812 | 10448.18
-16.8628 | 18062.14 | -16.8628 | 10569.69
-16.8445 | 18101 | -16.8445 | 10742.05
-16.8261 | 18128.05 | -16.8261 | 10896.08
-16.8078 | 18161.51 | -16.8078 | 11099.08
-16.7894 | 18276.42 | -16.7894 | 11257.08
-16.7711 | 18304.11 | -16.7711 | 11441.46
-16.7527 | 18357.15 | -16.7527 | 11681.33
-16.7344 | 18428.35 | -16.7344 | 11853.48
-16.716 | 18491.58 | -16.716 | 12025.15
-16.6977 | 18521.82 | -16.6977 | 12176.42
-16.6793 | 18570.63 | -16.6793 | 12373.9
-16.661 | 18629.18 | -16.661 | 12525.24
-16.6426 | 18693.3 | -16.6426 | 12643.92
-16.6243 | 18826.89 | -16.6243 | 12759.59
-16.6059 | 18872.98 | -16.6059 | 12888.9
-16.5876 | 18852.67 | -16.5876 | 12993.02
-16.5692 | 18860.31 | -16.5692 | 13038.52
-16.5509 | 18854.1 | -16.5509 | 13073.7
-16.5325 | 18859.26 | -16.5325 | 13185.33
-16.5142 | 18974.96 | -16.5142 | 13362.01
-16.4958 | 19095.32 | -16.4958 | 13534.01
-16.4775 | 19195.45 | -16.4775 | 13680.7
-16.4592 | 19234.8 | -16.4592 | 13827.45
-16.4408 | 19240.55 | -16.4408 | 13999.39
-16.4225 | 19257.21 | -16.4225 | 14192.42
-16.4041 | 19305.23 | -16.4041 | 14390.68
-16.3858 | 19399.73 | -16.3858 | 14585.27
-16.3674 | 19473.34 | -16.3674 | 14768.66
-16.349 | 19498.55 | -16.349 | 14946.27
-16.3307 | 19520.63 | -16.3307 | 15137.76
-16.3123 | 19547.74 | -16.3123 | 15331.42
-16.294 | 19580.54 | -16.294 | 15497.79
-16.2757 | 19650.14 | -16.2757 | 15625.2
-16.2573 | 19699.99 | -16.2573 | 15764.94
-16.239 | 19727.54 | -16.239 | 15956.09
-16.2206 | 19778.12 | -16.2206 | 16143.92
-16.2023 | 19842.19 | -16.2023 | 16300.63
-16.1839 | 19904.84 | -16.1839 | 16477.49
-16.1656 | 19970.24 | -16.1656 | 16664.63
-16.1472 | 20023.79 | -16.1472 | 16828.41
-16.1289 | 20059.35 | -16.1289 | 16971.46
-16.1105 | 20107.26 | -16.1105 | 17103.61
-16.0922 | 20160.53 | -16.0922 | 17230.04
-16.0738 | 20205.18 | -16.0738 | 17346.71
-16.0555 | 20247.41 | -16.0555 | 17453.27
-16.0371 | 20276.96 | -16.0371 | 17580.59
-16.0188 | 20325.61 | -16.0188 | 17728.75
-16.0004 | 20376.22 | -16.0004 | 17829.17
-15.9821 | 20457.81 | -15.9821 | 17937.08
-15.9637 | 20534.02 | -15.9637 | 18046.42
-15.9454 | 20591.53 | -15.9454 | 18150.91
-15.927 | 20623.53 | -15.927 | 18223.57
-15.9087 | 20716.55 | -15.9087 | 18296.22
-15.8903 | 20754.72 | -15.8903 | 18384.65
-15.872 | 20767.97 | -15.872 | 18450.78
-15.8536 | 20823.27 | -15.8536 | 18482.43
-15.8353 | 20880.95 | -15.8353 | 18520.27
-15.8169 | 20909.08 | -15.8169 | 18612.23
-15.7986 | 20937.02 | -15.7986 | 18723.43
-15.7802 | 20978.13 | -15.7802 | 18787.42
-15.7619 | 21065 | -15.7619 | 18841.01
-15.7435 | 21141.6 | -15.7435 | 18925.55
-15.7252 | 21158.14 | -15.7252 | 18976.43
-15.7068 | 21192 | -15.7068 | 19066.28
-15.6885 | 21196.11 | -15.6885 | 19109.93
-15.6701 | 21219.53 | -15.6701 | 19125.71
-15.6518 | 21210.06 | -15.6518 | 19152.05
-15.6334 | 21236.31 | -15.6334 | 19170.09
-15.6151 | 21301.62 | -15.6151 | 19182.55
-15.5967 | 21404.07 | -15.5967 | 19238.25
-15.5784 | 21477.15 | -15.5784 | 19329.2
-15.56 | 21517.3 | -15.56 | 19391.17
-15.5417 | 21589.87 | -15.5417 | 19445.82
-15.5233 | 21647.18 | -15.5233 | 19422.31
-15.505 | 21689.81 | -15.505 | 19478.41
-15.4866 | 21722.55 | -15.4866 | 19547.5
-15.4683 | 21783.34 | -15.4683 | 19653.67
-15.4499 | 21833.49 | -15.4499 | 19709.03
-15.4316 | 21871.44 | -15.4316 | 19745.27
-15.4132 | 21941.31 | -15.4132 | 19774.53
-15.3949 | 21969.76 | -15.3949 | 19794.22
-15.3765 | 21967.07 | -15.3765 | 19824.37
-15.3582 | 21965.9 | -15.3582 | 19864.39
-15.3399 | 21973.72 | -15.3399 | 19913.2
-15.3215 | 22049.43 | -15.3215 | 19999.51
-15.3032 | 22161.44 | -15.3032 | 20122.25
-15.2848 | 22193.53 | -15.2848 | 20203.89
-15.2665 | 22164.35 | -15.2665 | 20218.52
-15.2481 | 22179.26 | -15.2481 | 20224.47
-15.2298 | 22234.65 | -15.2298 | 20252.3
-15.2114 | 22311.79 | -15.2114 | 20298.23
-15.1931 | 22388.19 | -15.1931 | 20357.27
-15.1747 | 22424.45 | -15.1747 | 20398.43
-15.1564 | 22490.56 | -15.1564 | 20429.2
-15.138 | 22496.52 | -15.138 | 20463.77
-15.1197 | 22531.83 | -15.1197 | 20497.03
-15.1013 | 22549.01 | -15.1013 | 20548.27
-15.083 | 22573.85 | -15.083 | 20584.38
-15.0646 | 22668.21 | -15.0646 | 20596.38
-15.0463 | 22706.32 | -15.0463 | 20648.02
-15.0279 | 22772.51 | -15.0279 | 20667.43
-15.0096 | 22818.57 | -15.0096 | 20722.9
-14.9912 | 22840.21 | -14.9912 | 20771.48
-14.9729 | 22808.02 | -14.9729 | 20892.07
-14.9545 | 22843.98 | -14.9545 | 20909.53
-14.9362 | 22922.27 | -14.9362 | 20992.57
-14.9178 | 22982.44 | -14.9178 | 21048.93
-14.8995 | 23099.73 | -14.8995 | 21033.11
-14.8811 | 23228.96 | -14.8811 | 21066.86
-14.8628 | 23281.51 | -14.8628 | 21149.01
-14.8444 | 23260.01 | -14.8444 | 21268.69
-14.8261 | 23238.23 | -14.8261 | 21363.13
-14.8077 | 23220.36 | -14.8077 | 21464.56
-14.7894 | 23229.87 | -14.7894 | 21473.68
-14.771 | 23235.45 | -14.771 | 21536.28
-14.7527 | 23290.73 | -14.7527 | 21676.69
-14.7343 | 23356.82 | -14.7343 | 21769.71
-14.716 | 23388.14 | -14.716 | 21822.61
-14.6976 | 23428.03 | -14.6976 | 21898.23
-14.6793 | 23481.35 | -14.6793 | 21961.77
-14.6609 | 23536.2 | -14.6609 | 21983.92
-14.6426 | 23587.87 | -14.6426 | 22024.4
-14.6242 | 23632.21 | -14.6242 | 22064.3
-14.6059 | 23659.38 | -14.6059 | 22082.42
-14.5875 | 23687.22 | -14.5875 | 22097.76
-14.5692 | 23692.32 | -14.5692 | 22134.94
-14.5508 | 23734.13 | -14.5508 | 22197.22
-14.5325 | 23779.56 | -14.5325 | 22209.33
-14.5141 | 23825.46 | -14.5141 | 22233.83
-14.4958 | 23886.58 | -14.4958 | 22343.4
-14.4774 | 23906.78 | -14.4774 | 22378.68
-14.4591 | 23962.21 | -14.4591 | 22341.52
-14.4407 | 24017.24 | -14.4407 | 22382.58
-14.4224 | 24045.49 | -14.4224 | 22462.36
-14.404 | 24078.12 | -14.404 | 22524.08
-14.3857 | 24100.87 | -14.3857 | 22530.32
-14.3674 | 24143.31 | -14.3674 | 22565.67
-14.349 | 24174.64 | -14.349 | 22641.24
-14.3307 | 24259.75 | -14.3307 | 22718.63
-14.3123 | 24303.56 | -14.3123 | 22772.71
-14.294 | 24338.17 | -14.294 | 22801.65
-14.2756 | 24350.71 | -14.2756 | 22855.67
-14.2573 | 24368.07 | -14.2573 | 22894.58
-14.2389 | 24369.91 | -14.2389 | 22899.63
-14.2206 | 24431.72 | -14.2206 | 22955.86
-14.2022 | 24520.15 | -14.2022 | 23063.89
-14.1839 | 24563.09 | -14.1839 | 23141
-14.1655 | 24573.05 | -14.1655 | 23148.12
-14.1472 | 24564.34 | -14.1472 | 23142.58
-14.1288 | 24550.14 | -14.1288 | 23169.46
-14.1105 | 24535.28 | -14.1105 | 23187.41
-14.0921 | 24559.4 | -14.0921 | 23192.55
-14.0738 | 24671.47 | -14.0738 | 23229.08
-14.0554 | 24764.89 | -14.0554 | 23353.48
-14.0371 | 24826.5 | -14.0371 | 23436.05
-14.0187 | 24875.6 | -14.0187 | 23466.24
-14.0004 | 24912.6 | -14.0004 | 23498.14
-13.982 | 24858.16 | -13.982 | 23568.73
-13.9637 | 24842.56 | -13.9637 | 23599.43
-13.9453 | 24929.2 | -13.9453 | 23597.39
-13.927 | 24960.51 | -13.927 | 23641.04
-13.9086 | 24990.88 | -13.9086 | 23669.2
-13.8903 | 25052.65 | -13.8903 | 23709.55
-13.8719 | 25107.75 | -13.8719 | 23755.05
-13.8536 | 25194.19 | -13.8536 | 23827.32
-13.8352 | 25210.37 | -13.8352 | 23897.9
-13.8169 | 25211.21 | -13.8169 | 23934.09
-13.7985 | 25218.56 | -13.7985 | 23927.67
-13.7802 | 25226.52 | -13.7802 | 23947.9
-13.7618 | 25302.93 | -13.7618 | 24008.18
-13.7435 | 25392.06 | -13.7435 | 24064.79
-13.7251 | 25426.6 | -13.7251 | 24108.46
-13.7068 | 25436.56 | -13.7068 | 24137.38
-13.6884 | 25474.96 | -13.6884 | 24158.87
-13.6701 | 25542.53 | -13.6701 | 24206.29
-13.6517 | 25599.45 | -13.6517 | 24269.09
-13.6334 | 25599.76 | -13.6334 | 24314.53
-13.615 | 25559.67 | -13.615 | 24350.02
-13.5967 | 25593.93 | -13.5967 | 24342.91
-13.5783 | 25687.06 | -13.5783 | 24362.05
-13.56 | 25756.67 | -13.56 | 24453.91
-13.5416 | 25850.42 | -13.5416 | 24513.04
-13.5233 | 25872.64 | -13.5233 | 24562.34
-13.5049 | 25843.22 | -13.5049 | 24579.13
-13.4866 | 25858.03 | -13.4866 | 24667.64
-13.4682 | 25917.91 | -13.4682 | 24742.48
-13.4499 | 25985.78 | -13.4499 | 24704.19
-13.4315 | 26043.16 | -13.4315 | 24671.6
-13.4132 | 26065.62 | -13.4132 | 24749.09
-13.3948 | 26082.69 | -13.3948 | 24818.05
-13.3765 | 26156.21 | -13.3765 | 24872.67
-13.3582 | 26211.53 | -13.3582 | 24811.23
-13.3398 | 26202.47 | -13.3398 | 24832.74
-13.3215 | 26192.21 | -13.3215 | 24936.06
-13.3031 | 26201.87 | -13.3031 | 25050.64
-13.2848 | 26244.97 | -13.2848 | 25113.01
-13.2664 | 26311.85 | -13.2664 | 25122.65
-13.248 | 26362.59 | -13.248 | 25148.34
-13.2297 | 26406.19 | -13.2297 | 25192.11
-13.2113 | 26439.75 | -13.2113 | 25250.32
-13.193 | 26430.66 | -13.193 | 25342.23
-13.1747 | 26445 | -13.1747 | 25404.03
-13.1563 | 26513.18 | -13.1563 | 25445.25
-13.138 | 26531.61 | -13.138 | 25418.46
-13.1196 | 26586.28 | -13.1196 | 25409.21
-13.1013 | 26611.25 | -13.1013 | 25433.04
-13.0829 | 26648.67 | -13.0829 | 25439.36
-13.0646 | 26628.39 | -13.0646 | 25470.88
-13.0462 | 26628.3 | -13.0462 | 25502.32
-13.0279 | 26670.1 | -13.0279 | 25578.45
-13.0095 | 26721.54 | -13.0095 | 25631.43
-12.9912 | 26684.89 | -12.9912 | 25666.23
-12.9728 | 26785.27 | -12.9728 | 25717.74
-12.9545 | 26863.79 | -12.9545 | 25757.19
-12.9361 | 26904.97 | -12.9361 | 25769.63
-12.9178 | 26921.45 | -12.9178 | 25779.83
-12.8994 | 26947.44 | -12.8994 | 25823.66
-12.8811 | 26956.67 | -12.8811 | 25912.12
-12.8627 | 26963.9 | -12.8627 | 25999.29
-12.8444 | 26996.28 | -12.8444 | 26048.68
-12.826 | 27026.97 | -12.826 | 26088.25
-12.8077 | 27072.66 | -12.8077 | 26122.49
-12.7893 | 27112.69 | -12.7893 | 26112.07
-12.771 | 27181.49 | -12.771 | 26102.86
-12.7526 | 27254.56 | -12.7526 | 26181.52
-12.7343 | 27278.23 | -12.7343 | 26260.96
-12.7159 | 27350.73 | -12.7159 | 26275.87
-12.6976 | 27352.6 | -12.6976 | 26326.19
-12.6792 | 27310.21 | -12.6792 | 26424
-12.6609 | 27317.83 | -12.6609 | 26454.95
-12.6425 | 27316.07 | -12.6425 | 26406.63
-12.6242 | 27336.19 | -12.6242 | 26430.53
-12.6058 | 27394.72 | -12.6058 | 26479.48
-12.5875 | 27471.48 | -12.5875 | 26528.75
-12.5691 | 27528.45 | -12.5691 | 26568.45
-12.5508 | 27546.54 | -12.5508 | 26564.45
-12.5324 | 27544.1 | -12.5324 | 26593.62
-12.5141 | 27538.52 | -12.5141 | 26617.56
-12.4957 | 27553.71 | -12.4957 | 26642.89
-12.4774 | 27586.82 | -12.4774 | 26668.89
-12.459 | 27652.05 | -12.459 | 26678.5
-12.4407 | 27711.91 | -12.4407 | 26741.35
-12.4223 | 27666.48 | -12.4223 | 26805.52
-12.404 | 27675 | -12.404 | 26853.85
-12.3856 | 27747.63 | -12.3856 | 26883.51
-12.3673 | 27838.27 | -12.3673 | 26881.52
-12.349 | 27864.58 | -12.349 | 26964.63
-12.3306 | 27886.72 | -12.3306 | 26978.32
-12.3123 | 27869.29 | -12.3123 | 26995.2
-12.2939 | 27905.14 | -12.2939 | 26996.1
-12.2756 | 27926.37 | -12.2756 | 27042.59
-12.2572 | 27945.51 | -12.2572 | 27150.96
-12.2388 | 28046.47 | -12.2388 | 27167.62
-12.2205 | 28093 | -12.2205 | 27163.78
-12.2021 | 28113.03 | -12.2021 | 27189.03
-12.1838 | 28107.68 | -12.1838 | 27199.89
-12.1655 | 28100.31 | -12.1655 | 27213.36
-12.1471 | 28137.88 | -12.1471 | 27255.11
-12.1288 | 28211.04 | -12.1288 | 27273.7
-12.1104 | 28237.43 | -12.1104 | 27282.1
-12.0921 | 28235.55 | -12.0921 | 27348.96
-12.0737 | 28299.09 | -12.0737 | 27420.31
-12.0554 | 28299.16 | -12.0554 | 27451.3
-12.037 | 28268.54 | -12.037 | 27486.52
-12.0187 | 28339.55 | -12.0187 | 27539.89
-12.0003 | 28351.74 | -12.0003 | 27575.31
-11.982 | 28340.04 | -11.982 | 27560.33
-11.9636 | 28392.32 | -11.9636 | 27568.97
-11.9453 | 28454.7 | -11.9453 | 27630.32
-11.9269 | 28485.36 | -11.9269 | 27660.72
-11.9086 | 28546.06 | -11.9086 | 27662.04
-11.8902 | 28599.18 | -11.8902 | 27672.82
-11.8719 | 28616.25 | -11.8719 | 27687.02
-11.8535 | 28613.05 | -11.8535 | 27745
-11.8352 | 28656.58 | -11.8352 | 27810.81
-11.8168 | 28685.38 | -11.8168 | 27868.81
-11.7985 | 28666.76 | -11.7985 | 27919.91
-11.7801 | 28660.91 | -11.7801 | 27957.19
-11.7618 | 28688.48 | -11.7618 | 27984.23
-11.7434 | 28704.53 | -11.7434 | 27983.71
-11.7251 | 28700.37 | -11.7251 | 27959.38
-11.7067 | 28788.74 | -11.7067 | 27996.43
-11.6884 | 28847.21 | -11.6884 | 28055.1
-11.67 | 28883 | -11.67 | 28077.78
-11.6517 | 28928.43 | -11.6517 | 28084.91
-11.6333 | 28931.05 | -11.6333 | 28057.64
-11.615 | 28950.64 | -11.615 | 28172.51
-11.5966 | 29029.99 | -11.5966 | 28160.74
-11.5783 | 29010.97 | -11.5783 | 28240.74
-11.5599 | 28966.05 | -11.5599 | 28318.38
-11.5416 | 29008.54 | -11.5416 | 28282.74
-11.5232 | 29050.25 | -11.5232 | 28279.68
-11.5049 | 29079.53 | -11.5049 | 28351.19
-11.4865 | 29109 | -11.4865 | 28365.63
-11.4682 | 29164.94 | -11.4682 | 28405.12
-11.4498 | 29226.35 | -11.4498 | 28487.1
-11.4315 | 29232.43 | -11.4315 | 28473.28
-11.4131 | 29212.37 | -11.4131 | 28456.02
-11.3948 | 29220.9 | -11.3948 | 28488.42
-11.3764 | 29241.43 | -11.3764 | 28538.67
-11.3581 | 29259.37 | -11.3581 | 28513.29
-11.3398 | 29361.28 | -11.3398 | 28561.25
-11.3214 | 29332.9 | -11.3214 | 28610.01
-11.3031 | 29371.32 | -11.3031 | 28676.27
-11.2847 | 29449.88 | -11.2847 | 28761.52
-11.2663 | 29418.73 | -11.2663 | 28705.44
-11.248 | 29420.65 | -11.248 | 28701.05
-11.2296 | 29467.21 | -11.2296 | 28802.67
-11.2113 | 29520.49 | -11.2113 | 28879.8
-11.1929 | 29557.97 | -11.1929 | 28909.66
-11.1746 | 29577.91 | -11.1746 | 28912.32
-11.1562 | 29628.36 | -11.1562 | 28929.03
-11.1379 | 29681.71 | -11.1379 | 28947.38
-11.1196 | 29671.96 | -11.1196 | 28939.38
-11.1012 | 29634.27 | -11.1012 | 28957.69
-11.0829 | 29595.61 | -11.0829 | 29016.73
-11.0645 | 29580.1 | -11.0645 | 29094.19
-11.0462 | 29609.64 | -11.0462 | 29142.23
-11.0278 | 29594.03 | -11.0278 | 29176.17
-11.0095 | 29644.96 | -11.0095 | 29186.2
-10.9911 | 29657.13 | -10.9911 | 29152.55
-10.9728 | 29791.53 | -10.9728 | 29185.29
-10.9544 | 29821.32 | -10.9544 | 29242.44
-10.9361 | 29838.27 | -10.9361 | 29246.87
-10.9177 | 29879.2 | -10.9177 | 29288.78
-10.8994 | 29920.44 | -10.8994 | 29370.05
-10.881 | 29967.26 | -10.881 | 29388.6
-10.8627 | 29976.67 | -10.8627 | 29366.73
-10.8443 | 29938.38 | -10.8443 | 29353.4
-10.826 | 29886.38 | -10.826 | 29362.7
-10.8076 | 29862.05 | -10.8076 | 29429.31
-10.7893 | 29911.66 | -10.7893 | 29535
-10.7709 | 29977.98 | -10.7709 | 29594.25
-10.7526 | 30022.75 | -10.7526 | 29557.86
-10.7342 | 30082.86 | -10.7342 | 29528.07
-10.7159 | 30126.83 | -10.7159 | 29554.84
-10.6975 | 30145.31 | -10.6975 | 29593.94
-10.6792 | 30189.8 | -10.6792 | 29648.06
-10.6608 | 30192.56 | -10.6608 | 29697.11
-10.6425 | 30208.83 | -10.6425 | 29783.86
-10.6241 | 30225.33 | -10.6241 | 29813.53
-10.6058 | 30250.36 | -10.6058 | 29784.23
-10.5874 | 30310.29 | -10.5874 | 29776.75
-10.5691 | 30341.48 | -10.5691 | 29742.38
-10.5507 | 30357.67 | -10.5507 | 29741.07
-10.5324 | 30401.16 | -10.5324 | 29833.9
-10.514 | 30409.15 | -10.514 | 29919.99
-10.4957 | 30375.13 | -10.4957 | 29947.72
-10.4773 | 30402.54 | -10.4773 | 29897.73
-10.459 | 30498.15 | -10.459 | 29948.5
-10.4406 | 30533.72 | -10.4406 | 29995.21
-10.4223 | 30555.11 | -10.4223 | 30042.28
-10.4039 | 30548.92 | -10.4039 | 30045.63
-10.3856 | 30572.75 | -10.3856 | 30092.01
-10.3672 | 30578.58 | -10.3672 | 30132.05
-10.3489 | 30550.07 | -10.3489 | 30061.85
-10.3306 | 30568.96 | -10.3306 | 30056.11
-10.3122 | 30615.19 | -10.3122 | 30111.68
-10.2939 | 30659.86 | -10.2939 | 30157.7
-10.2755 | 30684.38 | -10.2755 | 30180.33
-10.2571 | 30682.32 | -10.2571 | 30205.6
-10.2388 | 30684.6 | -10.2388 | 30237.78
-10.2204 | 30731.83 | -10.2204 | 30279.69
-10.2021 | 30792.82 | -10.2021 | 30348.23
-10.1837 | 30799.9 | -10.1837 | 30354.46
-10.1654 | 30882.35 | -10.1654 | 30397.26
-10.1471 | 30827.8 | -10.1471 | 30388.14
-10.1287 | 30825.83 | -10.1287 | 30391.87
-10.1104 | 30879.4 | -10.1104 | 30365.25
-10.092 | 30901.78 | -10.092 | 30389.33
-10.0737 | 30930.32 | -10.0737 | 30399.19
-10.0553 | 30959.49 | -10.0553 | 30460.18
-10.037 | 30984.17 | -10.037 | 30496.12
-10.0186 | 31025.52 | -10.0186 | 30501.14
-10.0003 | 31054.31 | -10.0003 | 30511.09
-9.9819 | 31072.38 | -9.9819 | 30542.94
-9.9636 | 31103.82 | -9.9636 | 30568.01
-9.9452 | 31118.59 | -9.9452 | 30589.47
-9.9269 | 31105.12 | -9.9269 | 30668.73
-9.9085 | 31093.99 | -9.9085 | 30708.22
-9.8902 | 31081.41 | -9.8902 | 30735.75
-9.8718 | 31074.9 | -9.8718 | 30706.23
-9.8535 | 31133.48 | -9.8535 | 30726.82
-9.8351 | 31196.71 | -9.8351 | 30796.41
-9.8168 | 31211.88 | -9.8168 | 30758.65
-9.7984 | 31219.11 | -9.7984 | 30728.49
-9.7801 | 31221.27 | -9.7801 | 30770.33
-9.7617 | 31261.38 | -9.7617 | 30797.33
-9.7434 | 31326.15 | -9.7434 | 30802.41
-9.725 | 31341.14 | -9.725 | 30809.73
-9.7067 | 31333.9 | -9.7067 | 30834.9
-9.6883 | 31363.3 | -9.6883 | 30875.77
-9.67 | 31412 | -9.67 | 30893.7
-9.6516 | 31480.8 | -9.6516 | 30886.02
-9.6333 | 31504.88 | -9.6333 | 30931.25
-9.6149 | 31480.7 | -9.6149 | 30928.91
-9.5966 | 31496.16 | -9.5966 | 30888.65
-9.5782 | 31456.44 | -9.5782 | 30959.6
-9.5599 | 31428.51 | -9.5599 | 31029.34
-9.5415 | 31519.68 | -9.5415 | 31093.99
-9.5232 | 31550.63 | -9.5232 | 31117.6
-9.5048 | 31645.83 | -9.5048 | 31102.2
-9.4865 | 31708.97 | -9.4865 | 31113.21
-9.4681 | 31731.52 | -9.4681 | 31156.13
-9.4498 | 31707.91 | -9.4498 | 31195.77
-9.4314 | 31658.28 | -9.4314 | 31194.96
-9.4131 | 31643.5 | -9.4131 | 31156.39
-9.3947 | 31632.82 | -9.3947 | 31138.59
-9.3764 | 31609.08 | -9.3764 | 31174.07
-9.358 | 31612.51 | -9.358 | 31257.53
-9.3397 | 31703.49 | -9.3397 | 31358.37
-9.3213 | 31792.76 | -9.3213 | 31356.62
-9.303 | 31850.46 | -9.303 | 31362.15
-9.2846 | 31824.71 | -9.2846 | 31321.85
-9.2663 | 31837.1 | -9.2663 | 31299.88
-9.2479 | 31847.56 | -9.2479 | 31346.56
-9.2296 | 31864.73 | -9.2296 | 31398.05
-9.2112 | 31891.81 | -9.2112 | 31428.52
-9.1929 | 31896.83 | -9.1929 | 31447.2
-9.1746 | 31897.93 | -9.1746 | 31479.65
-9.1562 | 31947.17 | -9.1562 | 31499.54
-9.1379 | 32020.89 | -9.1379 | 31494.84
-9.1195 | 32049.16 | -9.1195 | 31577.35
-9.1012 | 32054.84 | -9.1012 | 31530.44
-9.0828 | 32091.63 | -9.0828 | 31574.76
-9.0645 | 32119.95 | -9.0645 | 31647.51
-9.0461 | 32125.74 | -9.0461 | 31678.55
-9.0278 | 32144.54 | -9.0278 | 31658.09
-9.0094 | 32173.18 | -9.0094 | 31593.08
-8.9911 | 32195.86 | -8.9911 | 31630.65
-8.9727 | 32206.96 | -8.9727 | 31681.58
-8.9544 | 32198.21 | -8.9544 | 31712.39
-8.936 | 32195.34 | -8.936 | 31727.7
-8.9177 | 32211.9 | -8.9177 | 31727.1
-8.8993 | 32213.71 | -8.8993 | 31754.16
-8.881 | 32196.67 | -8.881 | 31822.37
-8.8626 | 32223.71 | -8.8626 | 31825.09
-8.8443 | 32249.79 | -8.8443 | 31798.34
-8.8259 | 32223.45 | -8.8259 | 31873.25
-8.8076 | 32241.27 | -8.8076 | 31805.9
-8.7892 | 32305.41 | -8.7892 | 31826.62
-8.7709 | 32356.26 | -8.7709 | 31918.29
-8.7525 | 32368.37 | -8.7525 | 31942.3
-8.7342 | 32365.12 | -8.7342 | 31940.21
-8.7158 | 32377.8 | -8.7158 | 31981.08
-8.6975 | 32430.32 | -8.6975 | 32040.81
-8.6791 | 32480.15 | -8.6791 | 32048.41
-8.6608 | 32508.3 | -8.6608 | 32011.92
-8.6424 | 32532.85 | -8.6424 | 32004.56
-8.6241 | 32526.39 | -8.6241 | 32029.42
-8.6057 | 32507.08 | -8.6057 | 32040.1
-8.5874 | 32550.77 | -8.5874 | 32094.97
-8.569 | 32542.4 | -8.569 | 32143.6
-8.5507 | 32501.41 | -8.5507 | 32153.97
-8.5323 | 32509.4 | -8.5323 | 32145.88
-8.514 | 32576.55 | -8.514 | 32147.81
-8.4956 | 32588.97 | -8.4956 | 32133.97
-8.4773 | 32598.02 | -8.4773 | 32154.08
-8.4589 | 32645.25 | -8.4589 | 32208.01
-8.4406 | 32699.29 | -8.4406 | 32245.02
-8.4222 | 32721.45 | -8.4222 | 32222.29
-8.4039 | 32716.54 | -8.4039 | 32167.05
-8.3855 | 32725.98 | -8.3855 | 32153.18
-8.3672 | 32774.64 | -8.3672 | 32192.2
-8.3488 | 32794.45 | -8.3488 | 32236.85
-8.3305 | 32782.11 | -8.3305 | 32282.8
-8.3121 | 32804.01 | -8.3121 | 32286.1
-8.2938 | 32822.09 | -8.2938 | 32283.01
-8.2754 | 32814.12 | -8.2754 | 32291.15
-8.2571 | 32845.13 | -8.2571 | 32339.88
-8.2387 | 32914.67 | -8.2387 | 32419
-8.2204 | 32962.46 | -8.2204 | 32444.08
-8.202 | 32973.93 | -8.202 | 32436.51
-8.1837 | 32969.18 | -8.1837 | 32424.67
-8.1654 | 32970.47 | -8.1654 | 32409.24
-8.147 | 32982 | -8.147 | 32428.45
-8.1287 | 32991.81 | -8.1287 | 32499.28
-8.1103 | 33019.84 | -8.1103 | 32527.19
-8.092 | 32970.73 | -8.092 | 32513.31
-8.0736 | 32918.02 | -8.0736 | 32481.3
-8.0553 | 33023.38 | -8.0553 | 32463.81
-8.0369 | 33167.19 | -8.0369 | 32512.6
-8.0186 | 33184.48 | -8.0186 | 32553.03
-8.0002 | 33176.46 | -8.0002 | 32608.63
-7.9819 | 33137.55 | -7.9819 | 32603.99
-7.9635 | 33102.18 | -7.9635 | 32581.04
-7.9452 | 33112.16 | -7.9452 | 32559.11
-7.9268 | 33115.5 | -7.9268 | 32545.1
-7.9085 | 33089.73 | -7.9085 | 32601.98
-7.8901 | 33137.89 | -7.8901 | 32709.88
-7.8718 | 33195.46 | -7.8718 | 32731.83
-7.8534 | 33259.17 | -7.8534 | 32686.04
-7.8351 | 33261.17 | -7.8351 | 32621.46
-7.8167 | 33252.97 | -7.8167 | 32591.65
-7.7984 | 33216.2 | -7.7984 | 32574.88
-7.78 | 33223.61 | -7.78 | 32649.68
-7.7617 | 33301.06 | -7.7617 | 32676.95
-7.7433 | 33308.46 | -7.7433 | 32719.05
-7.725 | 33313 | -7.725 | 32772.18
-7.7066 | 33357.48 | -7.7066 | 32779.53
-7.6883 | 33379.74 | -7.6883 | 32741.67
-7.6699 | 33356.48 | -7.6699 | 32758.57
-7.6516 | 33329.45 | -7.6516 | 32894.71
-7.6332 | 33402.62 | -7.6332 | 32924.51
-7.6149 | 33475.09 | -7.6149 | 32965.33
-7.5965 | 33401.7 | -7.5965 | 32910.18
-7.5782 | 33398.46 | -7.5782 | 32874.96
-7.5598 | 33463.52 | -7.5598 | 32925.33
-7.5415 | 33496.88 | -7.5415 | 32969.29
-7.5231 | 33515.45 | -7.5231 | 33030.57
-7.5048 | 33520.5 | -7.5048 | 33025.68
-7.4864 | 33502.68 | -7.4864 | 32987.45
-7.4681 | 33500.49 | -7.4681 | 32973.17
-7.4497 | 33536.82 | -7.4497 | 32973.69
-7.4314 | 33566.97 | -7.4314 | 32955.24
-7.413 | 33581.14 | -7.413 | 32925.57
-7.3947 | 33643.96 | -7.3947 | 32997.02
-7.3763 | 33665.64 | -7.3763 | 32991.14
-7.358 | 33617.91 | -7.358 | 33088.41
-7.3396 | 33614.3 | -7.3396 | 33150.55
-7.3213 | 33630.19 | -7.3213 | 33160.56
-7.3029 | 33664.24 | -7.3029 | 33146.07
-7.2846 | 33696.35 | -7.2846 | 33117.7
-7.2662 | 33688.07 | -7.2662 | 33086.15
-7.2479 | 33662.09 | -7.2479 | 33058.31
-7.2295 | 33681.48 | -7.2295 | 33082.45
-7.2112 | 33750.61 | -7.2112 | 33149.66
-7.1928 | 33791.41 | -7.1928 | 33161.84
-7.1745 | 33759.42 | -7.1745 | 33214.64
-7.1562 | 33744.85 | -7.1562 | 33289.7
-7.1378 | 33794.41 | -7.1378 | 33262.96
-7.1195 | 33825.22 | -7.1195 | 33229.54
-7.1011 | 33781.57 | -7.1011 | 33233.72
-7.0828 | 33772.06 | -7.0828 | 33232.16
-7.0644 | 33801.32 | -7.0644 | 33267.57
-7.0461 | 33837.45 | -7.0461 | 33287.71
-7.0277 | 33866.86 | -7.0277 | 33299.61
-7.0094 | 33866.01 | -7.0094 | 33316.88
-6.991 | 33855.77 | -6.991 | 33324.57
-6.9727 | 33877.16 | -6.9727 | 33327.88
-6.9543 | 33880.86 | -6.9543 | 33343.27
-6.936 | 33930.52 | -6.936 | 33372.19
-6.9176 | 33882.25 | -6.9176 | 33337.61
-6.8993 | 33961.37 | -6.8993 | 33242.38
-6.8809 | 34015.52 | -6.8809 | 33272.67
-6.8626 | 33936.22 | -6.8626 | 33355.29
-6.8442 | 33977.88 | -6.8442 | 33378.65
-6.8259 | 34042.11 | -6.8259 | 33395.01
-6.8075 | 34023.17 | -6.8075 | 33444.76
-6.7892 | 33976.13 | -6.7892 | 33483.09
-6.7708 | 33973.24 | -6.7708 | 33472.06
-6.7525 | 34017.08 | -6.7525 | 33429.62
-6.7341 | 34096.91 | -6.7341 | 33386.8
-6.7158 | 34130.59 | -6.7158 | 33417.63
-6.6974 | 34098.06 | -6.6974 | 33483.82
-6.6791 | 34083.55 | -6.6791 | 33518.77
-6.6607 | 34053.02 | -6.6607 | 33566.78
-6.6424 | 34018.69 | -6.6424 | 33576.73
-6.624 | 34056.34 | -6.624 | 33565.74
-6.6057 | 34099.36 | -6.6057 | 33559.39
-6.5873 | 34133.8 | -6.5873 | 33530.66
-6.569 | 34165.75 | -6.569 | 33511.53
-6.5506 | 34170.67 | -6.5506 | 33527.36
-6.5323 | 34172.7 | -6.5323 | 33545.84
-6.5139 | 34227.81 | -6.5139 | 33561.63
-6.4956 | 34202.69 | -6.4956 | 33579.22
-6.4772 | 34226.75 | -6.4772 | 33559.44
-6.4589 | 34215 | -6.4589 | 33580.03
-6.4405 | 34247.03 | -6.4405 | 33628.73
-6.4222 | 34251 | -6.4222 | 33672.82
-6.4038 | 34221.94 | -6.4038 | 33715.32
-6.3855 | 34245.07 | -6.3855 | 33765.69
-6.3671 | 34296.06 | -6.3671 | 33788.1
-6.3488 | 34328.89 | -6.3488 | 33765.12
-6.3304 | 34338.93 | -6.3304 | 33741.98
-6.3121 | 34344.94 | -6.3121 | 33758.55
-6.2937 | 34362.36 | -6.2937 | 33779.29
-6.2754 | 34386.89 | -6.2754 | 33774.27
-6.257 | 34387.38 | -6.257 | 33790.4
-6.2387 | 34372.98 | -6.2387 | 33851.89
-6.2203 | 34389.86 | -6.2203 | 33886.86
-6.202 | 34443.25 | -6.202 | 33887.03
-6.1836 | 34469.44 | -6.1836 | 33854.63
-6.1653 | 34461.6 | -6.1653 | 33856.15
-6.147 | 34442.02 | -6.147 | 33876.71
-6.1286 | 34447.92 | -6.1286 | 33873.87
-6.1103 | 34453.32 | -6.1103 | 33853.75
-6.0919 | 34443.66 | -6.0919 | 33857.04
-6.0736 | 34494.33 | -6.0736 | 33882.42
-6.0552 | 34517.99 | -6.0552 | 33875.94
-6.0369 | 34533.79 | -6.0369 | 33923.07
-6.0185 | 34598.82 | -6.0185 | 33891.19
-6.0002 | 34602.63 | -6.0002 | 33930.46
-5.9818 | 34603.85 | -5.9818 | 33970.68
-5.9635 | 34632.45 | -5.9635 | 33963.48
-5.9451 | 34652.71 | -5.9451 | 33987.21
-5.9268 | 34636.04 | -5.9268 | 34031.16
-5.9084 | 34628.23 | -5.9084 | 33998.46
-5.8901 | 34648.37 | -5.8901 | 33929.92
-5.8717 | 34645.43 | -5.8717 | 33966.55
-5.8534 | 34629.22 | -5.8534 | 34049.28
-5.835 | 34672.68 | -5.835 | 34061.02
-5.8167 | 34683.26 | -5.8167 | 34009.04
-5.7983 | 34664.68 | -5.7983 | 34014.64
-5.78 | 34717.46 | -5.78 | 34032.75
-5.7616 | 34765.9 | -5.7616 | 34128.39
-5.7433 | 34746.22 | -5.7433 | 34135.09
-5.7249 | 34754.57 | -5.7249 | 34072.55
-5.7066 | 34769.67 | -5.7066 | 34074.41
-5.6882 | 34749.04 | -5.6882 | 34165.88
-5.6699 | 34738.04 | -5.6699 | 34227.96
-5.6515 | 34780.55 | -5.6515 | 34193.1
-5.6332 | 34824.94 | -5.6332 | 34169.44
-5.6148 | 34852.62 | -5.6148 | 34171.22
-5.5965 | 34871.71 | -5.5965 | 34167.03
-5.5781 | 34863 | -5.5781 | 34164.66
-5.5598 | 34853.18 | -5.5598 | 34216.48
-5.5414 | 34867.78 | -5.5414 | 34305.29
-5.5231 | 34880.13 | -5.5231 | 34323.07
-5.5047 | 34881.31 | -5.5047 | 34282.21
-5.4864 | 34881.59 | -5.4864 | 34238.32
-5.468 | 34868 | -5.468 | 34274.79
-5.4497 | 34864.71 | -5.4497 | 34356.47
-5.4313 | 34931.26 | -5.4313 | 34345.2
-5.413 | 34954.5 | -5.413 | 34414.75
-5.3946 | 34942.23 | -5.3946 | 34398.74
-5.3763 | 34993.44 | -5.3763 | 34281.17
-5.3579 | 35000.23 | -5.3579 | 34224.51
-5.3396 | 34986.53 | -5.3396 | 34246.52
-5.3212 | 34956.67 | -5.3212 | 34352.32
-5.3029 | 34936.94 | -5.3029 | 34438.37
-5.2845 | 34959.75 | -5.2845 | 34408.77
-5.2662 | 35024.81 | -5.2662 | 34387.06
-5.2478 | 35088.12 | -5.2478 | 34422.63
-5.2295 | 35098.85 | -5.2295 | 34407.91
-5.2111 | 35075.16 | -5.2111 | 34437.96
-5.1928 | 35148.05 | -5.1928 | 34441.54
-5.1744 | 35208.29 | -5.1744 | 34438.57
-5.1561 | 35196.7 | -5.1561 | 34527.8
-5.1377 | 35145.48 | -5.1377 | 34526.99
-5.1194 | 35068.2 | -5.1194 | 34519.11
-5.1011 | 35088.36 | -5.1011 | 34476.66
-5.0827 | 35151.04 | -5.0827 | 34496.02
-5.0644 | 35161.98 | -5.0644 | 34612.3
-5.046 | 35128.11 | -5.046 | 34671.68
-5.0277 | 35101.54 | -5.0277 | 34613.34
-5.0093 | 35084.63 | -5.0093 | 34599.45
-4.991 | 35099.98 | -4.991 | 34532.71
-4.9726 | 35125.12 | -4.9726 | 34532.8
-4.9543 | 35124.52 | -4.9543 | 34492.27
-4.9359 | 35193.13 | -4.9359 | 34548.85
-4.9176 | 35191.59 | -4.9176 | 34587.25
-4.8992 | 35208.04 | -4.8992 | 34598.46
-4.8809 | 35183.74 | -4.8809 | 34615.48
-4.8625 | 35129.38 | -4.8625 | 34636.01
-4.8442 | 35131.92 | -4.8442 | 34669.9
-4.8258 | 35195.11 | -4.8258 | 34714.04
-4.8075 | 35233.58 | -4.8075 | 34717.72
-4.7891 | 35250.3 | -4.7891 | 34662.04
-4.7708 | 35261.25 | -4.7708 | 34639.4
-4.7524 | 35281.89 | -4.7524 | 34677.07
-4.7341 | 35304.21 | -4.7341 | 34698.68
-4.7157 | 35317.95 | -4.7157 | 34709.75
-4.6974 | 35310.05 | -4.6974 | 34652.45
-4.679 | 35289.45 | -4.679 | 34687.73
-4.6607 | 35294.42 | -4.6607 | 34734.23
-4.6423 | 35310.62 | -4.6423 | 34747.79
-4.624 | 35316.16 | -4.624 | 34774.61
-4.6056 | 35317.33 | -4.6056 | 34814.05
-4.5873 | 35308.62 | -4.5873 | 34829.23
-4.5689 | 35312.93 | -4.5689 | 34852.27
-4.5506 | 35355.39 | -4.5506 | 34853.81
-4.5322 | 35403.23 | -4.5322 | 34821.53
-4.5139 | 35426.63 | -4.5139 | 34839.11
-4.4955 | 35434.06 | -4.4955 | 34896.89
-4.4772 | 35431.98 | -4.4772 | 34929.97
-4.4588 | 35413.57 | -4.4588 | 34958.64
-4.4405 | 35380.79 | -4.4405 | 34963.31
-4.4221 | 35356.85 | -4.4221 | 34929.67
-4.4038 | 35381.53 | -4.4038 | 34912.6
-4.3854 | 35451.68 | -4.3854 | 34952.45
-4.3671 | 35458.67 | -4.3671 | 34958.22
-4.3487 | 35456.26 | -4.3487 | 34912.6
-4.3304 | 35450.26 | -4.3304 | 34945.35
-4.312 | 35464.78 | -4.312 | 35010.64
-4.2937 | 35464.37 | -4.2937 | 35056.34
-4.2753 | 35457.45 | -4.2753 | 35077.02
-4.257 | 35466.32 | -4.257 | 35083.59
-4.2386 | 35465.98 | -4.2386 | 35084.64
-4.2203 | 35438.89 | -4.2203 | 35076.3
-4.2019 | 35438.72 | -4.2019 | 35067.01
-4.1836 | 35487.58 | -4.1836 | 35074.79
-4.1652 | 35435.44 | -4.1652 | 35068.07
-4.1469 | 35469.23 | -4.1469 | 35045.47
-4.1285 | 35538.33 | -4.1285 | 35075.88
-4.1102 | 35548.09 | -4.1102 | 35123.41
-4.0918 | 35534.55 | -4.0918 | 35151.64
-4.0735 | 35536.89 | -4.0735 | 35125.41
-4.0552 | 35541.32 | -4.0552 | 35098.06
-4.0368 | 35534.98 | -4.0368 | 35105.55
-4.0185 | 35542.76 | -4.0185 | 35098.76
-4.0001 | 35587.61 | -4.0001 | 35070.84
-3.9818 | 35630.54 | -3.9818 | 35089.02
-3.9634 | 35605.89 | -3.9634 | 35086.05
-3.9451 | 35577.81 | -3.9451 | 35055.09
-3.9267 | 35626.67 | -3.9267 | 35074.18
-3.9084 | 35644.59 | -3.9084 | 35178.34
-3.89 | 35642.8 | -3.89 | 35214.89
-3.8717 | 35615.92 | -3.8717 | 35209.66
-3.8533 | 35574.38 | -3.8533 | 35198.53
-3.835 | 35573.04 | -3.835 | 35222.99
-3.8166 | 35629.25 | -3.8166 | 35254.27
-3.7983 | 35689.46 | -3.7983 | 35251.83
-3.7799 | 35696.7 | -3.7799 | 35251.89
-3.7616 | 35675.13 | -3.7616 | 35286.05
-3.7432 | 35704.26 | -3.7432 | 35260.18
-3.7249 | 35708.06 | -3.7249 | 35229.13
-3.7065 | 35685.85 | -3.7065 | 35261.82
-3.6882 | 35717.5 | -3.6882 | 35249.42
-3.6698 | 35727.94 | -3.6698 | 35209.67
-3.6515 | 35706.8 | -3.6515 | 35229.88
-3.6331 | 35693.17 | -3.6331 | 35259.83
-3.6148 | 35716.86 | -3.6148 | 35249.41
-3.5964 | 35761.2 | -3.5964 | 35250.77
-3.5781 | 35778.33 | -3.5781 | 35305.61
-3.5597 | 35754.48 | -3.5597 | 35317.2
-3.5414 | 35773.19 | -3.5414 | 35291.66
-3.523 | 35810.82 | -3.523 | 35289.2
-3.5047 | 35779.15 | -3.5047 | 35299.25
-3.4863 | 35774.85 | -3.4863 | 35261.45
-3.468 | 35791.41 | -3.468 | 35225.21
-3.4496 | 35808.98 | -3.4496 | 35133
-3.4313 | 35823.93 | -3.4313 | 35104.4
-3.4129 | 35840.02 | -3.4129 | 35179.98
-3.3946 | 35853.4 | -3.3946 | 35240.92
-3.3762 | 35852.72 | -3.3762 | 35225.79
-3.3579 | 35839.86 | -3.3579 | 35234.36
-3.3395 | 35862.91 | -3.3395 | 35274.71
-3.3212 | 35869.11 | -3.3212 | 35326.26
-3.3028 | 35890.21 | -3.3028 | 35340.95
-3.2845 | 35932.12 | -3.2845 | 35388.95
-3.2661 | 35954.86 | -3.2661 | 35448.95
-3.2478 | 35959.11 | -3.2478 | 35456.03
-3.2294 | 35969.75 | -3.2294 | 35461.5
-3.2111 | 35966.16 | -3.2111 | 35482.23
-3.1927 | 35928.08 | -3.1927 | 35477.17
-3.1744 | 35897.93 | -3.1744 | 35459.2
-3.156 | 35907.66 | -3.156 | 35465.47
-3.1377 | 35915.01 | -3.1377 | 35436.09
-3.1193 | 35943.11 | -3.1193 | 35424.06
-3.101 | 35932.31 | -3.101 | 35508.05
-3.0826 | 35879.28 | -3.0826 | 35566.87
-3.0643 | 35883.39 | -3.0643 | 35565.2
-3.046 | 35947.39 | -3.046 | 35566.8
-3.0276 | 35962.05 | -3.0276 | 35575.27
-3.0093 | 35954.4 | -3.0093 | 35559.59
-2.9909 | 36000.63 | -2.9909 | 35544.28
-2.9726 | 36028.67 | -2.9726 | 35566.68
-2.9542 | 36030.09 | -2.9542 | 35539.47
-2.9359 | 35983.22 | -2.9359 | 35554.96
-2.9175 | 35972.46 | -2.9175 | 35520.46
-2.8992 | 36047.07 | -2.8992 | 35632.15
-2.8808 | 36094.59 | -2.8808 | 35577.73
-2.8625 | 36069.14 | -2.8625 | 35564.82
-2.8441 | 36062.55 | -2.8441 | 35585.11
-2.8258 | 36076.74 | -2.8258 | 35647.28
-2.8074 | 36089.36 | -2.8074 | 35704.59
-2.7891 | 36110 | -2.7891 | 35672.05
-2.7707 | 36121.11 | -2.7707 | 35608.91
-2.7524 | 36115.49 | -2.7524 | 35604.02
-2.734 | 36109.91 | -2.734 | 35628.01
-2.7157 | 36136.19 | -2.7157 | 35613.67
-2.6973 | 36186.58 | -2.6973 | 35677.69
-2.679 | 36060.3 | -2.679 | 35608.91
-2.6606 | 36016.85 | -2.6606 | 35641.07
-2.6423 | 36049.18 | -2.6423 | 35670.16
-2.6239 | 36081.74 | -2.6239 | 35664.53
-2.6056 | 36106.88 | -2.6056 | 35683.12
-2.5872 | 36140.1 | -2.5872 | 35705.66
-2.5689 | 36167.63 | -2.5689 | 35693.55
-2.5505 | 36164.19 | -2.5505 | 35698.03
-2.5322 | 36139.63 | -2.5322 | 35682.69
-2.5138 | 36173.2 | -2.5138 | 35631.93
-2.4955 | 36268.64 | -2.4955 | 35607.72
-2.4771 | 36294.32 | -2.4771 | 35686.21
-2.4588 | 36252.39 | -2.4588 | 35723.46
-2.4404 | 36181.67 | -2.4404 | 35710.7
-2.4221 | 36134.97 | -2.4221 | 35716.67
-2.4037 | 36150.34 | -2.4037 | 35773.61
-2.3854 | 36194.26 | -2.3854 | 35816.02
-2.367 | 36176.5 | -2.367 | 35750.89
-2.3487 | 36164.26 | -2.3487 | 35783.13
-2.3303 | 36192.46 | -2.3303 | 35748.01
-2.312 | 36261.04 | -2.312 | 35744.62
-2.2936 | 36261.77 | -2.2936 | 35698.44
-2.2753 | 36227.58 | -2.2753 | 35692.24
-2.2569 | 36234.98 | -2.2569 | 35754.59
-2.2386 | 36263.2 | -2.2386 | 35831.65
-2.2202 | 36289.44 | -2.2202 | 35852.56
-2.2019 | 36309.17 | -2.2019 | 35810.31
-2.1835 | 36308.85 | -2.1835 | 35756.13
-2.1652 | 36316.95 | -2.1652 | 35705
-2.1468 | 36293.22 | -2.1468 | 35649.4
-2.1285 | 36280.03 | -2.1285 | 35664.61
-2.1101 | 36300.61 | -2.1101 | 35698.89
-2.0918 | 36338.19 | -2.0918 | 35697.09
-2.0734 | 36324.41 | -2.0734 | 35702.46
-2.0551 | 36316.23 | -2.0551 | 35795.76
-2.0368 | 36336.98 | -2.0368 | 35892.06
-2.0184 | 36338.54 | -2.0184 | 35932.35
-2.0001 | 36308.39 | -2.0001 | 35953.65
-1.9817 | 36314.76 | -1.9817 | 35951.85
-1.9634 | 36344.73 | -1.9634 | 35926.97
-1.945 | 36352.16 | -1.945 | 36021.55
-1.9267 | 36336.39 | -1.9267 | 35989.91
-1.9083 | 36348.53 | -1.9083 | 36016.5
-1.89 | 36370.64 | -1.89 | 36063.26
-1.8716 | 36420.81 | -1.8716 | 36055.52
-1.8533 | 36430.58 | -1.8533 | 36010.12
-1.8349 | 36417.3 | -1.8349 | 35984.66
-1.8166 | 36447.96 | -1.8166 | 35982.04
-1.7982 | 36496.48 | -1.7982 | 35975.48
-1.7799 | 36457.65 | -1.7799 | 35990.17
-1.7615 | 36366.94 | -1.7615 | 35992.05
-1.7432 | 36391.91 | -1.7432 | 36022.41
-1.7248 | 36429.84 | -1.7248 | 35996.6
-1.7065 | 36420.97 | -1.7065 | 36001.39
-1.6881 | 36414.41 | -1.6881 | 36049.74
-1.6698 | 36426.9 | -1.6698 | 36077.65
-1.6514 | 36435.81 | -1.6514 | 36044.14
-1.6331 | 36448.22 | -1.6331 | 36053.67
-1.6147 | 36477.34 | -1.6147 | 36137.21
-1.5964 | 36506.54 | -1.5964 | 36171.26
-1.578 | 36526.98 | -1.578 | 36218.13
-1.5597 | 36465.46 | -1.5597 | 36268.87
-1.5413 | 36411.68 | -1.5413 | 36276.84
-1.523 | 36424.84 | -1.523 | 36264.24
-1.5046 | 36477.76 | -1.5046 | 36247.21
-1.4863 | 36483 | -1.4863 | 36230.9
-1.4679 | 36493.57 | -1.4679 | 36230.93
-1.4496 | 36520.14 | -1.4496 | 36224.71
-1.4312 | 36531.77 | -1.4312 | 36234.31
-1.4129 | 36525.62 | -1.4129 | 36283.05
-1.3945 | 36530.07 | -1.3945 | 36305.49
-1.3762 | 36557 | -1.3762 | 36291.95
-1.3578 | 36572.89 | -1.3578 | 36272.67
-1.3395 | 36513.02 | -1.3395 | 36269.69
-1.3211 | 36553.94 | -1.3211 | 36378.93
-1.3028 | 36560.89 | -1.3028 | 36441.13
-1.2844 | 36533.9 | -1.2844 | 36424.64
-1.2661 | 36518.51 | -1.2661 | 36426.47
-1.2477 | 36543.63 | -1.2477 | 36438.64
-1.2294 | 36568.04 | -1.2294 | 36435.98
-1.211 | 36557.5 | -1.211 | 36466.55
-1.1927 | 36585.61 | -1.1927 | 36513.34
-1.1743 | 36595.02 | -1.1743 | 36510.75
-1.156 | 36603.21 | -1.156 | 36474.45
-1.1376 | 36629.52 | -1.1376 | 36435.55
-1.1193 | 36646.6 | -1.1193 | 36422.68
-1.1009 | 36619.84 | -1.1009 | 36448.89
-1.0826 | 36615.47 | -1.0826 | 36484.84
-1.0642 | 36626.8 | -1.0642 | 36488.04
-1.0459 | 36660.75 | -1.0459 | 36446.95
-1.0275 | 36711.63 | -1.0275 | 36425.23
-1.0092 | 36706.75 | -1.0092 | 36491.85
-0.99085 | 36653.66 | -0.99085 | 36555.57
-0.9725 | 36602.59 | -0.9725 | 36558.38
-0.95415 | 36601.77 | -0.95415 | 36566.63
-0.9358 | 36621.37 | -0.9358 | 36495.12
-0.91746 | 36648.79 | -0.91746 | 36432.4
-0.89911 | 36642.66 | -0.89911 | 36442.38
-0.88076 | 36616.57 | -0.88076 | 36470.98
-0.86241 | 36606.36 | -0.86241 | 36453.23
-0.84406 | 36615.68 | -0.84406 | 36419.02
-0.82571 | 36635.18 | -0.82571 | 36437.71
-0.80736 | 36691.11 | -0.80736 | 36486.8
-0.78901 | 36779.75 | -0.78901 | 36499.95
-0.77066 | 36767.47 | -0.77066 | 36463.11
-0.75231 | 36705.98 | -0.75231 | 36422.49
-0.73396 | 36673.68 | -0.73396 | 36438.71
-0.71562 | 36710.36 | -0.71562 | 36440.72
-0.69727 | 36734.82 | -0.69727 | 36457.97
-0.67892 | 36720.09 | -0.67892 | 36475.7
-0.66057 | 36694.86 | -0.66057 | 36448.6
-0.64222 | 36689.59 | -0.64222 | 36413.32
-0.62387 | 36704.41 | -0.62387 | 36451.24
-0.60552 | 36721.11 | -0.60552 | 36492.17
-0.58717 | 36757.82 | -0.58717 | 36463.3
-0.56882 | 36793.09 | -0.56882 | 36480.05
-0.55047 | 36792.7 | -0.55047 | 36512.63
-0.53212 | 36772.82 | -0.53212 | 36551.55
-0.51377 | 36741.81 | -0.51377 | 36545.06
-0.49543 | 36719.35 | -0.49543 | 36475.69
-0.47708 | 36716.09 | -0.47708 | 36412.91
-0.45873 | 36707.22 | -0.45873 | 36409.42
-0.44038 | 36692.12 | -0.44038 | 36437.75
-0.42203 | 36728.71 | -0.42203 | 36439.04
-0.40368 | 36783.4 | -0.40368 | 36392.13
-0.38533 | 36742.14 | -0.38533 | 36403.32
-0.36698 | 36707.4 | -0.36698 | 36470.02
-0.34863 | 36669.71 | -0.34863 | 36497.46
-0.33028 | 36626.48 | -0.33028 | 36531.7
-0.31193 | 36570.05 | -0.31193 | 36477.36
-0.29359 | 36551.22 | -0.29359 | 36391.88
-0.27524 | 36598.39 | -0.27524 | 36377.38
-0.25689 | 36650.12 | -0.25689 | 36441.7
-0.23854 | 36632.27 | -0.23854 | 36493.92
-0.22019 | 36592.33 | -0.22019 | 36459.33
-0.20184 | 36583.96 | -0.20184 | 36401.7
-0.18349 | 36636.86 | -0.18349 | 36499.93
-0.16514 | 36698.98 | -0.16514 | 36486.57
-0.14679 | 36733.65 | -0.14679 | 36479.52
-0.12844 | 36737.24 | -0.12844 | 36543.41
-0.11009 | 36705.45 | -0.11009 | 36580.29
-0.091746 | 36655.04 | -0.091746 | 36614.2
-0.073396 | 36616.12 | -0.073396 | 36752.04
-0.055047 | 36614.83 | -0.055047 | 36987.55
-0.036698 | 36668.8 | -0.036698 | 37138.5
-0.018349 | 36780.29 | -0.018349 | 37052.11
0 | 36844.56 | 0 | 36863.23
0.018349 | 36741.02 | 0.018349 | 36811.61
0.036698 | 36590.29 | 0.036698 | 36782.15
0.055047 | 36536.52 | 0.055047 | 36772.01
0.073396 | 36573.34 | 0.073396 | 36766.98
0.091746 | 36608.8 | 0.091746 | 36723.41
0.11009 | 36616.39 | 0.11009 | 36665.04
0.12844 | 36602.36 | 0.12844 | 36648.04
0.14679 | 36555.82 | 0.14679 | 36659.3
0.16514 | 36497.59 | 0.16514 | 36623.03
0.18349 | 36487 | 0.18349 | 36585.08
0.20184 | 36559.54 | 0.20184 | 36593.05
0.22019 | 36538.62 | 0.22019 | 36614.85
0.23854 | 36549.52 | 0.23854 | 36676.57
0.25689 | 36579.88 | 0.25689 | 36635.93
0.27524 | 36588.43 | 0.27524 | 36564.26
0.29359 | 36602.93 | 0.29359 | 36581.44
0.31193 | 36591.27 | 0.31193 | 36620.35
0.33028 | 36520.18 | 0.33028 | 36653.9
0.34863 | 36463.37 | 0.34863 | 36775.75
0.36698 | 36474.13 | 0.36698 | 36754.72
0.38533 | 36522.93 | 0.38533 | 36703.42
0.40368 | 36504.59 | 0.40368 | 36721.65
0.42203 | 36535.56 | 0.42203 | 36718.2
0.44038 | 36515.72 | 0.44038 | 36694.01
0.45873 | 36530.27 | 0.45873 | 36756.62
0.47708 | 36604.45 | 0.47708 | 36770.3
0.49543 | 36705.08 | 0.49543 | 36719.17
0.51377 | 36769.79 | 0.51377 | 36728.04
0.53212 | 36750.28 | 0.53212 | 36813.51
0.55047 | 36673.54 | 0.55047 | 36827.62
0.56882 | 36657.61 | 0.56882 | 36829.83
0.58717 | 36678.38 | 0.58717 | 36866.6
0.60552 | 36707.79 | 0.60552 | 36728.57
0.62387 | 36739.53 | 0.62387 | 36767.72
0.64222 | 36801.41 | 0.64222 | 36805.01
0.66057 | 36798.58 | 0.66057 | 36811.81
0.67892 | 36750.33 | 0.67892 | 36811.83
0.69727 | 36695.12 | 0.69727 | 36814.59
0.71562 | 36653.96 | 0.71562 | 36775.09
0.73396 | 36670.23 | 0.73396 | 36697.92
0.75231 | 36760.53 | 0.75231 | 36745.66
0.77066 | 36769.29 | 0.77066 | 36743.11
0.78901 | 36681.26 | 0.78901 | 36676.07
0.80736 | 36589.13 | 0.80736 | 36794.83
0.82571 | 36560.83 | 0.82571 | 36799.65
0.84406 | 36589.96 | 0.84406 | 36789.6
0.86241 | 36621.3 | 0.86241 | 36794.42
0.88076 | 36638.07 | 0.88076 | 36838.68
0.89911 | 36646.89 | 0.89911 | 36911.92
0.91746 | 36645.67 | 0.91746 | 36957.3
0.9358 | 36631.22 | 0.9358 | 36957.28
0.95415 | 36618.51 | 0.95415 | 36991.12
0.9725 | 36630.64 | 0.9725 | 36974.04
0.99085 | 36614.99 | 0.99085 | 36950.84
1.0092 | 36615.71 | 1.0092 | 36860.25
1.0275 | 36624.21 | 1.0275 | 36817.2
1.0459 | 36607.64 | 1.0459 | 36802.54
1.0642 | 36545.75 | 1.0642 | 36768.36
1.0826 | 36519.05 | 1.0826 | 36738.18
1.1009 | 36559.19 | 1.1009 | 36728.59
1.1193 | 36583.1 | 1.1193 | 36733.98
1.1376 | 36565.02 | 1.1376 | 36779.92
1.156 | 36548.66 | 1.156 | 36668.19
1.1743 | 36535.02 | 1.1743 | 36595.1
1.1927 | 36546.14 | 1.1927 | 36678.88
1.211 | 36643.45 | 1.211 | 36775.53
1.2294 | 36690.61 | 1.2294 | 36789.56
1.2477 | 36657 | 1.2477 | 36745.54
1.2661 | 36625.59 | 1.2661 | 36762.5
1.2844 | 36615.32 | 1.2844 | 36803.6
1.3028 | 36618.68 | 1.3028 | 36823.36
1.3211 | 36658.39 | 1.3211 | 36876.85
1.3395 | 36627.03 | 1.3395 | 36782.21
1.3578 | 36571.51 | 1.3578 | 36765.53
1.3762 | 36574.46 | 1.3762 | 36802.97
1.3945 | 36527.96 | 1.3945 | 36865.2
1.4129 | 36507.53 | 1.4129 | 36758.36
1.4312 | 36484.73 | 1.4312 | 36671.73
1.4496 | 36472.59 | 1.4496 | 36660.86
1.4679 | 36500.14 | 1.4679 | 36658.75
1.4863 | 36539.72 | 1.4863 | 36635.8
1.5046 | 36551.66 | 1.5046 | 36630.57
1.523 | 36561.63 | 1.523 | 36651.37
1.5413 | 36545.56 | 1.5413 | 36659.22
1.5597 | 36488.17 | 1.5597 | 36596.11
1.578 | 36467.41 | 1.578 | 36639.79
1.5964 | 36453.54 | 1.5964 | 36572.65
1.6147 | 36450 | 1.6147 | 36578.77
1.6331 | 36478.78 | 1.6331 | 36583.7
1.6514 | 36483.21 | 1.6514 | 36566.73
1.6698 | 36441.12 | 1.6698 | 36627.04
1.6881 | 36401.77 | 1.6881 | 36707.53
1.7065 | 36411.84 | 1.7065 | 36644.04
1.7248 | 36437.21 | 1.7248 | 36596.8
1.7432 | 36378.95 | 1.7432 | 36630.52
1.7615 | 36416.18 | 1.7615 | 36673.56
1.7799 | 36479.64 | 1.7799 | 36628.08
1.7982 | 36545.2 | 1.7982 | 36644.05
1.8166 | 36513.62 | 1.8166 | 36723.2
1.8349 | 36505.04 | 1.8349 | 36755.82
1.8533 | 36502.36 | 1.8533 | 36776.04
1.8716 | 36479 | 1.8716 | 36769.03
1.89 | 36466.89 | 1.89 | 36724.95
1.9083 | 36451.93 | 1.9083 | 36748.71
1.9267 | 36401.98 | 1.9267 | 36767.41
1.945 | 36419.77 | 1.945 | 36755.7
1.9634 | 36422.96 | 1.9634 | 36733.71
1.9817 | 36419.25 | 1.9817 | 36738.37
2.0001 | 36452.48 | 2.0001 | 36782.58
2.0184 | 36490.41 | 2.0184 | 36826.36
2.0368 | 36466.72 | 2.0368 | 36819.35
2.0551 | 36405.76 | 2.0551 | 36793.38
2.0734 | 36372.7 | 2.0734 | 36790.36
2.0918 | 36395.88 | 2.0918 | 36798.15
2.1101 | 36442.62 | 2.1101 | 36783.61
2.1285 | 36395.27 | 2.1285 | 36719.79
2.1468 | 36344.92 | 2.1468 | 36718.85
2.1652 | 36338.73 | 2.1652 | 36728.55
2.1835 | 36356.98 | 2.1835 | 36706.65
2.2019 | 36370.88 | 2.2019 | 36722.17
2.2202 | 36336.09 | 2.2202 | 36731.36
2.2386 | 36310.64 | 2.2386 | 36721.93
2.2569 | 36334.27 | 2.2569 | 36676.47
2.2753 | 36388.62 | 2.2753 | 36612.4
2.2936 | 36421.55 | 2.2936 | 36579.58
2.312 | 36384.52 | 2.312 | 36579.04
2.3303 | 36374.76 | 2.3303 | 36671.45
2.3487 | 36325.63 | 2.3487 | 36735
2.367 | 36280.01 | 2.367 | 36722.34
2.3854 | 36252.13 | 2.3854 | 36715.64
2.4037 | 36175.52 | 2.4037 | 36696.61
2.4221 | 36133.78 | 2.4221 | 36669.31
2.4404 | 36116.81 | 2.4404 | 36705.42
2.4588 | 36090.02 | 2.4588 | 36769.84
2.4771 | 36054.52 | 2.4771 | 36785.57
2.4955 | 35992.78 | 2.4955 | 36769.54
2.5138 | 35867.21 | 2.5138 | 36740.79
2.5322 | 35840.9 | 2.5322 | 36744.01
2.5505 | 35838.8 | 2.5505 | 36777.41
2.5689 | 35846.29 | 2.5689 | 36755.87
2.5872 | 35919.8 | 2.5872 | 36711.8
2.6056 | 35932.38 | 2.6056 | 36680.09
2.6239 | 35874.7 | 2.6239 | 36708.34
2.6423 | 35830.95 | 2.6423 | 36755.13
2.6606 | 35866.48 | 2.6606 | 36763.86
2.679 | 35911.95 | 2.679 | 36732.23
2.6973 | 35863.11 | 2.6973 | 36692.86
2.7157 | 35875.29 | 2.7157 | 36671.41
2.734 | 35890.67 | 2.734 | 36629.91
2.7524 | 35884.24 | 2.7524 | 36596.49
2.7707 | 35856.91 | 2.7707 | 36611.83
2.7891 | 35801.34 | 2.7891 | 36623.99
2.8074 | 35786.47 | 2.8074 | 36626.23
2.8258 | 35812.96 | 2.8258 | 36668.57
2.8441 | 35839.14 | 2.8441 | 36704.35
2.8625 | 35814.24 | 2.8625 | 36656.13
2.8808 | 35752.64 | 2.8808 | 36570.87
2.8992 | 35730.5 | 2.8992 | 36584.74
2.9175 | 35679.23 | 2.9175 | 36644.72
2.9359 | 35606.75 | 2.9359 | 36638.61
2.9542 | 35672.48 | 2.9542 | 36575.39
2.9726 | 35715.98 | 2.9726 | 36532.86
2.9909 | 35732.44 | 2.9909 | 36566.93
3.0093 | 35708 | 3.0093 | 36572.39
3.0276 | 35648.82 | 3.0276 | 36547.7
3.046 | 35578.29 | 3.046 | 36523.49
3.0643 | 35533.21 | 3.0643 | 36534.27
3.0826 | 35524.04 | 3.0826 | 36590.07
3.101 | 35515.86 | 3.101 | 36625.61
3.1193 | 35530.25 | 3.1193 | 36591.16
3.1377 | 35566.78 | 3.1377 | 36591.73
3.156 | 35627.58 | 3.156 | 36607.23
3.1744 | 35646.68 | 3.1744 | 36601.08
3.1927 | 35646.85 | 3.1927 | 36555.3
3.2111 | 35682.63 | 3.2111 | 36503.59
3.2294 | 35723.48 | 3.2294 | 36500.97
3.2478 | 35717.21 | 3.2478 | 36526.92
3.2661 | 35693.54 | 3.2661 | 36519.96
3.2845 | 35719.47 | 3.2845 | 36474.47
3.3028 | 35758.59 | 3.3028 | 36445.94
3.3212 | 35750.78 | 3.3212 | 36424.76
3.3395 | 35751.71 | 3.3395 | 36399.29
3.3579 | 35742.19 | 3.3579 | 36389.24
3.3762 | 35730.71 | 3.3762 | 36412.9
3.3946 | 35741.81 | 3.3946 | 36409.8
3.4129 | 35788.48 | 3.4129 | 36407.19
3.4313 | 35759.54 | 3.4313 | 36414.06
3.4496 | 35675.67 | 3.4496 | 36404.28
3.468 | 35624.99 | 3.468 | 36373.96
3.4863 | 35610.88 | 3.4863 | 36362.87
3.5047 | 35629.98 | 3.5047 | 36393.93
3.523 | 35693.4 | 3.523 | 36429.39
3.5414 | 35673.23 | 3.5414 | 36463.84
3.5597 | 35677.86 | 3.5597 | 36469.57
3.5781 | 35668.05 | 3.5781 | 36488.93
3.5964 | 35645.28 | 3.5964 | 36433.73
3.6148 | 35631.01 | 3.6148 | 36414.13
3.6331 | 35623.59 | 3.6331 | 36410.46
3.6515 | 35609.89 | 3.6515 | 36372.95
3.6698 | 35589.89 | 3.6698 | 36334.04
3.6882 | 35583.12 | 3.6882 | 36331.91
3.7065 | 35596.34 | 3.7065 | 36298.35
3.7249 | 35563.5 | 3.7249 | 36218.46
3.7432 | 35512.83 | 3.7432 | 36185.23
3.7616 | 35474.6 | 3.7616 | 36128.69
3.7799 | 35453.78 | 3.7799 | 36201.03
3.7983 | 35493.5 | 3.7983 | 36245.02
3.8166 | 35522.47 | 3.8166 | 36292.68
3.835 | 35506.41 | 3.835 | 36318.43
3.8533 | 35446.45 | 3.8533 | 36302.97
3.8717 | 35404.23 | 3.8717 | 36261.79
3.89 | 35432.08 | 3.89 | 36246.08
3.9084 | 35450.45 | 3.9084 | 36328.32
3.9267 | 35473.47 | 3.9267 | 36345.61
3.9451 | 35508.26 | 3.9451 | 36300.23
3.9634 | 35560.31 | 3.9634 | 36294.88
3.9818 | 35547.6 | 3.9818 | 36225.39
4.0001 | 35540.48 | 4.0001 | 36180.08
4.0185 | 35532.16 | 4.0185 | 36199.2
4.0368 | 35473.88 | 4.0368 | 36254.4
4.0552 | 35416.66 | 4.0552 | 36242.43
4.0735 | 35422.04 | 4.0735 | 36188.5
4.0918 | 35459.3 | 4.0918 | 36188.39
4.1102 | 35465.2 | 4.1102 | 36137.63
4.1285 | 35374.76 | 4.1285 | 36109.12
4.1469 | 35380.12 | 4.1469 | 36157.95
4.1652 | 35379.31 | 4.1652 | 36084.74
4.1836 | 35416.85 | 4.1836 | 36047.73
4.2019 | 35530.36 | 4.2019 | 36048.65
4.2203 | 35575.05 | 4.2203 | 36105.64
4.2386 | 35553.64 | 4.2386 | 36133.95
4.257 | 35508.33 | 4.257 | 36124.82
4.2753 | 35459.68 | 4.2753 | 36094.59
4.2937 | 35409.96 | 4.2937 | 36059.88
4.312 | 35353.46 | 4.312 | 36094.67
4.3304 | 35342.32 | 4.3304 | 36097.98
4.3487 | 35362.32 | 4.3487 | 36051.33
4.3671 | 35393.57 | 4.3671 | 35995.64
4.3854 | 35367.76 | 4.3854 | 35984.93
4.4038 | 35356.15 | 4.4038 | 36010.94
4.4221 | 35313.3 | 4.4221 | 35984.89
4.4405 | 35235.98 | 4.4405 | 35952.12
4.4588 | 35230.8 | 4.4588 | 36014.36
4.4772 | 35257.58 | 4.4772 | 36081.07
4.4955 | 35209.36 | 4.4955 | 36048.22
4.5139 | 35181.45 | 4.5139 | 36046.28
4.5322 | 35206.05 | 4.5322 | 36024.19
4.5506 | 35287.14 | 4.5506 | 36032.36
4.5689 | 35318.44 | 4.5689 | 35978.65
4.5873 | 35318.45 | 4.5873 | 35948.22
4.6056 | 35306.98 | 4.6056 | 35929.64
4.624 | 35308.88 | 4.624 | 35897.45
4.6423 | 35262.38 | 4.6423 | 35814.47
4.6607 | 35198.24 | 4.6607 | 35765.18
4.679 | 35171.44 | 4.679 | 35804.06
4.6974 | 35181.18 | 4.6974 | 35832.9
4.7157 | 35213 | 4.7157 | 35788.59
4.7341 | 35272.38 | 4.7341 | 35861.4
4.7524 | 35250.34 | 4.7524 | 35892.6
4.7708 | 35198.8 | 4.7708 | 35877.62
4.7891 | 35284.34 | 4.7891 | 35835.61
4.8075 | 35292.48 | 4.8075 | 35812.92
4.8258 | 35236.77 | 4.8258 | 35817.65
4.8442 | 35175.92 | 4.8442 | 35831.01
4.8625 | 35171 | 4.8625 | 35838.54
4.8809 | 35189.18 | 4.8809 | 35821.25
4.8992 | 35187.3 | 4.8992 | 35792.84
4.9176 | 35181.88 | 4.9176 | 35791.58
4.9359 | 35156.08 | 4.9359 | 35791.79
4.9543 | 35094.51 | 4.9543 | 35739.21
4.9726 | 35120.87 | 4.9726 | 35725.11
4.991 | 35125.55 | 4.991 | 35807.4
5.0093 | 35103.37 | 5.0093 | 35778.84
5.0277 | 35094.54 | 5.0277 | 35733.76
5.046 | 35079.19 | 5.046 | 35713.31
5.0644 | 35067.66 | 5.0644 | 35709.45
5.0827 | 35055.72 | 5.0827 | 35731.67
5.1011 | 35028.32 | 5.1011 | 35754.37
5.1194 | 35020.89 | 5.1194 | 35722.42
5.1377 | 35075.37 | 5.1377 | 35655.15
5.1561 | 35066.59 | 5.1561 | 35638.01
5.1744 | 34995.14 | 5.1744 | 35604.55
5.1928 | 34989.09 | 5.1928 | 35634.79
5.2111 | 34993.43 | 5.2111 | 35594.68
5.2295 | 34990.01 | 5.2295 | 35591.5
5.2478 | 34974.26 | 5.2478 | 35603.55
5.2662 | 34978.26 | 5.2662 | 35626.28
5.2845 | 34999.27 | 5.2845 | 35638.95
5.3029 | 35003.27 | 5.3029 | 35635.39
5.3212 | 34989.7 | 5.3212 | 35631.48
5.3396 | 34995.73 | 5.3396 | 35626.39
5.3579 | 35009.23 | 5.3579 | 35605.09
5.3763 | 34965.41 | 5.3763 | 35623.85
5.3946 | 34956.72 | 5.3946 | 35597.15
5.413 | 34982.41 | 5.413 | 35570.48
5.4313 | 35008.01 | 5.4313 | 35511.35
5.4497 | 34960.41 | 5.4497 | 35488.24
5.468 | 34923.13 | 5.468 | 35497.11
5.4864 | 34918.29 | 5.4864 | 35513.69
5.5047 | 34905.98 | 5.5047 | 35521.25
5.5231 | 34885.89 | 5.5231 | 35511.69
5.5414 | 34882.96 | 5.5414 | 35507.49
5.5598 | 34875.95 | 5.5598 | 35535.42
5.5781 | 34881.35 | 5.5781 | 35520.67
5.5965 | 34955.01 | 5.5965 | 35472.11
5.6148 | 34984.61 | 5.6148 | 35423.43
5.6332 | 34977.24 | 5.6332 | 35387.38
5.6515 | 34971.08 | 5.6515 | 35363.85
5.6699 | 34976.88 | 5.6699 | 35378.6
5.6882 | 34985.07 | 5.6882 | 35400.24
5.7066 | 34986.27 | 5.7066 | 35392.04
5.7249 | 34959.53 | 5.7249 | 35388.52
5.7433 | 34919.32 | 5.7433 | 35395.65
5.7616 | 34912.67 | 5.7616 | 35374.08
5.78 | 34932.59 | 5.78 | 35362.2
5.7983 | 34940.13 | 5.7983 | 35349.07
5.8167 | 34919.75 | 5.8167 | 35300.79
5.835 | 34882.06 | 5.835 | 35309.92
5.8534 | 34850.26 | 5.8534 | 35341.01
5.8717 | 34833.29 | 5.8717 | 35348.11
5.8901 | 34836.75 | 5.8901 | 35293.47
5.9084 | 34839.41 | 5.9084 | 35203.83
5.9268 | 34811.17 | 5.9268 | 35169.23
5.9451 | 34784.02 | 5.9451 | 35193.62
5.9635 | 34784.62 | 5.9635 | 35214.09
5.9818 | 34797.13 | 5.9818 | 35228.23
6.0002 | 34857.36 | 6.0002 | 35265.01
6.0185 | 34872.43 | 6.0185 | 35268.05
6.0369 | 34780.96 | 6.0369 | 35266.23
6.0552 | 34732.03 | 6.0552 | 35231.01
6.0736 | 34766.11 | 6.0736 | 35186.99
6.0919 | 34810.6 | 6.0919 | 35144.12
6.1103 | 34785.78 | 6.1103 | 35104.14
6.1286 | 34708.6 | 6.1286 | 35070.95
6.147 | 34674.08 | 6.147 | 35045.2
6.1653 | 34678.04 | 6.1653 | 35032.09
6.1836 | 34661.81 | 6.1836 | 35054.94
6.202 | 34654.34 | 6.202 | 35117.86
6.2203 | 34668.19 | 6.2203 | 35148.59
6.2387 | 34634.75 | 6.2387 | 35103.05
6.257 | 34604.94 | 6.257 | 35110.09
6.2754 | 34649.3 | 6.2754 | 35105
6.2937 | 34618.28 | 6.2937 | 35038.41
6.3121 | 34565.26 | 6.3121 | 35028.3
6.3304 | 34541.44 | 6.3304 | 35017.71
6.3488 | 34573.69 | 6.3488 | 34995.22
6.3671 | 34581.4 | 6.3671 | 34966.15
6.3855 | 34546.84 | 6.3855 | 34966.81
6.4038 | 34543.8 | 6.4038 | 35008.59
6.4222 | 34573.82 | 6.4222 | 35030.89
6.4405 | 34566.16 | 6.4405 | 35014.33
6.4589 | 34552.45 | 6.4589 | 34967.72
6.4772 | 34550.7 | 6.4772 | 34886.9
6.4956 | 34552.08 | 6.4956 | 34857.14
6.5139 | 34554.68 | 6.5139 | 34842.45
6.5323 | 34558.55 | 6.5323 | 34843.29
6.5506 | 34572.71 | 6.5506 | 34857.09
6.569 | 34596.16 | 6.569 | 34858.5
6.5873 | 34573.72 | 6.5873 | 34842.63
6.6057 | 34506.94 | 6.6057 | 34843.06
6.624 | 34456.2 | 6.624 | 34844.91
6.6424 | 34439.85 | 6.6424 | 34802.68
6.6607 | 34445.5 | 6.6607 | 34798.99
6.6791 | 34450.45 | 6.6791 | 34833.79
6.6974 | 34444.93 | 6.6974 | 34751.77
6.7158 | 34408.88 | 6.7158 | 34704.47
6.7341 | 34384.9 | 6.7341 | 34675.49
6.7525 | 34358.6 | 6.7525 | 34719.75
6.7708 | 34318.77 | 6.7708 | 34774.49
6.7892 | 34248.62 | 6.7892 | 34773.77
6.8075 | 34229.09 | 6.8075 | 34771.23
6.8259 | 34289.43 | 6.8259 | 34727
6.8442 | 34380.15 | 6.8442 | 34662.59
6.8626 | 34424.46 | 6.8626 | 34699.35
6.8809 | 34350.57 | 6.8809 | 34680.42
6.8993 | 34385.35 | 6.8993 | 34661.06
6.9176 | 34434.45 | 6.9176 | 34680.4
6.936 | 34292.66 | 6.936 | 34599.01
6.9543 | 34301.57 | 6.9543 | 34534.18
6.9727 | 34314.83 | 6.9727 | 34551.08
6.991 | 34289.81 | 6.991 | 34507.7
7.0094 | 34259.03 | 7.0094 | 34538.82
7.0277 | 34221.15 | 7.0277 | 34519.22
7.0461 | 34188.38 | 7.0461 | 34460.2
7.0644 | 34210.38 | 7.0644 | 34431
7.0828 | 34262.82 | 7.0828 | 34421.57
7.1011 | 34237.22 | 7.1011 | 34503.86
7.1195 | 34212.57 | 7.1195 | 34447.11
7.1378 | 34206.01 | 7.1378 | 34378.01
7.1562 | 34205.91 | 7.1562 | 34350.09
7.1745 | 34223.45 | 7.1745 | 34328.88
7.1928 | 34249.39 | 7.1928 | 34318.8
7.2112 | 34274.7 | 7.2112 | 34328.09
7.2295 | 34252.46 | 7.2295 | 34361.48
7.2479 | 34208.88 | 7.2479 | 34326.01
7.2662 | 34175.28 | 7.2662 | 34297.43
7.2846 | 34164.34 | 7.2846 | 34293.48
7.3029 | 34170.08 | 7.3029 | 34262.28
7.3213 | 34165.66 | 7.3213 | 34267.41
7.3396 | 34133.19 | 7.3396 | 34268.52
7.358 | 34064.6 | 7.358 | 34283.77
7.3763 | 34013.4 | 7.3763 | 34248
7.3947 | 34043 | 7.3947 | 34176.55
7.413 | 34122.28 | 7.413 | 34193.13
7.4314 | 34080.14 | 7.4314 | 34187.23
7.4497 | 33993.61 | 7.4497 | 34224.47
7.4681 | 33940.42 | 7.4681 | 34224.8
7.4864 | 33971.91 | 7.4864 | 34216.99
7.5048 | 33986.45 | 7.5048 | 34235.66
7.5231 | 33927.44 | 7.5231 | 34250.76
7.5415 | 33897.27 | 7.5415 | 34258.3
7.5598 | 33933.34 | 7.5598 | 34264.3
7.5782 | 33968.48 | 7.5782 | 34184.19
7.5965 | 33971.76 | 7.5965 | 34130.97
7.6149 | 33947.42 | 7.6149 | 34148.57
7.6332 | 33924.34 | 7.6332 | 34149.99
7.6516 | 33911.97 | 7.6516 | 34139.7
7.6699 | 33896.24 | 7.6699 | 34065.07
7.6883 | 33878.26 | 7.6883 | 34057.32
7.7066 | 33891.94 | 7.7066 | 34074.82
7.725 | 33911.05 | 7.725 | 34075.1
7.7433 | 33897.86 | 7.7433 | 34046.51
7.7617 | 33867.09 | 7.7617 | 34010.81
7.78 | 33851.07 | 7.78 | 34020.8
7.7984 | 33842.57 | 7.7984 | 34078.96
7.8167 | 33832.2 | 7.8167 | 34119.09
7.8351 | 33813.84 | 7.8351 | 34071.78
7.8534 | 33816.93 | 7.8534 | 34004.34
7.8718 | 33797.62 | 7.8718 | 33994.9
7.8901 | 33737.73 | 7.8901 | 33977.27
7.9085 | 33717.64 | 7.9085 | 33943.45
7.9268 | 33717.24 | 7.9268 | 33919.03
7.9452 | 33696.19 | 7.9452 | 33911.79
7.9635 | 33665.31 | 7.9635 | 33920.32
7.9819 | 33649.19 | 7.9819 | 33919.01
8.0002 | 33650.76 | 8.0002 | 33897.84
8.0186 | 33663.08 | 8.0186 | 33894.65
8.0369 | 33670.6 | 8.0369 | 33918.32
8.0553 | 33644.47 | 8.0553 | 33898.07
8.0736 | 33633.9 | 8.0736 | 33863.71
8.092 | 33676.63 | 8.092 | 33898.46
8.1103 | 33651.16 | 8.1103 | 33897.73
8.1287 | 33611.29 | 8.1287 | 33864.97
8.147 | 33609.37 | 8.147 | 33805.52
8.1654 | 33629.03 | 8.1654 | 33726.8
8.1837 | 33623.18 | 8.1837 | 33737.45
8.202 | 33577.3 | 8.202 | 33774.98
8.2204 | 33529.02 | 8.2204 | 33750.89
8.2387 | 33499.77 | 8.2387 | 33728.43
8.2571 | 33476.66 | 8.2571 | 33759.56
8.2754 | 33481.77 | 8.2754 | 33746.69
8.2938 | 33527.79 | 8.2938 | 33729.39
8.3121 | 33581.74 | 8.3121 | 33707.78
8.3305 | 33581.91 | 8.3305 | 33624.58
8.3488 | 33533.4 | 8.3488 | 33595.86
8.3672 | 33513.06 | 8.3672 | 33640.9
8.3855 | 33494.04 | 8.3855 | 33603.41
8.4039 | 33481.28 | 8.4039 | 33575.37
8.4222 | 33494.26 | 8.4222 | 33571.88
8.4406 | 33500.71 | 8.4406 | 33529.51
8.4589 | 33461.3 | 8.4589 | 33481.35
8.4773 | 33407.36 | 8.4773 | 33497.73
8.4956 | 33387.39 | 8.4956 | 33584.48
8.514 | 33372.18 | 8.514 | 33650.8
8.5323 | 33347.08 | 8.5323 | 33517.88
8.5507 | 33371.17 | 8.5507 | 33483
8.569 | 33376.15 | 8.569 | 33458.22
8.5874 | 33382.23 | 8.5874 | 33450.6
8.6057 | 33364.61 | 8.6057 | 33565.11
8.6241 | 33329.82 | 8.6241 | 33563.49
8.6424 | 33290.44 | 8.6424 | 33509.57
8.6608 | 33289.56 | 8.6608 | 33404.87
8.6791 | 33276.74 | 8.6791 | 33363.53
8.6975 | 33239.17 | 8.6975 | 33354.33
8.7158 | 33199.73 | 8.7158 | 33384.43
8.7342 | 33178.19 | 8.7342 | 33443.38
8.7525 | 33188.13 | 8.7525 | 33385.02
8.7709 | 33208.19 | 8.7709 | 33277.29
8.7892 | 33217.01 | 8.7892 | 33285.31
8.8076 | 33218.68 | 8.8076 | 33386.09
8.8259 | 33215.07 | 8.8259 | 33310.38
8.8443 | 33159.36 | 8.8443 | 33232.18
8.8626 | 33132.08 | 8.8626 | 33210.56
8.881 | 33145.83 | 8.881 | 33162.14
8.8993 | 33139.66 | 8.8993 | 33130.06
8.9177 | 33066.78 | 8.9177 | 33183.59
8.936 | 33048.7 | 8.936 | 33214.77
8.9544 | 33096.98 | 8.9544 | 33233.59
8.9727 | 33114.68 | 8.9727 | 33241.06
8.9911 | 33086.66 | 8.9911 | 33172.84
9.0094 | 33067 | 9.0094 | 33115.81
9.0278 | 33054.23 | 9.0278 | 33133.52
9.0461 | 33002.91 | 9.0461 | 33091.54
9.0645 | 32960.33 | 9.0645 | 33059.4
9.0828 | 32916.78 | 9.0828 | 33055.83
9.1012 | 32920.44 | 9.1012 | 32989.53
9.1195 | 32941.97 | 9.1195 | 32947.2
9.1379 | 32962.85 | 9.1379 | 32991.77
9.1562 | 32985.31 | 9.1562 | 32999.74
9.1746 | 33017.1 | 9.1746 | 32946.26
9.1929 | 33000.89 | 9.1929 | 32932.65
9.2112 | 32910.02 | 9.2112 | 32926.05
9.2296 | 32812.37 | 9.2296 | 32899.84
9.2479 | 32789.98 | 9.2479 | 32918.14
9.2663 | 32819.08 | 9.2663 | 32941.03
9.2846 | 32787.79 | 9.2846 | 32886.26
9.303 | 32706.57 | 9.303 | 32828.31
9.3213 | 32702.4 | 9.3213 | 32775.54
9.3397 | 32729.08 | 9.3397 | 32730.21
9.358 | 32725.57 | 9.358 | 32779.08
9.3764 | 32693.66 | 9.3764 | 32781.85
9.3947 | 32691.37 | 9.3947 | 32766.15
9.4131 | 32714.02 | 9.4131 | 32731.7
9.4314 | 32720.02 | 9.4314 | 32677.59
9.4498 | 32725.8 | 9.4498 | 32667.95
9.4681 | 32729.73 | 9.4681 | 32713.66
9.4865 | 32707.03 | 9.4865 | 32759.45
9.5048 | 32672.48 | 9.5048 | 32755.59
9.5232 | 32653.16 | 9.5232 | 32712.29
9.5415 | 32635.28 | 9.5415 | 32692.43
9.5599 | 32646.61 | 9.5599 | 32696.65
9.5782 | 32652.16 | 9.5782 | 32617.83
9.5966 | 32612.16 | 9.5966 | 32573.87
9.6149 | 32560.06 | 9.6149 | 32630.01
9.6333 | 32541.68 | 9.6333 | 32599.1
9.6516 | 32549.72 | 9.6516 | 32552.46
9.67 | 32538.83 | 9.67 | 32520.5
9.6883 | 32507.34 | 9.6883 | 32490.73
9.7067 | 32492.03 | 9.7067 | 32502.96
9.725 | 32492.45 | 9.725 | 32536.3
9.7434 | 32495.73 | 9.7434 | 32526.48
9.7617 | 32485.49 | 9.7617 | 32468.96
9.7801 | 32435.71 | 9.7801 | 32415.34
9.7984 | 32375.28 | 9.7984 | 32389.8
9.8168 | 32393.4 | 9.8168 | 32380.39
9.8351 | 32397.72 | 9.8351 | 32372.4
9.8535 | 32350.35 | 9.8535 | 32436.15
9.8718 | 32320.77 | 9.8718 | 32451.2
9.8902 | 32334.84 | 9.8902 | 32466.09
9.9085 | 32339.04 | 9.9085 | 32488.19
9.9269 | 32334.58 | 9.9269 | 32438.36
9.9452 | 32352.98 | 9.9452 | 32417.73
9.9636 | 32356.02 | 9.9636 | 32368.93
9.9819 | 32331.23 | 9.9819 | 32317.85
10.0003 | 32275.55 | 10.0003 | 32320.23
10.0186 | 32213.78 | 10.0186 | 32328.43
10.037 | 32177.76 | 10.037 | 32273.18
10.0553 | 32146.11 | 10.0553 | 32187.68
10.0737 | 32079.12 | 10.0737 | 32145.69
10.092 | 32011.74 | 10.092 | 32149.78
10.1104 | 31974.19 | 10.1104 | 32201.82
10.1287 | 31983.9 | 10.1287 | 32146.95
10.1471 | 32006.96 | 10.1471 | 32045.92
10.1654 | 31982.09 | 10.1654 | 32137.64
10.1837 | 31969.63 | 10.1837 | 32142.07
10.2021 | 31986.55 | 10.2021 | 32104.83
10.2204 | 31993 | 10.2204 | 32118.78
10.2388 | 32013.62 | 10.2388 | 32118.38
10.2571 | 32009.46 | 10.2571 | 32049.47
10.2755 | 31961.28 | 10.2755 | 32002.05
10.2939 | 31904.61 | 10.2939 | 32006.75
10.3122 | 31878.21 | 10.3122 | 32002.41
10.3306 | 31876.79 | 10.3306 | 31956.67
10.3489 | 31857.58 | 10.3489 | 31908.45
10.3672 | 31815.4 | 10.3672 | 31898.01
10.3856 | 31831.66 | 10.3856 | 31796.9
10.4039 | 31857.82 | 10.4039 | 31775.41
10.4223 | 31868.59 | 10.4223 | 31806.44
10.4406 | 31821.52 | 10.4406 | 31859.3
10.459 | 31747.45 | 10.459 | 31812.52
10.4773 | 31696.92 | 10.4773 | 31826.68
10.4957 | 31716.29 | 10.4957 | 31807.99
10.514 | 31718.73 | 10.514 | 31745.8
10.5324 | 31700.1 | 10.5324 | 31687.26
10.5507 | 31670.35 | 10.5507 | 31706.86
10.5691 | 31654.6 | 10.5691 | 31729.3
10.5874 | 31662.13 | 10.5874 | 31719.76
10.6058 | 31659.73 | 10.6058 | 31734.71
10.6241 | 31624.08 | 10.6241 | 31737.48
10.6425 | 31572.42 | 10.6425 | 31648.78
10.6608 | 31526.6 | 10.6608 | 31567.71
10.6792 | 31524.14 | 10.6792 | 31641.09
10.6975 | 31487.96 | 10.6975 | 31509.4
10.7159 | 31432.63 | 10.7159 | 31532.52
10.7342 | 31426.48 | 10.7342 | 31523.42
10.7526 | 31424.48 | 10.7526 | 31473.83
10.7709 | 31421.3 | 10.7709 | 31519.46
10.7893 | 31388.69 | 10.7893 | 31443.57
10.8076 | 31363.01 | 10.8076 | 31462.21
10.826 | 31348.43 | 10.826 | 31441.66
10.8443 | 31342.63 | 10.8443 | 31361.84
10.8627 | 31322.32 | 10.8627 | 31345.93
10.881 | 31273.28 | 10.881 | 31357.16
10.8994 | 31218.32 | 10.8994 | 31342.65
10.9177 | 31196.12 | 10.9177 | 31356.61
10.9361 | 31225.75 | 10.9361 | 31340.16
10.9544 | 31272.82 | 10.9544 | 31241.85
10.9728 | 31261.5 | 10.9728 | 31213.91
10.9911 | 31236.69 | 10.9911 | 31190.15
11.0095 | 31209.44 | 11.0095 | 31241.35
11.0278 | 31192.1 | 11.0278 | 31213.29
11.0462 | 31135.89 | 11.0462 | 31135.17
11.0645 | 31034.29 | 11.0645 | 31083.9
11.0829 | 30989.78 | 11.0829 | 31075.82
11.1012 | 30999 | 11.1012 | 31091.24
11.1196 | 31039.23 | 11.1196 | 31094.75
11.1379 | 31039.57 | 11.1379 | 31084.86
11.1562 | 31007.13 | 11.1562 | 31033.2
11.1746 | 30981.42 | 11.1746 | 30980.57
11.1929 | 30946.07 | 11.1929 | 30979.68
11.2113 | 30887.45 | 11.2113 | 30994.94
11.2296 | 30845.15 | 11.2296 | 30965.67
11.248 | 30834.4 | 11.248 | 30896.02
11.2663 | 30832.59 | 11.2663 | 30858.79
11.2847 | 30845.73 | 11.2847 | 30874.36
11.3031 | 30880.37 | 11.3031 | 30876.37
11.3214 | 30851.47 | 11.3214 | 30841.04
11.3398 | 30793.15 | 11.3398 | 30807.06
11.3581 | 30820.18 | 11.3581 | 30759.23
11.3764 | 30792.28 | 11.3764 | 30747.04
11.3948 | 30717.05 | 11.3948 | 30770.56
11.4131 | 30702.03 | 11.4131 | 30757.91
11.4315 | 30716.88 | 11.4315 | 30722.97
11.4498 | 30691.29 | 11.4498 | 30685.81
11.4682 | 30670.43 | 11.4682 | 30655.87
11.4865 | 30654.32 | 11.4865 | 30628.03
11.5049 | 30577.68 | 11.5049 | 30614.29
11.5232 | 30487.7 | 11.5232 | 30627.75
11.5416 | 30484.62 | 11.5416 | 30642.36
11.5599 | 30512.14 | 11.5599 | 30625.99
11.5783 | 30488.08 | 11.5783 | 30590.78
11.5966 | 30456.01 | 11.5966 | 30579.34
11.615 | 30419.84 | 11.615 | 30548.15
11.6333 | 30363.99 | 11.6333 | 30541.53
11.6517 | 30308.35 | 11.6517 | 30439.23
11.67 | 30289.73 | 11.67 | 30395.18
11.6884 | 30330.25 | 11.6884 | 30404.49
11.7067 | 30367.85 | 11.7067 | 30404.11
11.7251 | 30344.5 | 11.7251 | 30373.19
11.7434 | 30260.2 | 11.7434 | 30381.64
11.7618 | 30162.1 | 11.7618 | 30338.34
11.7801 | 30110.56 | 11.7801 | 30287.94
11.7985 | 30106.03 | 11.7985 | 30218.49
11.8168 | 30129.57 | 11.8168 | 30139.16
11.8352 | 30171.91 | 11.8352 | 30131.2
11.8535 | 30202.4 | 11.8535 | 30127.63
11.8719 | 30186.41 | 11.8719 | 30064.14
11.8902 | 30131.76 | 11.8902 | 30070.06
11.9086 | 30062.23 | 11.9086 | 30060
11.9269 | 30024.48 | 11.9269 | 30096.09
11.9453 | 29993.51 | 11.9453 | 30113.29
11.9636 | 29861.07 | 11.9636 | 30118.87
11.982 | 29826.42 | 11.982 | 30058.2
12.0003 | 29902.39 | 12.0003 | 30012.61
12.0187 | 29875.12 | 12.0187 | 30066.06
12.037 | 29820.69 | 12.037 | 30023.17
12.0554 | 29745.21 | 12.0554 | 29910.16
12.0737 | 29755.87 | 12.0737 | 29825.76
12.0921 | 29800.26 | 12.0921 | 29817.51
12.1104 | 29818.73 | 12.1104 | 29860.08
12.1288 | 29784.71 | 12.1288 | 29842.05
12.1471 | 29728.71 | 12.1471 | 29767.27
12.1655 | 29718.21 | 12.1655 | 29720.52
12.1838 | 29713.19 | 12.1838 | 29744.76
12.2021 | 29635.42 | 12.2021 | 29790.33
12.2205 | 29554.64 | 12.2205 | 29755.95
12.2388 | 29542.43 | 12.2388 | 29647.24
12.2572 | 29533.22 | 12.2572 | 29573.88
12.2756 | 29509.35 | 12.2756 | 29570
12.2939 | 29513.32 | 12.2939 | 29616.98
12.3123 | 29519.24 | 12.3123 | 29641.1
12.3306 | 29516.87 | 12.3306 | 29588.65
12.349 | 29521.08 | 12.349 | 29546.66
12.3673 | 29466.68 | 12.3673 | 29524.72
12.3856 | 29371.88 | 12.3856 | 29499.65
12.404 | 29326.85 | 12.404 | 29450.57
12.4223 | 29321.01 | 12.4223 | 29435.69
12.4407 | 29306.8 | 12.4407 | 29412.84
12.459 | 29281.54 | 12.459 | 29386.36
12.4774 | 29249.26 | 12.4774 | 29360.49
12.4957 | 29199.38 | 12.4957 | 29319.26
12.5141 | 29146.13 | 12.5141 | 29297.24
12.5324 | 29114.57 | 12.5324 | 29290.44
12.5508 | 29101 | 12.5508 | 29249.37
12.5691 | 29100.94 | 12.5691 | 29208.22
12.5875 | 29114.58 | 12.5875 | 29216.2
12.6058 | 29096.34 | 12.6058 | 29238.68
12.6242 | 29036.89 | 12.6242 | 29225.36
12.6425 | 28971.1 | 12.6425 | 29110.83
12.6609 | 28932.48 | 12.6609 | 29057.15
12.6792 | 28932.38 | 12.6792 | 29091.69
12.6976 | 28950.99 | 12.6976 | 29028.59
12.7159 | 28919.36 | 12.7159 | 29091.9
12.7343 | 28837.68 | 12.7343 | 28994.43
12.7526 | 28763.04 | 12.7526 | 28960.98
12.771 | 28723.6 | 12.771 | 28944.94
12.7893 | 28702.22 | 12.7893 | 28951.74
12.8077 | 28637.66 | 12.8077 | 28951.05
12.826 | 28545.68 | 12.826 | 28891.44
12.8444 | 28494.3 | 12.8444 | 28847.19
12.8627 | 28503.08 | 12.8627 | 28808.12
12.8811 | 28533.18 | 12.8811 | 28788.89
12.8994 | 28520.89 | 12.8994 | 28759.55
12.9178 | 28471.17 | 12.9178 | 28689.25
12.9361 | 28437.12 | 12.9361 | 28630.89
12.9545 | 28418.13 | 12.9545 | 28602.55
12.9728 | 28395.49 | 12.9728 | 28595.86
12.9912 | 28363.96 | 12.9912 | 28592.01
13.0095 | 28341.88 | 13.0095 | 28585.75
13.0279 | 28298.63 | 13.0279 | 28580.84
13.0462 | 28273.91 | 13.0462 | 28544.94
13.0646 | 28260.29 | 13.0646 | 28549.95
13.0829 | 28250.3 | 13.0829 | 28610.5
13.1013 | 28219.99 | 13.1013 | 28572.92
13.1196 | 28140.61 | 13.1196 | 28452.72
13.138 | 28063.42 | 13.138 | 28352.02
13.1563 | 27999.98 | 13.1563 | 28324.02
13.1747 | 27988.44 | 13.1747 | 28323.11
13.193 | 27997.6 | 13.193 | 28304.15
13.2113 | 27985.1 | 13.2113 | 28264.1
13.2297 | 27954.58 | 13.2297 | 28207.77
13.248 | 27912.95 | 13.248 | 28173.4
13.2664 | 27872.59 | 13.2664 | 28162.81
13.2848 | 27839.47 | 13.2848 | 28125.78
13.3031 | 27802.19 | 13.3031 | 28079.45
13.3215 | 27735.44 | 13.3215 | 28063.24
13.3398 | 27661.43 | 13.3398 | 28048.85
13.3582 | 27630.56 | 13.3582 | 28014.31
13.3765 | 27612.95 | 13.3765 | 27998.91
13.3948 | 27601.98 | 13.3948 | 28011.42
13.4132 | 27640.96 | 13.4132 | 27943.8
13.4315 | 27648.23 | 13.4315 | 27912.52
13.4499 | 27581.28 | 13.4499 | 27866.21
13.4682 | 27527.21 | 13.4682 | 27848.29
13.4866 | 27516.8 | 13.4866 | 27777.39
13.5049 | 27536.88 | 13.5049 | 27690.76
13.5233 | 27504.26 | 13.5233 | 27705.61
13.5416 | 27402.65 | 13.5416 | 27715.69
13.56 | 27313.96 | 13.56 | 27622.82
13.5783 | 27246.32 | 13.5783 | 27583.58
13.5967 | 27176.26 | 13.5967 | 27612
13.615 | 27159.37 | 13.615 | 27567.69
13.6334 | 27163.87 | 13.6334 | 27477.66
13.6517 | 27136.46 | 13.6517 | 27391.34
13.6701 | 27077.65 | 13.6701 | 27396.21
13.6884 | 27022.58 | 13.6884 | 27441.85
13.7068 | 27004.24 | 13.7068 | 27433.5
13.7251 | 27018.12 | 13.7251 | 27358.76
13.7435 | 27047.42 | 13.7435 | 27271.85
13.7618 | 27051.79 | 13.7618 | 27217.01
13.7802 | 26984.09 | 13.7802 | 27203.77
13.7985 | 26891.94 | 13.7985 | 27176.58
13.8169 | 26852.59 | 13.8169 | 27089.79
13.8352 | 26833.95 | 13.8352 | 27022.13
13.8536 | 26761.18 | 13.8536 | 26954.51
13.8719 | 26655.79 | 13.8719 | 26958.83
13.8903 | 26601.22 | 13.8903 | 27012.77
13.9086 | 26559.87 | 13.9086 | 26989.49
13.927 | 26538.43 | 13.927 | 26917.02
13.9453 | 26540.05 | 13.9453 | 26795.16
13.9637 | 26497.12 | 13.9637 | 26738.76
13.982 | 26435.72 | 13.982 | 26731.54
14.0004 | 26403.73 | 14.0004 | 26714.4
14.0187 | 26354.95 | 14.0187 | 26710.45
14.0371 | 26308.83 | 14.0371 | 26671.36
14.0554 | 26268.88 | 14.0554 | 26617.77
14.0738 | 26205.6 | 14.0738 | 26544.21
14.0921 | 26141.91 | 14.0921 | 26492.84
14.1105 | 26134.6 | 14.1105 | 26445.89
14.1288 | 26140.25 | 14.1288 | 26408.99
14.1472 | 26095.35 | 14.1472 | 26404.7
14.1655 | 26025.58 | 14.1655 | 26395.27
14.1839 | 25982.64 | 14.1839 | 26359.02
14.2022 | 25960.3 | 14.2022 | 26304.74
14.2206 | 25941.18 | 14.2206 | 26234.58
14.2389 | 25935.12 | 14.2389 | 26176.4
14.2573 | 25935.13 | 14.2573 | 26163.19
14.2756 | 25903.23 | 14.2756 | 26166.96
14.294 | 25830.05 | 14.294 | 26133.93
14.3123 | 25773.13 | 14.3123 | 26062.81
14.3307 | 25741.92 | 14.3307 | 25978.57
14.349 | 25731.45 | 14.349 | 25898.62
14.3674 | 25692.31 | 14.3674 | 25859.66
14.3857 | 25597.68 | 14.3857 | 25885.16
14.404 | 25539.52 | 14.404 | 25900.34
14.4224 | 25537.7 | 14.4224 | 25800.75
14.4407 | 25537.15 | 14.4407 | 25690.61
14.4591 | 25506.94 | 14.4591 | 25618.02
14.4774 | 25483.8 | 14.4774 | 25580.27
14.4958 | 25471.84 | 14.4958 | 25511.68
14.5141 | 25434.24 | 14.5141 | 25447.4
14.5325 | 25368.13 | 14.5325 | 25434.95
14.5508 | 25298.18 | 14.5508 | 25437.74
14.5692 | 25239.16 | 14.5692 | 25363.26
14.5875 | 25165.96 | 14.5875 | 25350.39
14.6059 | 25072.54 | 14.6059 | 25334.09
14.6242 | 25015.3 | 14.6242 | 25356.89
14.6426 | 25002.56 | 14.6426 | 25365.78
14.6609 | 24990.73 | 14.6609 | 25316.54
14.6793 | 24961.55 | 14.6793 | 25273.15
14.6976 | 24918.58 | 14.6976 | 25259.66
14.716 | 24887.47 | 14.716 | 25198.54
14.7343 | 24868.94 | 14.7343 | 25135.45
14.7527 | 24816.04 | 14.7527 | 25121.1
14.771 | 24735.87 | 14.771 | 25116.48
14.7894 | 24680.58 | 14.7894 | 25108.07
14.8077 | 24642.48 | 14.8077 | 25023.42
14.8261 | 24599.75 | 14.8261 | 24910.8
14.8444 | 24567.1 | 14.8444 | 24905.83
14.8628 | 24540.75 | 14.8628 | 24891.63
14.8811 | 24480.66 | 14.8811 | 24904.27
14.8995 | 24410.83 | 14.8995 | 24904.51
14.9178 | 24419.66 | 14.9178 | 24861.22
14.9362 | 24436.53 | 14.9362 | 24736.84
14.9545 | 24407.91 | 14.9545 | 24690.38
14.9729 | 24339.57 | 14.9729 | 24696.83
14.9912 | 24239.72 | 14.9912 | 24715.24
15.0096 | 24206.39 | 15.0096 | 24694.38
15.0279 | 24213.07 | 15.0279 | 24631.49
15.0463 | 24203.78 | 15.0463 | 24533.74
15.0646 | 24164.65 | 15.0646 | 24493.51
15.083 | 24127.48 | 15.083 | 24484.32
15.1013 | 24070.63 | 15.1013 | 24478.22
15.1197 | 24005.54 | 15.1197 | 24434.37
15.138 | 23924.66 | 15.138 | 24376.14
15.1564 | 23852.59 | 15.1564 | 24312.87
15.1747 | 23777.54 | 15.1747 | 24244.16
15.1931 | 23704.03 | 15.1931 | 24209.44
15.2114 | 23660.38 | 15.2114 | 24184.77
15.2298 | 23651.08 | 15.2298 | 24137.23
15.2481 | 23674.65 | 15.2481 | 24072.12
15.2665 | 23676.29 | 15.2665 | 24020.01
15.2848 | 23664.72 | 15.2848 | 24013.3
15.3032 | 23655.1 | 15.3032 | 23975.31
15.3215 | 23625.72 | 15.3215 | 23886.59
15.3399 | 23598.73 | 15.3399 | 23813.66
15.3582 | 23579.16 | 15.3582 | 23766.87
15.3765 | 23530.65 | 15.3765 | 23768.11
15.3949 | 23452.77 | 15.3949 | 23768.86
15.4132 | 23383.53 | 15.4132 | 23709.14
15.4316 | 23352.6 | 15.4316 | 23665.27
15.4499 | 23331.84 | 15.4499 | 23625.84
15.4683 | 23273.73 | 15.4683 | 23550.09
15.4866 | 23202.57 | 15.4866 | 23478.64
15.505 | 23149.14 | 15.505 | 23411.45
15.5233 | 23092.29 | 15.5233 | 23361.81
15.5417 | 23028.17 | 15.5417 | 23354.16
15.56 | 22975.09 | 15.56 | 23276.36
15.5784 | 22901.44 | 15.5784 | 23218.52
15.5967 | 22809.79 | 15.5967 | 23192.23
15.6151 | 22815.11 | 15.6151 | 23120.45
15.6334 | 22850.42 | 15.6334 | 23057.58
15.6518 | 22837.99 | 15.6518 | 23056.15
15.6701 | 22773.35 | 15.6701 | 23037.6
15.6885 | 22683.33 | 15.6885 | 23018.98
15.7068 | 22579.24 | 15.7068 | 23026.7
15.7252 | 22473.84 | 15.7252 | 22987.21
15.7435 | 22444.78 | 15.7435 | 22903.22
15.7619 | 22454.63 | 15.7619 | 22847.1
15.7802 | 22445.28 | 15.7802 | 22806.26
15.7986 | 22431.7 | 15.7986 | 22774.21
15.8169 | 22413.34 | 15.8169 | 22691
15.8353 | 22369.41 | 15.8353 | 22569.53
15.8536 | 22333.59 | 15.8536 | 22540.56
15.872 | 22295.99 | 15.872 | 22504.4
15.8903 | 22205.23 | 15.8903 | 22463.12
15.9087 | 22123.39 | 15.9087 | 22475.39
15.927 | 22098.88 | 15.927 | 22405.74
15.9454 | 22059.53 | 15.9454 | 22309.58
15.9637 | 21998.34 | 15.9637 | 22290.25
15.9821 | 21949.72 | 15.9821 | 22280.69
16.0004 | 21912.37 | 16.0004 | 22206.9
16.0188 | 21873.18 | 16.0188 | 22114.37
16.0371 | 21815.16 | 16.0371 | 22101.04
16.0555 | 21748.69 | 16.0555 | 22048.34
16.0738 | 21694.62 | 16.0738 | 21974.69
16.0922 | 21667.46 | 16.0922 | 21941.34
16.1105 | 21665.62 | 16.1105 | 21905.47
16.1289 | 21639.71 | 16.1289 | 21845.11
16.1472 | 21581.32 | 16.1472 | 21763.81
16.1656 | 21526.18 | 16.1656 | 21705.34
16.1839 | 21469.48 | 16.1839 | 21676.01
16.2023 | 21399.02 | 16.2023 | 21637.84
16.2206 | 21320.21 | 16.2206 | 21582.86
16.239 | 21242.24 | 16.239 | 21532.86
16.2573 | 21183.55 | 16.2573 | 21494.33
16.2757 | 21148.25 | 16.2757 | 21435.78
16.294 | 21113.33 | 16.294 | 21371.94
16.3123 | 21061.96 | 16.3123 | 21336.77
16.3307 | 21000.75 | 16.3307 | 21316.37
16.349 | 20946.06 | 16.349 | 21258.05
16.3674 | 20919.76 | 16.3674 | 21163.41
16.3858 | 20911.53 | 16.3858 | 21081.51
16.4041 | 20884.94 | 16.4041 | 21027.53
16.4225 | 20827.45 | 16.4225 | 20994.67
16.4408 | 20743.46 | 16.4408 | 20963.72
16.4592 | 20675.64 | 16.4592 | 20892.66
16.4775 | 20631.34 | 16.4775 | 20824.75
16.4958 | 20601.58 | 16.4958 | 20797.24
16.5142 | 20561.14 | 16.5142 | 20797.62
16.5325 | 20491.66 | 16.5325 | 20781.17
16.5509 | 20430.2 | 16.5509 | 20658.17
16.5692 | 20374.58 | 16.5692 | 20566.4
16.5876 | 20306.95 | 16.5876 | 20511.8
16.6059 | 20258.65 | 16.6059 | 20542.8
16.6243 | 20236.29 | 16.6243 | 20469.71
16.6426 | 20186.08 | 16.6426 | 20355.32
16.661 | 20119.3 | 16.661 | 20342.57
16.6793 | 20063.71 | 16.6793 | 20259.42
16.6977 | 20002.95 | 16.6977 | 20148.69
16.716 | 19920.81 | 16.716 | 20145.07
16.7344 | 19871.72 | 16.7344 | 20124.71
16.7527 | 19827.95 | 16.7527 | 20084.46
16.7711 | 19762.47 | 16.7711 | 20011.16
16.7894 | 19709.66 | 16.7894 | 19972.1
16.8078 | 19684.65 | 16.8078 | 19935.57
16.8261 | 19658.85 | 16.8261 | 19869.21
16.8445 | 19580.56 | 16.8445 | 19850.57
16.8628 | 19510.31 | 16.8628 | 19811.02
16.8812 | 19444.03 | 16.8812 | 19704.89
16.8995 | 19376.7 | 16.8995 | 19691.19
16.9179 | 19323.06 | 16.9179 | 19678.8
16.9362 | 19283.6 | 16.9362 | 19597.46
16.9546 | 19199.41 | 16.9546 | 19522.68
16.9729 | 19102.37 | 16.9729 | 19462.35
16.9913 | 19073.59 | 16.9913 | 19370.43
17.0096 | 19083.6 | 17.0096 | 19292.97
17.028 | 19067.65 | 17.028 | 19277.02
17.0463 | 18997.62 | 17.0463 | 19218.86
17.0647 | 18925.56 | 17.0647 | 19162.34
17.083 | 18879.95 | 17.083 | 19119.3
17.1014 | 18838.3 | 17.1014 | 19061.06
17.1197 | 18777.11 | 17.1197 | 19027.53
17.1381 | 18695.75 | 17.1381 | 18974.83
17.1564 | 18613.24 | 17.1564 | 18916.27
17.1748 | 18560.18 | 17.1748 | 18875.98
17.1931 | 18517.72 | 17.1931 | 18820.72
17.2115 | 18424.33 | 17.2115 | 18743.95
17.2298 | 18317.32 | 17.2298 | 18654.93
17.2482 | 18243.06 | 17.2482 | 18645.91
17.2665 | 18177.42 | 17.2665 | 18628.01
17.2848 | 18095.76 | 17.2848 | 18555.77
17.3032 | 18003.74 | 17.3032 | 18470.77
17.3215 | 17906 | 17.3215 | 18422.95
17.3399 | 17735.03 | 17.3399 | 18381.53
17.3583 | 17407.45 | 17.3583 | 18326.89
17.3766 | 16834.66 | 17.3766 | 18278.89
17.395 | 15922.35 | 17.395 | 18226.65
17.4133 | 14626.67 | 17.4133 | 18126.09
17.4317 | 13058.99 | 17.4317 | 18051.67
17.45 | 11349.55 | 17.45 | 17967.17
17.4684 | 9518.188 | 17.4684 | 17926.02
17.4867 | 7647.944 | 17.4867 | 17922.74
17.505 | 6004.244 | 17.505 | 17868.78
17.5234 | 4766.676 | 17.5234 | 17772.82
17.5417 | 3961.731 | 17.5417 | 17700.21
17.5601 | 3441.386 | 17.5601 | 17643.94
17.5784 | 3052.091 | 17.5784 | 17599.46
17.5968 | 2719.39 | 17.5968 | 17558.37
17.6151 | 2434.471 | 17.6151 | 17493.79
17.6335 | 2215.397 | 17.6335 | 17400.3
17.6518 | 2043.28 | 17.6518 | 17288.64
17.6702 | 1898.557 | 17.6702 | 17223.4
17.6885 | 1780.205 | 17.6885 | 17164.63
17.7069 | 1674.073 | 17.7069 | 17017.95
17.7252 | 1565.266 | 17.7252 | 16675.94
17.7436 | 1457.703 | 17.7436 | 15943.69
17.7619 | 1367.731 | 17.7619 | 14614.63
17.7803 | 1299.534 | 17.7803 | 12689.62
17.7986 | 1244.451 | 17.7986 | 10519.99
17.817 | 1198.441 | 17.817 | 8450.657
17.8353 | 1160.45 | 17.8353 | 6595.052
17.8537 | 1126.072 | 17.8537 | 4860.4
17.872 | 1089.874 | 17.872 | 3606.296
17.8904 | 1053.832 | 17.8904 | 2869.243
17.9087 | 1020.158 | 17.9087 | 2381.265
17.9271 | 988.4397 | 17.9271 | 2048.91
17.9454 | 963.2997 | 17.9454 | 1813.573
17.9638 | 944.7983 | 17.9638 | 1648.872
17.9821 | 923.3956 | 17.9821 | 1517.166
18.0005 | 897.3634 | 18.0005 | 1402.404
18.0188 | 876.7769 | 18.0188 | 1293.089
18.0372 | 865.7004 | 18.0372 | 1197.794
18.0555 | 859.8661 | 18.0555 | 1116.327
18.0739 | 854.903 | 18.0739 | 1045.818
18.0922 | 847.4347 | 18.0922 | 988.4892
18.1106 | 833.1516 | 18.1106 | 940.2726
18.1289 | 815.6492 | 18.1289 | 899.1407
18.1473 | 801.0535 | 18.1473 | 864.3729
18.1656 | 787.3933 | 18.1656 | 834.9545
18.184 | 773.5771 | 18.184 | 805.3064
18.2023 | 766.643 | 18.2023 | 774.1758
18.2207 | 760.7414 | 18.2207 | 752.4416
18.239 | 748.2744 | 18.239 | 738.0417
18.2574 | 736.9196 | 18.2574 | 721.9391
18.2757 | 729.8909 | 18.2757 | 706.2929
18.2941 | 724.3934 | 18.2941 | 687.0343
18.3124 | 719.088 | 18.3124 | 668.0189
18.3308 | 714.9702 | 18.3308 | 657.3203
18.3491 | 710.6328 | 18.3491 | 642.676
18.3675 | 702.4178 | 18.3675 | 626.4862
18.3858 | 695.1257 | 18.3858 | 616.3848
18.4042 | 692.822 | 18.4042 | 604.2104
18.4225 | 692.1636 | 18.4225 | 587.3244
18.4409 | 690.8333 | 18.4409 | 578.5424
18.4592 | 687.1531 | 18.4592 | 569.6015
18.4776 | 682.2902 | 18.4776 | 562.2552
18.4959 | 680.2342 | 18.4959 | 559.1558
18.5143 | 681.7842 | 18.5143 | 553.4111
18.5326 | 685.6492 | 18.5326 | 541.7457
18.5509 | 681.9436 | 18.5509 | 529.1018
18.5693 | 672.0957 | 18.5693 | 527.8316
18.5876 | 669.3907 | 18.5876 | 526.6412
18.606 | 668.0531 | 18.606 | 524.681
18.6243 | 657.3816 | 18.6243 | 525.4836
18.6427 | 648.4049 | 18.6427 | 522.9586
18.661 | 649.4837 | 18.661 | 509.7511
18.6794 | 653.7288 | 18.6794 | 500.8902
18.6977 | 658.8702 | 18.6977 | 501.6492
18.7161 | 658.9437 | 18.7161 | 501.2006
18.7344 | 653.108 | 18.7344 | 502.4097
18.7528 | 649.9507 | 18.7528 | 492.769
18.7711 | 648.4266 | 18.7711 | 483.6024
18.7895 | 647.1055 | 18.7895 | 479.7703
18.8078 | 646.1688 | 18.8078 | 479.9453
18.8262 | 642.5673 | 18.8262 | 480.5529
18.8445 | 638.4896 | 18.8445 | 476.275
18.8629 | 629.701 | 18.8629 | 475.102
18.8812 | 621.2675 | 18.8812 | 478.7891
18.8996 | 625.1953 | 18.8996 | 475.4936
18.9179 | 627.7368 | 18.9179 | 463.8375
18.9363 | 620.7894 | 18.9363 | 460.3824
18.9546 | 612.2627 | 18.9546 | 458.7273
18.973 | 615.6992 | 18.973 | 463.9154
18.9913 | 617.7015 | 18.9913 | 460.2145
19.0097 | 619.3704 | 19.0097 | 456.5851
19.028 | 625.3087 | 19.028 | 445.9706
19.0464 | 621.5679 | 19.0464 | 451.8394
19.0647 | 610.7504 | 19.0647 | 446.689
19.0831 | 606.8528 | 19.0831 | 449.7573
19.1014 | 604.328 | 19.1014 | 454.9047
19.1198 | 605.1711 | 19.1198 | 438.5838
19.1381 | 609.9902 | 19.1381 | 439.019
19.1565 | 611.2946 | 19.1565 | 442.8206
19.1748 | 610.1373 | 19.1748 | 443.2897
19.1932 | 606.5585 | 19.1932 | 441.9531
19.2115 | 603.8986 | 19.2115 | 441.3737
19.2299 | 607.5478 | 19.2299 | 440.8823
19.2482 | 609.1582 | 19.2482 | 442.5695
19.2666 | 602.3309 | 19.2666 | 442.0023
19.2849 | 598.3557 | 19.2849 | 436.196
19.3033 | 594.511 | 19.3033 | 435.3481
19.3216 | 592.135 | 19.3216 | 433.9435
19.34 | 595.5723 | 19.34 | 428.2797
19.3583 | 601.4291 | 19.3583 | 424.7082
19.3767 | 603.6523 | 19.3767 | 426.4699
19.395 | 601.0773 | 19.395 | 428.6574
19.4134 | 595.7808 | 19.4134 | 425.2739
19.4317 | 590.6022 | 19.4317 | 421.8162
19.4501 | 587.8745 | 19.4501 | 421.8302
19.4684 | 585.3337 | 19.4684 | 419.2517
19.4868 | 583.7278 | 19.4868 | 416.2256
19.5051 | 580.8519 | 19.5051 | 412.6647
19.5235 | 577.4877 | 19.5235 | 409.13
19.5418 | 580.6935 | 19.5418 | 407.0108
19.5601 | 584.8365 | 19.5601 | 410.7685
19.5785 | 584.8755 | 19.5785 | 406.4123
19.5968 | 584.2307 | 19.5968 | 404.7352
19.6152 | 582.3422 | 19.6152 | 403.1586
19.6335 | 575.2808 | 19.6335 | 403.5146
19.6519 | 565.9943 | 19.6519 | 405.3759
19.6702 | 564.518 | 19.6702 | 403.3288
19.6886 | 570.8938 | 19.6886 | 402.984
19.7069 | 573.1672 | 19.7069 | 399.988
19.7253 | 570.9277 | 19.7253 | 404.069
19.7436 | 570.6255 | 19.7436 | 404.0712
19.762 | 570.9657 | 19.762 | 399.086
19.7803 | 573.9207 | 19.7803 | 400.262
19.7987 | 576.9532 | 19.7987 | 401.1807
19.817 | 574.7881 | 19.817 | 395.1564
19.8354 | 567.6759 | 19.8354 | 390.5631
19.8537 | 559.3196 | 19.8537 | 385.3754
19.8721 | 557.4579 | 19.8721 | 382.4851
19.8904 | 559.082 | 19.8904 | 384.2337
19.9088 | 555.1555 | 19.9088 | 378.2872
19.9271 | 553.1978 | 19.9271 | 378.8452
19.9455 | 560.2062 | 19.9455 | 376.8318
19.9638 | 565.1284 | 19.9638 | 380.4043
19.9822 | 564.043 | 19.9822 | 382.9922
20.0005 | 559.8691 | 20.0005 | 378.5106
20.0189 | 551.6786 | 20.0189 | 375.389
20.0372 | 546.8295 | 20.0372 | 367.3448
20.0556 | 549.0935 | 20.0556 | 377.8418
20.0739 | 554.3593 | 20.0739 | 382.1511
20.0923 | 557.4899 | 20.0923 | 378.1552
20.1106 | 560.3093 | 20.1106 | 373.3524
20.129 | 559.1398 | 20.129 | 377.5666
20.1473 | 555.9417 | 20.1473 | 380.158
20.1657 | 550.4498 | 20.1657 | 380.6812
20.184 | 542.3076 | 20.184 | 371.8803
20.2024 | 538.9644 | 20.2024 | 366.0481
20.2207 | 543.2643 | 20.2207 | 366.7737
20.2391 | 550.1345 | 20.2391 | 365.6907
20.2574 | 548.3113 | 20.2574 | 366.8041
20.2758 | 539.7933 | 20.2758 | 369.6969
20.2941 | 538.4069 | 20.2941 | 368.987
20.3125 | 542.2204 | 20.3125 | 366.4828
20.3308 | 545.1849 | 20.3308 | 365.431
20.3492 | 545.6795 | 20.3492 | 366.5849
20.3675 | 542.8768 | 20.3675 | 363.8812
20.3859 | 543.6754 | 20.3859 | 357.2409
20.4042 | 549.3311 | 20.4042 | 356.1277
20.4226 | 549.1477 | 20.4226 | 362.9978
20.4409 | 545.4459 | 20.4409 | 353.1566
20.4593 | 545.3026 | 20.4593 | 349.4909
20.4776 | 546.0476 | 20.4776 | 352.3925
20.496 | 544.5021 | 20.496 | 351.3654
20.5143 | 544.2396 | 20.5143 | 355.8597
20.5327 | 546.4481 | 20.5327 | 350.9876
20.551 | 542.7378 | 20.551 | 349.5186
20.5694 | 534.1863 | 20.5694 | 355.4843
20.5877 | 531.5989 | 20.5877 | 357.2481
20.606 | 531.7067 | 20.606 | 361.6964
20.6244 | 527.1996 | 20.6244 | 364.541
20.6427 | 526.8802 | 20.6427 | 361.2444
20.6611 | 540.0707 | 20.6611 | 358.0845
20.6794 | 547.615 | 20.6794 | 352.2399
20.6978 | 542.4935 | 20.6978 | 346.503
20.7161 | 538.2527 | 20.7161 | 345.2148
20.7345 | 533.9983 | 20.7345 | 347.3577
20.7528 | 530.0912 | 20.7528 | 347.331
20.7712 | 526.8911 | 20.7712 | 343.6265
20.7895 | 521.5295 | 20.7895 | 344.8419
20.8079 | 516.2048 | 20.8079 | 346.4288
20.8262 | 513.3539 | 20.8262 | 343.1399
20.8446 | 516.3101 | 20.8446 | 339.1865
20.8629 | 526.4958 | 20.8629 | 334.1053
20.8813 | 533.826 | 20.8813 | 329.9858
20.8996 | 532.3522 | 20.8996 | 333.0131
20.918 | 528.4645 | 20.918 | 339.8408
20.9363 | 526.426 | 20.9363 | 338.5202
20.9547 | 524.3679 | 20.9547 | 333.4076
20.973 | 524.1057 | 20.973 | 336.8595
20.9914 | 529.6091 | 20.9914 | 345.2288
21.0097 | 531.9417 | 21.0097 | 331.3673
21.0281 | 528.4174 | 21.0281 | 332.2839
21.0464 | 522.9622 | 21.0464 | 335.6661
21.0648 | 517.1592 | 21.0648 | 336.4224
21.0831 | 515.5327 | 21.0831 | 340.0066
21.1015 | 515.8491 | 21.1015 | 345.4182
21.1198 | 516.3739 | 21.1198 | 340.9251
21.1382 | 516.3871 | 21.1382 | 332.1262
21.1565 | 517.7098 | 21.1565 | 328.5294
21.1749 | 522.2883 | 21.1749 | 328.3052
21.1932 | 523.2814 | 21.1932 | 332.9438
21.2116 | 514.2032 | 21.2116 | 334.1677
21.2299 | 508.5404 | 21.2299 | 325.9806
21.2483 | 513.2813 | 21.2483 | 318.1785
21.2666 | 515.7386 | 21.2666 | 315.8516
21.285 | 518.5926 | 21.285 | 320.3911
21.3033 | 522.2607 | 21.3033 | 329.7262
21.3217 | 515.3519 | 21.3217 | 330.4811
21.34 | 504.879 | 21.34 | 322.7668
21.3584 | 501.1512 | 21.3584 | 320.0747
21.3767 | 503.8981 | 21.3767 | 319.9633
21.3951 | 506.6879 | 21.3951 | 321.0457
21.4134 | 508.4084 | 21.4134 | 322.0037
21.4318 | 508.6136 | 21.4318 | 320.7756
21.4501 | 505.5649 | 21.4501 | 314.2153
21.4685 | 502.7248 | 21.4685 | 313.307
21.4868 | 502.5967 | 21.4868 | 321.0291
21.5052 | 503.3735 | 21.5052 | 316.5362
21.5235 | 499.9415 | 21.5235 | 309.9093
21.5419 | 497.0847 | 21.5419 | 305.8023
21.5602 | 500.6477 | 21.5602 | 312.5157
21.5785 | 503.4164 | 21.5785 | 319.439
21.5969 | 502.4493 | 21.5969 | 322.1717
21.6152 | 499.7019 | 21.6152 | 318.6219
21.6336 | 498.979 | 21.6336 | 311.5356
21.6519 | 503.4453 | 21.6519 | 307.5024
21.6703 | 507.1863 | 21.6703 | 307.4444
21.6886 | 503.065 | 21.6886 | 309.6251
21.707 | 497.6796 | 21.707 | 310.2408
21.7253 | 499.6046 | 21.7253 | 306.8225
21.7437 | 503.0266 | 21.7437 | 306.0082
21.762 | 502.038 | 21.762 | 313.1202
21.7804 | 496.4401 | 21.7804 | 314.0254
21.7987 | 490.0202 | 21.7987 | 311.6378
21.8171 | 486.3668 | 21.8171 | 306.6036
21.8354 | 484.9363 | 21.8354 | 305.5938
21.8538 | 483.7047 | 21.8538 | 306.8961
21.8721 | 485.6548 | 21.8721 | 306.1937
21.8905 | 493.5176 | 21.8905 | 301.3839
21.9088 | 499.2417 | 21.9088 | 299.024
21.9272 | 494.5797 | 21.9272 | 300.2202
21.9455 | 488.1995 | 21.9455 | 302.2731
21.9639 | 487.2416 | 21.9639 | 298.893
21.9822 | 488.6748 | 21.9822 | 302.0519
22.0006 | 491.0877 | 22.0006 | 303.8676
22.0189 | 488.9577 | 22.0189 | 304.1516
22.0373 | 485.2211 | 22.0373 | 301.8156
22.0556 | 489.418 | 22.0556 | 296.1176
22.074 | 492.382 | 22.074 | 293.3975
22.0923 | 482.6147 | 22.0923 | 296.4546
22.1107 | 474.5243 | 22.1107 | 292.8457
22.129 | 474.8829 | 22.129 | 288.9016
22.1474 | 474.2165 | 22.1474 | 288.4153
22.1657 | 471.6063 | 22.1657 | 290.2239
22.1841 | 475.636 | 22.1841 | 296.23
22.2024 | 481.5227 | 22.2024 | 289.6768
22.2208 | 479.0133 | 22.2208 | 293.7983
22.2391 | 473.8829 | 22.2391 | 290.6696
22.2575 | 472.4361 | 22.2575 | 292.4571
22.2758 | 473.1751 | 22.2758 | 291.5628
22.2942 | 475.9033 | 22.2942 | 279.5149
22.3125 | 476.2596 | 22.3125 | 284.3647
22.3309 | 475.0344 | 22.3309 | 284.5748
22.3492 | 473.8499 | 22.3492 | 289.4376
22.3676 | 469.9329 | 22.3676 | 293.0986
22.3859 | 468.7195 | 22.3859 | 286.5705
22.4043 | 470.3611 | 22.4043 | 283.8218
22.4226 | 464.947 | 22.4226 | 283.4444
22.441 | 459.6812 | 22.441 | 281.0294
22.4593 | 465.018 | 22.4593 | 280.1974
22.4777 | 469.156 | 22.4777 | 279.3354
22.496 | 461.1394 | 22.496 | 277.2007
22.5144 | 456.3622 | 22.5144 | 281.1989
22.5327 | 465.9272 | 22.5327 | 288.1173
22.5511 | 471.0296 | 22.5511 | 283.7712
22.5694 | 464.9912 | 22.5694 | 282.726
22.5877 | 458.4077 | 22.5877 | 279.144
22.6061 | 457.1443 | 22.6061 | 274.7014
22.6244 | 462.0571 | 22.6244 | 275.4536
22.6428 | 463.9031 | 22.6428 | 289.2694
22.6611 | 461.8923 | 22.6611 | 282.4074
22.6795 | 460.8524 | 22.6795 | 278.1713
22.6978 | 458.4188 | 22.6978 | 273.718
22.7162 | 456.8186 | 22.7162 | 273.729
22.7345 | 457.9884 | 22.7345 | 274.4854
22.7529 | 458.1697 | 22.7529 | 275.2389
22.7712 | 456.242 | 22.7712 | 282.0169
22.7896 | 457.4874 | 22.7896 | 283.4795
22.8079 | 458.2574 | 22.8079 | 279.6885
22.8263 | 454.9787 | 22.8263 | 276.7116
22.8446 | 457.7217 | 22.8446 | 269.6362
22.863 | 454.3553 | 22.863 | 269.0569
22.8813 | 447.2375 | 22.8813 | 272.8549
22.8997 | 449.3271 | 22.8997 | 272.8639
22.918 | 451.0331 | 22.918 | 268.0262
22.9364 | 450.5952 | 22.9364 | 272.477
22.9547 | 450.4819 | 22.9547 | 268.1613
22.9731 | 446.6251 | 22.9731 | 261.6655
22.9914 | 445.264 | 22.9914 | 256.4515
23.0098 | 449.3492 | 23.0098 | 256.3158
23.0281 | 453.9839 | 23.0281 | 257.8519
23.0465 | 452.0195 | 23.0465 | 258.8185
23.0648 | 443.2708 | 23.0648 | 254.6709
23.0832 | 441.2576 | 23.0832 | 252.9315
23.1015 | 449.7965 | 23.1015 | 257.8249
23.1199 | 455.353 | 23.1199 | 259.0461
23.1382 | 454.5807 | 23.1382 | 252.0564
23.1566 | 451.8577 | 23.1566 | 253.0173
23.1749 | 450.9788 | 23.1749 | 255.3298
23.1933 | 451.9154 | 23.1933 | 253.1166
23.2116 | 452.911 | 23.2116 | 253.1115
23.23 | 453.5445 | 23.23 | 250.4402
23.2483 | 452.0783 | 23.2483 | 251.831
23.2667 | 448.6187 | 23.2667 | 255.5204
23.285 | 443.6174 | 23.285 | 252.4082
23.3034 | 436.6209 | 23.3034 | 252.0889
23.3217 | 437.9731 | 23.3217 | 251.4123
23.3401 | 451.2822 | 23.3401 | 258.0966
23.3584 | 456.5442 | 23.3584 | 264.8194
23.3768 | 447.3328 | 23.3768 | 252.7194
23.3951 | 438.8824 | 23.3951 | 243.6747
23.4135 | 432.8887 | 23.4135 | 247.5343
23.4318 | 431.8454 | 23.4318 | 252.3807
23.4502 | 436.8098 | 23.4502 | 246.4203
23.4685 | 442.8668 | 23.4685 | 246.2393
23.4869 | 446.6557 | 23.4869 | 245.3825
23.5052 | 445.0743 | 23.5052 | 244.536
23.5236 | 442.394 | 23.5236 | 244.6658
23.5419 | 442.7852 | 23.5419 | 245.3979
23.5602 | 444.4307 | 23.5602 | 247.4947
23.5786 | 445.4451 | 23.5786 | 244.7873
23.5969 | 441.1512 | 23.5969 | 241.9675
23.6153 | 434.4687 | 23.6153 | 0
23.6336 | 427.4541 | 23.6336 | 0
23.652 | 424.6057 | 23.652 | 0
23.6703 | 437.1094 | 23.6703 | 0
23.6887 | 442.9833 | 23.6887 | 0
23.707 | 432.1913 | 23.707 | 0
23.7254 | 424.8984 | 23.7254 | 0
23.7437 | 427.0925 | 23.7437 | 0
23.7621 | 430.2316 | 23.7621 | 0
23.7804 | 431.8049 | 23.7804 | 0
23.7988 | 433.3514 | 23.7988 | 0
23.8171 | 434.5694 | 23.8171 | 0
23.8355 | 434.0407 | 23.8355 | 0
23.8538 | 433.6436 | 23.8538 | 0
23.8722 | 435.8781 | 23.8722 | 0
23.8905 | 435.0809 | 23.8905 | 0
23.9089 | 427.5957 | 23.9089 | 0
23.9272 | 421.9677 | 23.9272 | 0
23.9456 | 422.8891 | 23.9456 | 0
23.9639 | 428.264 | 23.9639 | 0
23.9823 | 435.7088 | 23.9823 | 0
24.0006 | 434.5175 | 24.0006 | 0
24.019 | 427.2216 | 24.019 | 0
24.0373 | 425.471 | 24.0373 | 0
24.0557 | 425.9445 | 24.0557 | 0
24.074 | 432.8718 | 24.074 | 0
24.0924 | 437.6179 | 24.0924 | 0
24.1107 | 429.2492 | 24.1107 | 0
24.1291 | 424.3593 | 24.1291 | 0
24.1474 | 429.331 | 24.1474 | 0
24.1658 | 432.9915 | 24.1658 | 0
24.1841 | 432.4851 | 24.1841 | 0
24.2025 | 430.3301 | 24.2025 | 0
24.2208 | 426.8446 | 24.2208 | 0
24.2392 | 423.0124 | 24.2392 | 0
24.2575 | 419.8671 | 24.2575 | 0
24.2759 | 416.9775 | 24.2759 | 0
24.2942 | 410.7971 | 24.2942 | 0
24.3126 | 403.0076 | 24.3126 | 0
24.3309 | 404.3306 | 24.3309 | 0
24.3493 | 416.6579 | 24.3493 | 0
24.3676 | 426.7903 | 24.3676 | 0
24.386 | 430.9527 | 24.386 | 0
24.4043 | 433.3327 | 24.4043 | 0
24.4227 | 433.7119 | 24.4227 | 0
24.441 | 430.4192 | 24.441 | 0
24.4594 | 425.1467 | 24.4594 | 0
24.4777 | 426.3517 | 24.4777 | 0
24.4961 | 431.1854 | 24.4961 | 0
24.5144 | 435.8448 | 24.5144 | 0
24.5328 | 437.1024 | 24.5328 | 0
24.5511 | 432.4064 | 24.5511 | 0
24.5694 | 425.3587 | 24.5694 | 0
24.5878 | 416.1314 | 24.5878 | 0
24.6061 | 415.6476 | 24.6061 | 0
24.6245 | 420.8407 | 24.6245 | 0
24.6428 | 418.3129 | 24.6428 | 0
24.6612 | 414.2003 | 24.6612 | 0
24.6795 | 414.0014 | 24.6795 | 0
24.6979 | 414.8917 | 24.6979 | 0
24.7162 | 420.3814 | 24.7162 | 0
24.7346 | 426.9292 | 24.7346 | 0
24.7529 | 426.4125 | 24.7529 | 0
24.7713 | 420.8557 | 24.7713 | 0
24.7896 | 414.0404 | 24.7896 | 0
24.808 | 411.1984 | 24.808 | 0
24.8263 | 416.1175 | 24.8263 | 0
24.8447 | 420.3193 | 24.8447 | 0
24.863 | 422.5043 | 24.863 | 0
24.8814 | 424.1995 | 24.8814 | 0
24.8997 | 423.6853 | 24.8997 | 0
24.9181 | 421.2995 | 24.9181 | 0
24.9364 | 418.1415 | 24.9364 | 0
24.9548 | 415.2422 | 24.9548 | 0
24.9731 | 413.562 | 24.9731 | 0
24.9915 | 415.1935 | 24.9915 | 0
25.0098 | 418.2279 | 25.0098 | 0
25.0282 | 420.543 | 25.0282 | 0
25.0465 | 417.2214 | 25.0465 | 0
25.0649 | 409.8021 | 25.0649 | 0
25.0832 | 407.6937 | 25.0832 | 0
25.1016 | 410.2344 | 25.1016 | 0
25.1199 | 412.0467 | 25.1199 | 0
25.1383 | 414.4441 | 25.1383 | 0
25.1566 | 420.1976 | 25.1566 | 0
25.175 | 424.0815 | 25.175 | 0
25.1933 | 418.6265 | 25.1933 | 0
25.2117 | 411.8959 | 25.2117 | 0
25.23 | 415.3711 | 25.23 | 0
25.2484 | 420.1599 | 25.2484 | 0
25.2667 | 419.9321 | 25.2667 | 0
25.2851 | 415.3537 | 25.2851 | 0
25.3034 | 407.2299 | 25.3034 | 0
25.3218 | 407.8836 | 25.3218 | 0
25.3401 | 417.8339 | 25.3401 | 0
25.3585 | 423.9991 | 25.3585 | 0
25.3768 | 427.0308 | 25.3768 | 0
25.3952 | 415.7675 | 25.3952 | 0
25.4135 | 403.0648 | 25.4135 | 0
25.4319 | 404.6924 | 25.4319 | 0
25.4502 | 412.2027 | 25.4502 | 0
25.4686 | 420.8867 | 25.4686 | 0
25.4869 | 424.6134 | 25.4869 | 0
25.5053 | 420.641 | 25.5053 | 0
25.5236 | 412.2863 | 25.5236 | 0
25.5419 | 402.6288 | 25.5419 | 0
25.5603 | 401.3318 | 25.5603 | 0
25.5786 | 409.125 | 25.5786 | 0
25.597 | 416.438 | 25.597 | 0
25.6153 | 419.0442 | 25.6153 | 0
25.6337 | 415.0406 | 25.6337 | 0
25.652 | 409.4518 | 25.652 | 0
25.6704 | 409.6063 | 25.6704 | 0
25.6887 | 409.8994 | 25.6887 | 0
25.7071 | 409.9992 | 25.7071 | 0
25.7254 | 411.0412 | 25.7254 | 0
25.7438 | 406.5828 | 25.7438 | 0
25.7621 | 400.7197 | 25.7621 | 0
25.7805 | 401.3074 | 25.7805 | 0
25.7988 | 409.7489 | 25.7988 | 0
25.8172 | 420.0949 | 25.8172 | 0
25.8355 | 415.7076 | 25.8355 | 0
25.8539 | 405.6579 | 25.8539 | 0
25.8722 | 408.5428 | 25.8722 | 0
25.8906 | 410.6858 | 25.8906 | 0
25.9089 | 405.6845 | 25.9089 | 0
25.9273 | 402.6436 | 25.9273 | 0
25.9456 | 401.037 | 25.9456 | 0
25.964 | 400.1044 | 25.964 | 0
25.9823 | 406.7462 | 25.9823 | 0
26.0007 | 413.6382 | 26.0007 | 0
26.019 | 410.9201 | 26.019 | 0
26.0374 | 406.9683 | 26.0374 | 0
26.0557 | 401.0566 | 26.0557 | 0
26.0741 | 402.2769 | 26.0741 | 0
26.0924 | 411.7863 | 26.0924 | 0
26.1108 | 412.9492 | 26.1108 | 0
26.1291 | 408.3884 | 26.1291 | 0
26.1475 | 411.5095 | 26.1475 | 0
26.1658 | 419.674 | 26.1658 | 0
26.1842 | 411.3225 | 26.1842 | 0
26.2025 | 399.2467 | 26.2025 | 0
26.2209 | 392.3979 | 26.2209 | 0
26.2392 | 388.8727 | 26.2392 | 0
26.2576 | 392.7531 | 26.2576 | 0
26.2759 | 398.6675 | 26.2759 | 0
26.2943 | 396.0081 | 26.2943 | 0
26.3126 | 390.6703 | 26.3126 | 0
26.331 | 390.5116 | 26.331 | 0
26.3493 | 396.1472 | 26.3493 | 0
26.3677 | 393.6436 | 26.3677 | 0
26.386 | 392.4942 | 26.386 | 0
26.4044 | 399.356 | 26.4044 | 0
26.4227 | 400.6697 | 26.4227 | 0
26.4411 | 396.378 | 26.4411 | 0
26.4594 | 392.5801 | 26.4594 | 0
26.4778 | 388.5924 | 26.4778 | 0
26.4961 | 385.9115 | 26.4961 | 0
26.5145 | 386.0705 | 26.5145 | 0
26.5328 | 388.1661 | 26.5328 | 0
26.5511 | 390.1703 | 26.5511 | 0
26.5695 | 391.2557 | 26.5695 | 0
26.5878 | 395.1731 | 26.5878 | 0
26.6062 | 402.9914 | 26.6062 | 0
26.6245 | 401.0733 | 26.6245 | 0
26.6429 | 395.3725 | 26.6429 | 0
26.6612 | 399.3997 | 26.6612 | 0
26.6796 | 404.1904 | 26.6796 | 0
26.6979 | 397.0857 | 26.6979 | 0
26.7163 | 386.0274 | 26.7163 | 0
26.7346 | 388.5107 | 26.7346 | 0
26.753 | 394.669 | 26.753 | 0
26.7713 | 388.4652 | 26.7713 | 0
26.7897 | 382.3768 | 26.7897 | 0
26.808 | 385.0805 | 26.808 | 0
26.8264 | 387.7014 | 26.8264 | 0
26.8447 | 386.272 | 26.8447 | 0
26.8631 | 386.2795 | 26.8631 | 0
26.8814 | 388.6084 | 26.8814 | 0
26.8998 | 390.8768 | 26.8998 | 0
26.9181 | 391.4067 | 26.9181 | 0
26.9365 | 390.1649 | 26.9365 | 0
26.9548 | 389.9827 | 26.9548 | 0
26.9732 | 389.9992 | 26.9732 | 0
26.9915 | 386.8976 | 26.9915 | 0
27.0099 | 381.8294 | 27.0099 | 0
27.0282 | 378.1083 | 27.0282 | 0
27.0466 | 373.1696 | 27.0466 | 0
27.0649 | 369.5021 | 27.0649 | 0
27.0833 | 375.5837 | 27.0833 | 0
27.1016 | 385.0652 | 27.1016 | 0
27.12 | 387.2549 | 27.12 | 0
27.1383 | 389.1286 | 27.1383 | 0
27.1567 | 396.0311 | 27.1567 | 0
27.175 | 395.8734 | 27.175 | 0
27.1934 | 385.8554 | 27.1934 | 0
27.2117 | 384.9212 | 27.2117 | 0
27.2301 | 390.3135 | 27.2301 | 0
27.2484 | 389.3268 | 27.2484 | 0
27.2668 | 388.7511 | 27.2668 | 0
27.2851 | 397.3735 | 27.2851 | 0
27.3035 | 401.7029 | 27.3035 | 0
27.3218 | 386.0226 | 27.3218 | 0
27.3402 | 371.9244 | 27.3402 | 0
27.3585 | 377.6961 | 27.3585 | 0
27.3769 | 384.0455 | 27.3769 | 0
27.3952 | 376.7775 | 27.3952 | 0
27.4136 | 374.148 | 27.4136 | 0
27.4319 | 382.665 | 27.4319 | 0
27.4503 | 389.6741 | 27.4503 | 0
27.4686 | 391.2828 | 27.4686 | 0
27.487 | 389.6769 | 27.487 | 0
27.5053 | 386.2057 | 27.5053 | 0
27.5236 | 384.3603 | 27.5236 | 0
27.542 | 382.8661 | 27.542 | 0
27.5603 | 378.9779 | 27.5603 | 0
27.5787 | 375.854 | 27.5787 | 0
27.597 | 378.4447 | 27.597 | 0
27.6154 | 383.6458 | 27.6154 | 0
27.6337 | 387.6335 | 27.6337 | 0
27.6521 | 389.6284 | 27.6521 | 0
27.6704 | 385.9492 | 27.6704 | 0
27.6888 | 380.883 | 27.6888 | 0
27.7071 | 383.2413 | 27.7071 | 0
27.7255 | 389.9548 | 27.7255 | 0
27.7438 | 392.4242 | 27.7438 | 0
27.7622 | 390.3667 | 27.7622 | 0
27.7805 | 388.3137 | 27.7805 | 0
27.7989 | 381.3384 | 27.7989 | 0
27.8172 | 367.131 | 27.8172 | 0
27.8356 | 369.4238 | 27.8356 | 0
27.8539 | 380.1721 | 27.8539 | 0
27.8723 | 376.5677 | 27.8723 | 0
27.8906 | 373.7946 | 27.8906 | 0
27.909 | 384.0729 | 27.909 | 0
27.9273 | 390.0671 | 27.9273 | 0
27.9457 | 381.8243 | 27.9457 | 0
27.964 | 373.0095 | 27.964 | 0
27.9824 | 373.5374 | 27.9824 | 0
28.0007 | 376.5461 | 28.0007 | 0
28.0191 | 377.8248 | 28.0191 | 0
28.0374 | 381.0056 | 28.0374 | 0
28.0558 | 387.4997 | 28.0558 | 0
28.0741 | 389.663 | 28.0741 | 0
28.0925 | 383.4803 | 28.0925 | 0
28.1108 | 379.8689 | 28.1108 | 0
28.1292 | 380.4853 | 28.1292 | 0
28.1475 | 375.6721 | 28.1475 | 0
28.1659 | 369.4254 | 28.1659 | 0
28.1842 | 379.4002 | 28.1842 | 0
28.2026 | 392.919 | 28.2026 | 0
28.2209 | 382.1507 | 28.2209 | 0
28.2393 | 371.9671 | 28.2393 | 0
28.2576 | 379.7432 | 28.2576 | 0
28.276 | 382.8178 | 28.276 | 0
28.2943 | 370.4131 | 28.2943 | 0
28.3127 | 361.5129 | 28.3127 | 0
28.331 | 363.5565 | 28.331 | 0
28.3494 | 371.4894 | 28.3494 | 0
28.3677 | 380.9606 | 28.3677 | 0
28.3861 | 384.5247 | 28.3861 | 0
28.4044 | 383.3609 | 28.4044 | 0
28.4228 | 377.7548 | 28.4228 | 0
28.4411 | 369.3055 | 28.4411 | 0
28.4595 | 370.0514 | 28.4595 | 0
28.4778 | 377.0866 | 28.4778 | 0
28.4962 | 383.6213 | 28.4962 | 0
28.5145 | 386.7532 | 28.5145 | 0
28.5329 | 379.2328 | 28.5329 | 0
28.5512 | 373.7792 | 28.5512 | 0
28.5695 | 373.3108 | 28.5695 | 0
28.5879 | 373.1854 | 28.5879 | 0
28.6062 | 378.9723 | 28.6062 | 0
28.6246 | 379.2352 | 28.6246 | 0
28.6429 | 367.7574 | 28.6429 | 0
28.6613 | 361.2701 | 28.6613 | 0
28.6796 | 362.0898 | 28.6796 | 0
28.698 | 367.3199 | 28.698 | 0
28.7163 | 372.1271 | 28.7163 | 0
28.7347 | 371.6788 | 28.7347 | 0
28.7531 | 368.3775 | 28.7531 | 0
28.7714 | 367.3713 | 28.7714 | 0
28.7897 | 368.8489 | 28.7897 | 0
28.8081 | 375.4892 | 28.8081 | 0
28.8264 | 385.1997 | 28.8264 | 0
28.8448 | 393.5209 | 28.8448 | 0
28.8631 | 394.9982 | 28.8631 | 0
28.8815 | 384.1803 | 28.8815 | 0
28.8998 | 375.7115 | 28.8998 | 0
28.9182 | 369.7942 | 28.9182 | 0
28.9365 | 366.7081 | 28.9365 | 0
28.9549 | 366.5996 | 28.9549 | 0
28.9732 | 363.8926 | 28.9732 | 0
28.9916 | 362.8636 | 28.9916 | 0
29.0099 | 365.6602 | 29.0099 | 0
29.0283 | 369.1532 | 29.0283 | 0
29.0466 | 369.7054 | 29.0466 | 0
29.065 | 370.0839 | 29.065 | 0
29.0833 | 371.6544 | 29.0833 | 0
29.1017 | 373.3348 | 29.1017 | 0
29.12 | 378.1063 | 29.12 | 0
29.1384 | 381.8328 | 29.1384 | 0
29.1567 | 378.7939 | 29.1567 | 0
29.1751 | 376.2395 | 29.1751 | 0
29.1934 | 373.0666 | 29.1934 | 0
29.2118 | 365.5457 | 29.2118 | 0
29.2301 | 359.351 | 29.2301 | 0
29.2485 | 365.4705 | 29.2485 | 0
29.2668 | 372.9306 | 29.2668 | 0
29.2852 | 370.1033 | 29.2852 | 0
29.3035 | 361.409 | 29.3035 | 0
29.3219 | 354.896 | 29.3219 | 0
29.3402 | 354.49 | 29.3402 | 0
29.3586 | 358.5611 | 29.3586 | 0
29.3769 | 359.7309 | 29.3769 | 0
29.3953 | 352.6012 | 29.3953 | 0
29.4136 | 349.5308 | 29.4136 | 0
29.432 | 356.8033 | 29.432 | 0
29.4503 | 358.9683 | 29.4503 | 0
29.4687 | 349.5257 | 29.4687 | 0
29.487 | 347.5804 | 29.487 | 0
29.5054 | 364.7993 | 29.5054 | 0
29.5237 | 377.1988 | 29.5237 | 0
29.5421 | 373.8428 | 29.5421 | 0
29.5604 | 368.7509 | 29.5604 | 0
29.5787 | 366.0708 | 29.5787 | 0
29.5971 | 360.3499 | 29.5971 | 0
29.6154 | 352.5347 | 29.6154 | 0
29.6338 | 353.9911 | 29.6338 | 0
29.6521 | 365.5364 | 29.6521 | 0
29.6705 | 370.699 | 29.6705 | 0
29.6888 | 362.6271 | 29.6888 | 0
29.7072 | 358.8297 | 29.7072 | 0
29.7255 | 366.8047 | 29.7255 | 0
29.7439 | 369.73 | 29.7439 | 0
29.7623 | 365.3433 | 29.7623 | 0
29.7806 | 362.4608 | 29.7806 | 0
29.7989 | 361.5799 | 29.7989 | 0
29.8173 | 357.6363 | 29.8173 | 0
29.8356 | 358.782 | 29.8356 | 0
29.854 | 367.2169 | 29.854 | 0
29.8723 | 367.5381 | 29.8723 | 0
29.8907 | 354.2861 | 29.8907 | 0
29.909 | 345.8168 | 29.909 | 0
29.9274 | 348.6913 | 29.9274 | 0
29.9457 | 358.6793 | 29.9457 | 0
29.9641 | 365.922 | 29.9641 | 0
29.9824 | 370.5876 | 29.9824 | 0
30.0008 | 369.6946 | 30.0008 | 0
30.0191 | 355.5799 | 30.0191 | 0
30.0375 | 339.7864 | 30.0375 | 0
30.0558 | 342.288 | 30.0558 | 0
30.0742 | 355.6541 | 30.0742 | 0
30.0925 | 353.6134 | 30.0925 | 0
30.1109 | 352.6043 | 30.1109 | 0
30.1292 | 368.5567 | 30.1292 | 0
30.1476 | 367.4382 | 30.1476 | 0
30.1659 | 352.6349 | 30.1659 | 0
30.1843 | 352.1275 | 30.1843 | 0
30.2026 | 356.5527 | 30.2026 | 0
30.221 | 353.0176 | 30.221 | 0
30.2393 | 0 | 30.2393 | 0
Degrees | (Cd) | Degrees | (Cd)
Degrees | (Cd) | Degrees | (Cd)
Degrees | (Cd) | Degrees | (Cd)

## 50 Degree
S4 LED
Color Source Spot V | 2022-06-22
Lens Tube | Beam Angle | Field Angle
50 Degree | 42.6 | 51.85
Mode | Candela | Field Lumens | Beam Lumens | Power Consump | Efficacy (lpw)
Direct Full | 19860 | 7761 | 4672 | 209 | 37.134
3200K | 16474.6277 | 6446.6371 | 3885.8052 | 135 | 47.7529
5600K | 19342.0944 | 7863.7576 | 4573.1529 | 194 | 40.5348
RED / Direct | 2483.0836 | 1017.3001 | 638.2514 | 45 | 22.6067
GREEN / Direct | 3542.8604 | 1427.3962 | 878.4957 | 48.2 | 29.614
BLUE / Direct | 1081.2525 | 420.3719 | 257.2644 | 51.2 | 8.2104
INDIGO / Direct | 177.7188 | 72.8645 | 47.787 | 34.4 | 2.1182
LIME / Direct | 12204.3962 | 4778.2276 | 2856.7477 | 80.4 | 59.4307
| For Field diameter at any distance, multiply distance by |  |  |  | 0.97223
| For Beam diameter at any distance, multiply distance by |  |  |  | 0.77977
Dist for 1.0 fc
| Throw Distance (ft) | 10 | 15 | 20 | 30 | 140.9255 | Direct Full
| Throw Distance (m) | 3.048 | 4.572 | 6.096 | 9.144 | 42.9541
| Field Diameter (ft) | 9.7223 | 14.5834 | 19.4445 | 29.1668
| Field Diameter (m) | 2.9633 | 4.445 | 5.9267 | 8.89
Direct Full | Illuminance (fc) | 198.6 | 88.2667 | 49.65 | 22.0667
| Illuminance (lux) | 2137.7105 | 950.0936 | 534.4276 | 237.5234
Test Distance | Iso-Illuminance Diagram grid lines
80 | 0 | 10 | 20 | 30 | 40
| 0 | 0.125 | 0.25 | 0.375 | 0.5
Measurement: 50 Deg. Standard (full on) Direct - Intensity |  | Measurement: 50 Deg. Standard (full on) Direct - Intensity
Degrees | (Cd) | Degrees | (Cd)
-39.9619 | 0 | -39.9619 | 0
-39.9376 | 0 | -39.9376 | 0
-39.9134 | 0 | -39.9134 | 0
-39.8891 | 0 | -39.8891 | 0
-39.8649 | 0 | -39.8649 | 0
-39.8406 | 0 | -39.8406 | 0
-39.8164 | 0 | -39.8164 | 0
-39.7921 | 0 | -39.7921 | 0
-39.7679 | 0 | -39.7679 | 0
-39.7436 | 0 | -39.7436 | 0
-39.7194 | 0 | -39.7194 | 0
-39.6951 | 0 | -39.6951 | 0
-39.6709 | 0 | -39.6709 | 0
-39.6466 | 0 | -39.6466 | 0
-39.6224 | 0 | -39.6224 | 0
-39.5981 | 0 | -39.5981 | 0
-39.5739 | 0 | -39.5739 | 0
-39.5496 | 0 | -39.5496 | 0
-39.5254 | 0 | -39.5254 | 0
-39.5012 | 0 | -39.5012 | 0
-39.4769 | 0 | -39.4769 | 0
-39.4526 | 0 | -39.4526 | 0
-39.4284 | 0 | -39.4284 | 0
-39.4042 | 0 | -39.4042 | 0
-39.3799 | 0 | -39.3799 | 0
-39.3557 | 0 | -39.3557 | 0
-39.3314 | 0 | -39.3314 | 0
-39.3072 | 0 | -39.3072 | 0
-39.2829 | 0 | -39.2829 | 0
-39.2587 | 0 | -39.2587 | 0
-39.2344 | 0 | -39.2344 | 0
-39.2102 | 0 | -39.2102 | 0
-39.1859 | 0 | -39.1859 | 0
-39.1617 | 0 | -39.1617 | 0
-39.1374 | 0 | -39.1374 | 0
-39.1132 | 0 | -39.1132 | 0
-39.0889 | 0 | -39.0889 | 0
-39.0647 | 0 | -39.0647 | 0
-39.0404 | 0 | -39.0404 | 0
-39.0162 | 0 | -39.0162 | 0
-38.9919 | 0 | -38.9919 | 0
-38.9677 | 0 | -38.9677 | 0
-38.9434 | 0 | -38.9434 | 0
-38.9192 | 0 | -38.9192 | 0
-38.8949 | 0 | -38.8949 | 0
-38.8707 | 0 | -38.8707 | 0
-38.8464 | 0 | -38.8464 | 0
-38.8222 | 0 | -38.8222 | 0
-38.7979 | 0 | -38.7979 | 0
-38.7737 | 0 | -38.7737 | 0
-38.7494 | 0 | -38.7494 | 0
-38.7252 | 0 | -38.7252 | 0
-38.7009 | 0 | -38.7009 | 0
-38.6767 | 0 | -38.6767 | 0
-38.6524 | 0 | -38.6524 | 0
-38.6282 | 0 | -38.6282 | 0
-38.6039 | 0 | -38.6039 | 0
-38.5797 | 0 | -38.5797 | 0
-38.5555 | 0 | -38.5555 | 0
-38.5312 | 0 | -38.5312 | 0
-38.507 | 0 | -38.507 | 0
-38.4827 | 0 | -38.4827 | 0
-38.4584 | 0 | -38.4584 | 0
-38.4342 | 0 | -38.4342 | 0
-38.41 | 0 | -38.41 | 0
-38.3857 | 0 | -38.3857 | 0
-38.3615 | 0 | -38.3615 | 0
-38.3372 | 0 | -38.3372 | 0
-38.313 | 0 | -38.313 | 0
-38.2887 | 0 | -38.2887 | 0
-38.2645 | 0 | -38.2645 | 0
-38.2402 | 0 | -38.2402 | 0
-38.216 | 0 | -38.216 | 0
-38.1917 | 0 | -38.1917 | 0
-38.1675 | 0 | -38.1675 | 0
-38.1432 | 0 | -38.1432 | 0
-38.119 | 0 | -38.119 | 0
-38.0947 | 0 | -38.0947 | 0
-38.0705 | 0 | -38.0705 | 0
-38.0462 | 0 | -38.0462 | 0
-38.022 | 0 | -38.022 | 0
-37.9977 | 0 | -37.9977 | 0
-37.9735 | 0 | -37.9735 | 0
-37.9492 | 0 | -37.9492 | 0
-37.925 | 0 | -37.925 | 0
-37.9007 | 0 | -37.9007 | 0
-37.8765 | 0 | -37.8765 | 0
-37.8522 | 0 | -37.8522 | 0
-37.828 | 0 | -37.828 | 0
-37.8037 | 0 | -37.8037 | 0
-37.7795 | 0 | -37.7795 | 0
-37.7552 | 0 | -37.7552 | 0
-37.731 | 0 | -37.731 | 0
-37.7067 | 0 | -37.7067 | 0
-37.6825 | 0 | -37.6825 | 0
-37.6583 | 0 | -37.6583 | 0
-37.634 | 0 | -37.634 | 0
-37.6097 | 0 | -37.6097 | 0
-37.5855 | 0 | -37.5855 | 0
-37.5613 | 0 | -37.5613 | 0
-37.537 | 0 | -37.537 | 0
-37.5127 | 0 | -37.5127 | 0
-37.4885 | 0 | -37.4885 | 0
-37.4643 | 0 | -37.4643 | 0
-37.44 | 0 | -37.44 | 0
-37.4158 | 0 | -37.4158 | 0
-37.3915 | 0 | -37.3915 | 0
-37.3673 | 0 | -37.3673 | 0
-37.343 | 0 | -37.343 | 0
-37.3188 | 0 | -37.3188 | 0
-37.2945 | 0 | -37.2945 | 0
-37.2703 | 0 | -37.2703 | 0
-37.246 | 0 | -37.246 | 0
-37.2218 | 0 | -37.2218 | 0
-37.1975 | 0 | -37.1975 | 0
-37.1733 | 0 | -37.1733 | 0
-37.149 | 0 | -37.149 | 0
-37.1248 | 0 | -37.1248 | 0
-37.1005 | 0 | -37.1005 | 0
-37.0763 | 0 | -37.0763 | 0
-37.052 | 0 | -37.052 | 0
-37.0278 | 0 | -37.0278 | 0
-37.0035 | 0 | -37.0035 | 0
-36.9793 | 0 | -36.9793 | 0
-36.955 | 0 | -36.955 | 0
-36.9308 | 0 | -36.9308 | 0
-36.9065 | 0 | -36.9065 | 0
-36.8823 | 0 | -36.8823 | 0
-36.858 | 0 | -36.858 | 0
-36.8338 | 0 | -36.8338 | 0
-36.8095 | 0 | -36.8095 | 0
-36.7853 | 0 | -36.7853 | 0
-36.761 | 0 | -36.761 | 0
-36.7368 | 0 | -36.7368 | 0
-36.7125 | 0 | -36.7125 | 0
-36.6883 | 0 | -36.6883 | 0
-36.6641 | 0 | -36.6641 | 0
-36.6398 | 0 | -36.6398 | 0
-36.6155 | 0 | -36.6155 | 0
-36.5913 | 0 | -36.5913 | 0
-36.5671 | 0 | -36.5671 | 0
-36.5428 | 0 | -36.5428 | 0
-36.5185 | 0 | -36.5185 | 0
-36.4943 | 0 | -36.4943 | 0
-36.4701 | 0 | -36.4701 | 0
-36.4458 | 0 | -36.4458 | 0
-36.4216 | 0 | -36.4216 | 0
-36.3973 | 0 | -36.3973 | 0
-36.3731 | 0 | -36.3731 | 0
-36.3488 | 0 | -36.3488 | 0
-36.3246 | 0 | -36.3246 | 0
-36.3003 | 0 | -36.3003 | 0
-36.2761 | 0 | -36.2761 | 0
-36.2518 | 0 | -36.2518 | 0
-36.2276 | 0 | -36.2276 | 0
-36.2033 | 0 | -36.2033 | 0
-36.1791 | 0 | -36.1791 | 0
-36.1548 | 0 | -36.1548 | 0
-36.1306 | 2.0228 | -36.1306 | 0
-36.1063 | 45.1605 | -36.1063 | 0
-36.0821 | 82.1642 | -36.0821 | 0
-36.0578 | 86.1544 | -36.0578 | 0
-36.0336 | 85.7667 | -36.0336 | 0
-36.0093 | 80.8456 | -36.0093 | 0
-35.9851 | 79.9795 | -35.9851 | 0
-35.9608 | 81.386 | -35.9608 | 0
-35.9366 | 82.7343 | -35.9366 | 0
-35.9123 | 83.4513 | -35.9123 | 0
-35.8881 | 78.8593 | -35.8881 | 0
-35.8638 | 79.8791 | -35.8638 | 0
-35.8396 | 81.1328 | -35.8396 | 0
-35.8153 | 82.099 | -35.8153 | 0
-35.7911 | 76.9213 | -35.7911 | 0
-35.7668 | 82.7715 | -35.7668 | 0
-35.7426 | 81.0495 | -35.7426 | 0
-35.7184 | 79.1439 | -35.7184 | 0
-35.6941 | 83.0591 | -35.6941 | 0
-35.6698 | 87.3689 | -35.6698 | 0
-35.6456 | 84.7908 | -35.6456 | 0
-35.6213 | 86.2098 | -35.6213 | 0
-35.5971 | 82.9929 | -35.5971 | 0
-35.5729 | 85.1184 | -35.5729 | 0
-35.5486 | 82.6404 | -35.5486 | 0
-35.5244 | 83.1717 | -35.5244 | 0
-35.5001 | 85.1146 | -35.5001 | 0
-35.4759 | 86.8529 | -35.4759 | 0
-35.4516 | 84.6003 | -35.4516 | 0
-35.4274 | 77.8906 | -35.4274 | 0
-35.4031 | 78.4289 | -35.4031 | 0
-35.3789 | 79.0386 | -35.3789 | 0
-35.3546 | 81.1745 | -35.3546 | 0
-35.3304 | 83.7863 | -35.3304 | 0
-35.3061 | 85.1417 | -35.3061 | 0
-35.2819 | 79.374 | -35.2819 | 0
-35.2576 | 81.6042 | -35.2576 | 0
-35.2334 | 85.1669 | -35.2334 | 0
-35.2091 | 85.9577 | -35.2091 | 0
-35.1849 | 77.7097 | -35.1849 | 0
-35.1606 | 80.2292 | -35.1606 | 0
-35.1364 | 86.6149 | -35.1364 | 0
-35.1121 | 85.452 | -35.1121 | 0
-35.0879 | 85.7875 | -35.0879 | 0
-35.0636 | 84.6156 | -35.0636 | 0
-35.0394 | 78.7383 | -35.0394 | 0
-35.0151 | 80.5252 | -35.0151 | 0
-34.9909 | 85.2313 | -34.9909 | 0
-34.9666 | 85.3652 | -34.9666 | 0
-34.9424 | 81.9791 | -34.9424 | 0
-34.9181 | 82.3175 | -34.9181 | 0
-34.8939 | 83.1419 | -34.8939 | 0
-34.8696 | 78.3691 | -34.8696 | 0
-34.8454 | 83.103 | -34.8454 | 0
-34.8211 | 85.4901 | -34.8211 | 0
-34.7969 | 83.9912 | -34.7969 | 0
-34.7726 | 83.0812 | -34.7726 | 0
-34.7484 | 82.932 | -34.7484 | 0
-34.7242 | 83.7478 | -34.7242 | 0
-34.6999 | 82.2954 | -34.6999 | 0
-34.6757 | 81.7248 | -34.6757 | 0
-34.6514 | 92.8764 | -34.6514 | 0
-34.6272 | 84.4578 | -34.6272 | 0
-34.6029 | 84.8266 | -34.6029 | 0
-34.5787 | 90.404 | -34.5787 | 0
-34.5544 | 89.9389 | -34.5544 | 0
-34.5302 | 87.3143 | -34.5302 | 0
-34.5059 | 87.9296 | -34.5059 | 0
-34.4817 | 88.2521 | -34.4817 | 0
-34.4574 | 90.1552 | -34.4574 | 0
-34.4332 | 86.4022 | -34.4332 | 0
-34.4089 | 82.3316 | -34.4089 | 0
-34.3847 | 88.514 | -34.3847 | 0
-34.3604 | 90.0295 | -34.3604 | 0
-34.3362 | 85.2336 | -34.3362 | 0
-34.3119 | 88.5115 | -34.3119 | 0
-34.2877 | 87.345 | -34.2877 | 0
-34.2634 | 89.9679 | -34.2634 | 0
-34.2392 | 87.9511 | -34.2392 | 0
-34.2149 | 90.1353 | -34.2149 | 0
-34.1907 | 89.4501 | -34.1907 | 0
-34.1664 | 89.9655 | -34.1664 | 0
-34.1422 | 89.3743 | -34.1422 | 0
-34.1179 | 87.3847 | -34.1179 | 0
-34.0937 | 84.0602 | -34.0937 | 0
-34.0694 | 83.3808 | -34.0694 | 0
-34.0452 | 85.6239 | -34.0452 | 0
-34.0209 | 82.9318 | -34.0209 | 0
-33.9967 | 89.5372 | -33.9967 | 0
-33.9724 | 90.0739 | -33.9724 | 0
-33.9482 | 91.0954 | -33.9482 | 0
-33.9239 | 91.4634 | -33.9239 | 0
-33.8997 | 89.9985 | -33.8997 | 0
-33.8755 | 86.8457 | -33.8755 | 0
-33.8512 | 86.2103 | -33.8512 | 0
-33.8269 | 81.5942 | -33.8269 | 0
-33.8027 | 84.3949 | -33.8027 | 0
-33.7784 | 89.8748 | -33.7784 | 0
-33.7542 | 91.3839 | -33.7542 | 0
-33.73 | 88.6592 | -33.73 | 0
-33.7057 | 92.6565 | -33.7057 | 0
-33.6815 | 92.7932 | -33.6815 | 0
-33.6572 | 87.6477 | -33.6572 | 0
-33.633 | 89.3162 | -33.633 | 0
-33.6087 | 91.2189 | -33.6087 | 0
-33.5845 | 86.3794 | -33.5845 | 0
-33.5602 | 88.8083 | -33.5602 | 0
-33.536 | 90.9062 | -33.536 | 0
-33.5117 | 90.0494 | -33.5117 | 0
-33.4875 | 91.941 | -33.4875 | 0
-33.4632 | 91.1982 | -33.4632 | 0
-33.439 | 89.0241 | -33.439 | 0
-33.4147 | 90.2259 | -33.4147 | 0
-33.3905 | 92.3719 | -33.3905 | 0
-33.3662 | 89.2441 | -33.3662 | 0
-33.342 | 93.6617 | -33.342 | 0
-33.3177 | 88.4874 | -33.3177 | 0
-33.2935 | 89.4516 | -33.2935 | 0
-33.2692 | 89.5433 | -33.2692 | 0
-33.245 | 91.267 | -33.245 | 0
-33.2207 | 93.8196 | -33.2207 | 0
-33.1965 | 92.5686 | -33.1965 | 0
-33.1722 | 93.2305 | -33.1722 | 0
-33.148 | 88.7763 | -33.148 | 0
-33.1237 | 90.0755 | -33.1237 | 0
-33.0995 | 97.6466 | -33.0995 | 0
-33.0752 | 91.0841 | -33.0752 | 0
-33.051 | 90.7125 | -33.051 | 0
-33.0267 | 92.6687 | -33.0267 | 0
-33.0025 | 89.7246 | -33.0025 | 0
-32.9782 | 94.0526 | -32.9782 | 0
-32.954 | 92.1248 | -32.954 | 0
-32.9297 | 87.91 | -32.9297 | 0
-32.9055 | 91.2198 | -32.9055 | 0
-32.8813 | 92.7068 | -32.8813 | 0
-32.857 | 94.7806 | -32.857 | 0
-32.8327 | 96.3086 | -32.8327 | 0
-32.8085 | 93.441 | -32.8085 | 0
-32.7843 | 92.0778 | -32.7843 | 0
-32.76 | 91.5903 | -32.76 | 0
-32.7358 | 93.5523 | -32.7358 | 0
-32.7115 | 95.5878 | -32.7115 | 0
-32.6873 | 92.8816 | -32.6873 | 0
-32.663 | 96.1693 | -32.663 | 0
-32.6388 | 97.8277 | -32.6388 | 0
-32.6145 | 95.4441 | -32.6145 | 0
-32.5903 | 93.6867 | -32.5903 | 0
-32.566 | 93.166 | -32.566 | 0
-32.5418 | 98.3558 | -32.5418 | 0
-32.5175 | 101.2425 | -32.5175 | 0
-32.4933 | 96.7179 | -32.4933 | 0
-32.469 | 95.2736 | -32.469 | 0
-32.4448 | 96.5513 | -32.4448 | 0
-32.4205 | 94.324 | -32.4205 | 0
-32.3963 | 98.157 | -32.3963 | 0
-32.372 | 98.5051 | -32.372 | 0
-32.3478 | 97.7169 | -32.3478 | 0
-32.3235 | 93.5407 | -32.3235 | 0
-32.2993 | 94.3968 | -32.2993 | 0
-32.275 | 95.5169 | -32.275 | 0
-32.2508 | 98.0002 | -32.2508 | 0
-32.2265 | 97.435 | -32.2265 | 0
-32.2023 | 100.4201 | -32.2023 | 0
-32.178 | 100.7173 | -32.178 | 0
-32.1538 | 95.7769 | -32.1538 | 0
-32.1295 | 96.2054 | -32.1295 | 0
-32.1053 | 97.9565 | -32.1053 | 141.2086
-32.081 | 95.4792 | -32.081 | 141.7911
-32.0568 | 97.0044 | -32.0568 | 142.4537
-32.0325 | 99.1566 | -32.0325 | 144.205
-32.0083 | 99.6514 | -32.0083 | 149.7299
-31.984 | 105.0283 | -31.984 | 150.6644
-31.9598 | 98.2675 | -31.9598 | 146.4525
-31.9355 | 94.4924 | -31.9355 | 146.1491
-31.9113 | 93.307 | -31.9113 | 148.42
-31.887 | 97.5701 | -31.887 | 145.0931
-31.8628 | 99.1248 | -31.8628 | 146.3278
-31.8386 | 100.7149 | -31.8386 | 146.8485
-31.8143 | 101.2125 | -31.8143 | 147.8166
-31.7901 | 95.2642 | -31.7901 | 149.9511
-31.7658 | 95.4479 | -31.7658 | 151.4726
-31.7416 | 101.0471 | -31.7416 | 150.9536
-31.7173 | 104.2142 | -31.7173 | 152.8844
-31.6931 | 105.0906 | -31.6931 | 152.3775
-31.6688 | 103.0008 | -31.6688 | 152.3992
-31.6446 | 100.5 | -31.6446 | 149.9265
-31.6203 | 97.0699 | -31.6203 | 153.2141
-31.5961 | 96.9882 | -31.5961 | 149.1333
-31.5718 | 101.6657 | -31.5718 | 148.5242
-31.5476 | 101.7067 | -31.5476 | 149.169
-31.5233 | 98.9926 | -31.5233 | 149.1902
-31.4991 | 100.0698 | -31.4991 | 155.2846
-31.4748 | 102.8204 | -31.4748 | 158.418
-31.4506 | 105.0163 | -31.4506 | 157.3368
-31.4263 | 106.6379 | -31.4263 | 156.5301
-31.4021 | 101.2325 | -31.4021 | 153.4214
-31.3778 | 100.2285 | -31.3778 | 148.6051
-31.3536 | 99.0996 | -31.3536 | 153.2498
-31.3293 | 100.999 | -31.3293 | 161.3794
-31.3051 | 105.3077 | -31.3051 | 161.4945
-31.2808 | 102.4813 | -31.2808 | 157.1123
-31.2566 | 100.8577 | -31.2566 | 152.8488
-31.2323 | 105.3482 | -31.2323 | 153.7252
-31.2081 | 105.865 | -31.2081 | 153.0903
-31.1838 | 105.9243 | -31.1838 | 155.697
-31.1596 | 103.157 | -31.1596 | 158.602
-31.1353 | 102.7392 | -31.1353 | 163.3069
-31.1111 | 105.9282 | -31.1111 | 161.3789
-31.0868 | 104.638 | -31.0868 | 155.0755
-31.0626 | 102.9294 | -31.0626 | 159.871
-31.0384 | 103.3614 | -31.0384 | 165.2459
-31.0141 | 106.5847 | -31.0141 | 165.7143
-30.9899 | 104.477 | -30.9899 | 163.7143
-30.9656 | 105.0133 | -30.9656 | 164.9794
-30.9413 | 109.9249 | -30.9413 | 167.8525
-30.9171 | 109.1261 | -30.9171 | 163.8991
-30.8928 | 106.8598 | -30.8928 | 162.7663
-30.8686 | 108.6692 | -30.8686 | 165.0009
-30.8444 | 107.1362 | -30.8444 | 166.4567
-30.8201 | 107.5269 | -30.8201 | 162.2132
-30.7959 | 113.9308 | -30.7959 | 159.3232
-30.7716 | 114.977 | -30.7716 | 167.3649
-30.7474 | 107.5388 | -30.7474 | 161.0074
-30.7231 | 104.4963 | -30.7231 | 158.2241
-30.6989 | 103.7254 | -30.6989 | 160.9271
-30.6746 | 107.2171 | -30.6746 | 163.2549
-30.6504 | 112.8884 | -30.6504 | 162.4878
-30.6261 | 111.0465 | -30.6261 | 166.0724
-30.6019 | 110.1762 | -30.6019 | 168.6866
-30.5776 | 110.3578 | -30.5776 | 169.07
-30.5534 | 111.0904 | -30.5534 | 168.74
-30.5291 | 111.9434 | -30.5291 | 167.5465
-30.5049 | 107.6144 | -30.5049 | 165.8778
-30.4806 | 107.9863 | -30.4806 | 163.9989
-30.4564 | 109.4681 | -30.4564 | 165.7417
-30.4321 | 113.2372 | -30.4321 | 166.3379
-30.4079 | 116.3381 | -30.4079 | 171.2822
-30.3836 | 115.9328 | -30.3836 | 166.6314
-30.3594 | 111.9997 | -30.3594 | 169.0836
-30.3351 | 109.0452 | -30.3351 | 165.452
-30.3109 | 115.2995 | -30.3109 | 162.6984
-30.2866 | 112.6947 | -30.2866 | 167.1905
-30.2624 | 113.8867 | -30.2624 | 171.5028
-30.2381 | 116.8388 | -30.2381 | 173.0313
-30.2139 | 115.5549 | -30.2139 | 171.0546
-30.1896 | 114.5865 | -30.1896 | 163.875
-30.1654 | 117.4641 | -30.1654 | 162.6466
-30.1411 | 121.0723 | -30.1411 | 169.9437
-30.1169 | 117.8033 | -30.1169 | 173.1662
-30.0926 | 115.5107 | -30.0926 | 170.0601
-30.0684 | 113.689 | -30.0684 | 171.4021
-30.0441 | 117.3423 | -30.0441 | 175.2155
-30.0199 | 120.4724 | -30.0199 | 174.1199
-29.9957 | 118.5062 | -29.9957 | 170.0275
-29.9714 | 120.1803 | -29.9714 | 169.6385
-29.9472 | 124.4877 | -29.9472 | 163.5309
-29.9229 | 122.1044 | -29.9229 | 168.8564
-29.8987 | 122.2189 | -29.8987 | 175.6078
-29.8744 | 122.1752 | -29.8744 | 180.0032
-29.8502 | 122.5358 | -29.8502 | 175.2664
-29.8259 | 122.8682 | -29.8259 | 175.4574
-29.8017 | 123.3721 | -29.8017 | 175.5238
-29.7774 | 122.4711 | -29.7774 | 173.0062
-29.7532 | 123.7078 | -29.7532 | 175.9538
-29.7289 | 122.636 | -29.7289 | 176.7667
-29.7047 | 120.8592 | -29.7047 | 175.0346
-29.6804 | 124.1739 | -29.6804 | 172.8322
-29.6562 | 122.4233 | -29.6562 | 172.3246
-29.6319 | 125.6162 | -29.6319 | 173.5236
-29.6077 | 125.9296 | -29.6077 | 171.1543
-29.5834 | 124.7264 | -29.5834 | 170.9681
-29.5592 | 125.1129 | -29.5592 | 172.3826
-29.5349 | 127.06 | -29.5349 | 173.1004
-29.5107 | 125.4458 | -29.5107 | 178.9839
-29.4864 | 125.9749 | -29.4864 | 179.9953
-29.4622 | 125.7572 | -29.4622 | 178.7516
-29.4379 | 127.6288 | -29.4379 | 178.0138
-29.4137 | 128.4954 | -29.4137 | 182.4202
-29.3894 | 133.2496 | -29.3894 | 177.2405
-29.3652 | 131.4263 | -29.3652 | 178.8158
-29.3409 | 129.5742 | -29.3409 | 182.8303
-29.3167 | 128.6403 | -29.3167 | 185.3273
-29.2924 | 128.6584 | -29.2924 | 185.1614
-29.2682 | 128.5223 | -29.2682 | 184.4687
-29.2439 | 125.7469 | -29.2439 | 181.7094
-29.2197 | 127.2008 | -29.2197 | 184.1053
-29.1955 | 132.308 | -29.1955 | 183.0132
-29.1712 | 132.7561 | -29.1712 | 178.9577
-29.147 | 132.8649 | -29.147 | 176.814
-29.1227 | 133.5069 | -29.1227 | 180.1196
-29.0984 | 132.8729 | -29.0984 | 183.8243
-29.0742 | 128.6655 | -29.0742 | 181.7675
-29.0499 | 128.3728 | -29.0499 | 181.1845
-29.0257 | 134.6583 | -29.0257 | 183.1479
-29.0015 | 137.828 | -29.0015 | 188.8948
-28.9772 | 134.3899 | -28.9772 | 189.6749
-28.953 | 134.9102 | -28.953 | 189.5045
-28.9287 | 133.1557 | -28.9287 | 184.7363
-28.9045 | 137.0535 | -28.9045 | 184.6801
-28.8802 | 134.2092 | -28.8802 | 186.108
-28.856 | 134.0718 | -28.856 | 185.9029
-28.8317 | 136.4058 | -28.8317 | 184.6844
-28.8075 | 137.7104 | -28.8075 | 185.0287
-28.7832 | 138.3855 | -28.7832 | 186.7706
-28.759 | 142.4289 | -28.759 | 189.0037
-28.7347 | 144.5626 | -28.7347 | 189.1978
-28.7105 | 145.7196 | -28.7105 | 188.3955
-28.6862 | 141.1196 | -28.6862 | 187.4885
-28.662 | 138.1913 | -28.662 | 187.2178
-28.6377 | 140.6429 | -28.6377 | 188.5934
-28.6135 | 142.4691 | -28.6135 | 191.8822
-28.5892 | 141.1834 | -28.5892 | 194.9793
-28.565 | 139.3141 | -28.565 | 193.7866
-28.5407 | 137.9431 | -28.5407 | 193.0466
-28.5165 | 139.708 | -28.5165 | 191.2188
-28.4922 | 145.0516 | -28.4922 | 191.532
-28.468 | 144.6469 | -28.468 | 191.7267
-28.4437 | 142.9317 | -28.4437 | 191.6841
-28.4195 | 149.1533 | -28.4195 | 191.6431
-28.3952 | 146.0936 | -28.3952 | 191.5101
-28.371 | 144.5956 | -28.371 | 194.5434
-28.3467 | 144.1231 | -28.3467 | 194.307
-28.3225 | 153.3576 | -28.3225 | 200.6195
-28.2982 | 149.928 | -28.2982 | 196.932
-28.274 | 143.25 | -28.274 | 195.1346
-28.2497 | 145.3202 | -28.2497 | 193.6306
-28.2255 | 148.5741 | -28.2255 | 191.6309
-28.2013 | 152.5868 | -28.2013 | 191.6003
-28.177 | 154.2334 | -28.177 | 191.4788
-28.1528 | 152.1463 | -28.1528 | 192.2115
-28.1285 | 153.5727 | -28.1285 | 193.9447
-28.1043 | 151.293 | -28.1043 | 196.6572
-28.08 | 150.354 | -28.08 | 198.2018
-28.0558 | 155.1879 | -28.0558 | 198.6379
-28.0315 | 155.9309 | -28.0315 | 200.5945
-28.0073 | 158.2835 | -28.0073 | 202.8069
-27.983 | 158.9915 | -27.983 | 197.933
-27.9588 | 154.0316 | -27.9588 | 197.0173
-27.9345 | 152.0162 | -27.9345 | 200.5986
-27.9103 | 155.8005 | -27.9103 | 201.5253
-27.886 | 157.5954 | -27.886 | 200.9646
-27.8618 | 157.8488 | -27.8618 | 203.7042
-27.8375 | 155.4493 | -27.8375 | 202.4611
-27.8133 | 159.0224 | -27.8133 | 204.7224
-27.789 | 161.2312 | -27.789 | 208.246
-27.7648 | 160.0103 | -27.7648 | 209.1043
-27.7405 | 158.5029 | -27.7405 | 204.3986
-27.7163 | 162.166 | -27.7163 | 207.9558
-27.692 | 159.556 | -27.692 | 208.5267
-27.6678 | 161.9622 | -27.6678 | 205.4424
-27.6435 | 168.1221 | -27.6435 | 203.858
-27.6193 | 163.2482 | -27.6193 | 204.0524
-27.595 | 165.7539 | -27.595 | 205.2818
-27.5708 | 169.64 | -27.5708 | 211.6693
-27.5465 | 166.8377 | -27.5465 | 207.7506
-27.5223 | 166.9803 | -27.5223 | 205.8713
-27.498 | 167.5318 | -27.498 | 211.7842
-27.4738 | 168.7778 | -27.4738 | 212.5036
-27.4495 | 167.8282 | -27.4495 | 214.0744
-27.4253 | 171.6134 | -27.4253 | 213.875
-27.401 | 172.3696 | -27.401 | 210.2939
-27.3768 | 171.1042 | -27.3768 | 208.9245
-27.3525 | 173.7544 | -27.3525 | 209.8147
-27.3283 | 174.0158 | -27.3283 | 216.4994
-27.3041 | 175.2849 | -27.3041 | 214.6367
-27.2798 | 173.313 | -27.2798 | 215.3093
-27.2555 | 172.1262 | -27.2555 | 218.5462
-27.2313 | 172.4044 | -27.2313 | 219.4091
-27.207 | 167.8212 | -27.207 | 216.3125
-27.1828 | 171.9578 | -27.1828 | 226.2353
-27.1586 | 177.3039 | -27.1586 | 222.9507
-27.1343 | 179.4756 | -27.1343 | 218.5447
-27.1101 | 181.0621 | -27.1101 | 219.7761
-27.0858 | 182.0115 | -27.0858 | 222.5202
-27.0616 | 181.6971 | -27.0616 | 225.0873
-27.0373 | 181.2318 | -27.0373 | 225.8076
-27.0131 | 185.5805 | -27.0131 | 225.8579
-26.9888 | 188.934 | -26.9888 | 224.7057
-26.9646 | 186.6749 | -26.9646 | 225.0522
-26.9403 | 186.144 | -26.9403 | 227.0895
-26.9161 | 184.3999 | -26.9161 | 228.298
-26.8918 | 182.5159 | -26.8918 | 227.0469
-26.8676 | 185.4177 | -26.8676 | 232.8707
-26.8433 | 192.3051 | -26.8433 | 235.872
-26.8191 | 191.6636 | -26.8191 | 231.0973
-26.7948 | 191.672 | -26.7948 | 230.3715
-26.7706 | 190.4225 | -26.7706 | 233.7174
-26.7463 | 192.1666 | -26.7463 | 228.0302
-26.7221 | 189.4066 | -26.7221 | 230.2437
-26.6978 | 195.6391 | -26.6978 | 239.5741
-26.6736 | 202.8391 | -26.6736 | 240.3656
-26.6493 | 203.3237 | -26.6493 | 239.3019
-26.6251 | 205.7918 | -26.6251 | 232.7028
-26.6008 | 209.8868 | -26.6008 | 231.6033
-26.5766 | 217.427 | -26.5766 | 236.0908
-26.5523 | 228.3237 | -26.5523 | 242.3185
-26.5281 | 238.0669 | -26.5281 | 243.8198
-26.5038 | 249.6655 | -26.5038 | 239.9617
-26.4796 | 257.5428 | -26.4796 | 241.8144
-26.4553 | 264.5563 | -26.4553 | 244.2838
-26.4311 | 280.2952 | -26.4311 | 240.9402
-26.4068 | 293.8386 | -26.4068 | 238.5917
-26.3826 | 312.9158 | -26.3826 | 241.282
-26.3584 | 347.3461 | -26.3584 | 244.2386
-26.3341 | 388.6164 | -26.3341 | 248.188
-26.3099 | 436.8525 | -26.3099 | 247.2395
-26.2856 | 493.4975 | -26.2856 | 244.2417
-26.2614 | 556.3387 | -26.2614 | 248.5006
-26.2371 | 632.4225 | -26.2371 | 258.4268
-26.2128 | 730.6289 | -26.2128 | 266.2839
-26.1886 | 839.4898 | -26.1886 | 267.7106
-26.1644 | 950.3712 | -26.1644 | 267.9296
-26.1401 | 1066.973 | -26.1401 | 273.9081
-26.1159 | 1193.538 | -26.1159 | 285.3875
-26.0916 | 1324.883 | -26.0916 | 294.2885
-26.0674 | 1439.754 | -26.0674 | 306.7015
-26.0431 | 1571.774 | -26.0431 | 316.8669
-26.0189 | 1689.987 | -26.0189 | 337.6373
-25.9946 | 1781.22 | -25.9946 | 357.3733
-25.9704 | 1879.737 | -25.9704 | 384.8411
-25.9461 | 1966.211 | -25.9461 | 414.3065
-25.9219 | 2061.95 | -25.9219 | 461.4057
-25.8976 | 2168.863 | -25.8976 | 521.3375
-25.8734 | 2265.975 | -25.8734 | 605.453
-25.8491 | 2375.712 | -25.8491 | 691.0108
-25.8249 | 2489.143 | -25.8249 | 785.0951
-25.8006 | 2602.269 | -25.8006 | 892.9737
-25.7764 | 2717.302 | -25.7764 | 1008.841
-25.7521 | 2847.427 | -25.7521 | 1122.293
-25.7279 | 2964.212 | -25.7279 | 1234.364
-25.7036 | 3095.099 | -25.7036 | 1341.167
-25.6794 | 3240.555 | -25.6794 | 1441.844
-25.6551 | 3374.455 | -25.6551 | 1543.309
-25.6309 | 3498.495 | -25.6309 | 1641.193
-25.6066 | 3608.398 | -25.6066 | 1733.512
-25.5824 | 3724.59 | -25.5824 | 1830.687
-25.5581 | 3832.693 | -25.5581 | 1928.857
-25.5339 | 3932.978 | -25.5339 | 2012.15
-25.5096 | 4021.798 | -25.5096 | 2089.569
-25.4854 | 4090.974 | -25.4854 | 2179.728
-25.4611 | 4177.554 | -25.4611 | 2245.183
-25.4369 | 4255.739 | -25.4369 | 2310.801
-25.4126 | 4324.773 | -25.4126 | 2374.708
-25.3884 | 4392.36 | -25.3884 | 2431.447
-25.3641 | 4454.988 | -25.3641 | 2497.465
-25.3399 | 4527.77 | -25.3399 | 2565.052
-25.3157 | 4585.386 | -25.3157 | 2629.129
-25.2914 | 4623.007 | -25.2914 | 2696.59
-25.2672 | 4656.001 | -25.2672 | 2765.796
-25.2429 | 4696.006 | -25.2429 | 2828.616
-25.2187 | 4731.601 | -25.2187 | 2894.644
-25.1944 | 4777.189 | -25.1944 | 2966.049
-25.1702 | 4817.925 | -25.1702 | 3052.194
-25.1459 | 4831.746 | -25.1459 | 3118.146
-25.1217 | 4861.277 | -25.1217 | 3163.839
-25.0974 | 4942.797 | -25.0974 | 3234.644
-25.0732 | 4992.5 | -25.0732 | 3286.448
-25.0489 | 5018.997 | -25.0489 | 3325.412
-25.0247 | 5027.344 | -25.0247 | 3368.838
-25.0004 | 5039.861 | -25.0004 | 3431.396
-24.9762 | 5085.049 | -24.9762 | 3488.699
-24.9519 | 5121.621 | -24.9519 | 3540.373
-24.9277 | 5154.365 | -24.9277 | 3598.586
-24.9034 | 5200.815 | -24.9034 | 3647.013
-24.8792 | 5226.814 | -24.8792 | 3659.699
-24.8549 | 5253.555 | -24.8549 | 3699.737
-24.8307 | 5279.052 | -24.8307 | 3758.8
-24.8064 | 5310.089 | -24.8064 | 3773.817
-24.7822 | 5343.687 | -24.7822 | 3776.278
-24.7579 | 5380.14 | -24.7579 | 3812.362
-24.7337 | 5405.661 | -24.7337 | 3860.241
-24.7094 | 5435.616 | -24.7094 | 3904.755
-24.6852 | 5493.083 | -24.6852 | 3962.647
-24.6609 | 5534.047 | -24.6609 | 3982.935
-24.6367 | 5580.448 | -24.6367 | 4005.042
-24.6124 | 5614.367 | -24.6124 | 4048.487
-24.5882 | 5622.417 | -24.5882 | 4089.115
-24.5639 | 5666.527 | -24.5639 | 4141.816
-24.5397 | 5706.166 | -24.5397 | 4174.095
-24.5154 | 5742.266 | -24.5154 | 4212.742
-24.4912 | 5768.124 | -24.4912 | 4263.72
-24.467 | 5787.104 | -24.467 | 4310.298
-24.4427 | 5838.048 | -24.4427 | 4360.304
-24.4184 | 5868.663 | -24.4184 | 4404.099
-24.3942 | 5911.283 | -24.3942 | 4444.321
-24.3699 | 5939.358 | -24.3699 | 4500.885
-24.3457 | 5980.858 | -24.3457 | 4550.628
-24.3215 | 6022.189 | -24.3215 | 4584.677
-24.2972 | 6063.297 | -24.2972 | 4634.165
-24.273 | 6100.314 | -24.273 | 4653.1
-24.2487 | 6134.981 | -24.2487 | 4704.72
-24.2245 | 6192.143 | -24.2245 | 4750.46
-24.2002 | 6233.304 | -24.2002 | 4780.557
-24.176 | 6251.496 | -24.176 | 4788.605
-24.1517 | 6282.064 | -24.1517 | 4824.948
-24.1275 | 6344.506 | -24.1275 | 4866.774
-24.1032 | 6369.671 | -24.1032 | 4892.459
-24.079 | 6427.124 | -24.079 | 4932.842
-24.0547 | 6485.422 | -24.0547 | 4966.209
-24.0305 | 6531.038 | -24.0305 | 5005.047
-24.0062 | 6579.521 | -24.0062 | 5059.163
-23.982 | 6597.125 | -23.982 | 5090.786
-23.9577 | 6611.778 | -23.9577 | 5092.569
-23.9335 | 6651.098 | -23.9335 | 5140.874
-23.9092 | 6701.9 | -23.9092 | 5191.252
-23.885 | 6746.699 | -23.885 | 5211.545
-23.8607 | 6767.124 | -23.8607 | 5243.353
-23.8365 | 6790.887 | -23.8365 | 5300.414
-23.8122 | 6795.731 | -23.8122 | 5333.528
-23.788 | 6818.376 | -23.788 | 5372.138
-23.7637 | 6850.591 | -23.7637 | 5433.313
-23.7395 | 6890.568 | -23.7395 | 5487.495
-23.7152 | 6915.584 | -23.7152 | 5526.308
-23.691 | 6976.336 | -23.691 | 5556.353
-23.6667 | 6977.908 | -23.6667 | 5586.364
-23.6425 | 7014.538 | -23.6425 | 5624.825
-23.6182 | 7044.046 | -23.6182 | 5687.06
-23.594 | 7089.253 | -23.594 | 5768.199
-23.5697 | 7124.294 | -23.5697 | 5824.079
-23.5455 | 7145.834 | -23.5455 | 5853.457
-23.5212 | 7184.858 | -23.5212 | 5889.631
-23.497 | 7209.555 | -23.497 | 5900.623
-23.4728 | 7228.756 | -23.4728 | 5941.285
-23.4485 | 7257.942 | -23.4485 | 5995.556
-23.4243 | 7312.097 | -23.4243 | 6027.279
-23.4 | 7336.918 | -23.4 | 6070.658
-23.3758 | 7372.739 | -23.3758 | 6141.171
-23.3515 | 7389.307 | -23.3515 | 6153.176
-23.3273 | 7403.801 | -23.3273 | 6164.004
-23.303 | 7433.634 | -23.303 | 6208.531
-23.2788 | 7468.562 | -23.2788 | 6242.649
-23.2545 | 7496.186 | -23.2545 | 6259.796
-23.2303 | 7549.373 | -23.2303 | 6298.664
-23.206 | 7560.425 | -23.206 | 6329.942
-23.1818 | 7563.762 | -23.1818 | 6369.445
-23.1575 | 7587.393 | -23.1575 | 6386.015
-23.1333 | 7574.3 | -23.1333 | 6386.135
-23.109 | 7571.623 | -23.109 | 6403.575
-23.0848 | 7625.413 | -23.0848 | 6430.643
-23.0605 | 7699.207 | -23.0605 | 6470.79
-23.0363 | 7741.693 | -23.0363 | 6511.922
-23.012 | 7754.441 | -23.012 | 6529.483
-22.9878 | 7758.262 | -22.9878 | 6541.495
-22.9635 | 7765.588 | -22.9635 | 6576.495
-22.9393 | 7799.848 | -22.9393 | 6618.696
-22.915 | 7828.258 | -22.915 | 6653.715
-22.8908 | 7877.383 | -22.8908 | 6700.61
-22.8665 | 7911.584 | -22.8665 | 6729.604
-22.8423 | 7927.958 | -22.8423 | 6749.818
-22.818 | 7948.292 | -22.818 | 6798.28
-22.7938 | 7964.724 | -22.7938 | 6845.005
-22.7695 | 7985.59 | -22.7695 | 6900.545
-22.7453 | 8016.052 | -22.7453 | 6960.403
-22.721 | 8050.097 | -22.721 | 7000.68
-22.6968 | 8082.218 | -22.6968 | 7032.449
-22.6725 | 8110.058 | -22.6725 | 7058.475
-22.6483 | 8135.464 | -22.6483 | 7097.637
-22.624 | 8156.057 | -22.624 | 7138.982
-22.5998 | 8177.009 | -22.5998 | 7166.665
-22.5755 | 8195.033 | -22.5755 | 7211.823
-22.5513 | 8212.658 | -22.5513 | 7247.194
-22.527 | 8236.319 | -22.527 | 7265.397
-22.5028 | 8246.57 | -22.5028 | 7297.377
-22.4785 | 8263.681 | -22.4785 | 7333.397
-22.4543 | 8289.149 | -22.4543 | 7346.892
-22.4301 | 8331.51 | -22.4301 | 7372.748
-22.4058 | 8370.399 | -22.4058 | 7427.342
-22.3816 | 8393.021 | -22.3816 | 7499.259
-22.3573 | 8410.324 | -22.3573 | 7506.679
-22.3331 | 8444.249 | -22.3331 | 7500.287
-22.3088 | 8473.007 | -22.3088 | 7524.424
-22.2846 | 8468.95 | -22.2846 | 7560.499
-22.2603 | 8530.469 | -22.2603 | 7576.569
-22.2361 | 8570.43 | -22.2361 | 7587.423
-22.2118 | 8587.296 | -22.2118 | 7615.745
-22.1876 | 8602.337 | -22.1876 | 7629.854
-22.1633 | 8609.647 | -22.1633 | 7642.839
-22.1391 | 8647.788 | -22.1391 | 7678.577
-22.1148 | 8662.309 | -22.1148 | 7705.136
-22.0906 | 8707.722 | -22.0906 | 7736.058
-22.0663 | 8743.791 | -22.0663 | 7772.587
-22.0421 | 8742.409 | -22.0421 | 7814.282
-22.0178 | 8755.561 | -22.0178 | 7853.462
-21.9936 | 8774.057 | -21.9936 | 7891.513
-21.9693 | 8789.291 | -21.9693 | 7912.042
-21.9451 | 8800.277 | -21.9451 | 7925.868
-21.9208 | 8807.559 | -21.9208 | 7946.247
-21.8966 | 8825.718 | -21.8966 | 7973.465
-21.8723 | 8851.026 | -21.8723 | 8018.956
-21.8481 | 8867.44 | -21.8481 | 8061.876
-21.8238 | 8887.617 | -21.8238 | 8096.315
-21.7996 | 8921.359 | -21.7996 | 8136.771
-21.7753 | 8956.323 | -21.7753 | 8158.419
-21.7511 | 8990.412 | -21.7511 | 8172.788
-21.7268 | 9014.521 | -21.7268 | 8218.939
-21.7026 | 9030.204 | -21.7026 | 8271.818
-21.6783 | 9057.643 | -21.6783 | 8308.146
-21.6541 | 9086.565 | -21.6541 | 8342.106
-21.6299 | 9114.011 | -21.6299 | 8389.298
-21.6056 | 9165.046 | -21.6056 | 8437.596
-21.5814 | 9161.367 | -21.5814 | 8449.681
-21.5571 | 9156.059 | -21.5571 | 8483.427
-21.5328 | 9191.157 | -21.5328 | 8541.557
-21.5086 | 9216.719 | -21.5086 | 8576.189
-21.4844 | 9241.045 | -21.4844 | 8629.665
-21.4601 | 9267.978 | -21.4601 | 8690.532
-21.4359 | 9258.703 | -21.4359 | 8749.065
-21.4116 | 9288.969 | -21.4116 | 8780.273
-21.3874 | 9319.953 | -21.3874 | 8784.407
-21.3631 | 9347.519 | -21.3631 | 8803.38
-21.3389 | 9375.847 | -21.3389 | 8850.007
-21.3146 | 9413.335 | -21.3146 | 8891.484
-21.2904 | 9445.553 | -21.2904 | 8906.601
-21.2661 | 9457.176 | -21.2661 | 8915.989
-21.2419 | 9461.604 | -21.2419 | 8939.971
-21.2176 | 9473.257 | -21.2176 | 8972.613
-21.1934 | 9482.421 | -21.1934 | 8998.536
-21.1691 | 9499.846 | -21.1691 | 9015.891
-21.1449 | 9541.797 | -21.1449 | 9032.271
-21.1206 | 9574.286 | -21.1206 | 9046.293
-21.0964 | 9584.042 | -21.0964 | 9061.944
-21.0721 | 9601.583 | -21.0721 | 9077.336
-21.0479 | 9636.938 | -21.0479 | 9074.213
-21.0236 | 9642.447 | -21.0236 | 9134.463
-20.9994 | 9679.554 | -20.9994 | 9208.32
-20.9751 | 9712.291 | -20.9751 | 9198.316
-20.9509 | 9736.626 | -20.9509 | 9215.539
-20.9266 | 9777.454 | -20.9266 | 9264.073
-20.9024 | 9830.839 | -20.9024 | 9279.34
-20.8781 | 9838.611 | -20.8781 | 9308.14
-20.8539 | 9832.421 | -20.8539 | 9357.752
-20.8296 | 9835.118 | -20.8296 | 9387.578
-20.8054 | 9833.645 | -20.8054 | 9403.431
-20.7811 | 9857.799 | -20.7811 | 9431.588
-20.7569 | 9883.674 | -20.7569 | 9464.864
-20.7326 | 9916.438 | -20.7326 | 9525.789
-20.7084 | 9933.24 | -20.7084 | 9607.227
-20.6841 | 9951.148 | -20.6841 | 9669.384
-20.6599 | 9986.358 | -20.6599 | 9705.501
-20.6356 | 10010.06 | -20.6356 | 9712.985
-20.6114 | 10027.03 | -20.6114 | 9701.57
-20.5872 | 10043.74 | -20.5872 | 9730.188
-20.5629 | 10048.45 | -20.5629 | 9774.571
-20.5387 | 10079.36 | -20.5387 | 9782.661
-20.5144 | 10130.03 | -20.5144 | 9781.258
-20.4902 | 10160.89 | -20.4902 | 9812.529
-20.4659 | 10188.93 | -20.4659 | 9854.823
-20.4417 | 10199.89 | -20.4417 | 9858.332
-20.4174 | 10203.61 | -20.4174 | 9867.634
-20.3932 | 10208.07 | -20.3932 | 9906.539
-20.3689 | 10267.58 | -20.3689 | 9927.103
-20.3447 | 10301.73 | -20.3447 | 9936.605
-20.3204 | 10328.94 | -20.3204 | 9966.544
-20.2962 | 10359.89 | -20.2962 | 10000.63
-20.2719 | 10389.45 | -20.2719 | 10021.73
-20.2477 | 10409.58 | -20.2477 | 10040.66
-20.2234 | 10420.33 | -20.2234 | 10071.36
-20.1992 | 10436.82 | -20.1992 | 10106.92
-20.1749 | 10471.71 | -20.1749 | 10144.95
-20.1507 | 10507.06 | -20.1507 | 10178.75
-20.1264 | 10515.8 | -20.1264 | 10184.29
-20.1022 | 10536.44 | -20.1022 | 10183.16
-20.0779 | 10574.62 | -20.0779 | 10205.88
-20.0537 | 10578.52 | -20.0537 | 10199.88
-20.0294 | 10617.46 | -20.0294 | 10195.14
-20.0052 | 10666.96 | -20.0052 | 10269.35
-19.9809 | 10684.22 | -19.9809 | 10328.34
-19.9567 | 10698.67 | -19.9567 | 10357.77
-19.9324 | 10704.36 | -19.9324 | 10332.29
-19.9082 | 10727.32 | -19.9082 | 10353.82
-19.8839 | 10745.41 | -19.8839 | 10365.84
-19.8597 | 10729.41 | -19.8597 | 10383.91
-19.8354 | 10748.29 | -19.8354 | 10384.36
-19.8112 | 10793.24 | -19.8112 | 10392.29
-19.787 | 10827.73 | -19.787 | 10427.88
-19.7627 | 10843.49 | -19.7627 | 10462.78
-19.7385 | 10852.58 | -19.7385 | 10485.22
-19.7142 | 10869.23 | -19.7142 | 10508.43
-19.6899 | 10866.53 | -19.6899 | 10539.9
-19.6657 | 10870.17 | -19.6657 | 10582.52
-19.6414 | 10889.21 | -19.6414 | 10622.1
-19.6172 | 10930.73 | -19.6172 | 10623.37
-19.593 | 10941.44 | -19.593 | 10649.53
-19.5687 | 10955.32 | -19.5687 | 10666.12
-19.5445 | 10985.39 | -19.5445 | 10710.04
-19.5202 | 11046.29 | -19.5202 | 10755.3
-19.496 | 11075.05 | -19.496 | 10756.41
-19.4717 | 11055.62 | -19.4717 | 10752.17
-19.4475 | 11046.56 | -19.4475 | 10767.87
-19.4232 | 11073.52 | -19.4232 | 10797.69
-19.399 | 11115.65 | -19.399 | 10835.21
-19.3747 | 11141.36 | -19.3747 | 10872.08
-19.3505 | 11139.58 | -19.3505 | 10889.89
-19.3262 | 11135.49 | -19.3262 | 10884.08
-19.302 | 11155.96 | -19.302 | 10880.67
-19.2777 | 11192.76 | -19.2777 | 10908.03
-19.2535 | 11239.72 | -19.2535 | 10949.28
-19.2292 | 11266.05 | -19.2292 | 10975.9
-19.205 | 11265.34 | -19.205 | 10986.85
-19.1807 | 11277.82 | -19.1807 | 10987.75
-19.1565 | 11317.68 | -19.1565 | 11006.7
-19.1322 | 11361.04 | -19.1322 | 11025.46
-19.108 | 11405.39 | -19.108 | 11069.25
-19.0837 | 11419.63 | -19.0837 | 11095.96
-19.0595 | 11421.07 | -19.0595 | 11121.27
-19.0352 | 11428.11 | -19.0352 | 11161.6
-19.011 | 11446.68 | -19.011 | 11180.37
-18.9867 | 11481.57 | -18.9867 | 11167.25
-18.9625 | 11512.65 | -18.9625 | 11165.71
-18.9382 | 11511.8 | -18.9382 | 11170.72
-18.914 | 11505.71 | -18.914 | 11175.4
-18.8897 | 11530.33 | -18.8897 | 11217.52
-18.8655 | 11602.2 | -18.8655 | 11250.73
-18.8412 | 11651.81 | -18.8412 | 11258.41
-18.817 | 11632.82 | -18.817 | 11268.12
-18.7928 | 11613.69 | -18.7928 | 11300.53
-18.7685 | 11614.38 | -18.7685 | 11346.47
-18.7443 | 11619.44 | -18.7443 | 11371.83
-18.72 | 11634.51 | -18.72 | 11379.96
-18.6958 | 11659.1 | -18.6958 | 11408.94
-18.6715 | 11697.9 | -18.6715 | 11440.02
-18.6473 | 11734.99 | -18.6473 | 11454.17
-18.623 | 11740.23 | -18.623 | 11489.32
-18.5988 | 11742.07 | -18.5988 | 11519.95
-18.5745 | 11771.97 | -18.5745 | 11552.65
-18.5503 | 11757.34 | -18.5503 | 11547.94
-18.526 | 11791.7 | -18.526 | 11544.7
-18.5018 | 11819.37 | -18.5018 | 11561.13
-18.4775 | 11854.41 | -18.4775 | 11593.41
-18.4533 | 11874.11 | -18.4533 | 11634.26
-18.429 | 11892.17 | -18.429 | 11650.1
-18.4048 | 11897.69 | -18.4048 | 11662.37
-18.3805 | 11894.86 | -18.3805 | 11668.41
-18.3563 | 11902.47 | -18.3563 | 11674.83
-18.332 | 11936.15 | -18.332 | 11692.38
-18.3078 | 11978.2 | -18.3078 | 11709.92
-18.2835 | 11989.32 | -18.2835 | 11717.36
-18.2593 | 11997.3 | -18.2593 | 11720.55
-18.235 | 12022 | -18.235 | 11744.56
-18.2108 | 12036.23 | -18.2108 | 11790.63
-18.1865 | 12089.95 | -18.1865 | 11837.84
-18.1623 | 12116.03 | -18.1623 | 11886.39
-18.138 | 12109.14 | -18.138 | 11894.48
-18.1138 | 12107.44 | -18.1138 | 11910.23
-18.0895 | 12121.26 | -18.0895 | 11952.88
-18.0653 | 12151.53 | -18.0653 | 11976.6
-18.041 | 12182.89 | -18.041 | 11980.87
-18.0168 | 12199.6 | -18.0168 | 11996.4
-17.9925 | 12215.14 | -17.9925 | 12010.83
-17.9683 | 12249.33 | -17.9683 | 12008.67
-17.944 | 12264.23 | -17.944 | 12043.82
-17.9198 | 12282.28 | -17.9198 | 12096.78
-17.8956 | 12306.23 | -17.8956 | 12135.13
-17.8713 | 12311.94 | -17.8713 | 12138.37
-17.847 | 12322.12 | -17.847 | 12127.76
-17.8228 | 12331.26 | -17.8228 | 12146.8
-17.7985 | 12352.74 | -17.7985 | 12166.83
-17.7743 | 12383.95 | -17.7743 | 12178.03
-17.7501 | 12408.46 | -17.7501 | 12185.75
-17.7258 | 12421.53 | -17.7258 | 12208.78
-17.7016 | 12433.98 | -17.7016 | 12244.35
-17.6773 | 12451.34 | -17.6773 | 12254.21
-17.6531 | 12467.98 | -17.6531 | 12247.72
-17.6288 | 12488.88 | -17.6288 | 12226.48
-17.6046 | 12538.77 | -17.6046 | 12265.35
-17.5803 | 12566.83 | -17.5803 | 12283.2
-17.5561 | 12591.24 | -17.5561 | 12319.69
-17.5318 | 12600.78 | -17.5318 | 12357.19
-17.5076 | 12602.4 | -17.5076 | 12387.12
-17.4833 | 12619.39 | -17.4833 | 12405.45
-17.4591 | 12657.67 | -17.4591 | 12420.21
-17.4348 | 12692.74 | -17.4348 | 12444.41
-17.4106 | 12713.24 | -17.4106 | 12464.33
-17.3863 | 12738.95 | -17.3863 | 12452.74
-17.3621 | 12747.15 | -17.3621 | 12460.28
-17.3378 | 12754.39 | -17.3378 | 12523.91
-17.3136 | 12781.95 | -17.3136 | 12532.66
-17.2893 | 12812.79 | -17.2893 | 12560.49
-17.2651 | 12834.46 | -17.2651 | 12562.09
-17.2408 | 12855.19 | -17.2408 | 12573.98
-17.2166 | 12864.29 | -17.2166 | 12601.26
-17.1923 | 12873.67 | -17.1923 | 12630.14
-17.1681 | 12894.35 | -17.1681 | 12653.54
-17.1438 | 12925.08 | -17.1438 | 12668.01
-17.1196 | 12960.49 | -17.1196 | 12674.22
-17.0953 | 12991.96 | -17.0953 | 12692.39
-17.0711 | 12995.16 | -17.0711 | 12737.65
-17.0468 | 12996.45 | -17.0468 | 12787.93
-17.0226 | 13051.59 | -17.0226 | 12781.27
-16.9983 | 13027.6 | -16.9983 | 12755.22
-16.9741 | 13037.56 | -16.9741 | 12760.31
-16.9499 | 13070.78 | -16.9499 | 12789.37
-16.9256 | 13092.24 | -16.9256 | 12829.36
-16.9014 | 13096.59 | -16.9014 | 12865.95
-16.8771 | 13106.5 | -16.8771 | 12890.5
-16.8529 | 13141.61 | -16.8529 | 12904.98
-16.8286 | 13185.38 | -16.8286 | 12914.78
-16.8044 | 13182.17 | -16.8044 | 12932.89
-16.7801 | 13197.65 | -16.7801 | 12967.93
-16.7559 | 13253.66 | -16.7559 | 12985.08
-16.7316 | 13263.11 | -16.7316 | 13001.15
-16.7074 | 13259.53 | -16.7074 | 13037.24
-16.6831 | 13286.18 | -16.6831 | 13063.33
-16.6589 | 13308.62 | -16.6589 | 13081.42
-16.6346 | 13314.11 | -16.6346 | 13089.22
-16.6104 | 13313.98 | -16.6104 | 13091
-16.5861 | 13311.03 | -16.5861 | 13112.28
-16.5619 | 13330.26 | -16.5619 | 13150.12
-16.5376 | 13374.21 | -16.5376 | 13166.96
-16.5134 | 13396.02 | -16.5134 | 13153.37
-16.4891 | 13419.34 | -16.4891 | 13186.61
-16.4649 | 13430.55 | -16.4649 | 13250.38
-16.4406 | 13472.03 | -16.4406 | 13259.76
-16.4164 | 13485.33 | -16.4164 | 13269.92
-16.3921 | 13488.41 | -16.3921 | 13283.23
-16.3679 | 13515.88 | -16.3679 | 13270.82
-16.3436 | 13538.23 | -16.3436 | 13262.72
-16.3194 | 13524.12 | -16.3194 | 13304.98
-16.2951 | 13551.98 | -16.2951 | 13322.89
-16.2709 | 13564.76 | -16.2709 | 13332.64
-16.2466 | 13628.86 | -16.2466 | 13347.39
-16.2224 | 13649.41 | -16.2224 | 13414.87
-16.1981 | 13639.18 | -16.1981 | 13412.5
-16.1739 | 13641 | -16.1739 | 13399.14
-16.1496 | 13652.6 | -16.1496 | 13418.4
-16.1254 | 13661.57 | -16.1254 | 13431.36
-16.1011 | 13686.88 | -16.1011 | 13430.87
-16.0769 | 13738.4 | -16.0769 | 13471.9
-16.0526 | 13747.47 | -16.0526 | 13520.67
-16.0284 | 13743.6 | -16.0284 | 13522.52
-16.0041 | 13780.77 | -16.0041 | 13567.8
-15.9799 | 13768.33 | -15.9799 | 13579.31
-15.9557 | 13776.26 | -15.9557 | 13577.75
-15.9314 | 13798.72 | -15.9314 | 13585.11
-15.9071 | 13842.42 | -15.9071 | 13609.02
-15.8829 | 13892.06 | -15.8829 | 13641.88
-15.8587 | 13923.62 | -15.8587 | 13676.28
-15.8344 | 13939.09 | -15.8344 | 13711.6
-15.8102 | 13964.26 | -15.8102 | 13739.94
-15.7859 | 13971.42 | -15.7859 | 13740.15
-15.7617 | 13986.64 | -15.7617 | 13724.99
-15.7374 | 13962.21 | -15.7374 | 13745.46
-15.7132 | 13935.33 | -15.7132 | 13789.28
-15.6889 | 13939.77 | -15.6889 | 13815.63
-15.6647 | 13965.83 | -15.6647 | 13827.86
-15.6404 | 14011.74 | -15.6404 | 13843.85
-15.6162 | 14065.59 | -15.6162 | 13864.75
-15.5919 | 14100.19 | -15.5919 | 13879.91
-15.5677 | 14141.01 | -15.5677 | 13898.68
-15.5434 | 14146.5 | -15.5434 | 13911.9
-15.5192 | 14123.32 | -15.5192 | 13915.25
-15.4949 | 14157.23 | -15.4949 | 13955.67
-15.4707 | 14177.24 | -15.4707 | 14006.69
-15.4464 | 14208.41 | -15.4464 | 14027.3
-15.4222 | 14235.44 | -15.4222 | 14033.87
-15.3979 | 14235.24 | -15.3979 | 14051.89
-15.3737 | 14216.13 | -15.3737 | 14078.54
-15.3494 | 14203.09 | -15.3494 | 14101.2
-15.3252 | 14221.64 | -15.3252 | 14138.48
-15.3009 | 14252.46 | -15.3009 | 14166.59
-15.2767 | 14288.26 | -15.2767 | 14151.89
-15.2524 | 14332.54 | -15.2524 | 14151.62
-15.2282 | 14359.28 | -15.2282 | 14161.24
-15.2039 | 14358.79 | -15.2039 | 14165.51
-15.1797 | 14374.14 | -15.1797 | 14182.84
-15.1554 | 14412.43 | -15.1554 | 14234.18
-15.1312 | 14426.79 | -15.1312 | 14298.91
-15.1069 | 14433.08 | -15.1069 | 14321.12
-15.0827 | 14394.43 | -15.0827 | 14336.64
-15.0585 | 14438.27 | -15.0585 | 14322.58
-15.0342 | 14508.86 | -15.0342 | 14323.86
-15.0099 | 14525.7 | -15.0099 | 14326.6
-14.9857 | 14548.16 | -14.9857 | 14348.64
-14.9614 | 14580.45 | -14.9614 | 14398.03
-14.9372 | 14590.02 | -14.9372 | 14438.64
-14.913 | 14574.89 | -14.913 | 14440.56
-14.8887 | 14575.45 | -14.8887 | 14451.06
-14.8645 | 14639.3 | -14.8645 | 14469.72
-14.8402 | 14650.17 | -14.8402 | 14485.62
-14.816 | 14630.14 | -14.816 | 14497.36
-14.7917 | 14646.06 | -14.7917 | 14511.53
-14.7675 | 14668.58 | -14.7675 | 14556.18
-14.7432 | 14688.45 | -14.7432 | 14585.53
-14.719 | 14713.34 | -14.719 | 14588.54
-14.6947 | 14739.07 | -14.6947 | 14596.02
-14.6705 | 14745.71 | -14.6705 | 14609.6
-14.6462 | 14742.18 | -14.6462 | 14652.26
-14.622 | 14763.25 | -14.622 | 14681.48
-14.5977 | 14793.22 | -14.5977 | 14687.62
-14.5735 | 14819.47 | -14.5735 | 14703.43
-14.5492 | 14828.77 | -14.5492 | 14725.8
-14.525 | 14835.72 | -14.525 | 14755.4
-14.5007 | 14848.21 | -14.5007 | 14772
-14.4765 | 14869.23 | -14.4765 | 14775.73
-14.4522 | 14906.61 | -14.4522 | 14808.07
-14.428 | 14918.66 | -14.428 | 14790.75
-14.4037 | 14954.84 | -14.4037 | 14788.48
-14.3795 | 15008.08 | -14.3795 | 14823.74
-14.3552 | 15000.18 | -14.3552 | 14847.78
-14.331 | 15003.99 | -14.331 | 14862.53
-14.3067 | 15020.14 | -14.3067 | 14886.56
-14.2825 | 15040.57 | -14.2825 | 14912.96
-14.2582 | 15066.73 | -14.2582 | 14913.25
-14.234 | 15066.3 | -14.234 | 14891.93
-14.2097 | 15092.38 | -14.2097 | 14941.4
-14.1855 | 15128.31 | -14.1855 | 14945.76
-14.1613 | 15165.89 | -14.1613 | 14974.8
-14.137 | 15171.67 | -14.137 | 15013.46
-14.1128 | 15163.73 | -14.1128 | 15033.15
-14.0885 | 15166.06 | -14.0885 | 15041.84
-14.0642 | 15175.09 | -14.0642 | 15054.32
-14.04 | 15179.25 | -14.04 | 15077.01
-14.0158 | 15206.14 | -14.0158 | 15126.27
-13.9915 | 15229.25 | -13.9915 | 15136.63
-13.9673 | 15245.81 | -13.9673 | 15111.39
-13.943 | 15259.81 | -13.943 | 15107.27
-13.9188 | 15263.71 | -13.9188 | 15125.69
-13.8945 | 15281.82 | -13.8945 | 15136.92
-13.8703 | 15310.7 | -13.8703 | 15136.4
-13.846 | 15334.51 | -13.846 | 15146.54
-13.8218 | 15355.45 | -13.8218 | 15183.34
-13.7975 | 15363.51 | -13.7975 | 15222.31
-13.7733 | 15374.79 | -13.7733 | 15248.95
-13.749 | 15411.94 | -13.749 | 15261.49
-13.7248 | 15456.44 | -13.7248 | 15282.64
-13.7005 | 15493.36 | -13.7005 | 15296.5
-13.6763 | 15519.22 | -13.6763 | 15298.59
-13.652 | 15517.35 | -13.652 | 15306.69
-13.6278 | 15485.19 | -13.6278 | 15335.75
-13.6035 | 15489.69 | -13.6035 | 15364.63
-13.5793 | 15541.51 | -13.5793 | 15371.97
-13.555 | 15583.95 | -13.555 | 15408.28
-13.5308 | 15609.15 | -13.5308 | 15442.63
-13.5065 | 15617.82 | -13.5065 | 15468.1
-13.4823 | 15664.32 | -13.4823 | 15496.65
-13.458 | 15704.17 | -13.458 | 15517.44
-13.4338 | 15663.86 | -13.4338 | 15505.6
-13.4095 | 15578.33 | -13.4095 | 15463.08
-13.3853 | 15576.87 | -13.3853 | 15450.3
-13.361 | 15594.58 | -13.361 | 15482.26
-13.3368 | 15602.48 | -13.3368 | 15527.13
-13.3125 | 15663.19 | -13.3125 | 15573.25
-13.2883 | 15719.53 | -13.2883 | 15603.78
-13.264 | 15748.59 | -13.264 | 15618.8
-13.2398 | 15763.25 | -13.2398 | 15627.22
-13.2156 | 15772.79 | -13.2156 | 15633.6
-13.1913 | 15774.83 | -13.1913 | 15634.6
-13.167 | 15794.76 | -13.167 | 15598.55
-13.1428 | 15824.76 | -13.1428 | 15627.86
-13.1186 | 15845.8 | -13.1186 | 15671.79
-13.0943 | 15854.61 | -13.0943 | 15691.15
-13.0701 | 15865.55 | -13.0701 | 15690.83
-13.0458 | 15890.62 | -13.0458 | 15700.36
-13.0216 | 15922.56 | -13.0216 | 15731.97
-12.9973 | 15935.57 | -12.9973 | 15746.47
-12.9731 | 15931.15 | -12.9731 | 15740.75
-12.9488 | 15951.72 | -12.9488 | 15758.43
-12.9246 | 15975.52 | -12.9246 | 15798.43
-12.9003 | 15978.49 | -12.9003 | 15816.06
-12.8761 | 15977.03 | -12.8761 | 15809.93
-12.8518 | 15991.06 | -12.8518 | 15819.2
-12.8276 | 16015.06 | -12.8276 | 15866.92
-12.8033 | 16023.77 | -12.8033 | 15886.39
-12.7791 | 16029.12 | -12.7791 | 15834.32
-12.7548 | 16040.14 | -12.7548 | 15852.07
-12.7306 | 16055.55 | -12.7306 | 15893.85
-12.7063 | 16083.3 | -12.7063 | 15896.59
-12.6821 | 16099.66 | -12.6821 | 15908.6
-12.6578 | 16095.27 | -12.6578 | 15946.52
-12.6336 | 16093.12 | -12.6336 | 15956.1
-12.6093 | 16119.1 | -12.6093 | 15930.28
-12.5851 | 16129.32 | -12.5851 | 15998.3
-12.5608 | 16162.53 | -12.5608 | 16037.53
-12.5366 | 16178.47 | -12.5366 | 16003.29
-12.5123 | 16186.18 | -12.5123 | 16005.25
-12.4881 | 16201.95 | -12.4881 | 16035.35
-12.4638 | 16220.77 | -12.4638 | 16063.1
-12.4396 | 16225.21 | -12.4396 | 16085.93
-12.4153 | 16225.46 | -12.4153 | 16067.12
-12.3911 | 16264.89 | -12.3911 | 16085.76
-12.3668 | 16288.71 | -12.3668 | 16117.49
-12.3426 | 16295.24 | -12.3426 | 16126.4
-12.3183 | 16318.94 | -12.3183 | 16127.32
-12.2941 | 16352.03 | -12.2941 | 16124.1
-12.2698 | 16370.27 | -12.2698 | 16133.87
-12.2456 | 16366.78 | -12.2456 | 16179.51
-12.2213 | 16351.85 | -12.2213 | 16216.48
-12.1971 | 16342.25 | -12.1971 | 16225.04
-12.1729 | 16333.81 | -12.1729 | 16210.59
-12.1486 | 16355.13 | -12.1486 | 16217.17
-12.1243 | 16379.09 | -12.1243 | 16209.65
-12.1001 | 16402.6 | -12.1001 | 16210.17
-12.0759 | 16429.02 | -12.0759 | 16243.96
-12.0516 | 16441.72 | -12.0516 | 16272.05
-12.0274 | 16446.72 | -12.0274 | 16256.45
-12.0031 | 16462.53 | -12.0031 | 16249.81
-11.9789 | 16483.34 | -11.9789 | 16267.65
-11.9546 | 16505.74 | -11.9546 | 16298.33
-11.9304 | 16527.16 | -11.9304 | 16323.21
-11.9061 | 16556.52 | -11.9061 | 16337.37
-11.8819 | 16593.45 | -11.8819 | 16352.91
-11.8576 | 16605.57 | -11.8576 | 16384.4
-11.8334 | 16595.49 | -11.8334 | 16400.33
-11.8091 | 16599.57 | -11.8091 | 16372.65
-11.7849 | 16618.42 | -11.7849 | 16361.96
-11.7606 | 16628.55 | -11.7606 | 16381.72
-11.7364 | 16634.49 | -11.7364 | 16416.78
-11.7121 | 16645.15 | -11.7121 | 16446.87
-11.6879 | 16654.49 | -11.6879 | 16460.25
-11.6636 | 16648.27 | -11.6636 | 16451.58
-11.6394 | 16645.34 | -11.6394 | 16473.62
-11.6151 | 16686.66 | -11.6151 | 16498.1
-11.5909 | 16728.07 | -11.5909 | 16517.47
-11.5666 | 16746.5 | -11.5666 | 16530.34
-11.5424 | 16752.29 | -11.5424 | 16540.54
-11.5181 | 16766.95 | -11.5181 | 16549.85
-11.4939 | 16794.56 | -11.4939 | 16556.69
-11.4696 | 16812.96 | -11.4696 | 16564.07
-11.4454 | 16824.98 | -11.4454 | 16605.12
-11.4211 | 16824.94 | -11.4211 | 16602.46
-11.3969 | 16808.54 | -11.3969 | 16583.08
-11.3726 | 16803.11 | -11.3726 | 16579.4
-11.3484 | 16824.21 | -11.3484 | 16572.68
-11.3241 | 16849.47 | -11.3241 | 16535.34
-11.2999 | 16828.24 | -11.2999 | 16563.15
-11.2757 | 16880.7 | -11.2757 | 16629.88
-11.2514 | 16904.06 | -11.2514 | 16644.92
-11.2271 | 16934.6 | -11.2271 | 16652.38
-11.2029 | 16935.7 | -11.2029 | 16641.3
-11.1786 | 16923.16 | -11.1786 | 16622.89
-11.1544 | 16922.26 | -11.1544 | 16610.52
-11.1302 | 16904.71 | -11.1302 | 16594.01
-11.1059 | 16932.91 | -11.1059 | 16663.81
-11.0817 | 16979.8 | -11.0817 | 16711.07
-11.0574 | 17011.75 | -11.0574 | 16710.04
-11.0332 | 17027.4 | -11.0332 | 16727.92
-11.0089 | 17038.79 | -11.0089 | 16742.74
-10.9847 | 17054.96 | -10.9847 | 16743.08
-10.9604 | 17066.56 | -10.9604 | 16773.74
-10.9362 | 17029.84 | -10.9362 | 16826.01
-10.9119 | 17022.92 | -10.9119 | 16836.95
-10.8877 | 17043.14 | -10.8877 | 16860.98
-10.8634 | 17044.68 | -10.8634 | 16872.22
-10.8392 | 17058.72 | -10.8392 | 16844.51
-10.8149 | 17098.95 | -10.8149 | 16832.4
-10.7907 | 17136.3 | -10.7907 | 16889.04
-10.7664 | 17136.29 | -10.7664 | 16884.97
-10.7422 | 17146.25 | -10.7422 | 16884.54
-10.7179 | 17145.19 | -10.7179 | 16881.04
-10.6937 | 17141.5 | -10.6937 | 16929.97
-10.6694 | 17149.11 | -10.6694 | 16961.99
-10.6452 | 17169.28 | -10.6452 | 16949.73
-10.6209 | 17190.79 | -10.6209 | 16909.79
-10.5967 | 17201 | -10.5967 | 16864.93
-10.5724 | 17234.92 | -10.5724 | 16922.62
-10.5482 | 17246.66 | -10.5482 | 16954.85
-10.5239 | 17247.25 | -10.5239 | 16978.63
-10.4997 | 17251.76 | -10.4997 | 17019.86
-10.4754 | 17258.83 | -10.4754 | 17044
-10.4512 | 17261.5 | -10.4512 | 17027.84
-10.4269 | 17260.68 | -10.4269 | 17014.35
-10.4027 | 17261.47 | -10.4027 | 17013.52
-10.3785 | 17256.76 | -10.3785 | 16974.13
-10.3542 | 17265.19 | -10.3542 | 16990.09
-10.33 | 17300.4 | -10.33 | 17053.53
-10.3057 | 17347.92 | -10.3057 | 17092.31
-10.2814 | 17377.88 | -10.2814 | 17083.89
-10.2572 | 17371.36 | -10.2572 | 17093.44
-10.233 | 17368.38 | -10.233 | 17120.5
-10.2087 | 17408.66 | -10.2087 | 17123.08
-10.1845 | 17421.15 | -10.1845 | 17137.56
-10.1602 | 17385.5 | -10.1602 | 17130.21
-10.136 | 17347.86 | -10.136 | 17104.77
-10.1117 | 17359.91 | -10.1117 | 17094.45
-10.0875 | 17424.42 | -10.0875 | 17126.2
-10.0632 | 17446.79 | -10.0632 | 17147.42
-10.039 | 17449.68 | -10.039 | 17175.01
-10.0147 | 17451.04 | -10.0147 | 17201.6
-9.9905 | 17475.57 | -9.9905 | 17237.28
-9.9662 | 17489.28 | -9.9662 | 17238.76
-9.942 | 17484.04 | -9.942 | 17216.12
-9.9177 | 17491.18 | -9.9177 | 17230.14
-9.8935 | 17499.87 | -9.8935 | 17243.91
-9.8692 | 17483.14 | -9.8692 | 17208.58
-9.845 | 17513.27 | -9.845 | 17213.71
-9.8207 | 17530.83 | -9.8207 | 17238.37
-9.7965 | 17545.1 | -9.7965 | 17265.17
-9.7722 | 17556.88 | -9.7722 | 17286.42
-9.748 | 17544.92 | -9.748 | 17303.71
-9.7237 | 17547.16 | -9.7237 | 17317.71
-9.6995 | 17546.34 | -9.6995 | 17334.53
-9.6752 | 17551.8 | -9.6752 | 17332.55
-9.651 | 17569.38 | -9.651 | 17318.93
-9.6267 | 17588.01 | -9.6267 | 17315.12
-9.6025 | 17599.82 | -9.6025 | 17327.99
-9.5782 | 17606.87 | -9.5782 | 17342.19
-9.554 | 17613.72 | -9.554 | 17340.26
-9.5297 | 17620.56 | -9.5297 | 17347.36
-9.5055 | 17636.92 | -9.5055 | 17385.5
-9.4812 | 17664.79 | -9.4812 | 17412.31
-9.457 | 17680.8 | -9.457 | 17414.04
-9.4327 | 17681 | -9.4327 | 17405.57
-9.4085 | 17692.49 | -9.4085 | 17413.33
-9.3843 | 17730.1 | -9.3843 | 17437.05
-9.36 | 17707.61 | -9.36 | 17443.83
-9.3358 | 17733.93 | -9.3358 | 17422.15
-9.3115 | 17732.38 | -9.3115 | 17388.42
-9.2873 | 17722.33 | -9.2873 | 17365.11
-9.263 | 17739.85 | -9.263 | 17374.59
-9.2388 | 17781.05 | -9.2388 | 17424.01
-9.2145 | 17814.4 | -9.2145 | 17461.71
-9.1903 | 17820.84 | -9.1903 | 17468.85
-9.166 | 17818.75 | -9.166 | 17473.56
-9.1418 | 17823.71 | -9.1418 | 17500.58
-9.1175 | 17836.92 | -9.1175 | 17547.54
-9.0933 | 17851.99 | -9.0933 | 17584.07
-9.069 | 17863.22 | -9.069 | 17575.6
-9.0448 | 17868.24 | -9.0448 | 17600.19
-9.0205 | 17871.62 | -9.0205 | 17621.53
-8.9963 | 17884.77 | -8.9963 | 17624.19
-8.972 | 17903.26 | -8.972 | 17619.58
-8.9478 | 17922.45 | -8.9478 | 17609.47
-8.9235 | 17939.49 | -8.9235 | 17598.45
-8.8993 | 17954.86 | -8.8993 | 17609.08
-8.875 | 17985.92 | -8.875 | 17646.2
-8.8508 | 18019.89 | -8.8508 | 17637.48
-8.8265 | 18012.96 | -8.8265 | 17626.25
-8.8023 | 17994.89 | -8.8023 | 17631.61
-8.778 | 17984.41 | -8.778 | 17646.46
-8.7538 | 17981.97 | -8.7538 | 17653.21
-8.7295 | 17992.53 | -8.7295 | 17650.69
-8.7053 | 17984.98 | -8.7053 | 17641.76
-8.681 | 18007.4 | -8.681 | 17657.16
-8.6568 | 18043.56 | -8.6568 | 17669.45
-8.6325 | 18069.43 | -8.6325 | 17668.5
-8.6083 | 18065.24 | -8.6083 | 17672.15
-8.584 | 18035.79 | -8.584 | 17712.06
-8.5598 | 18041.36 | -8.5598 | 17788.5
-8.5355 | 18052.34 | -8.5355 | 17786.33
-8.5113 | 18056.89 | -8.5113 | 17765.98
-8.487 | 18065.4 | -8.487 | 17735.1
-8.4628 | 18082.23 | -8.4628 | 17717.98
-8.4386 | 18100.44 | -8.4386 | 17734.2
-8.4143 | 18103.24 | -8.4143 | 17781.54
-8.3901 | 18077.81 | -8.3901 | 17824.04
-8.3658 | 18076.15 | -8.3658 | 17843.88
-8.3416 | 18107.14 | -8.3416 | 17832.41
-8.3173 | 18131.67 | -8.3173 | 17818.27
-8.2931 | 18158.34 | -8.2931 | 17812.07
-8.2688 | 18192.51 | -8.2688 | 17816.2
-8.2446 | 18174.31 | -8.2446 | 17841.32
-8.2203 | 18193.36 | -8.2203 | 17817.26
-8.1961 | 18209.17 | -8.1961 | 17821.67
-8.1718 | 18189.61 | -8.1718 | 17826.94
-8.1476 | 18190.7 | -8.1476 | 17844.48
-8.1233 | 18220.16 | -8.1233 | 17873.49
-8.0991 | 18230.36 | -8.0991 | 17891.54
-8.0748 | 18207.89 | -8.0748 | 17872.19
-8.0506 | 18205.18 | -8.0506 | 17890.61
-8.0263 | 18240.08 | -8.0263 | 17919.83
-8.0021 | 18261.11 | -8.0021 | 17930.59
-7.9778 | 18261.08 | -7.9778 | 17938.11
-7.9536 | 18259.17 | -7.9536 | 17968.97
-7.9293 | 18276.15 | -7.9293 | 18022.26
-7.9051 | 18289.39 | -7.9051 | 17990.54
-7.8808 | 18314.83 | -7.8808 | 18040.83
-7.8566 | 18341.51 | -7.8566 | 18020.11
-7.8323 | 18349.11 | -7.8323 | 18030.57
-7.8081 | 18338.93 | -7.8081 | 18054.18
-7.7838 | 18328.38 | -7.7838 | 18025.56
-7.7596 | 18331.35 | -7.7596 | 18039.56
-7.7353 | 18333.24 | -7.7353 | 18043.53
-7.7111 | 18362.28 | -7.7111 | 18018.28
-7.6868 | 18384.18 | -7.6868 | 18052.96
-7.6626 | 18391.58 | -7.6626 | 18089.34
-7.6383 | 18392.92 | -7.6383 | 18097.52
-7.6141 | 18400.04 | -7.6141 | 18123.05
-7.5898 | 18404.38 | -7.5898 | 18119.72
-7.5656 | 18403.78 | -7.5656 | 18095.19
-7.5413 | 18406.53 | -7.5413 | 18090.68
-7.5171 | 18416.32 | -7.5171 | 18101.21
-7.4929 | 18429.04 | -7.4929 | 18123.68
-7.4686 | 18445.52 | -7.4686 | 18146.49
-7.4444 | 18484.33 | -7.4444 | 18135.88
-7.4201 | 18479.82 | -7.4201 | 18163.87
-7.3959 | 18472.97 | -7.3959 | 18224.46
-7.3716 | 18476.92 | -7.3716 | 18251.86
-7.3474 | 18469.16 | -7.3474 | 18229.33
-7.3231 | 18457.35 | -7.3231 | 18182.06
-7.2989 | 18475.59 | -7.2989 | 18158.69
-7.2746 | 18479.3 | -7.2746 | 18186.91
-7.2504 | 18489.62 | -7.2504 | 18258.52
-7.2261 | 18506.25 | -7.2261 | 18245.71
-7.2019 | 18511.18 | -7.2019 | 18230.17
-7.1776 | 18509.25 | -7.1776 | 18229.58
-7.1534 | 18516.43 | -7.1534 | 18222.06
-7.1291 | 18538.78 | -7.1291 | 18209.75
-7.1049 | 18533 | -7.1049 | 18230.65
-7.0806 | 18525.6 | -7.0806 | 18214.22
-7.0564 | 18532.93 | -7.0564 | 18217.6
-7.0321 | 18536.3 | -7.0321 | 18247.41
-7.0079 | 18533.07 | -7.0079 | 18277.62
-6.9836 | 18544.52 | -6.9836 | 18277.75
-6.9594 | 18549.11 | -6.9594 | 18298.51
-6.9351 | 18597.81 | -6.9351 | 18325.51
-6.9109 | 18632.28 | -6.9109 | 18345.77
-6.8866 | 18651.8 | -6.8866 | 18348.44
-6.8624 | 18662.33 | -6.8624 | 18349.59
-6.8381 | 18668.85 | -6.8381 | 18366.72
-6.8139 | 18674.07 | -6.8139 | 18376.56
-6.7896 | 18658.58 | -6.7896 | 18355.78
-6.7654 | 18648.75 | -6.7654 | 18380.13
-6.7411 | 18666.33 | -6.7411 | 18369.7
-6.7169 | 18681.41 | -6.7169 | 18347.63
-6.6926 | 18687.94 | -6.6926 | 18346.94
-6.6684 | 18726.03 | -6.6684 | 18358.97
-6.6441 | 18726.49 | -6.6441 | 18399.15
-6.6199 | 18729.76 | -6.6199 | 18428.83
-6.5956 | 18712.24 | -6.5956 | 18430.23
-6.5714 | 18682.29 | -6.5714 | 18424.64
-6.5472 | 18676.31 | -6.5472 | 18423.82
-6.5229 | 18721.89 | -6.5229 | 18426.03
-6.4987 | 18760.04 | -6.4987 | 18434.74
-6.4744 | 18760.57 | -6.4744 | 18451.17
-6.4502 | 18755.13 | -6.4502 | 18487.49
-6.4259 | 18751.91 | -6.4259 | 18515.2
-6.4017 | 18758.89 | -6.4017 | 18529.25
-6.3774 | 18768.21 | -6.3774 | 18532.89
-6.3532 | 18744.58 | -6.3532 | 18521.2
-6.3289 | 18708.04 | -6.3289 | 18524.38
-6.3047 | 18733.23 | -6.3047 | 18553.34
-6.2804 | 18746.78 | -6.2804 | 18571.43
-6.2562 | 18751.97 | -6.2562 | 18567
-6.2319 | 18765.49 | -6.2319 | 18546.67
-6.2077 | 18791.09 | -6.2077 | 18529.9
-6.1834 | 18818.2 | -6.1834 | 18542.71
-6.1592 | 18824.42 | -6.1592 | 18568.25
-6.1349 | 18814.25 | -6.1349 | 18583.79
-6.1107 | 18809.65 | -6.1107 | 18583.7
-6.0864 | 18827.81 | -6.0864 | 18581.97
-6.0622 | 18863.97 | -6.0622 | 18595.02
-6.0379 | 18864.56 | -6.0379 | 18605.43
-6.0137 | 18888.66 | -6.0137 | 18623.84
-5.9894 | 18877.05 | -5.9894 | 18661.83
-5.9652 | 18852.18 | -5.9652 | 18654.32
-5.9409 | 18842.18 | -5.9409 | 18608.75
-5.9167 | 18853.06 | -5.9167 | 18573.33
-5.8924 | 18848.6 | -5.8924 | 18592.57
-5.8682 | 18845.95 | -5.8682 | 18617.97
-5.8439 | 18848.33 | -5.8439 | 18623.91
-5.8197 | 18853.74 | -5.8197 | 18629.51
-5.7954 | 18868.81 | -5.7954 | 18630.43
-5.7712 | 18885.21 | -5.7712 | 18623.7
-5.7469 | 18881.65 | -5.7469 | 18619.18
-5.7227 | 18904.84 | -5.7227 | 18641.11
-5.6984 | 18918.64 | -5.6984 | 18653.56
-5.6742 | 18937.34 | -5.6742 | 18686.24
-5.6499 | 18953.47 | -5.6499 | 18709.41
-5.6257 | 18958.42 | -5.6257 | 18721.63
-5.6015 | 18949.65 | -5.6015 | 18746.4
-5.5772 | 18938.64 | -5.5772 | 18765.33
-5.553 | 18933.67 | -5.553 | 18753.78
-5.5287 | 18926.76 | -5.5287 | 18764.25
-5.5045 | 18924.92 | -5.5045 | 18785.43
-5.4802 | 18943.79 | -5.4802 | 18804.46
-5.456 | 18988.27 | -5.456 | 18809.33
-5.4317 | 19026.54 | -5.4317 | 18783.8
-5.4075 | 19019.77 | -5.4075 | 18769.45
-5.3832 | 19021.4 | -5.3832 | 18746.83
-5.359 | 19025.79 | -5.359 | 18757.15
-5.3347 | 19030.52 | -5.3347 | 18765.39
-5.3105 | 19038.85 | -5.3105 | 18735.02
-5.2862 | 19058.61 | -5.2862 | 18690.48
-5.262 | 19062.89 | -5.262 | 18709.96
-5.2377 | 19064.81 | -5.2377 | 18744.39
-5.2135 | 19065.79 | -5.2135 | 18789.17
-5.1892 | 19063.82 | -5.1892 | 18819.17
-5.165 | 19058.11 | -5.165 | 18819.82
-5.1407 | 19050.48 | -5.1407 | 18803.91
-5.1165 | 19042.98 | -5.1165 | 18826.58
-5.0922 | 19059.73 | -5.0922 | 18793.65
-5.068 | 19085.83 | -5.068 | 18763.31
-5.0437 | 19093.05 | -5.0437 | 18765.92
-5.0195 | 19083.65 | -5.0195 | 18796.77
-4.9952 | 19086.6 | -4.9952 | 18823.73
-4.971 | 19106.29 | -4.971 | 18821.81
-4.9467 | 19129.37 | -4.9467 | 18769.6
-4.9225 | 19148.37 | -4.9225 | 18774.35
-4.8982 | 19159.67 | -4.8982 | 18802.27
-4.874 | 19153.12 | -4.874 | 18814.21
-4.8497 | 19125.55 | -4.8497 | 18797.87
-4.8255 | 19111.14 | -4.8255 | 18797.87
-4.8012 | 19143.27 | -4.8012 | 18827.73
-4.777 | 19171.08 | -4.777 | 18851.52
-4.7527 | 19193.13 | -4.7527 | 18886.12
-4.7285 | 19205.45 | -4.7285 | 18927.14
-4.7042 | 19206.31 | -4.7042 | 18948.82
-4.68 | 19205.32 | -4.68 | 18908.74
-4.6558 | 19232.04 | -4.6558 | 18918.82
-4.6315 | 19247.87 | -4.6315 | 18966.66
-4.6073 | 19237.04 | -4.6073 | 18994.59
-4.583 | 19228.01 | -4.583 | 18995.89
-4.5588 | 19241.34 | -4.5588 | 18989.63
-4.5345 | 19250.39 | -4.5345 | 18996.12
-4.5103 | 19257.31 | -4.5103 | 18981.14
-4.486 | 19255.25 | -4.486 | 18994.2
-4.4618 | 19245.96 | -4.4618 | 19020.34
-4.4375 | 19234.72 | -4.4375 | 19044.56
-4.4133 | 19230 | -4.4133 | 19052.22
-4.389 | 19241.68 | -4.389 | 19034.18
-4.3648 | 19273.78 | -4.3648 | 19045.81
-4.3405 | 19249.32 | -4.3405 | 19047.27
-4.3163 | 19258.04 | -4.3163 | 19035.86
-4.292 | 19280.53 | -4.292 | 19022.47
-4.2678 | 19288.52 | -4.2678 | 19009.58
-4.2435 | 19276.14 | -4.2435 | 18994.87
-4.2193 | 19249.49 | -4.2193 | 19062.05
-4.195 | 19248.4 | -4.195 | 19087.6
-4.1708 | 19275.03 | -4.1708 | 19120.34
-4.1465 | 19302.15 | -4.1465 | 19124.92
-4.1223 | 19326.19 | -4.1223 | 19105.75
-4.098 | 19362.4 | -4.098 | 19111.05
-4.0738 | 19367.52 | -4.0738 | 19143.39
-4.0495 | 19353.36 | -4.0495 | 19147.13
-4.0253 | 19353.56 | -4.0253 | 19129.88
-4.001 | 19348.18 | -4.001 | 19123.51
-3.9768 | 19333.68 | -3.9768 | 19137.28
-3.9525 | 19324.01 | -3.9525 | 19147.82
-3.9283 | 19326.58 | -3.9283 | 19091.42
-3.904 | 19310.86 | -3.904 | 19093.56
-3.8798 | 19350.27 | -3.8798 | 19116.82
-3.8555 | 19349.83 | -3.8555 | 19117.12
-3.8313 | 19318.21 | -3.8313 | 19091.98
-3.807 | 19322.86 | -3.807 | 19071.76
-3.7828 | 19349.09 | -3.7828 | 19096.34
-3.7586 | 19352.08 | -3.7586 | 19130.74
-3.7343 | 19359.62 | -3.7343 | 19158.02
-3.7101 | 19379.59 | -3.7101 | 19171.55
-3.6858 | 19397.52 | -3.6858 | 19151.38
-3.6616 | 19391.84 | -3.6616 | 19111.89
-3.6373 | 19356.95 | -3.6373 | 19180.94
-3.6131 | 19368.68 | -3.6131 | 19183.37
-3.5888 | 19418.12 | -3.5888 | 19173.71
-3.5646 | 19431.97 | -3.5646 | 19164.65
-3.5403 | 19408.82 | -3.5403 | 19158.36
-3.5161 | 19384.58 | -3.5161 | 19153.35
-3.4918 | 19385.39 | -3.4918 | 19151.1
-3.4676 | 19409.69 | -3.4676 | 19177.95
-3.4433 | 19432.05 | -3.4433 | 19222.41
-3.4191 | 19452.95 | -3.4191 | 19223.52
-3.3948 | 19459.38 | -3.3948 | 19215.67
-3.3706 | 19454.75 | -3.3706 | 19227.51
-3.3463 | 19486.24 | -3.3463 | 19182.8
-3.3221 | 19452.74 | -3.3221 | 19199.86
-3.2978 | 19420.77 | -3.2978 | 19163.85
-3.2736 | 19409.03 | -3.2736 | 19153.43
-3.2493 | 19416.71 | -3.2493 | 19165.26
-3.2251 | 19427.83 | -3.2251 | 19184.82
-3.2008 | 19417.52 | -3.2008 | 19241.39
-3.1766 | 19445.4 | -3.1766 | 19249.11
-3.1523 | 19488.39 | -3.1523 | 19223.53
-3.1281 | 19488.04 | -3.1281 | 19213.23
-3.1038 | 19464.09 | -3.1038 | 19205.48
-3.0796 | 19452.89 | -3.0796 | 19184.95
-3.0553 | 19465.03 | -3.0553 | 19174.65
-3.0311 | 19486.13 | -3.0311 | 19249.33
-3.0068 | 19510.4 | -3.0068 | 19259.32
-2.9826 | 19538.89 | -2.9826 | 19262.26
-2.9583 | 19559.35 | -2.9583 | 19294.84
-2.9341 | 19552.39 | -2.9341 | 19338.33
-2.9098 | 19501.47 | -2.9098 | 19311.11
-2.8856 | 19499.86 | -2.8856 | 19347.9
-2.8613 | 19494.24 | -2.8613 | 19338.56
-2.8371 | 19487.01 | -2.8371 | 19309.82
-2.8129 | 19500.38 | -2.8129 | 19306.7
-2.7886 | 19541.01 | -2.7886 | 19329.2
-2.7644 | 19580.39 | -2.7644 | 19310.72
-2.7401 | 19533.15 | -2.7401 | 19311.41
-2.7159 | 19523.79 | -2.7159 | 19356.23
-2.6916 | 19566.57 | -2.6916 | 19373.84
-2.6674 | 19609.76 | -2.6674 | 19365.38
-2.6431 | 19616.35 | -2.6431 | 19363.8
-2.6189 | 19601.28 | -2.6189 | 19405.02
-2.5946 | 19589.85 | -2.5946 | 19385.02
-2.5704 | 19558.13 | -2.5704 | 19392.16
-2.5461 | 19527.43 | -2.5461 | 19433.78
-2.5219 | 19530.64 | -2.5219 | 19456.14
-2.4976 | 19564.26 | -2.4976 | 19433.42
-2.4734 | 19578.19 | -2.4734 | 19402.01
-2.4491 | 19601.7 | -2.4491 | 19382.95
-2.4249 | 19641.3 | -2.4249 | 19441.02
-2.4006 | 19672.77 | -2.4006 | 19467.55
-2.3764 | 19676.85 | -2.3764 | 19458.3
-2.3521 | 19659.34 | -2.3521 | 19459.52
-2.3279 | 19653.99 | -2.3279 | 19526.82
-2.3036 | 19663.49 | -2.3036 | 19498.79
-2.2794 | 19650.26 | -2.2794 | 19506.12
-2.2551 | 19637.22 | -2.2551 | 19514.27
-2.2309 | 19637.68 | -2.2309 | 19523.5
-2.2066 | 19652.79 | -2.2066 | 19526.64
-2.1824 | 19671.06 | -2.1824 | 19501.14
-2.1581 | 19685.38 | -2.1581 | 19481.54
-2.1339 | 19653.94 | -2.1339 | 19452.04
-2.1096 | 19645.9 | -2.1096 | 19468.36
-2.0854 | 19662.39 | -2.0854 | 19506.19
-2.0611 | 19684.12 | -2.0611 | 19540.66
-2.0369 | 19691.04 | -2.0369 | 19570.71
-2.0126 | 19687.89 | -2.0126 | 19559.37
-1.9884 | 19699.07 | -1.9884 | 19548.73
-1.9641 | 19712.88 | -1.9641 | 19537.3
-1.9399 | 19713.5 | -1.9399 | 19538.74
-1.9156 | 19704.99 | -1.9156 | 19557.19
-1.8914 | 19713.84 | -1.8914 | 19579.79
-1.8672 | 19720.41 | -1.8672 | 19594.44
-1.8429 | 19709.56 | -1.8429 | 19605.84
-1.8187 | 19693.86 | -1.8187 | 19601.37
-1.7944 | 19689.7 | -1.7944 | 19596.71
-1.7702 | 19702.57 | -1.7702 | 19604.24
-1.7459 | 19721.43 | -1.7459 | 19621.58
-1.7217 | 19725.36 | -1.7217 | 19636.99
-1.6974 | 19713.99 | -1.6974 | 19679.28
-1.6732 | 19712.95 | -1.6732 | 19670.69
-1.6489 | 19719.25 | -1.6489 | 19629.42
-1.6247 | 19727.02 | -1.6247 | 19591.67
-1.6004 | 19736.68 | -1.6004 | 19583.01
-1.5762 | 19754.72 | -1.5762 | 19639.01
-1.5519 | 19773.77 | -1.5519 | 19676.33
-1.5277 | 19768.31 | -1.5277 | 19664.43
-1.5034 | 19739.78 | -1.5034 | 19633.99
-1.4792 | 19707.62 | -1.4792 | 19626.77
-1.4549 | 19701.04 | -1.4549 | 19666.55
-1.4307 | 19717.38 | -1.4307 | 19679.55
-1.4064 | 19723.27 | -1.4064 | 19671.66
-1.3822 | 19759.97 | -1.3822 | 19674.08
-1.3579 | 19779.81 | -1.3579 | 19676.22
-1.3337 | 19761.22 | -1.3337 | 19662.58
-1.3094 | 19748.76 | -1.3094 | 19629.75
-1.2852 | 19752.98 | -1.2852 | 19610.34
-1.2609 | 19750.61 | -1.2609 | 19619.61
-1.2367 | 19754.17 | -1.2367 | 19633.37
-1.2124 | 19780.48 | -1.2124 | 19644.66
-1.1882 | 19821.43 | -1.1882 | 19656.74
-1.1639 | 19836.82 | -1.1639 | 19678.31
-1.1397 | 19839.28 | -1.1397 | 19681.13
-1.1154 | 19833.54 | -1.1154 | 19651.85
-1.0912 | 19814.82 | -1.0912 | 19633.83
-1.0669 | 19794.57 | -1.0669 | 19631.33
-1.0427 | 19790.48 | -1.0427 | 19638.43
-1.0184 | 19816.63 | -1.0184 | 19651.91
-0.9942 | 19814.64 | -0.9942 | 19684.53
-0.96995 | 19789.17 | -0.96995 | 19679.56
-0.9457 | 19769.13 | -0.9457 | 19653.35
-0.92145 | 19771.26 | -0.92145 | 19656.88
-0.8972 | 19795.17 | -0.8972 | 19703.65
-0.87295 | 19820.59 | -0.87295 | 19734.92
-0.8487 | 19831.81 | -0.8487 | 19713.88
-0.82446 | 19831.83 | -0.82446 | 19695.63
-0.80021 | 19843.14 | -0.80021 | 19676.93
-0.77596 | 19865.21 | -0.77596 | 19663.98
-0.75171 | 19878.36 | -0.75171 | 19661.07
-0.72746 | 19849.4 | -0.72746 | 19663.34
-0.70321 | 19818.46 | -0.70321 | 19635.98
-0.67896 | 19818.46 | -0.67896 | 19610.05
-0.65472 | 19810.82 | -0.65472 | 19624.58
-0.63047 | 19798.22 | -0.63047 | 19643.12
-0.60622 | 19794.02 | -0.60622 | 19634.22
-0.58197 | 19804.02 | -0.58197 | 19620.36
-0.55772 | 19808.38 | -0.55772 | 19637.55
-0.53347 | 19811.09 | -0.53347 | 19648.79
-0.50922 | 19786.71 | -0.50922 | 19661.57
-0.48497 | 19741.41 | -0.48497 | 19671.15
-0.46073 | 19699.3 | -0.46073 | 19655.94
-0.43648 | 19692.21 | -0.43648 | 19578.78
-0.41223 | 19718.8 | -0.41223 | 19573.13
-0.38798 | 19732.57 | -0.38798 | 19587.31
-0.36373 | 19727.28 | -0.36373 | 19618.17
-0.33948 | 19713.49 | -0.33948 | 19638.02
-0.31523 | 19708.99 | -0.31523 | 19620.14
-0.29098 | 19730.68 | -0.29098 | 19561.39
-0.26674 | 19757.63 | -0.26674 | 19620.47
-0.24249 | 19752.58 | -0.24249 | 19627.55
-0.21824 | 19749.29 | -0.21824 | 19638.39
-0.19399 | 19764.37 | -0.19399 | 19663.54
-0.16974 | 19787.47 | -0.16974 | 19695.79
-0.14549 | 19772.34 | -0.14549 | 19730.97
-0.12124 | 19737.87 | -0.12124 | 19729.3
-0.096995 | 19738.15 | -0.096995 | 19826.89
-0.072746 | 19759.97 | -0.072746 | 19978.46
-0.048497 | 19808.3 | -0.048497 | 20076
-0.024249 | 19880.49 | -0.024249 | 20039.42
0 | 19941.98 | 0 | 19903.95
0.024249 | 19871.23 | 0.024249 | 19839.43
0.048497 | 19766.97 | 0.048497 | 19785.29
0.072746 | 19715.95 | 0.072746 | 19810.55
0.096995 | 19712.37 | 0.096995 | 19862.86
0.12124 | 19718.8 | 0.12124 | 19856.93
0.14549 | 19729.91 | 0.14549 | 19766.26
0.16974 | 19752.61 | 0.16974 | 19731.43
0.19399 | 19743.44 | 0.19399 | 19723.46
0.21824 | 19701.6 | 0.21824 | 19723.7
0.24249 | 19659.67 | 0.24249 | 19713.05
0.26674 | 19651.46 | 0.26674 | 19693.45
0.29098 | 19675.14 | 0.29098 | 19715
0.31523 | 19660.45 | 0.31523 | 19775.54
0.33948 | 19659.83 | 0.33948 | 19768.8
0.36373 | 19662.59 | 0.36373 | 19747.69
0.38798 | 19660.82 | 0.38798 | 19712.18
0.41223 | 19663.34 | 0.41223 | 19665.33
0.43648 | 19715.38 | 0.43648 | 19695.77
0.46073 | 19704.93 | 0.46073 | 19695.34
0.48497 | 19703.46 | 0.48497 | 19735
0.50922 | 19707.12 | 0.50922 | 19776.33
0.53347 | 19706.96 | 0.53347 | 19778.5
0.55772 | 19693.75 | 0.55772 | 19742.25
0.58197 | 19661.47 | 0.58197 | 19775.81
0.60622 | 19722.23 | 0.60622 | 19796.03
0.63047 | 19731.03 | 0.63047 | 19786.17
0.65472 | 19721.2 | 0.65472 | 19813.73
0.67896 | 19718.62 | 0.67896 | 19845.6
0.70321 | 19734.87 | 0.70321 | 19826.11
0.72746 | 19767.52 | 0.72746 | 19812.54
0.75171 | 19776.28 | 0.75171 | 19842.93
0.77596 | 19784.88 | 0.77596 | 19856.21
0.80021 | 19808.2 | 0.80021 | 19863.53
0.82446 | 19826.81 | 0.82446 | 19882.86
0.8487 | 19814.14 | 0.8487 | 19906.33
0.87295 | 19785 | 0.87295 | 19839.38
0.8972 | 19811.17 | 0.8972 | 19841.96
0.92145 | 19818.72 | 0.92145 | 19835.14
0.9457 | 19818.11 | 0.9457 | 19828.57
0.96995 | 19805.01 | 0.96995 | 19817.54
0.9942 | 19771.2 | 0.9942 | 19799.89
1.0184 | 19735.36 | 1.0184 | 19822.37
1.0427 | 19728.73 | 1.0427 | 19819.66
1.0669 | 19720.61 | 1.0669 | 19794.75
1.0912 | 19739.4 | 1.0912 | 19791.44
1.1154 | 19758.23 | 1.1154 | 19810.35
1.1397 | 19734.77 | 1.1397 | 19823.24
1.1639 | 19707.6 | 1.1639 | 19811.47
1.1882 | 19714.74 | 1.1882 | 19855.44
1.2124 | 19728.04 | 1.2124 | 19839.08
1.2367 | 19751.34 | 1.2367 | 19836.16
1.2609 | 19769.49 | 1.2609 | 19865.5
1.2852 | 19764.41 | 1.2852 | 19902.77
1.3094 | 19757.81 | 1.3094 | 19948.09
1.3337 | 19760.82 | 1.3337 | 19920.57
1.3579 | 19761.21 | 1.3579 | 19900.27
1.3822 | 19730.25 | 1.3822 | 19904.46
1.4064 | 19699.84 | 1.4064 | 19900.69
1.4307 | 19715.73 | 1.4307 | 19850.02
1.4549 | 19710.71 | 1.4549 | 19807.17
1.4792 | 19701.45 | 1.4792 | 19840.17
1.5034 | 19709.67 | 1.5034 | 19810.82
1.5277 | 19709.97 | 1.5277 | 19783.92
1.5519 | 19696.73 | 1.5519 | 19785.9
1.5762 | 19682.34 | 1.5762 | 19800.94
1.6004 | 19679.37 | 1.6004 | 19818.39
1.6247 | 19710.39 | 1.6247 | 19833.86
1.6489 | 19734.54 | 1.6489 | 19763.38
1.6732 | 19723.12 | 1.6732 | 19721.39
1.6974 | 19693.54 | 1.6974 | 19738.89
1.7217 | 19689.98 | 1.7217 | 19774.57
1.7459 | 19729.25 | 1.7459 | 19815.77
1.7702 | 19761.34 | 1.7702 | 19827.29
1.7944 | 19769.9 | 1.7944 | 19811.97
1.8187 | 19763.18 | 1.8187 | 19803
1.8429 | 19749.21 | 1.8429 | 19806.44
1.8672 | 19733.54 | 1.8672 | 19805.5
1.8914 | 19722.47 | 1.8914 | 19787.99
1.9156 | 19700.14 | 1.9156 | 19777.42
1.9399 | 19671 | 1.9399 | 19768.1
1.9641 | 19653.01 | 1.9641 | 19777.94
1.9884 | 19643.5 | 1.9884 | 19804.83
2.0126 | 19630 | 2.0126 | 19824.39
2.0369 | 19630.04 | 2.0369 | 19788.32
2.0611 | 19630.38 | 2.0611 | 19721.95
2.0854 | 19630.3 | 2.0854 | 19736.03
2.1096 | 19637.59 | 2.1096 | 19764.46
2.1339 | 19644.52 | 2.1339 | 19765.76
2.1581 | 19639.33 | 2.1581 | 19739.98
2.1824 | 19644 | 2.1824 | 19712.56
2.2066 | 19663.23 | 2.2066 | 19758.68
2.2309 | 19664.37 | 2.2309 | 19759.85
2.2551 | 19660.64 | 2.2551 | 19720.64
2.2794 | 19654.75 | 2.2794 | 19690.06
2.3036 | 19643.34 | 2.3036 | 19710.74
2.3279 | 19644.23 | 2.3279 | 19705.28
2.3521 | 19647.18 | 2.3521 | 19686.9
2.3764 | 19630.67 | 2.3764 | 19669.37
2.4006 | 19613.44 | 2.4006 | 19707.05
2.4249 | 19604.69 | 2.4249 | 19756.98
2.4491 | 19603.58 | 2.4491 | 19737.27
2.4734 | 19610.8 | 2.4734 | 19700.65
2.4976 | 19590.69 | 2.4976 | 19734.29
2.5219 | 19587.33 | 2.5219 | 19757.53
2.5461 | 19598.41 | 2.5461 | 19753.06
2.5704 | 19616.77 | 2.5704 | 19750.61
2.5946 | 19632.54 | 2.5946 | 19775.43
2.6189 | 19627.58 | 2.6189 | 19724.51
2.6431 | 19602.91 | 2.6431 | 19744.08
2.6674 | 19596.82 | 2.6674 | 19801.97
2.6916 | 19601.43 | 2.6916 | 19800.69
2.7159 | 19603.39 | 2.7159 | 19760.28
2.7401 | 19592.6 | 2.7401 | 19753.6
2.7644 | 19572.84 | 2.7644 | 19737.28
2.7886 | 19570.67 | 2.7886 | 19769.42
2.8129 | 19585.48 | 2.8129 | 19775.63
2.8371 | 19602.62 | 2.8371 | 19790.31
2.8613 | 19608.71 | 2.8613 | 19815.49
2.8856 | 19598.5 | 2.8856 | 19824.74
2.9098 | 19584.7 | 2.9098 | 19783.92
2.9341 | 19577.14 | 2.9341 | 19755.12
2.9583 | 19564.07 | 2.9583 | 19768.15
2.9826 | 19553.05 | 2.9826 | 19771.12
3.0068 | 19547.21 | 3.0068 | 19751.78
3.0311 | 19539.38 | 3.0311 | 19726.96
3.0553 | 19502.92 | 3.0553 | 19713.49
3.0796 | 19504.36 | 3.0796 | 19694.56
3.1038 | 19515.55 | 3.1038 | 19711.18
3.1281 | 19525.33 | 3.1281 | 19722.45
3.1523 | 19523.28 | 3.1523 | 19721.67
3.1766 | 19510.63 | 3.1766 | 19720.82
3.2008 | 19517.64 | 3.2008 | 19719.97
3.2251 | 19498.96 | 3.2251 | 19710.81
3.2493 | 19491.08 | 3.2493 | 19683.46
3.2736 | 19503.91 | 3.2736 | 19655.98
3.2978 | 19534.35 | 3.2978 | 19628.69
3.3221 | 19558.27 | 3.3221 | 19609.13
3.3463 | 19519.74 | 3.3463 | 19645.13
3.3706 | 19477.92 | 3.3706 | 19677.43
3.3948 | 19449.43 | 3.3948 | 19688.28
3.4191 | 19433.4 | 3.4191 | 19707.83
3.4433 | 19406.85 | 3.4433 | 19716.63
3.4676 | 19370.07 | 3.4676 | 19699.43
3.4918 | 19390.95 | 3.4918 | 19699.44
3.5161 | 19391.18 | 3.5161 | 19750.71
3.5403 | 19383.43 | 3.5403 | 19763.67
3.5646 | 19384.42 | 3.5646 | 19761.96
3.5888 | 19349.08 | 3.5888 | 19739.28
3.6131 | 19277.84 | 3.6131 | 19694.19
3.6373 | 19293.32 | 3.6373 | 19656.98
3.6616 | 19308.82 | 3.6616 | 19674.96
3.6858 | 19294.06 | 3.6858 | 19675.92
3.7101 | 19282.53 | 3.7101 | 19655.47
3.7343 | 19273.23 | 3.7343 | 19633.55
3.7586 | 19258.4 | 3.7586 | 19633.74
3.7828 | 19241.09 | 3.7828 | 19666.08
3.807 | 19244.88 | 3.807 | 19674.61
3.8313 | 19267.09 | 3.8313 | 19688.08
3.8555 | 19268.13 | 3.8555 | 19683.85
3.8798 | 19272.2 | 3.8798 | 19658.96
3.904 | 19307.59 | 3.904 | 19628.8
3.9283 | 19374.63 | 3.9283 | 19621.43
3.9525 | 19413.37 | 3.9525 | 19624.16
3.9768 | 19360.22 | 3.9768 | 19606.21
4.001 | 19345.02 | 4.001 | 19602.16
4.0253 | 19358.34 | 4.0253 | 19607.69
4.0495 | 19367.5 | 4.0495 | 19617.06
4.0738 | 19356.54 | 4.0738 | 19632.58
4.098 | 19329.88 | 4.098 | 19641.62
4.1223 | 19281.55 | 4.1223 | 19602.39
4.1465 | 19233.08 | 4.1465 | 19598.38
4.1708 | 19193.96 | 4.1708 | 19621.66
4.195 | 19168.35 | 4.195 | 19640.48
4.2193 | 19161.36 | 4.2193 | 19626.12
4.2435 | 19208.44 | 4.2435 | 19593.25
4.2678 | 19231.02 | 4.2678 | 19577.25
4.292 | 19213.61 | 4.292 | 19582.51
4.3163 | 19174.8 | 4.3163 | 19588.04
4.3405 | 19125.76 | 4.3405 | 19581.02
4.3648 | 19072.82 | 4.3648 | 19563.28
4.389 | 19050.94 | 4.389 | 19550.9
4.4133 | 19054.04 | 4.4133 | 19550.34
4.4375 | 19048.44 | 4.4375 | 19574.78
4.4618 | 19039.13 | 4.4618 | 19601.56
4.486 | 19040.76 | 4.486 | 19613.07
4.5103 | 19061.67 | 4.5103 | 19603.3
4.5345 | 19078.84 | 4.5345 | 19580.54
4.5588 | 19107.6 | 4.5588 | 19543.98
4.583 | 19109.39 | 4.583 | 19545.19
4.6073 | 19098.18 | 4.6073 | 19545.97
4.6315 | 19093.17 | 4.6315 | 19529.86
4.6558 | 19097.11 | 4.6558 | 19509.97
4.68 | 19073.42 | 4.68 | 19530.31
4.7042 | 19097.58 | 4.7042 | 19545.26
4.7285 | 19114.13 | 4.7285 | 19499.4
4.7527 | 19101.46 | 4.7527 | 19461.1
4.777 | 19073.62 | 4.777 | 19448.36
4.8012 | 19056.78 | 4.8012 | 19456.35
4.8255 | 19067.34 | 4.8255 | 19478.52
4.8497 | 19067.41 | 4.8497 | 19454.52
4.874 | 19069.8 | 4.874 | 19442.84
4.8982 | 19073.28 | 4.8982 | 19429.41
4.9225 | 19080.8 | 4.9225 | 19434.9
4.9467 | 19087.04 | 4.9467 | 19450.21
4.971 | 19075.19 | 4.971 | 19422.6
4.9952 | 19037.87 | 4.9952 | 19401.08
5.0195 | 18991.59 | 5.0195 | 19377.44
5.0437 | 18980.75 | 5.0437 | 19376.11
5.068 | 19006.58 | 5.068 | 19405.53
5.0922 | 19047.35 | 5.0922 | 19447.18
5.1165 | 19071.61 | 5.1165 | 19466.84
5.1407 | 19075.9 | 5.1407 | 19473.68
5.165 | 19039.67 | 5.165 | 19453.47
5.1892 | 19004.9 | 5.1892 | 19426.26
5.2135 | 18988.62 | 5.2135 | 19410.35
5.2377 | 18994.82 | 5.2377 | 19404.79
5.262 | 19016.68 | 5.262 | 19395.81
5.2862 | 19039.57 | 5.2862 | 19381.67
5.3105 | 19012.72 | 5.3105 | 19411.14
5.3347 | 18993.4 | 5.3347 | 19378.53
5.359 | 18985.41 | 5.359 | 19326.44
5.3832 | 18981.34 | 5.3832 | 19286.81
5.4075 | 18970.11 | 5.4075 | 19277.57
5.4317 | 18944.1 | 5.4317 | 19308.2
5.456 | 18919.83 | 5.456 | 19331.61
5.4802 | 18906.41 | 5.4802 | 19356.29
5.5045 | 18899.99 | 5.5045 | 19402.09
5.5287 | 18894.73 | 5.5287 | 19442.37
5.553 | 18893.56 | 5.553 | 19446.68
5.5772 | 18909.16 | 5.5772 | 19414.13
5.6015 | 18892.14 | 5.6015 | 19408.05
5.6257 | 18892.05 | 5.6257 | 19380.02
5.6499 | 18911 | 5.6499 | 19379.48
5.6742 | 18913.22 | 5.6742 | 19379.19
5.6984 | 18900.98 | 5.6984 | 19344.43
5.7227 | 18917.6 | 5.7227 | 19267
5.7469 | 18938.97 | 5.7469 | 19216.33
5.7712 | 18935.26 | 5.7712 | 19236.04
5.7954 | 18899.13 | 5.7954 | 19316.45
5.8197 | 18862.35 | 5.8197 | 19361.43
5.8439 | 18847.79 | 5.8439 | 19350.91
5.8682 | 18857.96 | 5.8682 | 19322.86
5.8924 | 18867.42 | 5.8924 | 19271.53
5.9167 | 18844.21 | 5.9167 | 19306.27
5.9409 | 18837.17 | 5.9409 | 19308.95
5.9652 | 18836.73 | 5.9652 | 19257.86
5.9894 | 18845.96 | 5.9894 | 19213.87
6.0137 | 18874.6 | 6.0137 | 19223.19
6.0379 | 18928.66 | 6.0379 | 19224.19
6.0622 | 18930.88 | 6.0622 | 19247.22
6.0864 | 18907.34 | 6.0864 | 19251.54
6.1107 | 18868.19 | 6.1107 | 19262.96
6.1349 | 18821.4 | 6.1349 | 19237.42
6.1592 | 18775.03 | 6.1592 | 19182.08
6.1834 | 18740.44 | 6.1834 | 19176.56
6.2077 | 18755.89 | 6.2077 | 19163.24
6.2319 | 18769.57 | 6.2319 | 19186.9
6.2562 | 18767.62 | 6.2562 | 19187.58
6.2804 | 18769.79 | 6.2804 | 19226.19
6.3047 | 18773.17 | 6.3047 | 19250.67
6.3289 | 18758.66 | 6.3289 | 19169.58
6.3532 | 18736.66 | 6.3532 | 19124.08
6.3774 | 18721.17 | 6.3774 | 19121.9
6.4017 | 18744.38 | 6.4017 | 19175.28
6.4259 | 18721.91 | 6.4259 | 19193.15
6.4502 | 18674.42 | 6.4502 | 19173.11
6.4744 | 18659.47 | 6.4744 | 19164.88
6.4987 | 18688.66 | 6.4987 | 19208.22
6.5229 | 18734.57 | 6.5229 | 19102.73
6.5472 | 18743.48 | 6.5472 | 19106.48
6.5714 | 18733.34 | 6.5714 | 19098.43
6.5956 | 18714.06 | 6.5956 | 19109.18
6.6199 | 18696.43 | 6.6199 | 19141.48
6.6441 | 18688.52 | 6.6441 | 19124.83
6.6684 | 18666.54 | 6.6684 | 19030.79
6.6926 | 18653.69 | 6.6926 | 19042.95
6.7169 | 18657.91 | 6.7169 | 19088.77
6.7411 | 18673.84 | 6.7411 | 19103.35
6.7654 | 18674.21 | 6.7654 | 19074.81
6.7896 | 18640.3 | 6.7896 | 19041.27
6.8139 | 18612.12 | 6.8139 | 19065.53
6.8381 | 18607.58 | 6.8381 | 19038.54
6.8624 | 18622.63 | 6.8624 | 19013.2
6.8866 | 18625.53 | 6.8866 | 18995.36
6.9109 | 18617.45 | 6.9109 | 18999.37
6.9351 | 18606.91 | 6.9351 | 19015.86
6.9594 | 18589.4 | 6.9594 | 19003.69
6.9836 | 18551 | 6.9836 | 18977.06
7.0079 | 18557.23 | 7.0079 | 18984.94
7.0321 | 18580.16 | 7.0321 | 19005.89
7.0564 | 18596.58 | 7.0564 | 19017.31
7.0806 | 18591.58 | 7.0806 | 18992.19
7.1049 | 18568.78 | 7.1049 | 18931.47
7.1291 | 18568.08 | 7.1291 | 18934.18
7.1534 | 18567.97 | 7.1534 | 18979.23
7.1776 | 18565.05 | 7.1776 | 18980.58
7.2019 | 18552.35 | 7.2019 | 18957.44
7.2261 | 18527.65 | 7.2261 | 18925.65
7.2504 | 18496.23 | 7.2504 | 18912.66
7.2746 | 18470.57 | 7.2746 | 18956.89
7.2989 | 18466.94 | 7.2989 | 18940.25
7.3231 | 18461.62 | 7.3231 | 18927.36
7.3474 | 18490.95 | 7.3474 | 18893.01
7.3716 | 18509.29 | 7.3716 | 18874.32
7.3959 | 18484.13 | 7.3959 | 18888.2
7.4201 | 18435.13 | 7.4201 | 18913.45
7.4444 | 18463.96 | 7.4444 | 18904.81
7.4686 | 18466.69 | 7.4686 | 18848.36
7.4929 | 18448.57 | 7.4929 | 18842.26
7.5171 | 18425.63 | 7.5171 | 18863.73
7.5413 | 18407.73 | 7.5413 | 18874.33
7.5656 | 18404.3 | 7.5656 | 18855.39
7.5898 | 18426.84 | 7.5898 | 18828.58
7.6141 | 18453.8 | 7.6141 | 18839.53
7.6383 | 18468.07 | 7.6383 | 18853.59
7.6626 | 18468.63 | 7.6626 | 18838.75
7.6868 | 18460.54 | 7.6868 | 18837.25
7.7111 | 18448.44 | 7.7111 | 18848.46
7.7353 | 18432.53 | 7.7353 | 18838.03
7.7596 | 18406.39 | 7.7596 | 18813.26
7.7838 | 18374.74 | 7.7838 | 18803.03
7.8081 | 18358.01 | 7.8081 | 18771.55
7.8323 | 18353.69 | 7.8323 | 18747.07
7.8566 | 18345.27 | 7.8566 | 18740.02
7.8808 | 18329.16 | 7.8808 | 18741.6
7.9051 | 18325.65 | 7.9051 | 18734.71
7.9293 | 18345.61 | 7.9293 | 18745.4
7.9536 | 18359.41 | 7.9536 | 18755.66
7.9778 | 18353.48 | 7.9778 | 18741.2
8.0021 | 18345.07 | 8.0021 | 18709.85
8.0263 | 18347.02 | 8.0263 | 18675.83
8.0506 | 18358.72 | 8.0506 | 18655.67
8.0748 | 18362.28 | 8.0748 | 18666.25
8.0991 | 18342.9 | 8.0991 | 18676.68
8.1233 | 18312.61 | 8.1233 | 18673.89
8.1476 | 18302.93 | 8.1476 | 18662.07
8.1718 | 18310.36 | 8.1718 | 18639.81
8.1961 | 18319.8 | 8.1961 | 18612.8
8.2203 | 18319.86 | 8.2203 | 18595.41
8.2446 | 18318.69 | 8.2446 | 18600.02
8.2688 | 18314.65 | 8.2688 | 18598.9
8.2931 | 18299.64 | 8.2931 | 18581.66
8.3173 | 18291.12 | 8.3173 | 18577.38
8.3416 | 18281.76 | 8.3416 | 18581.12
8.3658 | 18261.18 | 8.3658 | 18577.72
8.3901 | 18235 | 8.3901 | 18567.21
8.4143 | 18209.28 | 8.4143 | 18570.4
8.4386 | 18212.76 | 8.4386 | 18549.47
8.4628 | 18207.31 | 8.4628 | 18524.7
8.487 | 18181.07 | 8.487 | 18508.53
8.5113 | 18158.21 | 8.5113 | 18497.79
8.5355 | 18164.98 | 8.5355 | 18488.3
8.5598 | 18177.56 | 8.5598 | 18496.68
8.584 | 18182.44 | 8.584 | 18509.64
8.6083 | 18170.81 | 8.6083 | 18509.26
8.6325 | 18161.5 | 8.6325 | 18504.74
8.6568 | 18163.22 | 8.6568 | 18497.27
8.681 | 18168.44 | 8.681 | 18495.35
8.7053 | 18164.5 | 8.7053 | 18504.44
8.7295 | 18163.47 | 8.7295 | 18487.22
8.7538 | 18166.19 | 8.7538 | 18423.38
8.778 | 18172.03 | 8.778 | 18378.28
8.8023 | 18181.71 | 8.8023 | 18373.74
8.8265 | 18184.54 | 8.8265 | 18391.53
8.8508 | 18171.49 | 8.8508 | 18412.64
8.875 | 18144.91 | 8.875 | 18432.97
8.8993 | 18124.43 | 8.8993 | 18415.89
8.9235 | 18089.75 | 8.9235 | 18381.69
8.9478 | 18088.84 | 8.9478 | 18350.76
8.972 | 18122.49 | 8.972 | 18328.1
8.9963 | 18121.64 | 8.9963 | 18322.64
9.0205 | 18056.12 | 9.0205 | 18338.7
9.0448 | 18005.08 | 9.0448 | 18362.97
9.069 | 17983.37 | 9.069 | 18318.45
9.0933 | 17986.33 | 9.0933 | 18323.84
9.1175 | 18006.06 | 9.1175 | 18303.71
9.1418 | 18014.43 | 9.1418 | 18288.91
9.166 | 18009.82 | 9.166 | 18288.77
9.1903 | 18005.37 | 9.1903 | 18288.3
9.2145 | 18001.96 | 9.2145 | 18275.32
9.2388 | 17987.73 | 9.2388 | 18248.96
9.263 | 17975.19 | 9.263 | 18231.46
9.2873 | 17969.33 | 9.2873 | 18216.16
9.3115 | 17968.67 | 9.3115 | 18190.11
9.3358 | 17969.23 | 9.3358 | 18170.16
9.36 | 17969.74 | 9.36 | 18172.63
9.3843 | 17980.91 | 9.3843 | 18161.73
9.4085 | 17996.85 | 9.4085 | 18172.53
9.4327 | 17965.94 | 9.4327 | 18181.57
9.457 | 17922.21 | 9.457 | 18161.04
9.4812 | 17890.53 | 9.4812 | 18145.48
9.5055 | 17897.6 | 9.5055 | 18139.31
9.5297 | 17942.07 | 9.5297 | 18128.21
9.554 | 17945.5 | 9.554 | 18152.78
9.5782 | 17918.07 | 9.5782 | 18118
9.6025 | 17876.9 | 9.6025 | 18094.11
9.6267 | 17853.55 | 9.6267 | 18097.16
9.651 | 17845.01 | 9.651 | 18102.3
9.6752 | 17843 | 9.6752 | 18093.44
9.6995 | 17842.13 | 9.6995 | 18070.26
9.7237 | 17828.73 | 9.7237 | 18024.33
9.748 | 17798.21 | 9.748 | 18034.29
9.7722 | 17774.56 | 9.7722 | 18011.54
9.7965 | 17761.72 | 9.7965 | 18015.39
9.8207 | 17758.35 | 9.8207 | 18011.49
9.845 | 17760.64 | 9.845 | 17997.21
9.8692 | 17762.96 | 9.8692 | 18003.1
9.8935 | 17759.3 | 9.8935 | 17990.44
9.9177 | 17730.65 | 9.9177 | 17978.35
9.942 | 17722.54 | 9.942 | 17975.21
9.9662 | 17714.2 | 9.9662 | 17942.38
9.9905 | 17698.33 | 9.9905 | 17911.34
10.0147 | 17678.19 | 10.0147 | 17889.44
10.039 | 17661.98 | 10.039 | 17860.14
10.0632 | 17652.98 | 10.0632 | 17852.31
10.0875 | 17658.67 | 10.0875 | 17827.04
10.1117 | 17688.15 | 10.1117 | 17801.41
10.136 | 17673.1 | 10.136 | 17817.37
10.1602 | 17649.47 | 10.1602 | 17821.73
10.1845 | 17649.43 | 10.1845 | 17817.66
10.2087 | 17653.08 | 10.2087 | 17840.21
10.233 | 17592.72 | 10.233 | 17823.75
10.2572 | 17600.31 | 10.2572 | 17769.05
10.2814 | 17628.22 | 10.2814 | 17768.61
10.3057 | 17634.94 | 10.3057 | 17757.83
10.33 | 17622.62 | 10.33 | 17754.98
10.3542 | 17604.53 | 10.3542 | 17753.24
10.3785 | 17593.59 | 10.3785 | 17725.74
10.4027 | 17595.63 | 10.4027 | 17677.85
10.4269 | 17617.87 | 10.4269 | 17689.16
10.4512 | 17626.63 | 10.4512 | 17660.72
10.4754 | 17623.15 | 10.4754 | 17652.98
10.4997 | 17608.52 | 10.4997 | 17688.8
10.5239 | 17574.38 | 10.5239 | 17715.66
10.5482 | 17532.28 | 10.5482 | 17687.75
10.5724 | 17532.91 | 10.5724 | 17650.23
10.5967 | 17579.96 | 10.5967 | 17646.37
10.6209 | 17538.25 | 10.6209 | 17608.46
10.6452 | 17496.37 | 10.6452 | 17642.87
10.6694 | 17476.15 | 10.6694 | 17643.81
10.6937 | 17476.91 | 10.6937 | 17620.25
10.7179 | 17474.65 | 10.7179 | 17616.41
10.7422 | 17440.84 | 10.7422 | 17623.64
10.7664 | 17418.67 | 10.7664 | 17624.04
10.7907 | 17437.42 | 10.7907 | 17599.36
10.8149 | 17435.93 | 10.8149 | 17580.31
10.8392 | 17439.18 | 10.8392 | 17575.07
10.8634 | 17452.1 | 10.8634 | 17555.85
10.8877 | 17456.32 | 10.8877 | 17529.2
10.9119 | 17430.7 | 10.9119 | 17535.47
10.9362 | 17388.3 | 10.9362 | 17558.91
10.9604 | 17356.19 | 10.9604 | 17549.99
10.9847 | 17345.69 | 10.9847 | 17526.74
11.0089 | 17352.91 | 11.0089 | 17479.87
11.0332 | 17356.78 | 11.0332 | 17436.18
11.0574 | 17346.55 | 11.0574 | 17421.76
11.0817 | 17332.33 | 11.0817 | 17436.03
11.1059 | 17338.68 | 11.1059 | 17446.31
11.1302 | 17351.91 | 11.1302 | 17444.23
11.1544 | 17343.11 | 11.1544 | 17473.37
11.1786 | 17304.33 | 11.1786 | 17477.23
11.2029 | 17277.05 | 11.2029 | 17461.8
11.2271 | 17275.65 | 11.2271 | 17450.69
11.2514 | 17285.67 | 11.2514 | 17436.72
11.2757 | 17286.11 | 11.2757 | 17384.92
11.2999 | 17282.84 | 11.2999 | 17362.48
11.3241 | 17269.25 | 11.3241 | 17356.15
11.3484 | 17244.42 | 11.3484 | 17327.43
11.3726 | 17212.11 | 11.3726 | 17325.22
11.3969 | 17196.43 | 11.3969 | 17337.05
11.4211 | 17207.61 | 11.4211 | 17342.57
11.4454 | 17228.99 | 11.4454 | 17344.26
11.4696 | 17228.67 | 11.4696 | 17362.39
11.4939 | 17187.79 | 11.4939 | 17341.34
11.5181 | 17162.83 | 11.5181 | 17310.36
11.5424 | 17184.35 | 11.5424 | 17315.69
11.5666 | 17200.97 | 11.5666 | 17318.76
11.5909 | 17194.4 | 11.5909 | 17301.79
11.6151 | 17180.49 | 11.6151 | 17264.68
11.6394 | 17177.47 | 11.6394 | 17209.89
11.6636 | 17174.76 | 11.6636 | 17183.28
11.6879 | 17146.56 | 11.6879 | 17211.2
11.7121 | 17112.48 | 11.7121 | 17198.92
11.7364 | 17094 | 11.7364 | 17179.78
11.7606 | 17083.02 | 11.7606 | 17170.25
11.7849 | 17074.54 | 11.7849 | 17157.05
11.8091 | 17075.04 | 11.8091 | 17131.28
11.8334 | 17088.28 | 11.8334 | 17131.08
11.8576 | 17100.14 | 11.8576 | 17139
11.8819 | 17104.07 | 11.8819 | 17119.96
11.9061 | 17075.9 | 11.9061 | 17101.44
11.9304 | 17030.79 | 11.9304 | 17105.28
11.9546 | 17005.1 | 11.9546 | 17105.45
11.9789 | 17022.2 | 11.9789 | 17083.12
12.0031 | 17063.51 | 12.0031 | 17052.2
12.0274 | 17062.71 | 12.0274 | 17007.32
12.0516 | 17032.88 | 12.0516 | 17039.99
12.0759 | 17001.05 | 12.0759 | 17000.36
12.1001 | 16992.59 | 12.1001 | 16998.85
12.1243 | 17005.04 | 12.1243 | 17031.69
12.1486 | 17012.69 | 12.1486 | 17037.63
12.1729 | 16987.51 | 12.1729 | 16989.84
12.1971 | 16927.69 | 12.1971 | 16940.86
12.2213 | 16890.41 | 12.2213 | 16923.28
12.2456 | 16902.78 | 12.2456 | 16899.94
12.2698 | 16912.62 | 12.2698 | 16957.09
12.2941 | 16895.02 | 12.2941 | 16945.61
12.3183 | 16864.15 | 12.3183 | 16902.13
12.3426 | 16850.88 | 12.3426 | 16874.71
12.3668 | 16853.41 | 12.3668 | 16851.37
12.3911 | 16815.33 | 12.3911 | 16800.77
12.4153 | 16771.34 | 12.4153 | 16849.25
12.4396 | 16773.52 | 12.4396 | 16889.65
12.4638 | 16763.32 | 12.4638 | 16881.94
12.4881 | 16749.45 | 12.4881 | 16826.26
12.5123 | 16736.08 | 12.5123 | 16799.2
12.5366 | 16741.79 | 12.5366 | 16803.79
12.5608 | 16770.91 | 12.5608 | 16792.55
12.5851 | 16770.36 | 12.5851 | 16800.67
12.6093 | 16735.82 | 12.6093 | 16785.63
12.6336 | 16730.81 | 12.6336 | 16767.78
12.6578 | 16720.68 | 12.6578 | 16728.02
12.6821 | 16699.44 | 12.6821 | 16676.22
12.7063 | 16671.17 | 12.7063 | 16658.96
12.7306 | 16661.54 | 12.7306 | 16674.57
12.7548 | 16683.26 | 12.7548 | 16683.73
12.7791 | 16683.11 | 12.7791 | 16702.48
12.8033 | 16637.17 | 12.8033 | 16660.01
12.8276 | 16614.05 | 12.8276 | 16625.05
12.8518 | 16606.5 | 12.8518 | 16643.97
12.8761 | 16613.5 | 12.8761 | 16637.4
12.9003 | 16610.38 | 12.9003 | 16611.8
12.9246 | 16582.94 | 12.9246 | 16599
12.9488 | 16545.69 | 12.9488 | 16592.05
12.9731 | 16529.08 | 12.9731 | 16550.63
12.9973 | 16533.92 | 12.9973 | 16550.94
13.0216 | 16557.2 | 13.0216 | 16555.11
13.0458 | 16575.45 | 13.0458 | 16520.76
13.0701 | 16570.62 | 13.0701 | 16505.22
13.0943 | 16545.73 | 13.0943 | 16522.81
13.1186 | 16507.2 | 13.1186 | 16526.85
13.1428 | 16459.89 | 13.1428 | 16494.62
13.167 | 16418.88 | 13.167 | 16508
13.1913 | 16450.36 | 13.1913 | 16537.65
13.2156 | 16477.15 | 13.2156 | 16514.41
13.2398 | 16438.37 | 13.2398 | 16465.85
13.264 | 16389.59 | 13.264 | 16420.39
13.2883 | 16355.13 | 13.2883 | 16385.42
13.3125 | 16336.74 | 13.3125 | 16368.37
13.3368 | 16329.66 | 13.3368 | 16371.23
13.361 | 16331.18 | 13.361 | 16376.85
13.3853 | 16344.21 | 13.3853 | 16370.85
13.4095 | 16342.38 | 13.4095 | 16387.24
13.4338 | 16315.32 | 13.4338 | 16376.95
13.458 | 16304.29 | 13.458 | 16355.31
13.4823 | 16296.66 | 13.4823 | 16349.08
13.5065 | 16287.02 | 13.5065 | 16364.89
13.5308 | 16283.08 | 13.5308 | 16379.55
13.555 | 16283.01 | 13.555 | 16358.85
13.5793 | 16254.52 | 13.5793 | 16304.33
13.6035 | 16208.39 | 13.6035 | 16270.73
13.6278 | 16196.35 | 13.6278 | 16248.54
13.652 | 16196.2 | 13.652 | 16244.4
13.6763 | 16209.67 | 13.6763 | 16245.74
13.7005 | 16216.59 | 13.7005 | 16229.24
13.7248 | 16204.93 | 13.7248 | 16194.76
13.749 | 16181.29 | 13.749 | 16155.58
13.7733 | 16151.4 | 13.7733 | 16109.12
13.7975 | 16138.58 | 13.7975 | 16097.66
13.8218 | 16126.73 | 13.8218 | 16142.5
13.846 | 16100.31 | 13.846 | 16142.89
13.8703 | 16078.53 | 13.8703 | 16117.63
13.8945 | 16059.88 | 13.8945 | 16082.61
13.9188 | 16021.46 | 13.9188 | 16051.76
13.943 | 15977.63 | 13.943 | 16042.86
13.9673 | 15984.13 | 13.9673 | 16056.9
13.9915 | 16016.02 | 13.9915 | 16030.63
14.0158 | 16017.89 | 14.0158 | 16044.67
14.04 | 16014.31 | 14.04 | 16057.78
14.0642 | 16013.5 | 14.0642 | 16029.73
14.0885 | 16011.92 | 14.0885 | 16003.94
14.1128 | 15986.01 | 14.1128 | 15975.35
14.137 | 15946.33 | 14.137 | 15948.95
14.1613 | 15923.06 | 14.1613 | 15939.02
14.1855 | 15915.48 | 14.1855 | 15922.02
14.2097 | 15912.26 | 14.2097 | 15904.37
14.234 | 15878.89 | 14.234 | 15895.28
14.2582 | 15839.21 | 14.2582 | 15898.6
14.2825 | 15817.7 | 14.2825 | 15864.59
14.3067 | 15805.84 | 14.3067 | 15810.63
14.331 | 15798.65 | 14.331 | 15775.08
14.3552 | 15789.57 | 14.3552 | 15775.07
14.3795 | 15772 | 14.3795 | 15786.8
14.4037 | 15750.35 | 14.4037 | 15765.82
14.428 | 15701.82 | 14.428 | 15734.52
14.4522 | 15660.76 | 14.4522 | 15709.12
14.4765 | 15667.67 | 14.4765 | 15724.35
14.5007 | 15680.43 | 14.5007 | 15737.97
14.525 | 15693.53 | 14.525 | 15772.95
14.5492 | 15710.74 | 14.5492 | 15777.16
14.5735 | 15715.8 | 14.5735 | 15716.71
14.5977 | 15690.57 | 14.5977 | 15647.9
14.622 | 15663.31 | 14.622 | 15635.28
14.6462 | 15641.89 | 14.6462 | 15666.65
14.6705 | 15629.15 | 14.6705 | 15629.33
14.6947 | 15605.98 | 14.6947 | 15606.54
14.719 | 15574.33 | 14.719 | 15586.06
14.7432 | 15553.7 | 14.7432 | 15561.39
14.7675 | 15547.75 | 14.7675 | 15524.03
14.7917 | 15539.3 | 14.7917 | 15493.28
14.816 | 15509.28 | 14.816 | 15498.92
14.8402 | 15458.63 | 14.8402 | 15513.36
14.8645 | 15434.2 | 14.8645 | 15537.41
14.8887 | 15432.84 | 14.8887 | 15492.72
14.913 | 15437.58 | 14.913 | 15473.91
14.9372 | 15429.75 | 14.9372 | 15464.02
14.9614 | 15412.33 | 14.9614 | 15431.21
14.9857 | 15400.91 | 14.9857 | 15398.24
15.0099 | 15397.52 | 15.0099 | 15380.42
15.0342 | 15393.55 | 15.0342 | 15375.36
15.0585 | 15380.99 | 15.0585 | 15404.66
15.0827 | 15324.12 | 15.0827 | 15381.32
15.1069 | 15305.68 | 15.1069 | 15369.62
15.1312 | 15309.53 | 15.1312 | 15324.14
15.1554 | 15275.28 | 15.1554 | 15294.29
15.1797 | 15245.96 | 15.1797 | 15286.98
15.2039 | 15237.26 | 15.2039 | 15255.07
15.2282 | 15230.25 | 15.2282 | 15208.14
15.2524 | 15214.19 | 15.2524 | 15199.59
15.2767 | 15206.35 | 15.2767 | 15226.87
15.3009 | 15204.54 | 15.3009 | 15216.72
15.3252 | 15173.96 | 15.3252 | 15228.64
15.3494 | 15152.33 | 15.3494 | 15239.4
15.3737 | 15135.56 | 15.3737 | 15184.25
15.3979 | 15111.5 | 15.3979 | 15108.69
15.4222 | 15086.36 | 15.4222 | 15100.82
15.4464 | 15064.93 | 15.4464 | 15123.77
15.4707 | 15060.68 | 15.4707 | 15123.4
15.4949 | 15071.23 | 15.4949 | 15115.04
15.5192 | 15042.78 | 15.5192 | 15108.84
15.5434 | 14980.39 | 15.5434 | 15095.61
15.5677 | 15005.65 | 15.5677 | 15068.06
15.5919 | 15022.71 | 15.5919 | 15043.5
15.6162 | 15015.3 | 15.6162 | 15021.22
15.6404 | 14999.1 | 15.6404 | 14990.13
15.6647 | 14978.71 | 15.6647 | 14968.69
15.6889 | 14952.26 | 15.6889 | 14944.83
15.7132 | 14930.36 | 15.7132 | 14924.08
15.7374 | 14923.4 | 15.7374 | 14937.35
15.7617 | 14904.11 | 15.7617 | 14921.37
15.7859 | 14858.33 | 15.7859 | 14891.92
15.8102 | 14839.18 | 15.8102 | 14880.45
15.8344 | 14832.7 | 15.8344 | 14842.36
15.8587 | 14815.15 | 15.8587 | 14791.72
15.8829 | 14795.14 | 15.8829 | 14783.28
15.9071 | 14776.77 | 15.9071 | 14792.17
15.9314 | 14751.18 | 15.9314 | 14777.86
15.9557 | 14720.75 | 15.9557 | 14740.58
15.9799 | 14704.86 | 15.9799 | 14711.36
16.0041 | 14701.47 | 16.0041 | 14709.06
16.0284 | 14705.02 | 16.0284 | 14715.43
16.0526 | 14695.98 | 16.0526 | 14692.06
16.0769 | 14677.93 | 16.0769 | 14659.75
16.1011 | 14669.97 | 16.1011 | 14646.52
16.1254 | 14655.92 | 16.1254 | 14648.78
16.1496 | 14632.18 | 16.1496 | 14642.61
16.1739 | 14622.86 | 16.1739 | 14618.21
16.1981 | 14633.32 | 16.1981 | 14592.99
16.2224 | 14626.55 | 16.2224 | 14583.42
16.2466 | 14586.21 | 16.2466 | 14566.92
16.2709 | 14561.26 | 16.2709 | 14521.75
16.2951 | 14532.86 | 16.2951 | 14483.36
16.3194 | 14473.82 | 16.3194 | 14479.72
16.3436 | 14433.35 | 16.3436 | 14486.65
16.3679 | 14433.54 | 16.3679 | 14447.01
16.3921 | 14457.12 | 16.3921 | 14406.86
16.4164 | 14477.2 | 16.4164 | 14421.71
16.4406 | 14474.37 | 16.4406 | 14454.2
16.4649 | 14451.3 | 16.4649 | 14442.26
16.4891 | 14428.99 | 16.4891 | 14418.24
16.5134 | 14398.29 | 16.5134 | 14366.69
16.5376 | 14353.35 | 16.5376 | 14337.44
16.5619 | 14342.11 | 16.5619 | 14330.45
16.5861 | 14334.29 | 16.5861 | 14286.1
16.6104 | 14309.37 | 16.6104 | 14281.66
16.6346 | 14276.57 | 16.6346 | 14292.26
16.6589 | 14249.14 | 16.6589 | 14286.33
16.6831 | 14228.29 | 16.6831 | 14247.79
16.7074 | 14217.24 | 16.7074 | 14192.16
16.7316 | 14228.24 | 16.7316 | 14158.03
16.7559 | 14253.9 | 16.7559 | 14156.53
16.7801 | 14271.18 | 16.7801 | 14179.62
16.8044 | 14255.48 | 16.8044 | 14126.4
16.8286 | 14217.83 | 16.8286 | 14113.47
16.8529 | 14164.64 | 16.8529 | 14102.53
16.8771 | 14129.44 | 16.8771 | 14061.89
16.9014 | 14115.94 | 16.9014 | 14052.99
16.9256 | 14085.31 | 16.9256 | 14032.91
16.9499 | 14046.37 | 16.9499 | 14014.68
16.9741 | 14035.8 | 16.9741 | 14030.85
16.9983 | 14040.37 | 16.9983 | 14030.9
17.0226 | 14018.54 | 17.0226 | 14023.58
17.0468 | 13993.05 | 17.0468 | 13938.36
17.0711 | 13967.26 | 17.0711 | 13917.24
17.0953 | 13957.6 | 17.0953 | 13894.65
17.1196 | 13960.66 | 17.1196 | 13878.05
17.1438 | 13981.71 | 17.1438 | 13866.64
17.1681 | 13978.01 | 17.1681 | 13858.32
17.1923 | 13951.25 | 17.1923 | 13849.33
17.2166 | 13932.64 | 17.2166 | 13816.48
17.2408 | 13920.86 | 17.2408 | 13778.76
17.2651 | 13888.18 | 17.2651 | 13787.71
17.2893 | 13845.76 | 17.2893 | 13806.5
17.3136 | 13816.85 | 17.3136 | 13777.36
17.3378 | 13805.17 | 17.3378 | 13728.62
17.3621 | 13805.97 | 17.3621 | 13700.09
17.3863 | 13815.67 | 17.3863 | 13694.81
17.4106 | 13800.46 | 17.4106 | 13702.29
17.4348 | 13749.68 | 17.4348 | 13706.79
17.4591 | 13713.81 | 17.4591 | 13685
17.4833 | 13707.93 | 17.4833 | 13644.99
17.5076 | 13709.16 | 17.5076 | 13618.45
17.5318 | 13702.19 | 17.5318 | 13608.86
17.5561 | 13686.05 | 17.5561 | 13593.13
17.5803 | 13655.65 | 17.5803 | 13593.55
17.6046 | 13622.28 | 17.6046 | 13588.41
17.6288 | 13607.57 | 17.6288 | 13541.91
17.6531 | 13607.09 | 17.6531 | 13489.64
17.6773 | 13594.87 | 17.6773 | 13475.66
17.7016 | 13570.54 | 17.7016 | 13484.03
17.7258 | 13550.81 | 17.7258 | 13457.84
17.7501 | 13540.79 | 17.7501 | 13434.83
17.7743 | 13528.24 | 17.7743 | 13403.01
17.7985 | 13506.94 | 17.7985 | 13357.38
17.8228 | 13480.38 | 17.8228 | 13340.74
17.847 | 13449 | 17.847 | 13350.66
17.8713 | 13420.18 | 17.8713 | 13329.59
17.8956 | 13408.71 | 17.8956 | 13285.03
17.9198 | 13402.1 | 17.9198 | 13257.81
17.944 | 13418.79 | 17.944 | 13238.23
17.9683 | 13433.13 | 17.9683 | 13247.92
17.9925 | 13424.19 | 17.9925 | 13219.32
18.0168 | 13385.89 | 18.0168 | 13203.67
18.041 | 13344.82 | 18.041 | 13209.25
18.0653 | 13314.85 | 18.0653 | 13192.45
18.0895 | 13280.02 | 18.0895 | 13175.56
18.1138 | 13232.85 | 18.1138 | 13157.01
18.138 | 13195.72 | 18.138 | 13096.15
18.1623 | 13182.2 | 18.1623 | 13072.03
18.1865 | 13175.09 | 18.1865 | 13063.65
18.2108 | 13184.85 | 18.2108 | 13045.96
18.235 | 13201.9 | 18.235 | 12989.08
18.2593 | 13171.62 | 18.2593 | 12968.45
18.2835 | 13127.03 | 18.2835 | 12957.41
18.3078 | 13123.35 | 18.3078 | 12937.39
18.332 | 13109.88 | 18.332 | 12915.93
18.3563 | 13060.48 | 18.3563 | 12906.04
18.3805 | 13011.3 | 18.3805 | 12900.89
18.4048 | 12991.94 | 18.4048 | 12884
18.429 | 12996.69 | 18.429 | 12865.74
18.4533 | 13006.07 | 18.4533 | 12870.43
18.4775 | 12994.69 | 18.4775 | 12872.3
18.5018 | 12966.3 | 18.5018 | 12819.46
18.526 | 12925.64 | 18.526 | 12757.16
18.5503 | 12903.46 | 18.5503 | 12739.65
18.5745 | 12876.58 | 18.5745 | 12744
18.5988 | 12852.5 | 18.5988 | 12741.34
18.623 | 12847.3 | 18.623 | 12720.99
18.6473 | 12848.29 | 18.6473 | 12687.98
18.6715 | 12840.47 | 18.6715 | 12658.24
18.6958 | 12831.51 | 18.6958 | 12647.41
18.72 | 12824.79 | 18.72 | 12646.55
18.7443 | 12802.83 | 18.7443 | 12627.46
18.7685 | 12764.63 | 18.7685 | 12589.2
18.7928 | 12729.12 | 18.7928 | 12565.19
18.817 | 12678.48 | 18.817 | 12552.88
18.8412 | 12637.02 | 18.8412 | 12525.18
18.8655 | 12621.08 | 18.8655 | 12522.71
18.8897 | 12597.26 | 18.8897 | 12489.52
18.914 | 12617.21 | 18.914 | 12454.23
18.9382 | 12646.91 | 18.9382 | 12432.86
18.9625 | 12638.61 | 18.9625 | 12404.41
18.9867 | 12615.51 | 18.9867 | 12378.37
19.011 | 12598.51 | 19.011 | 12367.51
19.0352 | 12590.89 | 19.0352 | 12345.43
19.0595 | 12580.16 | 19.0595 | 12329.64
19.0837 | 12542.4 | 19.0837 | 12318.53
19.108 | 12476.48 | 19.108 | 12292.11
19.1322 | 12417.51 | 19.1322 | 12266.62
19.1565 | 12391.44 | 19.1565 | 12242.61
19.1807 | 12396.35 | 19.1807 | 12258.32
19.205 | 12411.82 | 19.205 | 12237.05
19.2292 | 12385.19 | 19.2292 | 12150.28
19.2535 | 12338.28 | 19.2535 | 12126.29
19.2777 | 12342.66 | 19.2777 | 12091.23
19.302 | 12340.89 | 19.302 | 12119.91
19.3262 | 12303.36 | 19.3262 | 12111.02
19.3505 | 12279.55 | 19.3505 | 12076.85
19.3747 | 12278.26 | 19.3747 | 12032.72
19.399 | 12260.58 | 19.399 | 12009.55
19.4232 | 12227.26 | 19.4232 | 11999.9
19.4475 | 12205.93 | 19.4475 | 11997.95
19.4717 | 12195.89 | 19.4717 | 11987.76
19.496 | 12174.31 | 19.496 | 11942.8
19.5202 | 12128.18 | 19.5202 | 11912.47
19.5445 | 12075.53 | 19.5445 | 11901.52
19.5687 | 12061.33 | 19.5687 | 11877.11
19.593 | 12037.56 | 19.593 | 11863.77
19.6172 | 11997.93 | 19.6172 | 11820.61
19.6414 | 11989.35 | 19.6414 | 11804.83
19.6657 | 11990.54 | 19.6657 | 11733.24
19.6899 | 11995.59 | 19.6899 | 11718.26
19.7142 | 11976.97 | 19.7142 | 11729.38
19.7385 | 11931.9 | 19.7385 | 11738.24
19.7627 | 11900.18 | 19.7627 | 11724.51
19.787 | 11885.27 | 19.787 | 11695.25
19.8112 | 11874.04 | 19.8112 | 11661.54
19.8354 | 11850.16 | 19.8354 | 11638.27
19.8597 | 11807.57 | 19.8597 | 11621.69
19.8839 | 11776.11 | 19.8839 | 11597.98
19.9082 | 11775.93 | 19.9082 | 11580.97
19.9324 | 11763.31 | 19.9324 | 11567.56
19.9567 | 11721.84 | 19.9567 | 11570.33
19.9809 | 11702.51 | 19.9809 | 11562.55
20.0052 | 11698.51 | 20.0052 | 11507.96
20.0294 | 11686.61 | 20.0294 | 11459.75
20.0537 | 11695.68 | 20.0537 | 11450.41
20.0779 | 11702.76 | 20.0779 | 11472
20.1022 | 11659.17 | 20.1022 | 11470.83
20.1264 | 11617.56 | 20.1264 | 11418.23
20.1507 | 11597.25 | 20.1507 | 11364.95
20.1749 | 11589.42 | 20.1749 | 11350.77
20.1992 | 11586.3 | 20.1992 | 11352.24
20.2234 | 11577.46 | 20.2234 | 11337.12
20.2477 | 11561.67 | 20.2477 | 11321.95
20.2719 | 11550.92 | 20.2719 | 11316.71
20.2962 | 11539.67 | 20.2962 | 11286.28
20.3204 | 11509.78 | 20.3204 | 11227.79
20.3447 | 11479.65 | 20.3447 | 11194.99
20.3689 | 11471.33 | 20.3689 | 11184.95
20.3932 | 11465.46 | 20.3932 | 11134.4
20.4174 | 11445.05 | 20.4174 | 11120.61
20.4417 | 11418.67 | 20.4417 | 11111.34
20.4659 | 11398.37 | 20.4659 | 11069.57
20.4902 | 11389.92 | 20.4902 | 11058.19
20.5144 | 11369.17 | 20.5144 | 11043.61
20.5387 | 11323.68 | 20.5387 | 11021.45
20.5629 | 11270.89 | 20.5629 | 11056.69
20.5872 | 11232.67 | 20.5872 | 11070.96
20.6114 | 11233.1 | 20.6114 | 11041.57
20.6356 | 11248.34 | 20.6356 | 11007.84
20.6599 | 11254.44 | 20.6599 | 10987.74
20.6841 | 11255.67 | 20.6841 | 10952.53
20.7084 | 11248.07 | 20.7084 | 10908.31
20.7326 | 11212.49 | 20.7326 | 10893.22
20.7569 | 11160.87 | 20.7569 | 10908.59
20.7811 | 11121.31 | 20.7811 | 10905.67
20.8054 | 11079.58 | 20.8054 | 10853.15
20.8296 | 11022.73 | 20.8296 | 10789.83
20.8539 | 10991.92 | 20.8539 | 10736.89
20.8781 | 11012.41 | 20.8781 | 10781.48
20.9024 | 11016.97 | 20.9024 | 10778.91
20.9266 | 11015.82 | 20.9266 | 10780.74
20.9509 | 11015.77 | 20.9509 | 10766.61
20.9751 | 11005.13 | 20.9751 | 10719.02
20.9994 | 10979.54 | 20.9994 | 10675.71
21.0236 | 10956.43 | 21.0236 | 10669.55
21.0479 | 10939.76 | 21.0479 | 10662.86
21.0721 | 10913.47 | 21.0721 | 10664.85
21.0964 | 10880 | 21.0964 | 10613.07
21.1206 | 10840.32 | 21.1206 | 10557.49
21.1449 | 10810.77 | 21.1449 | 10545.7
21.1691 | 10798.8 | 21.1691 | 10554.14
21.1934 | 10788.59 | 21.1934 | 10549.63
21.2176 | 10772.39 | 21.2176 | 10529.43
21.2419 | 10750.59 | 21.2419 | 10503.54
21.2661 | 10718.04 | 21.2661 | 10474.7
21.2904 | 10680.18 | 21.2904 | 10441.5
21.3146 | 10662.62 | 21.3146 | 10404.88
21.3389 | 10664.93 | 21.3389 | 10377.34
21.3631 | 10640.96 | 21.3631 | 10375.68
21.3874 | 10609.41 | 21.3874 | 10379.61
21.4116 | 10631.96 | 21.4116 | 10348.74
21.4359 | 10655.49 | 21.4359 | 10293.84
21.4601 | 10631.36 | 21.4601 | 10277.55
21.4844 | 10599.34 | 21.4844 | 10265.53
21.5086 | 10586.73 | 21.5086 | 10231.8
21.5328 | 10588.61 | 21.5328 | 10198.17
21.5571 | 10587.72 | 21.5571 | 10216.5
21.5814 | 10590.98 | 21.5814 | 10168.76
21.6056 | 10571.75 | 21.6056 | 10135.62
21.6299 | 10542.06 | 21.6299 | 10107.03
21.6541 | 10512.18 | 21.6541 | 10104.14
21.6783 | 10468.55 | 21.6783 | 10086.38
21.7026 | 10434.74 | 21.7026 | 10031.35
21.7268 | 10405.27 | 21.7268 | 10006.76
21.7511 | 10358.29 | 21.7511 | 9955.785
21.7753 | 10316.7 | 21.7753 | 9969.55
21.7996 | 10292.58 | 21.7996 | 9984.321
21.8238 | 10259.09 | 21.8238 | 9976.365
21.8481 | 10221.33 | 21.8481 | 9943.578
21.8723 | 10200.6 | 21.8723 | 9906.945
21.8966 | 10198.19 | 21.8966 | 9880.355
21.9208 | 10190.54 | 21.9208 | 9856.954
21.9451 | 10156.65 | 21.9451 | 9844.068
21.9693 | 10115.74 | 21.9693 | 9823.948
21.9936 | 10088.53 | 21.9936 | 9809.313
22.0178 | 10062.97 | 22.0178 | 9797.301
22.0421 | 10037.9 | 22.0421 | 9765.641
22.0663 | 10017.74 | 22.0663 | 9721.78
22.0906 | 9989.971 | 22.0906 | 9687.502
22.1148 | 9967.48 | 22.1148 | 9665.206
22.1391 | 9964.634 | 22.1391 | 9649.7
22.1633 | 9957.913 | 22.1633 | 9636.694
22.1876 | 9945.96 | 22.1876 | 9605.893
22.2118 | 9939.2 | 22.2118 | 9560.635
22.2361 | 9918.975 | 22.2361 | 9511.067
22.2603 | 9894.267 | 22.2603 | 9500.485
22.2846 | 9865.259 | 22.2846 | 9490.324
22.3088 | 9824.215 | 22.3088 | 9449.987
22.3331 | 9797.256 | 22.3331 | 9406.92
22.3573 | 9773.943 | 22.3573 | 9376.957
22.3816 | 9752.077 | 22.3816 | 9337.435
22.4058 | 9736.951 | 22.4058 | 9327.717
22.4301 | 9726.604 | 22.4301 | 9305.406
22.4543 | 9704.666 | 22.4543 | 9268.439
22.4785 | 9673.875 | 22.4785 | 9235.431
22.5028 | 9652.718 | 22.5028 | 9225.825
22.527 | 9643.84 | 22.527 | 9207.803
22.5513 | 9631.823 | 22.5513 | 9168.701
22.5755 | 9616.046 | 22.5755 | 9139.05
22.5998 | 9601.892 | 22.5998 | 9126.41
22.624 | 9575.993 | 22.624 | 9123.289
22.6483 | 9544.968 | 22.6483 | 9098.934
22.6725 | 9524.737 | 22.6725 | 9054.409
22.6968 | 9503.045 | 22.6968 | 9023.237
22.721 | 9470.855 | 22.721 | 8988.249
22.7453 | 9444.943 | 22.7453 | 8950.568
22.7695 | 9430.443 | 22.7695 | 8934.475
22.7938 | 9409.101 | 22.7938 | 8930.582
22.818 | 9372.967 | 22.818 | 8926.704
22.8423 | 9331.898 | 22.8423 | 8914.814
22.8665 | 9302.161 | 22.8665 | 8884.907
22.8908 | 9295.599 | 22.8908 | 8837.435
22.915 | 9291.755 | 22.915 | 8791.955
22.9393 | 9266.531 | 22.9393 | 8764.274
22.9635 | 9244.152 | 22.9635 | 8753.728
22.9878 | 9240.157 | 22.9878 | 8738.845
23.012 | 9224.359 | 23.012 | 8705.855
23.0363 | 9192.858 | 23.0363 | 8687.587
23.0605 | 9167.277 | 23.0605 | 8685.406
23.0848 | 9141.575 | 23.0848 | 8690.284
23.109 | 9112.142 | 23.109 | 8693.951
23.1333 | 9102.528 | 23.1333 | 8674.002
23.1575 | 9115.854 | 23.1575 | 8626.749
23.1818 | 9113.261 | 23.1818 | 8592.259
23.206 | 9086.695 | 23.206 | 8577.504
23.2303 | 9023.946 | 23.2303 | 8534.708
23.2545 | 8977.428 | 23.2545 | 8522.135
23.2788 | 8970.032 | 23.2788 | 8509.336
23.303 | 8952.432 | 23.303 | 8451.162
23.3273 | 8919.571 | 23.3273 | 8426.175
23.3515 | 8882.851 | 23.3515 | 8444.195
23.3758 | 8861.155 | 23.3758 | 8427.272
23.4 | 8850.079 | 23.4 | 8392.964
23.4243 | 8826.172 | 23.4243 | 8388.144
23.4485 | 8804.49 | 23.4485 | 8344.01
23.4728 | 8785.946 | 23.4728 | 8312.392
23.497 | 8773.631 | 23.497 | 8283.611
23.5212 | 8741.125 | 23.5212 | 8255.773
23.5455 | 8704.242 | 23.5455 | 8213.604
23.5697 | 8660.215 | 23.5697 | 8165.687
23.594 | 8604.846 | 23.594 | 8146.348
23.6182 | 8588.474 | 23.6182 | 8144.42
23.6425 | 8592.068 | 23.6425 | 8132.731
23.6667 | 8563.884 | 23.6667 | 8126.679
23.691 | 8511.456 | 23.691 | 8101.97
23.7152 | 8484.916 | 23.7152 | 8055.34
23.7395 | 8483.327 | 23.7395 | 8033.578
23.7637 | 8461.663 | 23.7637 | 8001.089
23.788 | 8420.218 | 23.788 | 7937.432
23.8122 | 8390.697 | 23.8122 | 7906.623
23.8365 | 8357.48 | 23.8365 | 7906.398
23.8607 | 8307.408 | 23.8607 | 7900.245
23.885 | 8265.021 | 23.885 | 7894.167
23.9092 | 8231.134 | 23.9092 | 7832.635
23.9335 | 8214.494 | 23.9335 | 7821.448
23.9577 | 8208.924 | 23.9577 | 7801.058
23.982 | 8181.201 | 23.982 | 7739.304
24.0062 | 8145.283 | 24.0062 | 7684.44
24.0305 | 8125.638 | 24.0305 | 7676.676
24.0547 | 8101.656 | 24.0547 | 7673.485
24.079 | 8075.054 | 24.079 | 7658.428
24.1032 | 8038.6 | 24.1032 | 7618.978
24.1275 | 7998.307 | 24.1275 | 7581.947
24.1517 | 7964.727 | 24.1517 | 7569.435
24.176 | 7920.967 | 24.176 | 7522.97
24.2002 | 7896.15 | 24.2002 | 7520.097
24.2245 | 7884.108 | 24.2245 | 7495.899
24.2487 | 7863.749 | 24.2487 | 7439.381
24.273 | 7836.477 | 24.273 | 7387.961
24.2972 | 7811.451 | 24.2972 | 7396.319
24.3215 | 7800.051 | 24.3215 | 7392.467
24.3457 | 7782.893 | 24.3457 | 7383.693
24.3699 | 7741.203 | 24.3699 | 7356.347
24.3942 | 7690.571 | 24.3942 | 7318.246
24.4184 | 7670.79 | 24.4184 | 7282.56
24.4427 | 7651.7 | 24.4427 | 7274.049
24.467 | 7620.995 | 24.467 | 7260.894
24.4912 | 7606.274 | 24.4912 | 7224.188
24.5154 | 7585.385 | 24.5154 | 7203.771
24.5397 | 7551.345 | 24.5397 | 7163.813
24.5639 | 7533.517 | 24.5639 | 7116.005
24.5882 | 7500.781 | 24.5882 | 7077.835
24.6124 | 7451.542 | 24.6124 | 7082.709
24.6367 | 7408.197 | 24.6367 | 7067.348
24.6609 | 7360.667 | 24.6609 | 7011.705
24.6852 | 7311.863 | 24.6852 | 6982.06
24.7094 | 7277.715 | 24.7094 | 6965.013
24.7337 | 7238.68 | 24.7337 | 6926.902
24.7579 | 7161.961 | 24.7579 | 6911.079
24.7822 | 7101.629 | 24.7822 | 6870.372
24.8064 | 7070.678 | 24.8064 | 6831.484
24.8307 | 7010.548 | 24.8307 | 6813.843
24.8549 | 6922.588 | 24.8549 | 6771.294
24.8792 | 6842.865 | 24.8792 | 6771.086
24.9034 | 6771.895 | 24.9034 | 6747.856
24.9277 | 6727.553 | 24.9277 | 6723.659
24.9519 | 6664.931 | 24.9519 | 6641.024
24.9762 | 6577.999 | 24.9762 | 6582.333
25.0004 | 6502.036 | 25.0004 | 6596.501
25.0247 | 6421.063 | 25.0247 | 6594.487
25.0489 | 6313.261 | 25.0489 | 6553.116
25.0732 | 6211.754 | 25.0732 | 6494.415
25.0974 | 6137.035 | 25.0974 | 6500.18
25.1217 | 6068.714 | 25.1217 | 6472.759
25.1459 | 5990.454 | 25.1459 | 6430.458
25.1702 | 5892.183 | 25.1702 | 6411.067
25.1944 | 5777.6 | 25.1944 | 6370.896
25.2187 | 5655.343 | 25.2187 | 6321.376
25.2429 | 5536.61 | 25.2429 | 6282.767
25.2672 | 5434.141 | 25.2672 | 6248.906
25.2914 | 5331.139 | 25.2914 | 6218.712
25.3157 | 5220.033 | 25.3157 | 6200.162
25.3399 | 5103.333 | 25.3399 | 6159.65
25.3641 | 4969.6 | 25.3641 | 6094.627
25.3884 | 4816.414 | 25.3884 | 6036.302
25.4126 | 4650.164 | 25.4126 | 5989.999
25.4369 | 4475.541 | 25.4369 | 5945.455
25.4611 | 4291.528 | 25.4611 | 5880.255
25.4854 | 4108.28 | 25.4854 | 5784.976
25.5096 | 3944.496 | 25.5096 | 5694.889
25.5339 | 3793.474 | 25.5339 | 5603.441
25.5581 | 3636.104 | 25.5581 | 5476.108
25.5824 | 3467.462 | 25.5824 | 5351.103
25.6066 | 3288.959 | 25.6066 | 5258.038
25.6309 | 3121.152 | 25.6309 | 5157.034
25.6551 | 2967.344 | 25.6551 | 5044.514
25.6794 | 2822.032 | 25.6794 | 4946.835
25.7036 | 2673.727 | 25.7036 | 4834.914
25.7279 | 2515.133 | 25.7279 | 4715.796
25.7521 | 2371.672 | 25.7521 | 4608.733
25.7764 | 2244.497 | 25.7764 | 4477.746
25.8006 | 2114.571 | 25.8006 | 4326.723
25.8249 | 1983.133 | 25.8249 | 4198.988
25.8491 | 1845.014 | 25.8491 | 4095.451
25.8734 | 1706.676 | 25.8734 | 3986.415
25.8976 | 1574.388 | 25.8976 | 3868.87
25.9219 | 1434.704 | 25.9219 | 3745.491
25.9461 | 1293.53 | 25.9461 | 3597.927
25.9704 | 1165.942 | 25.9704 | 3436.272
25.9946 | 1046.679 | 25.9946 | 3282.397
26.0189 | 944.9277 | 26.0189 | 3158.388
26.0431 | 856.6461 | 26.0431 | 3018.048
26.0674 | 770.7098 | 26.0674 | 2864.328
26.0916 | 686.5396 | 26.0916 | 2708.862
26.1159 | 611.7485 | 26.1159 | 2539.37
26.1401 | 551.7295 | 26.1401 | 2363.423
26.1644 | 507.7688 | 26.1644 | 2190.254
26.1886 | 477.1725 | 26.1886 | 2011.292
26.2128 | 455.2856 | 26.2128 | 1841.785
26.2371 | 434.427 | 26.2371 | 1696.583
26.2614 | 415.7475 | 26.2614 | 1565.027
26.2856 | 402.3678 | 26.2856 | 1434.917
26.3099 | 394.1009 | 26.3099 | 1309.197
26.3341 | 388.8753 | 26.3341 | 1195.173
26.3584 | 384.5769 | 26.3584 | 1080.999
26.3826 | 380.3428 | 26.3826 | 983.1895
26.4068 | 374.7405 | 26.4068 | 898.0467
26.4311 | 369.233 | 26.4311 | 806.1174
26.4553 | 366.2216 | 26.4553 | 710.0513
26.4796 | 362.9936 | 26.4796 | 619.6321
26.5038 | 355.3756 | 26.5038 | 547.2442
26.5281 | 348.2119 | 26.5281 | 490.3298
26.5523 | 347.8713 | 26.5523 | 441.2131
26.5766 | 352.1558 | 26.5766 | 402.4963
26.6008 | 353.3544 | 26.6008 | 365.6957
26.6251 | 349.3633 | 26.6251 | 339.8038
26.6493 | 348.3816 | 26.6493 | 320.2036
26.6736 | 348.7618 | 26.6736 | 307.1789
26.6978 | 346.9588 | 26.6978 | 296.1365
26.7221 | 345.8227 | 26.7221 | 287.2603
26.7463 | 347.6673 | 26.7463 | 277.9897
26.7706 | 348.7961 | 26.7706 | 269.7626
26.7948 | 344.6509 | 26.7948 | 263.2139
26.8191 | 338.5707 | 26.8191 | 255.4655
26.8433 | 335.581 | 26.8433 | 251.2579
26.8676 | 335.8273 | 26.8676 | 252.6562
26.8918 | 339.8318 | 26.8918 | 249.3356
26.9161 | 341.011 | 26.9161 | 241.3893
26.9403 | 338.3967 | 26.9403 | 238.8082
26.9646 | 339.3098 | 26.9646 | 238.9607
26.9888 | 339.1617 | 26.9888 | 241.7406
27.0131 | 335.9921 | 27.0131 | 244.8879
27.0373 | 335.894 | 27.0373 | 239.4244
27.0616 | 336.9351 | 27.0616 | 232.9078
27.0858 | 336.0764 | 27.0858 | 230.3355
27.1101 | 333.923 | 27.1101 | 232.7293
27.1343 | 328.494 | 27.1343 | 229.1022
27.1586 | 323.1618 | 27.1586 | 228.9606
27.1828 | 322.0082 | 27.1828 | 230.5795
27.207 | 321.8138 | 27.207 | 227.5149
27.2313 | 325.4291 | 27.2313 | 226.842
27.2555 | 332.9565 | 27.2555 | 224.6887
27.2798 | 336.6317 | 27.2798 | 223.5219
27.3041 | 332.752 | 27.3041 | 225.2612
27.3283 | 326.873 | 27.3283 | 226.1596
27.3525 | 325.7849 | 27.3525 | 226.7005
27.3768 | 328.5517 | 27.3768 | 227.0947
27.401 | 329.8056 | 27.401 | 224.0157
27.4253 | 328.2641 | 27.4253 | 220.3903
27.4495 | 326.4127 | 27.4495 | 221.2264
27.4738 | 323.7231 | 27.4738 | 225.081
27.498 | 317.3294 | 27.498 | 222.0123
27.5223 | 316.2097 | 27.5223 | 216.6806
27.5465 | 323.2207 | 27.5465 | 218.0154
27.5708 | 328.1113 | 27.5708 | 216.5694
27.595 | 327.3087 | 27.595 | 214.5453
27.6193 | 325.6152 | 27.6193 | 216.7198
27.6435 | 319.9044 | 27.6435 | 211.4761
27.6678 | 311.318 | 27.6678 | 213.0422
27.692 | 314.3508 | 27.692 | 215.0542
27.7163 | 321.6096 | 27.7163 | 216.0805
27.7405 | 320.4203 | 27.7405 | 214.4912
27.7648 | 315.0808 | 27.7648 | 211.2336
27.789 | 312.0966 | 27.789 | 209.4839
27.8133 | 310.3634 | 27.8133 | 208.3075
27.8375 | 306.7113 | 27.8375 | 208.2119
27.8618 | 309.3315 | 27.8618 | 204.1037
27.886 | 318.6118 | 27.886 | 204.3259
27.9103 | 318.7003 | 27.9103 | 203.7908
27.9345 | 312.5519 | 27.9345 | 199.6107
27.9588 | 310.9631 | 27.9588 | 198.8567
27.983 | 309.1614 | 27.983 | 196.9361
28.0073 | 304.5195 | 28.0073 | 197.2398
28.0315 | 302.2733 | 28.0315 | 200.0132
28.0558 | 302.793 | 28.0558 | 199.2653
28.08 | 301.7928 | 28.08 | 198.4129
28.1043 | 301.1063 | 28.1043 | 196.0477
28.1285 | 304.104 | 28.1285 | 196.2966
28.1528 | 304.9267 | 28.1528 | 198.4017
28.177 | 301.0818 | 28.177 | 201.8484
28.2013 | 300.4051 | 28.2013 | 202.3617
28.2255 | 302.8491 | 28.2255 | 200.7502
28.2497 | 305.966 | 28.2497 | 197.5878
28.274 | 309.1249 | 28.274 | 195.3446
28.2982 | 312.715 | 28.2982 | 193.6584
28.3225 | 313.0969 | 28.3225 | 197.8011
28.3467 | 310.4724 | 28.3467 | 197.8045
28.371 | 309.7694 | 28.371 | 198.2913
28.3952 | 309.27 | 28.3952 | 199.0547
28.4195 | 306.4572 | 28.4195 | 194.9118
28.4437 | 305.0623 | 28.4437 | 194.9183
28.468 | 305.5787 | 28.468 | 193.8475
28.4922 | 304.4363 | 28.4922 | 192.8163
28.5165 | 303.2361 | 28.5165 | 195.537
28.5407 | 304.3846 | 28.5407 | 197.0172
28.565 | 304.2867 | 28.565 | 196.3563
28.5892 | 299.7925 | 28.5892 | 194.2227
28.6135 | 298.3881 | 28.6135 | 191.4725
28.6377 | 298.9712 | 28.6377 | 190.8192
28.662 | 295.3756 | 28.662 | 183.7922
28.6862 | 292.7973 | 28.6862 | 188.3513
28.7105 | 296.0645 | 28.7105 | 188.6477
28.7347 | 300.8449 | 28.7347 | 186.2846
28.759 | 302.2708 | 28.759 | 186.4374
28.7832 | 302.9606 | 28.7832 | 186.3567
28.8075 | 303.6952 | 28.8075 | 184.2581
28.8317 | 298.7788 | 28.8317 | 185.0798
28.856 | 290.606 | 28.856 | 186.9724
28.8802 | 291.3214 | 28.8802 | 190.6755
28.9045 | 295.4102 | 28.9045 | 182.9279
28.9287 | 295.5971 | 28.9287 | 177.1275
28.953 | 297.8218 | 28.953 | 176.6185
28.9772 | 301.1963 | 28.9772 | 175.4393
29.0015 | 298.4732 | 29.0015 | 175.8663
29.0257 | 293.3019 | 29.0257 | 181.5419
29.0499 | 291.9423 | 29.0499 | 184.4318
29.0742 | 292.2122 | 29.0742 | 180.0865
29.0984 | 290.2949 | 29.0984 | 175.8612
29.1227 | 290.342 | 29.1227 | 172.3233
29.147 | 291.8901 | 29.147 | 170.4076
29.1712 | 293.6993 | 29.1712 | 170.2034
29.1955 | 294.1803 | 29.1955 | 170.3055
29.2197 | 288.3777 | 29.2197 | 171.5482
29.2439 | 288.4396 | 29.2439 | 177.947
29.2682 | 290.7082 | 29.2682 | 181.7064
29.2924 | 285.4643 | 29.2924 | 182.5115
29.3167 | 283.288 | 29.3167 | 180.0212
29.3409 | 283.9315 | 29.3409 | 176.2865
29.3652 | 287.5566 | 29.3652 | 171.1231
29.3894 | 292.6225 | 29.3894 | 171.8923
29.4137 | 288.4249 | 29.4137 | 168.4206
29.4379 | 278.7526 | 29.4379 | 167.7856
29.4622 | 279.102 | 29.4622 | 168.6844
29.4864 | 285.3093 | 29.4864 | 172.4461
29.5107 | 285.9802 | 29.5107 | 174.0205
29.5349 | 283.2731 | 29.5349 | 168.3615
29.5592 | 280.6436 | 29.5592 | 163.7928
29.5834 | 279.8023 | 29.5834 | 167.5096
29.6077 | 279.6122 | 29.6077 | 170.0694
29.6319 | 282.691 | 29.6319 | 168.1621
29.6562 | 284.2881 | 29.6562 | 167.3535
29.6804 | 278.1767 | 29.6804 | 165.5042
29.7047 | 277.1603 | 29.7047 | 159.8477
29.7289 | 283.2727 | 29.7289 | 163.123
29.7532 | 282.7243 | 29.7532 | 170.2225
29.7774 | 280.2451 | 29.7774 | 168.0335
29.8017 | 285.3499 | 29.8017 | 166.2121
29.8259 | 287.619 | 29.8259 | 166.0065
29.8502 | 282.1038 | 29.8502 | 164.7433
29.8744 | 280.3774 | 29.8744 | 159.1454
29.8987 | 281.6294 | 29.8987 | 168.8618
29.9229 | 281.0676 | 29.9229 | 174.0574
29.9472 | 279.6992 | 29.9472 | 170.0022
29.9714 | 280.2065 | 29.9714 | 170.7144
29.9957 | 278.5349 | 29.9957 | 158.184
30.0199 | 274.7754 | 30.0199 | 154.8224
30.0441 | 276.5598 | 30.0441 | 160.9645
30.0684 | 282.0308 | 30.0684 | 163.0662
30.0926 | 285.0271 | 30.0926 | 158.1221
30.1169 | 284.9207 | 30.1169 | 156.9675
30.1411 | 279.5285 | 30.1411 | 156.3028
30.1654 | 277.9444 | 30.1654 | 153.7584
30.1896 | 283.4556 | 30.1896 | 157.8657
30.2139 | 286.4762 | 30.2139 | 163.6443
30.2381 | 286.1139 | 30.2381 | 166.1155
30.2624 | 282.2826 | 30.2624 | 166.5338
30.2866 | 275.4282 | 30.2866 | 166.4366
30.3109 | 266.5806 | 30.3109 | 161.45
30.3351 | 266.2755 | 30.3351 | 155.0534
30.3594 | 271.1588 | 30.3594 | 149.7203
30.3836 | 273.9268 | 30.3836 | 157.274
30.4079 | 274.2257 | 30.4079 | 161.7167
30.4321 | 270.2395 | 30.4321 | 156.2143
30.4564 | 268.5315 | 30.4564 | 157.5491
30.4806 | 271.4602 | 30.4806 | 154.5169
30.5049 | 276.4322 | 30.5049 | 144.9828
30.5291 | 281.5379 | 30.5291 | 145.5874
30.5534 | 284.5054 | 30.5534 | 150.1816
30.5776 | 279.8965 | 30.5776 | 151.2288
30.6019 | 268.2941 | 30.6019 | 151.2006
30.6261 | 264.0728 | 30.6261 | 152.7
30.6504 | 269.0105 | 30.6504 | 149.2315
30.6746 | 272.1255 | 30.6746 | 146.2681
30.6989 | 272.784 | 30.6989 | 146.5231
30.7231 | 266.9793 | 30.7231 | 150.3817
30.7474 | 259.541 | 30.7474 | 156.1059
30.7716 | 259.9314 | 30.7716 | 156.4795
30.7959 | 263.5909 | 30.7959 | 156.567
30.8201 | 268.3188 | 30.8201 | 156.9273
30.8444 | 268.2762 | 30.8444 | 152.6135
30.8686 | 267.2963 | 30.8686 | 149.3683
30.8928 | 268.9219 | 30.8928 | 150.5059
30.9171 | 269.6215 | 30.9171 | 145.2031
30.9413 | 269.6489 | 30.9413 | 147.1661
30.9656 | 265.3089 | 30.9656 | 143.9618
30.9899 | 261.7804 | 30.9899 | 144.5058
31.0141 | 266.4975 | 31.0141 | 143.8214
31.0384 | 270.1537 | 31.0384 | 148.7317
31.0626 | 271.2251 | 31.0626 | 143.5062
31.0868 | 273.7423 | 31.0868 | 140.0033
31.1111 | 275.192 | 31.1111 | 141.8762
31.1353 | 273.8994 | 31.1353 | 146.8256
31.1596 | 267.6963 | 31.1596 | 152.3294
31.1838 | 260.399 | 31.1838 | 149.0203
31.2081 | 257.9194 | 31.2081 | 143.938
31.2323 | 261.0195 | 31.2323 | 142.2411
31.2566 | 258.5814 | 31.2566 | 144.92
31.2808 | 252.8623 | 31.2808 | 150.6639
31.3051 | 259.5774 | 31.3051 | 148.959
31.3293 | 264.5638 | 31.3293 | 142.5241
31.3536 | 256.7249 | 31.3536 | 140.67
31.3778 | 250.9822 | 31.3778 | 140.957
31.4021 | 250.75 | 31.4021 | 147.3082
31.4263 | 251.8765 | 31.4263 | 145.9682
31.4506 | 254.6899 | 31.4506 | 140.8502
31.4748 | 262.4095 | 31.4748 | 143.5072
31.4991 | 266.1563 | 31.4991 | 149.0241
31.5233 | 263.4202 | 31.5233 | 143.9839
31.5476 | 264.1309 | 31.5476 | 140.5652
31.5718 | 265.7368 | 31.5718 | 138.8283
31.5961 | 262.1184 | 31.5961 | 138.2736
31.6203 | 257.6292 | 31.6203 | 138.8164
31.6446 | 255.2166 | 31.6446 | 135.6081
31.6688 | 260.9567 | 31.6688 | 138.0919
31.6931 | 268.193 | 31.6931 | 141.7503
31.7173 | 266.3501 | 31.7173 | 141.173
31.7416 | 262.2814 | 31.7416 | 138.2731
31.7658 | 260.4062 | 31.7658 | 138.6155
31.7901 | 259.7441 | 31.7901 | 135.4673
31.8143 | 260.4802 | 31.8143 | 136.7243
31.8386 | 260.7287 | 31.8386 | 138.0141
31.8628 | 260.9245 | 31.8628 | 135.9776
31.887 | 258.8414 | 31.887 | 134.4095
31.9113 | 255.4372 | 31.9113 | 133.6064
31.9355 | 256.1748 | 31.9355 | 132.6533
31.9598 | 255.7111 | 31.9598 | 138.9532
31.984 | 255.0041 | 31.984 | 139.7419
32.0083 | 260.1442 | 32.0083 | 138.0472
32.0325 | 263.7658 | 32.0325 | 134.0394
32.0568 | 260.3295 | 32.0568 | 130.5126
32.081 | 257.3337 | 32.081 | 131.8582
32.1053 | 257.9574 | 32.1053 | 134.9604
32.1295 | 260.0511 | 32.1295 | 139.2947
32.1538 | 260.3261 | 32.1538 | 0
32.178 | 256.6785 | 32.178 | 0
32.2023 | 255.39 | 32.2023 | 0
32.2265 | 258.2832 | 32.2265 | 0
32.2508 | 264.2824 | 32.2508 | 0
32.275 | 266.6771 | 32.275 | 0
32.2993 | 257.7145 | 32.2993 | 0
32.3235 | 250.9633 | 32.3235 | 0
32.3478 | 252.9299 | 32.3478 | 0
32.372 | 258.2187 | 32.372 | 0
32.3963 | 261.9453 | 32.3963 | 0
32.4205 | 258.2665 | 32.4205 | 0
32.4448 | 252.0745 | 32.4448 | 0
32.469 | 251.1107 | 32.469 | 0
32.4933 | 256.7307 | 32.4933 | 0
32.5175 | 265.4096 | 32.5175 | 0
32.5418 | 265.6739 | 32.5418 | 0
32.566 | 258.4867 | 32.566 | 0
32.5903 | 249.0029 | 32.5903 | 0
32.6145 | 247.479 | 32.6145 | 0
32.6388 | 258.5128 | 32.6388 | 0
32.663 | 257.1929 | 32.663 | 0
32.6873 | 247.3749 | 32.6873 | 0
32.7115 | 241.6303 | 32.7115 | 0
32.7358 | 239.6549 | 32.7358 | 0
32.76 | 245.6334 | 32.76 | 0
32.7843 | 253.5085 | 32.7843 | 0
32.8085 | 260.9833 | 32.8085 | 0
32.8327 | 259.1798 | 32.8327 | 0
32.857 | 255.7735 | 32.857 | 0
32.8813 | 257.1226 | 32.8813 | 0
32.9055 | 254.4127 | 32.9055 | 0
32.9297 | 246.5193 | 32.9297 | 0
32.954 | 245.1093 | 32.954 | 0
32.9782 | 249.0654 | 32.9782 | 0
33.0025 | 249.1459 | 33.0025 | 0
33.0267 | 248.5757 | 33.0267 | 0
33.051 | 247.8922 | 33.051 | 0
33.0752 | 246.5004 | 33.0752 | 0
33.0995 | 246.504 | 33.0995 | 0
33.1237 | 249.8036 | 33.1237 | 0
33.148 | 252.0554 | 33.148 | 0
33.1722 | 250.8458 | 33.1722 | 0
33.1965 | 251.9046 | 33.1965 | 0
33.2207 | 254.5937 | 33.2207 | 0
33.245 | 252.1866 | 33.245 | 0
33.2692 | 249.629 | 33.2692 | 0
33.2935 | 249.9248 | 33.2935 | 0
33.3177 | 248.8752 | 33.3177 | 0
33.342 | 246.7843 | 33.342 | 0
33.3662 | 244.794 | 33.3662 | 0
33.3905 | 244.1612 | 33.3905 | 0
33.4147 | 249.2502 | 33.4147 | 0
33.439 | 255.7827 | 33.439 | 0
33.4632 | 260.8749 | 33.4632 | 0
33.4875 | 253.9275 | 33.4875 | 0
33.5117 | 243.1807 | 33.5117 | 0
33.536 | 246.2776 | 33.536 | 0
33.5602 | 251.127 | 33.5602 | 0
33.5845 | 245.2773 | 33.5845 | 0
33.6087 | 243.9039 | 33.6087 | 0
33.633 | 250.4631 | 33.633 | 0
33.6572 | 248.2274 | 33.6572 | 0
33.6815 | 244.3309 | 33.6815 | 0
33.7057 | 249.8219 | 33.7057 | 0
33.73 | 249.0103 | 33.73 | 0
33.7542 | 238.7735 | 33.7542 | 0
33.7784 | 245.2311 | 33.7784 | 0
33.8027 | 255.121 | 33.8027 | 0
33.8269 | 246.3634 | 33.8269 | 0
33.8512 | 238.9321 | 33.8512 | 0
33.8755 | 240.9751 | 33.8755 | 0
33.8997 | 243.3618 | 33.8997 | 0
33.9239 | 244.4296 | 33.9239 | 0
33.9482 | 245.1708 | 33.9482 | 0
33.9724 | 246.0014 | 33.9724 | 0
33.9967 | 246.4042 | 33.9967 | 0
34.0209 | 243.8695 | 34.0209 | 0
34.0452 | 240.8612 | 34.0452 | 0
34.0694 | 243.501 | 34.0694 | 0
34.0937 | 246.506 | 34.0937 | 0
34.1179 | 244.2803 | 34.1179 | 0
34.1422 | 244.093 | 34.1422 | 0
34.1664 | 246.3813 | 34.1664 | 0
34.1907 | 243.2507 | 34.1907 | 0
34.2149 | 238.5117 | 34.2149 | 0
34.2392 | 235.9345 | 34.2392 | 0
34.2634 | 236.9257 | 34.2634 | 0
34.2877 | 241.0226 | 34.2877 | 0
34.3119 | 245.4342 | 34.3119 | 0
34.3362 | 249.2609 | 34.3362 | 0
34.3604 | 250.6462 | 34.3604 | 0
34.3847 | 248.8689 | 34.3847 | 0
34.4089 | 243.8708 | 34.4089 | 0
34.4332 | 245.1842 | 34.4332 | 0
34.4574 | 245.8072 | 34.4574 | 0
34.4817 | 236.771 | 34.4817 | 0
34.5059 | 230.8825 | 34.5059 | 0
34.5302 | 235.3657 | 34.5302 | 0
34.5544 | 236.379 | 34.5544 | 0
34.5787 | 233.8234 | 34.5787 | 0
34.6029 | 236.5389 | 34.6029 | 0
34.6272 | 243.4227 | 34.6272 | 0
34.6514 | 248.8883 | 34.6514 | 0
34.6757 | 246.9399 | 34.6757 | 0
34.6999 | 236.6205 | 34.6999 | 0
34.7242 | 238.0229 | 34.7242 | 0
34.7484 | 243.2848 | 34.7484 | 0
34.7726 | 246.5807 | 34.7726 | 0
34.7969 | 244.866 | 34.7969 | 0
34.8211 | 238.1014 | 34.8211 | 0
34.8454 | 236.8327 | 34.8454 | 0
34.8696 | 237.2226 | 34.8696 | 0
34.8939 | 236.3226 | 34.8939 | 0
34.9181 | 236.8056 | 34.9181 | 0
34.9424 | 239.2547 | 34.9424 | 0
34.9666 | 240.7361 | 34.9666 | 0
34.9909 | 245.207 | 34.9909 | 0
35.0151 | 247.566 | 35.0151 | 0
35.0394 | 246.8667 | 35.0394 | 0
35.0636 | 245.4702 | 35.0636 | 0
35.0879 | 247.676 | 35.0879 | 0
35.1121 | 249.3887 | 35.1121 | 0
35.1364 | 240.7988 | 35.1364 | 0
35.1606 | 234.5654 | 35.1606 | 0
35.1849 | 237.6926 | 35.1849 | 0
35.2091 | 236.6868 | 35.2091 | 0
35.2334 | 236.0782 | 35.2334 | 0
35.2576 | 248.5554 | 35.2576 | 0
35.2819 | 253.201 | 35.2819 | 0
35.3061 | 245.7506 | 35.3061 | 0
35.3304 | 242.4592 | 35.3304 | 0
35.3546 | 244.759 | 35.3546 | 0
35.3789 | 242.6647 | 35.3789 | 0
35.4031 | 238.5832 | 35.4031 | 0
35.4274 | 236.0372 | 35.4274 | 0
35.4516 | 229.2615 | 35.4516 | 0
35.4759 | 221.4138 | 35.4759 | 0
35.5001 | 223.9969 | 35.5001 | 0
35.5244 | 232.6523 | 35.5244 | 0
35.5486 | 236.7389 | 35.5486 | 0
35.5729 | 239.2318 | 35.5729 | 0
35.5971 | 238.8246 | 35.5971 | 0
35.6213 | 235.3019 | 35.6213 | 0
35.6456 | 234.7616 | 35.6456 | 0
35.6698 | 237.3429 | 35.6698 | 0
35.6941 | 239.4167 | 35.6941 | 0
35.7184 | 239.3963 | 35.7184 | 0
35.7426 | 241.6425 | 35.7426 | 0
35.7668 | 246.8262 | 35.7668 | 0
35.7911 | 250.6419 | 35.7911 | 0
35.8153 | 247.1521 | 35.8153 | 0
35.8396 | 237.5979 | 35.8396 | 0
35.8638 | 230.3017 | 35.8638 | 0
35.8881 | 229.9704 | 35.8881 | 0
35.9123 | 234.607 | 35.9123 | 0
35.9366 | 238.9102 | 35.9366 | 0
35.9608 | 239.1449 | 35.9608 | 0
35.9851 | 242.332 | 35.9851 | 0
36.0093 | 245.8993 | 36.0093 | 0
36.0336 | 236.261 | 36.0336 | 0
36.0578 | 230.2 | 36.0578 | 0
36.0821 | 240.337 | 36.0821 | 0
36.1063 | 241.8977 | 36.1063 | 0
36.1306 | 236.501 | 36.1306 | 0
36.1548 | 241.7022 | 36.1548 | 0
36.1791 | 242.9807 | 36.1791 | 0
36.2033 | 231.7133 | 36.2033 | 0
36.2276 | 226.5921 | 36.2276 | 0
36.2518 | 228.181 | 36.2518 | 0
36.2761 | 233.1413 | 36.2761 | 0
36.3003 | 241.0384 | 36.3003 | 0
36.3246 | 247.5305 | 36.3246 | 0
36.3488 | 244.3636 | 36.3488 | 0
36.3731 | 231.1453 | 36.3731 | 0
36.3973 | 226.366 | 36.3973 | 0
36.4216 | 227.498 | 36.4216 | 0
36.4458 | 234.7744 | 36.4458 | 0
36.4701 | 241.7897 | 36.4701 | 0
36.4943 | 247.363 | 36.4943 | 0
36.5185 | 241.1558 | 36.5185 | 0
36.5428 | 237.0121 | 36.5428 | 0
36.5671 | 242.1686 | 36.5671 | 0
36.5913 | 242.6541 | 36.5913 | 0
36.6155 | 238.3393 | 36.6155 | 0
36.6398 | 240.9899 | 36.6398 | 0
36.6641 | 242.7495 | 36.6641 | 0
36.6883 | 240.2725 | 36.6883 | 0
36.7125 | 238.7901 | 36.7125 | 0
36.7368 | 238.4234 | 36.7368 | 0
36.761 | 229.9458 | 36.761 | 0
36.7853 | 222.5976 | 36.7853 | 0
36.8095 | 225.2861 | 36.8095 | 0
36.8338 | 231.4713 | 36.8338 | 0
36.858 | 237.22 | 36.858 | 0
36.8823 | 237.5935 | 36.8823 | 0
36.9065 | 235.2253 | 36.9065 | 0
36.9308 | 231.9198 | 36.9308 | 0
36.955 | 235.5033 | 36.955 | 0
36.9793 | 243.2831 | 36.9793 | 0
37.0035 | 239.4944 | 37.0035 | 0
37.0278 | 233.7202 | 37.0278 | 0
37.052 | 236.5592 | 37.052 | 0
37.0763 | 237.7105 | 37.0763 | 0
37.1005 | 234.988 | 37.1005 | 0
37.1248 | 241.213 | 37.1248 | 0
37.149 | 249.15 | 37.149 | 0
37.1733 | 236.9611 | 37.1733 | 0
37.1975 | 237.0762 | 37.1975 | 0
37.2218 | 251.2485 | 37.2218 | 0
37.246 | 247.1244 | 37.246 | 0
37.2703 | 242.8384 | 37.2703 | 0
37.2945 | 248.3232 | 37.2945 | 0
37.3188 | 242.5315 | 37.3188 | 0
37.343 | 230.1838 | 37.343 | 0
37.3673 | 228.5686 | 37.3673 | 0
37.3915 | 231.3662 | 37.3915 | 0
37.4158 | 230.3335 | 37.4158 | 0
37.44 | 232.0515 | 37.44 | 0
37.4643 | 235.8414 | 37.4643 | 0
37.4885 | 234.9612 | 37.4885 | 0
37.5127 | 231.9427 | 37.5127 | 0
37.537 | 229.2988 | 37.537 | 0
37.5613 | 234.2617 | 37.5613 | 0
37.5855 | 244.1921 | 37.5855 | 0
37.6097 | 235.8355 | 37.6097 | 0
37.634 | 229.0571 | 37.634 | 0
37.6583 | 235.6435 | 37.6583 | 0
37.6825 | 242.6403 | 37.6825 | 0
37.7067 | 247.0683 | 37.7067 | 0
37.731 | 241.0674 | 37.731 | 0
37.7552 | 234.3913 | 37.7552 | 0
37.7795 | 233.7995 | 37.7795 | 0
37.8037 | 233.0714 | 37.8037 | 0
37.828 | 233.5203 | 37.828 | 0
37.8522 | 241.9763 | 37.8522 | 0
37.8765 | 243.9094 | 37.8765 | 0
37.9007 | 232.1505 | 37.9007 | 0
37.925 | 232.8869 | 37.925 | 0
37.9492 | 241.4819 | 37.9492 | 0
37.9735 | 241.2305 | 37.9735 | 0
37.9977 | 239.1732 | 37.9977 | 0
38.022 | 236.0677 | 38.022 | 0
38.0462 | 231.6311 | 38.0462 | 0
38.0705 | 227.5591 | 38.0705 | 0
38.0947 | 226.8895 | 38.0947 | 0
38.119 | 227.374 | 38.119 | 0
38.1432 | 228.859 | 38.1432 | 0
38.1675 | 237.9071 | 38.1675 | 0
38.1917 | 242.8755 | 38.1917 | 0
38.216 | 236.0805 | 38.216 | 0
38.2402 | 231.3918 | 38.2402 | 0
38.2645 | 233.109 | 38.2645 | 0
38.2887 | 237.1492 | 38.2887 | 0
38.313 | 239.3535 | 38.313 | 0
38.3372 | 234.3072 | 38.3372 | 0
38.3615 | 231.5547 | 38.3615 | 0
38.3857 | 232.2168 | 38.3857 | 0
38.41 | 228.4725 | 38.41 | 0
38.4342 | 226.4809 | 38.4342 | 0
38.4584 | 228.9214 | 38.4584 | 0
38.4827 | 230.0316 | 38.4827 | 0
38.507 | 233.2587 | 38.507 | 0
38.5312 | 241.7222 | 38.5312 | 0
38.5555 | 241.6703 | 38.5555 | 0
38.5797 | 233.0511 | 38.5797 | 0
38.6039 | 228.021 | 38.6039 | 0
38.6282 | 226.6727 | 38.6282 | 0
38.6524 | 222.5295 | 38.6524 | 0
38.6767 | 222.3448 | 38.6767 | 0
38.7009 | 227.3065 | 38.7009 | 0
38.7252 | 222.0079 | 38.7252 | 0
38.7494 | 219.5566 | 38.7494 | 0
38.7737 | 226.5862 | 38.7737 | 0
38.7979 | 230.3399 | 38.7979 | 0
38.8222 | 232.6966 | 38.8222 | 0
38.8464 | 233.2146 | 38.8464 | 0
38.8707 | 236.7036 | 38.8707 | 0
38.8949 | 240.8233 | 38.8949 | 0
38.9192 | 242.3055 | 38.9192 | 0
38.9434 | 244.5226 | 38.9434 | 0
38.9677 | 244.9339 | 38.9677 | 0
38.9919 | 244.7182 | 38.9919 | 0
39.0162 | 236.5897 | 39.0162 | 0
39.0404 | 228.5335 | 39.0404 | 0
39.0647 | 229.4345 | 39.0647 | 0
39.0889 | 236.6033 | 39.0889 | 0
39.1132 | 241.38 | 39.1132 | 0
39.1374 | 242.088 | 39.1374 | 0
39.1617 | 240.4055 | 39.1617 | 0
39.1859 | 240.3825 | 39.1859 | 0
39.2102 | 241.2034 | 39.2102 | 0
39.2344 | 234.3895 | 39.2344 | 0
39.2587 | 225.3997 | 39.2587 | 0
39.2829 | 221.1161 | 39.2829 | 0
39.3072 | 218.6207 | 39.3072 | 0
39.3314 | 220.446 | 39.3314 | 0
39.3557 | 237.4862 | 39.3557 | 0
39.3799 | 242.0521 | 39.3799 | 0
39.4042 | 229.9529 | 39.4042 | 0
39.4284 | 232.6958 | 39.4284 | 0
39.4526 | 242.7293 | 39.4526 | 0
39.4769 | 239.5762 | 39.4769 | 0
39.5012 | 231.4929 | 39.5012 | 0
39.5254 | 229.2749 | 39.5254 | 0
39.5496 | 230.6846 | 39.5496 | 0
39.5739 | 226.1203 | 39.5739 | 0
39.5981 | 225.8533 | 39.5981 | 0
39.6224 | 242.6797 | 39.6224 | 0
39.6466 | 254.4234 | 39.6466 | 0
39.6709 | 246.7246 | 39.6709 | 0
39.6951 | 238.5092 | 39.6951 | 0
39.7194 | 233.6944 | 39.7194 | 0
39.7436 | 231.6844 | 39.7436 | 0
39.7679 | 235.7052 | 39.7679 | 0
39.7921 | 237.0884 | 39.7921 | 0
39.8164 | 240.1047 | 39.8164 | 0
39.8406 | 243.7404 | 39.8406 | 0
39.8649 | 236.439 | 39.8649 | 0
39.8891 | 231.5814 | 39.8891 | 0
39.9134 | 231.0387 | 39.9134 | 0
39.9376 | 226.3399 | 39.9376 | 0
39.9619 | 0 | 39.9619 | 0
Degrees | (Cd) | Degrees | (Cd)
Degrees | (Cd) | Degrees | (Cd)
Degrees | (Cd) | Degrees | (Cd)

## 50 EDLT
S4 LED
Color Source Spot V | 2022-06-22
Lens Tube | Beam Angle | Field Angle
50 EDLT | 47.5 | 51.55
Mode | Candela | Field Lumens | Beam Lumens | Power Consump | Efficacy (lpw)
Direct Full | 17761 | 7876 | 5488 | 209 | 37.6842
3200K | 14733.4271 | 6542.1613 | 4564.4904 | 135 | 48.4605
5600K | 17297.8317 | 7980.2802 | 5371.8885 | 194 | 41.1355
RED / Direct | 2220.6469 | 1032.3741 | 749.7268 | 45 | 22.9416
GREEN / Direct | 3168.4161 | 1448.5469 | 1031.9316 | 48.2 | 30.0528
BLUE / Direct | 966.9751 | 426.6009 | 302.1976 | 51.2 | 8.332
INDIGO / Direct | 158.9357 | 73.9442 | 56.1334 | 34.4 | 2.1495
LIME / Direct | 10914.5157 | 4849.0299 | 3355.7002 | 80.4 | 60.3113
| For Field diameter at any distance, multiply distance by |  |  |  | 0.96576
| For Beam diameter at any distance, multiply distance by |  |  |  | 0.88002
Dist for 1.0 fc
| Throw Distance (ft) | 10 | 15 | 20 | 30 | 133.2704 | Direct Full
| Throw Distance (m) | 3.048 | 4.572 | 6.096 | 9.144 | 40.6208
| Field Diameter (ft) | 9.6576 | 14.4864 | 19.3152 | 28.9728
| Field Diameter (m) | 2.9436 | 4.4155 | 5.8873 | 8.8309
Direct Full | Illuminance (fc) | 177.61 | 78.9378 | 44.4025 | 19.7344
| Illuminance (lux) | 1911.7763 | 849.6783 | 477.9441 | 212.4196
Test Distance | Iso-Illuminance Diagram grid lines
80 | 0 | 10 | 20 | 30
| 0 | 0.125 | 0.25 | 0.375
Measurement: 50 EDLT (full on) Direct - Intensity |  | Measurement: 50 EDLT (full on) Direct - Intensity
Degrees | (Cd) | Degrees | (Cd)
-39.9619 | 0 | -39.9619 | 0
-39.9376 | 0 | -39.9376 | 0
-39.9134 | 0 | -39.9134 | 0
-39.8891 | 0 | -39.8891 | 0
-39.8649 | 0 | -39.8649 | 0
-39.8406 | 0 | -39.8406 | 0
-39.8164 | 0 | -39.8164 | 0
-39.7921 | 0 | -39.7921 | 0
-39.7679 | 0 | -39.7679 | 0
-39.7436 | 0 | -39.7436 | 0
-39.7194 | 0 | -39.7194 | 0
-39.6951 | 0 | -39.6951 | 0
-39.6709 | 0 | -39.6709 | 0
-39.6466 | 0 | -39.6466 | 0
-39.6224 | 0 | -39.6224 | 0
-39.5981 | 0 | -39.5981 | 0
-39.5739 | 0 | -39.5739 | 0
-39.5496 | 0 | -39.5496 | 0
-39.5254 | 0 | -39.5254 | 0
-39.5012 | 0 | -39.5012 | 0
-39.4769 | 0 | -39.4769 | 0
-39.4526 | 0 | -39.4526 | 0
-39.4284 | 0 | -39.4284 | 0
-39.4042 | 0 | -39.4042 | 0
-39.3799 | 0 | -39.3799 | 0
-39.3557 | 0 | -39.3557 | 0
-39.3314 | 0 | -39.3314 | 0
-39.3072 | 0 | -39.3072 | 0
-39.2829 | 0 | -39.2829 | 0
-39.2587 | 0 | -39.2587 | 0
-39.2344 | 0 | -39.2344 | 0
-39.2102 | 0 | -39.2102 | 0
-39.1859 | 0 | -39.1859 | 0
-39.1617 | 0 | -39.1617 | 0
-39.1374 | 0 | -39.1374 | 0
-39.1132 | 0 | -39.1132 | 0
-39.0889 | 0 | -39.0889 | 0
-39.0647 | 0 | -39.0647 | 0
-39.0404 | 0 | -39.0404 | 0
-39.0162 | 0 | -39.0162 | 0
-38.9919 | 0 | -38.9919 | 0
-38.9677 | 0 | -38.9677 | 0
-38.9434 | 0 | -38.9434 | 0
-38.9192 | 0 | -38.9192 | 0
-38.8949 | 0 | -38.8949 | 0
-38.8707 | 0 | -38.8707 | 0
-38.8464 | 0 | -38.8464 | 0
-38.8222 | 0 | -38.8222 | 0
-38.7979 | 0 | -38.7979 | 0
-38.7737 | 0 | -38.7737 | 0
-38.7494 | 0 | -38.7494 | 0
-38.7252 | 0 | -38.7252 | 0
-38.7009 | 0 | -38.7009 | 0
-38.6767 | 0 | -38.6767 | 0
-38.6524 | 0 | -38.6524 | 0
-38.6282 | 0 | -38.6282 | 0
-38.6039 | 0 | -38.6039 | 0
-38.5797 | 0 | -38.5797 | 0
-38.5555 | 0 | -38.5555 | 0
-38.5312 | 0 | -38.5312 | 0
-38.507 | 0 | -38.507 | 0
-38.4827 | 0 | -38.4827 | 0
-38.4584 | 0 | -38.4584 | 0
-38.4342 | 0 | -38.4342 | 0
-38.41 | 0 | -38.41 | 0
-38.3857 | 0 | -38.3857 | 0
-38.3615 | 0 | -38.3615 | 0
-38.3372 | 0 | -38.3372 | 0
-38.313 | 0 | -38.313 | 0
-38.2887 | 0 | -38.2887 | 0
-38.2645 | 0 | -38.2645 | 0
-38.2402 | 0 | -38.2402 | 0
-38.216 | 0 | -38.216 | 0
-38.1917 | 0 | -38.1917 | 0
-38.1675 | 0 | -38.1675 | 0
-38.1432 | 0 | -38.1432 | 0
-38.119 | 0 | -38.119 | 0
-38.0947 | 0 | -38.0947 | 0
-38.0705 | 0 | -38.0705 | 0
-38.0462 | 0 | -38.0462 | 0
-38.022 | 0 | -38.022 | 0
-37.9977 | 0 | -37.9977 | 0
-37.9735 | 0 | -37.9735 | 0
-37.9492 | 0 | -37.9492 | 0
-37.925 | 0 | -37.925 | 0
-37.9007 | 0 | -37.9007 | 0
-37.8765 | 0 | -37.8765 | 0
-37.8522 | 0 | -37.8522 | 0
-37.828 | 0 | -37.828 | 0
-37.8037 | 0 | -37.8037 | 0
-37.7795 | 0 | -37.7795 | 0
-37.7552 | 0 | -37.7552 | 0
-37.731 | 0 | -37.731 | 0
-37.7067 | 0 | -37.7067 | 0
-37.6825 | 0 | -37.6825 | 0
-37.6583 | 0 | -37.6583 | 0
-37.634 | 0 | -37.634 | 0
-37.6097 | 0 | -37.6097 | 0
-37.5855 | 0 | -37.5855 | 0
-37.5613 | 0 | -37.5613 | 0
-37.537 | 0 | -37.537 | 0
-37.5127 | 0 | -37.5127 | 0
-37.4885 | 0 | -37.4885 | 0
-37.4643 | 0 | -37.4643 | 0
-37.44 | 0 | -37.44 | 0
-37.4158 | 0 | -37.4158 | 0
-37.3915 | 0 | -37.3915 | 0
-37.3673 | 0 | -37.3673 | 0
-37.343 | 0 | -37.343 | 0
-37.3188 | 0 | -37.3188 | 0
-37.2945 | 0 | -37.2945 | 0
-37.2703 | 0 | -37.2703 | 0
-37.246 | 0 | -37.246 | 0
-37.2218 | 0 | -37.2218 | 0
-37.1975 | 0 | -37.1975 | 0
-37.1733 | 0 | -37.1733 | 0
-37.149 | 0 | -37.149 | 0
-37.1248 | 0 | -37.1248 | 0
-37.1005 | 0 | -37.1005 | 0
-37.0763 | 0 | -37.0763 | 0
-37.052 | 0 | -37.052 | 0
-37.0278 | 0 | -37.0278 | 0
-37.0035 | 0 | -37.0035 | 0
-36.9793 | 0 | -36.9793 | 0
-36.955 | 0 | -36.955 | 0
-36.9308 | 0 | -36.9308 | 0
-36.9065 | 0 | -36.9065 | 0
-36.8823 | 0 | -36.8823 | 0
-36.858 | 0 | -36.858 | 0
-36.8338 | 0 | -36.8338 | 0
-36.8095 | 0 | -36.8095 | 0
-36.7853 | 0 | -36.7853 | 0
-36.761 | 0 | -36.761 | 0
-36.7368 | 0 | -36.7368 | 0
-36.7125 | 0 | -36.7125 | 0
-36.6883 | 0 | -36.6883 | 0
-36.6641 | 0 | -36.6641 | 0
-36.6398 | 0 | -36.6398 | 0
-36.6155 | 0 | -36.6155 | 0
-36.5913 | 0 | -36.5913 | 0
-36.5671 | 0 | -36.5671 | 0
-36.5428 | 0 | -36.5428 | 0
-36.5185 | 0 | -36.5185 | 0
-36.4943 | 0 | -36.4943 | 0
-36.4701 | 0 | -36.4701 | 0
-36.4458 | 0 | -36.4458 | 0
-36.4216 | 0 | -36.4216 | 0
-36.3973 | 0 | -36.3973 | 0
-36.3731 | 0 | -36.3731 | 0
-36.3488 | 0 | -36.3488 | 0
-36.3246 | 0 | -36.3246 | 0
-36.3003 | 0 | -36.3003 | 0
-36.2761 | 0 | -36.2761 | 0
-36.2518 | 0 | -36.2518 | 0
-36.2276 | 0 | -36.2276 | 0
-36.2033 | 0 | -36.2033 | 0
-36.1791 | 0 | -36.1791 | 0
-36.1548 | 0 | -36.1548 | 0
-36.1306 | 2.5851 | -36.1306 | 0
-36.1063 | 53.7077 | -36.1063 | 0
-36.0821 | 89.084 | -36.0821 | 0
-36.0578 | 85.7511 | -36.0578 | 0
-36.0336 | 86.7296 | -36.0336 | 0
-36.0093 | 85.6546 | -36.0093 | 0
-35.9851 | 86.4077 | -35.9851 | 0
-35.9608 | 84.0034 | -35.9608 | 0
-35.9366 | 84.1533 | -35.9366 | 0
-35.9123 | 83.0705 | -35.9123 | 0
-35.8881 | 79.8008 | -35.8881 | 0
-35.8638 | 79.947 | -35.8638 | 0
-35.8396 | 79.355 | -35.8396 | 0
-35.8153 | 83.9181 | -35.8153 | 0
-35.7911 | 88.0548 | -35.7911 | 0
-35.7668 | 87.4512 | -35.7668 | 0
-35.7426 | 84.989 | -35.7426 | 0
-35.7184 | 85.3341 | -35.7184 | 0
-35.6941 | 82.5521 | -35.6941 | 0
-35.6698 | 81.1378 | -35.6698 | 0
-35.6456 | 82.9845 | -35.6456 | 0
-35.6213 | 86.6645 | -35.6213 | 0
-35.5971 | 79.2599 | -35.5971 | 0
-35.5729 | 79.5241 | -35.5729 | 0
-35.5486 | 81.2051 | -35.5486 | 0
-35.5244 | 82.6326 | -35.5244 | 0
-35.5001 | 83.4266 | -35.5001 | 0
-35.4759 | 83.4288 | -35.4759 | 0
-35.4516 | 85.8144 | -35.4516 | 0
-35.4274 | 83.2121 | -35.4274 | 0
-35.4031 | 84.2032 | -35.4031 | 0
-35.3789 | 82.5857 | -35.3789 | 0
-35.3546 | 83.9153 | -35.3546 | 0
-35.3304 | 81.4835 | -35.3304 | 0
-35.3061 | 84.7692 | -35.3061 | 0
-35.2819 | 85.2601 | -35.2819 | 0
-35.2576 | 85.1242 | -35.2576 | 0
-35.2334 | 88.3943 | -35.2334 | 0
-35.2091 | 86.6731 | -35.2091 | 0
-35.1849 | 86.8033 | -35.1849 | 0
-35.1606 | 85.4568 | -35.1606 | 0
-35.1364 | 83.3132 | -35.1364 | 0
-35.1121 | 82.1614 | -35.1121 | 0
-35.0879 | 83.8239 | -35.0879 | 0
-35.0636 | 85.1024 | -35.0636 | 0
-35.0394 | 80.4521 | -35.0394 | 0
-35.0151 | 84.0726 | -35.0151 | 0
-34.9909 | 77.7546 | -34.9909 | 0
-34.9666 | 87.0202 | -34.9666 | 0
-34.9424 | 86.5982 | -34.9424 | 0
-34.9181 | 84.3946 | -34.9181 | 0
-34.8939 | 89.951 | -34.8939 | 0
-34.8696 | 85.592 | -34.8696 | 0
-34.8454 | 85.6901 | -34.8454 | 0
-34.8211 | 82.0991 | -34.8211 | 0
-34.7969 | 86.6775 | -34.7969 | 0
-34.7726 | 86.9535 | -34.7726 | 0
-34.7484 | 85.4439 | -34.7484 | 0
-34.7242 | 90.0931 | -34.7242 | 0
-34.6999 | 86.8578 | -34.6999 | 0
-34.6757 | 88.1867 | -34.6757 | 0
-34.6514 | 86.9953 | -34.6514 | 0
-34.6272 | 88.8818 | -34.6272 | 0
-34.6029 | 86.0781 | -34.6029 | 0
-34.5787 | 83.2749 | -34.5787 | 0
-34.5544 | 82.2222 | -34.5544 | 0
-34.5302 | 86.7375 | -34.5302 | 0
-34.5059 | 90.0287 | -34.5059 | 0
-34.4817 | 88.5293 | -34.4817 | 0
-34.4574 | 85.3057 | -34.4574 | 0
-34.4332 | 86.2358 | -34.4332 | 0
-34.4089 | 87.72 | -34.4089 | 0
-34.3847 | 86.326 | -34.3847 | 0
-34.3604 | 88.1954 | -34.3604 | 0
-34.3362 | 84.9767 | -34.3362 | 0
-34.3119 | 87.7587 | -34.3119 | 0
-34.2877 | 86.9741 | -34.2877 | 0
-34.2634 | 88.454 | -34.2634 | 0
-34.2392 | 85.6581 | -34.2392 | 0
-34.2149 | 87.5566 | -34.2149 | 0
-34.1907 | 87.8724 | -34.1907 | 0
-34.1664 | 84.867 | -34.1664 | 0
-34.1422 | 84.0432 | -34.1422 | 0
-34.1179 | 83.8404 | -34.1179 | 0
-34.0937 | 85.5192 | -34.0937 | 0
-34.0694 | 87.15 | -34.0694 | 0
-34.0452 | 89.1332 | -34.0452 | 0
-34.0209 | 88.0664 | -34.0209 | 0
-33.9967 | 86.5591 | -33.9967 | 0
-33.9724 | 84.9902 | -33.9724 | 0
-33.9482 | 82.2779 | -33.9482 | 0
-33.9239 | 91.3597 | -33.9239 | 0
-33.8997 | 89.3053 | -33.8997 | 0
-33.8755 | 81.8994 | -33.8755 | 0
-33.8512 | 85.5516 | -33.8512 | 0
-33.8269 | 90.4912 | -33.8269 | 0
-33.8027 | 85.0696 | -33.8027 | 0
-33.7784 | 84.4016 | -33.7784 | 0
-33.7542 | 85.3352 | -33.7542 | 0
-33.73 | 85.7501 | -33.73 | 0
-33.7057 | 83.4079 | -33.7057 | 0
-33.6815 | 87.3544 | -33.6815 | 0
-33.6572 | 90.8989 | -33.6572 | 0
-33.633 | 90.1261 | -33.633 | 0
-33.6087 | 89.0523 | -33.6087 | 0
-33.5845 | 89.9956 | -33.5845 | 0
-33.5602 | 90.9138 | -33.5602 | 0
-33.536 | 93.3003 | -33.536 | 0
-33.5117 | 94.2357 | -33.5117 | 0
-33.4875 | 89.1471 | -33.4875 | 0
-33.4632 | 89.9451 | -33.4632 | 0
-33.439 | 93.1273 | -33.439 | 0
-33.4147 | 93.4522 | -33.4147 | 0
-33.3905 | 88.4599 | -33.3905 | 0
-33.3662 | 89.0466 | -33.3662 | 0
-33.342 | 92.0486 | -33.342 | 0
-33.3177 | 91.1564 | -33.3177 | 0
-33.2935 | 90.7495 | -33.2935 | 0
-33.2692 | 96.2982 | -33.2692 | 0
-33.245 | 96.5817 | -33.245 | 0
-33.2207 | 89.4173 | -33.2207 | 0
-33.1965 | 91.9677 | -33.1965 | 0
-33.1722 | 93.2474 | -33.1722 | 0
-33.148 | 94.4133 | -33.148 | 0
-33.1237 | 89.9036 | -33.1237 | 0
-33.0995 | 94.3725 | -33.0995 | 0
-33.0752 | 96.6764 | -33.0752 | 0
-33.051 | 94.5146 | -33.051 | 0
-33.0267 | 90.7947 | -33.0267 | 0
-33.0025 | 90.0348 | -33.0025 | 0
-32.9782 | 90.1711 | -32.9782 | 0
-32.954 | 89.5099 | -32.954 | 0
-32.9297 | 96.7501 | -32.9297 | 0
-32.9055 | 95.139 | -32.9055 | 0
-32.8813 | 93.6183 | -32.8813 | 0
-32.857 | 97.4111 | -32.857 | 0
-32.8327 | 96.0655 | -32.8327 | 0
-32.8085 | 95.9219 | -32.8085 | 0
-32.7843 | 95.5589 | -32.7843 | 0
-32.76 | 94.3215 | -32.76 | 0
-32.7358 | 89.1496 | -32.7358 | 0
-32.7115 | 87.6078 | -32.7115 | 0
-32.6873 | 92.9988 | -32.6873 | 0
-32.663 | 98.5712 | -32.663 | 0
-32.6388 | 96.7091 | -32.6388 | 0
-32.6145 | 93.1689 | -32.6145 | 0
-32.5903 | 90.7331 | -32.5903 | 0
-32.566 | 92.9979 | -32.566 | 0
-32.5418 | 93.3897 | -32.5418 | 0
-32.5175 | 102.5964 | -32.5175 | 0
-32.4933 | 98.8607 | -32.4933 | 0
-32.469 | 101.1234 | -32.469 | 0
-32.4448 | 101.3712 | -32.4448 | 0
-32.4205 | 102.1137 | -32.4205 | 0
-32.3963 | 98.2611 | -32.3963 | 0
-32.372 | 93.7527 | -32.372 | 0
-32.3478 | 95.2004 | -32.3478 | 0
-32.3235 | 101.0317 | -32.3235 | 0
-32.2993 | 100.2713 | -32.2993 | 0
-32.275 | 95.5541 | -32.275 | 0
-32.2508 | 97.3828 | -32.2508 | 0
-32.2265 | 103.5366 | -32.2265 | 0
-32.2023 | 97.635 | -32.2023 | 0
-32.178 | 94.2789 | -32.178 | 0
-32.1538 | 98.6909 | -32.1538 | 0
-32.1295 | 98.5962 | -32.1295 | 0
-32.1053 | 97.3644 | -32.1053 | 149.4133
-32.081 | 101.0006 | -32.081 | 152.8948
-32.0568 | 107.8736 | -32.0568 | 151.0307
-32.0325 | 101.7826 | -32.0325 | 147.9965
-32.0083 | 101.1333 | -32.0083 | 148.314
-31.984 | 99.9818 | -31.984 | 148.4232
-31.9598 | 101.6394 | -31.9598 | 147.8073
-31.9355 | 99.143 | -31.9355 | 148.0186
-31.9113 | 102.7252 | -31.9113 | 152.8471
-31.887 | 102.8148 | -31.887 | 152.9019
-31.8628 | 103.7184 | -31.8628 | 154.0284
-31.8386 | 103.4155 | -31.8386 | 153.41
-31.8143 | 103.3875 | -31.8143 | 149.9128
-31.7901 | 102.1494 | -31.7901 | 147.9337
-31.7658 | 98.1239 | -31.7658 | 149.1539
-31.7416 | 98.9121 | -31.7416 | 152.8125
-31.7173 | 101.7516 | -31.7173 | 152.7332
-31.6931 | 101.905 | -31.6931 | 151.3954
-31.6688 | 101.0288 | -31.6688 | 152.4475
-31.6446 | 103.1393 | -31.6446 | 151.8222
-31.6203 | 102.2781 | -31.6203 | 152.7258
-31.5961 | 101.0437 | -31.5961 | 149.6241
-31.5718 | 98.0873 | -31.5718 | 143.1025
-31.5476 | 101.1585 | -31.5476 | 146.6149
-31.5233 | 102.2003 | -31.5233 | 150.6713
-31.4991 | 104.398 | -31.4991 | 152.6209
-31.4748 | 106.4823 | -31.4748 | 155.5408
-31.4506 | 108.6097 | -31.4506 | 155.3885
-31.4263 | 107.1412 | -31.4263 | 154.2352
-31.4021 | 105.4138 | -31.4021 | 152.6624
-31.3778 | 108.7552 | -31.3778 | 154.4152
-31.3536 | 111.3896 | -31.3536 | 152.1866
-31.3293 | 107.2695 | -31.3293 | 150.3216
-31.3051 | 106.8803 | -31.3051 | 158.427
-31.2808 | 107.1402 | -31.2808 | 160.6515
-31.2566 | 106.2604 | -31.2566 | 156.2982
-31.2323 | 104.9964 | -31.2323 | 153.1665
-31.2081 | 107.751 | -31.2081 | 156.5552
-31.1838 | 112.2808 | -31.1838 | 159.0498
-31.1596 | 110.2902 | -31.1596 | 153.5715
-31.1353 | 106.8104 | -31.1353 | 159.4931
-31.1111 | 109.6232 | -31.1111 | 158.9128
-31.0868 | 109.4135 | -31.0868 | 161.7051
-31.0626 | 105.6843 | -31.0626 | 161.9159
-31.0384 | 107.5281 | -31.0384 | 161.8459
-31.0141 | 106.6066 | -31.0141 | 162.5255
-30.9899 | 107.4066 | -30.9899 | 162.541
-30.9656 | 106.8264 | -30.9656 | 167.6538
-30.9413 | 112.5107 | -30.9413 | 168.0262
-30.9171 | 112.6534 | -30.9171 | 162.489
-30.8928 | 110.4382 | -30.8928 | 158.5753
-30.8686 | 114.616 | -30.8686 | 154.1792
-30.8444 | 115.3489 | -30.8444 | 156.1048
-30.8201 | 107.7634 | -30.8201 | 161.6523
-30.7959 | 107.7435 | -30.7959 | 165.2569
-30.7716 | 113.0584 | -30.7716 | 162.0336
-30.7474 | 110.8682 | -30.7474 | 156.6942
-30.7231 | 110.804 | -30.7231 | 160.0016
-30.6989 | 117.0089 | -30.6989 | 158.1603
-30.6746 | 115.1736 | -30.6746 | 162.3617
-30.6504 | 113.2609 | -30.6504 | 163.4436
-30.6261 | 112.5839 | -30.6261 | 161.5143
-30.6019 | 112.0601 | -30.6019 | 165.283
-30.5776 | 110.0615 | -30.5776 | 170.2056
-30.5534 | 109.6033 | -30.5534 | 170.0298
-30.5291 | 117.4296 | -30.5291 | 169.9416
-30.5049 | 117.5541 | -30.5049 | 167.9803
-30.4806 | 113.2673 | -30.4806 | 164.7836
-30.4564 | 114.2449 | -30.4564 | 168.1174
-30.4321 | 115.9262 | -30.4321 | 169.1074
-30.4079 | 114.9126 | -30.4079 | 164.2236
-30.3836 | 118.3299 | -30.3836 | 164.8839
-30.3594 | 116.7222 | -30.3594 | 161.5081
-30.3351 | 113.6358 | -30.3351 | 165.631
-30.3109 | 113.8188 | -30.3109 | 168.0817
-30.2866 | 115.6148 | -30.2866 | 165.2559
-30.2624 | 115.629 | -30.2624 | 163.8277
-30.2381 | 115.3397 | -30.2381 | 165.3916
-30.2139 | 115.4229 | -30.2139 | 165.9429
-30.1896 | 119.4049 | -30.1896 | 166.8286
-30.1654 | 116.3483 | -30.1654 | 165.3369
-30.1411 | 117.1311 | -30.1411 | 161.203
-30.1169 | 119.6586 | -30.1169 | 161.2027
-30.0926 | 117.5887 | -30.0926 | 166.7318
-30.0684 | 116.7337 | -30.0684 | 168.6016
-30.0441 | 118.0018 | -30.0441 | 167.013
-30.0199 | 117.3313 | -30.0199 | 168.0045
-29.9957 | 121.9072 | -29.9957 | 167.5749
-29.9714 | 126.2154 | -29.9714 | 174.9284
-29.9472 | 122.951 | -29.9472 | 170.5884
-29.9229 | 121.4707 | -29.9229 | 166.5849
-29.8987 | 120.2394 | -29.8987 | 162.6097
-29.8744 | 119.9056 | -29.8744 | 162.8381
-29.8502 | 118.1775 | -29.8502 | 162.3719
-29.8259 | 125.2051 | -29.8259 | 164.8535
-29.8017 | 124.3299 | -29.8017 | 168.7785
-29.7774 | 122.3999 | -29.7774 | 175.9372
-29.7532 | 124.8491 | -29.7532 | 173.6833
-29.7289 | 124.8785 | -29.7289 | 170.0969
-29.7047 | 123.3506 | -29.7047 | 172.8398
-29.6804 | 126.4826 | -29.6804 | 175.9872
-29.6562 | 125.0969 | -29.6562 | 177.2407
-29.6319 | 122.8042 | -29.6319 | 175.5936
-29.6077 | 124.5622 | -29.6077 | 174.4316
-29.5834 | 126.9282 | -29.5834 | 178.3548
-29.5592 | 125.4267 | -29.5592 | 183.3046
-29.5349 | 123.7972 | -29.5349 | 180.7777
-29.5107 | 123.5605 | -29.5107 | 179.5455
-29.4864 | 123.4913 | -29.4864 | 176.142
-29.4622 | 127.9796 | -29.4622 | 176.228
-29.4379 | 128.2908 | -29.4379 | 179.5147
-29.4137 | 126.1233 | -29.4137 | 180.305
-29.3894 | 128.2198 | -29.3894 | 180.5702
-29.3652 | 130.5384 | -29.3652 | 177.2924
-29.3409 | 130.5241 | -29.3409 | 177.179
-29.3167 | 131.138 | -29.3167 | 175.3645
-29.2924 | 129.7915 | -29.2924 | 176.3183
-29.2682 | 127.3477 | -29.2682 | 179.5707
-29.2439 | 128.0292 | -29.2439 | 174.7966
-29.2197 | 133.6315 | -29.2197 | 174.85
-29.1955 | 132.8341 | -29.1955 | 175.7894
-29.1712 | 129.3434 | -29.1712 | 178.0733
-29.147 | 133.9795 | -29.147 | 179.4352
-29.1227 | 134.3025 | -29.1227 | 177.3202
-29.0984 | 133.9162 | -29.0984 | 176.3479
-29.0742 | 136.4399 | -29.0742 | 176.0082
-29.0499 | 135.6328 | -29.0499 | 176.3496
-29.0257 | 132.4698 | -29.0257 | 178.4639
-29.0015 | 133.2908 | -29.0015 | 177.7764
-28.9772 | 135.7057 | -28.9772 | 181.4659
-28.953 | 133.3037 | -28.953 | 179.5745
-28.9287 | 133.9624 | -28.9287 | 178.7861
-28.9045 | 134.172 | -28.9045 | 178.6051
-28.8802 | 137.4874 | -28.8802 | 179.7396
-28.856 | 138.1919 | -28.856 | 178.1982
-28.8317 | 139.29 | -28.8317 | 177.8778
-28.8075 | 139.6552 | -28.8075 | 176.5457
-28.7832 | 137.5848 | -28.7832 | 181.9202
-28.759 | 140.0255 | -28.759 | 186.7607
-28.7347 | 141.5266 | -28.7347 | 180.8969
-28.7105 | 139.1898 | -28.7105 | 178.2693
-28.6862 | 140.2666 | -28.6862 | 180.2339
-28.662 | 141.8952 | -28.662 | 181.7819
-28.6377 | 139.915 | -28.6377 | 183.0356
-28.6135 | 140.5315 | -28.6135 | 187.087
-28.5892 | 140.7112 | -28.5892 | 187.0072
-28.565 | 141.0999 | -28.565 | 182.0066
-28.5407 | 145.2229 | -28.5407 | 182.5573
-28.5165 | 142.3553 | -28.5165 | 184.7974
-28.4922 | 140.0828 | -28.4922 | 189.2432
-28.468 | 140.5393 | -28.468 | 193.314
-28.4437 | 144.2991 | -28.4437 | 196.7827
-28.4195 | 147.053 | -28.4195 | 199.5816
-28.3952 | 146.0547 | -28.3952 | 191.3785
-28.371 | 145.7695 | -28.371 | 192.1525
-28.3467 | 146.5775 | -28.3467 | 188.5952
-28.3225 | 147.3813 | -28.3225 | 192.7847
-28.2982 | 147.7128 | -28.2982 | 191.6475
-28.274 | 147.7357 | -28.274 | 192.3361
-28.2497 | 149.0986 | -28.2497 | 195.2314
-28.2255 | 147.9805 | -28.2255 | 194.4592
-28.2013 | 149.6937 | -28.2013 | 188.1036
-28.177 | 152.8027 | -28.177 | 188.8227
-28.1528 | 152.3742 | -28.1528 | 190.9449
-28.1285 | 152.1992 | -28.1285 | 190.9608
-28.1043 | 154.8815 | -28.1043 | 190.6594
-28.08 | 150.7873 | -28.08 | 190.1388
-28.0558 | 154.5534 | -28.0558 | 194.3572
-28.0315 | 158.7823 | -28.0315 | 198.1684
-28.0073 | 154.4528 | -28.0073 | 200.9353
-27.983 | 155.9475 | -27.983 | 194.9698
-27.9588 | 159.0672 | -27.9588 | 194.0004
-27.9345 | 158.5647 | -27.9345 | 199.0256
-27.9103 | 157.7488 | -27.9103 | 199.966
-27.886 | 161.3763 | -27.886 | 203.1211
-27.8618 | 163.707 | -27.8618 | 202.9714
-27.8375 | 160.8047 | -27.8375 | 202.9779
-27.8133 | 155.7625 | -27.8133 | 200.3892
-27.789 | 159.3197 | -27.789 | 203.8215
-27.7648 | 160.3751 | -27.7648 | 205.8101
-27.7405 | 162.4117 | -27.7405 | 202.9164
-27.7163 | 166.7651 | -27.7163 | 204.6746
-27.692 | 166.733 | -27.692 | 203.635
-27.6678 | 161.3483 | -27.6678 | 202.7368
-27.6435 | 163.9167 | -27.6435 | 201.4783
-27.6193 | 169.7183 | -27.6193 | 204.6576
-27.595 | 168.1783 | -27.595 | 208.1936
-27.5708 | 171.5329 | -27.5708 | 210.9855
-27.5465 | 166.2392 | -27.5465 | 208.6493
-27.5223 | 165.5873 | -27.5223 | 203.6832
-27.498 | 169.647 | -27.498 | 203.3728
-27.4738 | 172.8661 | -27.4738 | 206.7181
-27.4495 | 172.2672 | -27.4495 | 210.6518
-27.4253 | 173.0272 | -27.4253 | 212.0038
-27.401 | 173.0512 | -27.401 | 209.3197
-27.3768 | 172.9038 | -27.3768 | 204.8732
-27.3525 | 177.6488 | -27.3525 | 205.2889
-27.3283 | 175.2669 | -27.3283 | 211.3305
-27.3041 | 173.5984 | -27.3041 | 218.6671
-27.2798 | 173.5784 | -27.2798 | 219.8559
-27.2555 | 175.5191 | -27.2555 | 215.8332
-27.2313 | 176.6724 | -27.2313 | 219.7158
-27.207 | 176.3365 | -27.207 | 220.2346
-27.1828 | 176.1912 | -27.1828 | 215.2946
-27.1586 | 176.2805 | -27.1586 | 211.0627
-27.1343 | 175.2051 | -27.1343 | 212.7583
-27.1101 | 178.9615 | -27.1101 | 213.72
-27.0858 | 183.6119 | -27.0858 | 215.3113
-27.0616 | 182.2887 | -27.0616 | 219.9103
-27.0373 | 180.3035 | -27.0373 | 220.8581
-27.0131 | 181.0055 | -27.0131 | 218.5542
-26.9888 | 182.5626 | -26.9888 | 215.4535
-26.9646 | 188.6382 | -26.9646 | 215.5187
-26.9403 | 188.0892 | -26.9403 | 217.6035
-26.9161 | 183.9712 | -26.9161 | 219.4913
-26.8918 | 188.1645 | -26.8918 | 223.1869
-26.8676 | 192.0967 | -26.8676 | 228.7813
-26.8433 | 191.903 | -26.8433 | 230.2212
-26.8191 | 192.6962 | -26.8191 | 228.9046
-26.7948 | 193.3962 | -26.7948 | 229.9278
-26.7706 | 195.5445 | -26.7706 | 225.939
-26.7463 | 196.6367 | -26.7463 | 222.4151
-26.7221 | 196.739 | -26.7221 | 231.4465
-26.6978 | 196.9064 | -26.6978 | 239.1989
-26.6736 | 196.6502 | -26.6736 | 235.2491
-26.6493 | 195.3576 | -26.6493 | 232.0828
-26.6251 | 195.5494 | -26.6251 | 228.9333
-26.6008 | 199.3921 | -26.6008 | 236.7668
-26.5766 | 207.342 | -26.5766 | 242.0277
-26.5523 | 209.5103 | -26.5523 | 241.3997
-26.5281 | 208.8269 | -26.5281 | 237.7032
-26.5038 | 210.1113 | -26.5038 | 234.7232
-26.4796 | 209.4789 | -26.4796 | 236.9133
-26.4553 | 205.8318 | -26.4553 | 240.3388
-26.4311 | 204.1263 | -26.4311 | 241.399
-26.4068 | 207.4773 | -26.4068 | 239.9822
-26.3826 | 208.4625 | -26.3826 | 238.3038
-26.3584 | 210.8055 | -26.3584 | 241.8356
-26.3341 | 216.2133 | -26.3341 | 247.3971
-26.3099 | 219.5974 | -26.3099 | 249.0858
-26.2856 | 221.3094 | -26.2856 | 249.2954
-26.2614 | 221.5343 | -26.2614 | 247.7917
-26.2371 | 224.7833 | -26.2371 | 249.6158
-26.2128 | 231.1666 | -26.2128 | 253.1632
-26.1886 | 231.7586 | -26.1886 | 253.0329
-26.1644 | 234.8015 | -26.1644 | 251.6594
-26.1401 | 238.0509 | -26.1401 | 249.2949
-26.1159 | 247.8262 | -26.1159 | 252.1912
-26.0916 | 250.8032 | -26.0916 | 251.2606
-26.0674 | 261.7351 | -26.0674 | 256.1277
-26.0431 | 275.0583 | -26.0431 | 259.9905
-26.0189 | 293.1237 | -26.0189 | 262.475
-25.9946 | 325.3328 | -25.9946 | 269.6068
-25.9704 | 372.3522 | -25.9704 | 270.6026
-25.9461 | 451.9926 | -25.9461 | 271.9514
-25.9219 | 587.8574 | -25.9219 | 272.2027
-25.8976 | 772.1377 | -25.8976 | 273.7089
-25.8734 | 1024.726 | -25.8734 | 277.4047
-25.8491 | 1357.598 | -25.8491 | 284.3561
-25.8249 | 1819.27 | -25.8249 | 291.8628
-25.8006 | 2453.765 | -25.8006 | 303.2216
-25.7764 | 3239.386 | -25.7764 | 321.1236
-25.7521 | 3972.849 | -25.7521 | 344.4436
-25.7279 | 4463.044 | -25.7279 | 378.3108
-25.7036 | 4757.033 | -25.7036 | 435.969
-25.6794 | 4947.394 | -25.6794 | 527.8123
-25.6551 | 5094.399 | -25.6551 | 658.973
-25.6309 | 5206.072 | -25.6309 | 828.4619
-25.6066 | 5284.278 | -25.6066 | 1021.386
-25.5824 | 5340.712 | -25.5824 | 1209.258
-25.5581 | 5396.091 | -25.5581 | 1376.139
-25.5339 | 5478.265 | -25.5339 | 1519.571
-25.5096 | 5551.936 | -25.5096 | 1616.267
-25.4854 | 5602.67 | -25.4854 | 1677.497
-25.4611 | 5648.288 | -25.4611 | 1729.831
-25.4369 | 5707.418 | -25.4369 | 1797.538
-25.4126 | 5766.764 | -25.4126 | 1887.154
-25.3884 | 5819.509 | -25.3884 | 1981.397
-25.3641 | 5872.005 | -25.3641 | 2084.701
-25.3399 | 5948.653 | -25.3399 | 2201.369
-25.3157 | 6019.194 | -25.3157 | 2304.034
-25.2914 | 6094.448 | -25.2914 | 2402.674
-25.2672 | 6134.529 | -25.2672 | 2526.128
-25.2429 | 6188.967 | -25.2429 | 2648.079
-25.2187 | 6236.646 | -25.2187 | 2753.253
-25.1944 | 6281.631 | -25.1944 | 2861.702
-25.1702 | 6320.851 | -25.1702 | 2964.624
-25.1459 | 6381.566 | -25.1459 | 3057.789
-25.1217 | 6437.657 | -25.1217 | 3154.657
-25.0974 | 6535.329 | -25.0974 | 3243.7
-25.0732 | 6598.083 | -25.0732 | 3322.689
-25.0489 | 6640.392 | -25.0489 | 3423.034
-25.0247 | 6681.475 | -25.0247 | 3524.24
-25.0004 | 6745.546 | -25.0004 | 3631.339
-24.9762 | 6804.431 | -24.9762 | 3751.128
-24.9519 | 6855.67 | -24.9519 | 3856.904
-24.9277 | 6906.042 | -24.9277 | 3981.462
-24.9034 | 6968.667 | -24.9034 | 4075.555
-24.8792 | 7030.372 | -24.8792 | 4193.008
-24.8549 | 7095.761 | -24.8549 | 4309.063
-24.8307 | 7147.686 | -24.8307 | 4410.846
-24.8064 | 7187.335 | -24.8064 | 4516.748
-24.7822 | 7217.977 | -24.7822 | 4536.442
-24.7579 | 7276.384 | -24.7579 | 4599.876
-24.7337 | 7334.14 | -24.7337 | 4707.122
-24.7094 | 7382.792 | -24.7094 | 4823.633
-24.6852 | 7421.56 | -24.6852 | 4908.113
-24.6609 | 7468.161 | -24.6609 | 4963.392
-24.6367 | 7528.623 | -24.6367 | 5024.521
-24.6124 | 7599.485 | -24.6124 | 5122.274
-24.5882 | 7630.625 | -24.5882 | 5226.35
-24.5639 | 7671.332 | -24.5639 | 5358.929
-24.5397 | 7724.109 | -24.5397 | 5472.148
-24.5154 | 7782.652 | -24.5154 | 5582.216
-24.4912 | 7784.464 | -24.4912 | 5725.389
-24.467 | 7831.208 | -24.467 | 5861.188
-24.4427 | 7875.144 | -24.4427 | 5974.615
-24.4184 | 7913.357 | -24.4184 | 6062.22
-24.3942 | 7921.694 | -24.3942 | 6140.514
-24.3699 | 7954.277 | -24.3699 | 6225.648
-24.3457 | 7985.096 | -24.3457 | 6312.19
-24.3215 | 7973.139 | -24.3215 | 6375.081
-24.2972 | 8002.352 | -24.2972 | 6432.232
-24.273 | 8035.093 | -24.273 | 6503.639
-24.2487 | 8063.47 | -24.2487 | 6557.744
-24.2245 | 8103.83 | -24.2245 | 6608.503
-24.2002 | 8111.076 | -24.2002 | 6645.289
-24.176 | 8117.587 | -24.176 | 6660.635
-24.1517 | 8134.582 | -24.1517 | 6698.695
-24.1275 | 8184.132 | -24.1275 | 6772.327
-24.1032 | 8226.223 | -24.1032 | 6802.558
-24.079 | 8245.929 | -24.079 | 6804.083
-24.0547 | 8264.84 | -24.0547 | 6875.261
-24.0305 | 8293.695 | -24.0305 | 6919.771
-24.0062 | 8327.417 | -24.0062 | 6931.366
-23.982 | 8358.439 | -23.982 | 6975.124
-23.9577 | 8387.826 | -23.9577 | 6998.817
-23.9335 | 8454.798 | -23.9335 | 7023.985
-23.9092 | 8487.424 | -23.9092 | 7061.513
-23.885 | 8490.833 | -23.885 | 7079.235
-23.8607 | 8499.77 | -23.8607 | 7099.514
-23.8365 | 8549.535 | -23.8365 | 7139.868
-23.8122 | 8605.457 | -23.8122 | 7182.403
-23.788 | 8644.931 | -23.788 | 7222.017
-23.7637 | 8648.357 | -23.7637 | 7263.628
-23.7395 | 8684.757 | -23.7395 | 7331.448
-23.7152 | 8716.135 | -23.7152 | 7400.012
-23.691 | 8763.418 | -23.691 | 7420.566
-23.6667 | 8793.465 | -23.6667 | 7434.87
-23.6425 | 8810.301 | -23.6425 | 7487.026
-23.6182 | 8866.371 | -23.6182 | 7546.187
-23.594 | 8906.361 | -23.594 | 7627.949
-23.5697 | 8956.056 | -23.5697 | 7683.519
-23.5455 | 8989.556 | -23.5455 | 7722.589
-23.5212 | 9027.965 | -23.5212 | 7736.3
-23.497 | 9071.292 | -23.497 | 7751.398
-23.4728 | 9115.786 | -23.4728 | 7770.703
-23.4485 | 9137.541 | -23.4485 | 7810.454
-23.4243 | 9189.561 | -23.4243 | 7865.385
-23.4 | 9223.881 | -23.4 | 7925.843
-23.3758 | 9260.127 | -23.3758 | 7970.881
-23.3515 | 9292.798 | -23.3515 | 7989.179
-23.3273 | 9331.991 | -23.3273 | 8017.115
-23.303 | 9348.008 | -23.303 | 8064.582
-23.2788 | 9381.042 | -23.2788 | 8110.192
-23.2545 | 9428.734 | -23.2545 | 8133.906
-23.2303 | 9484.488 | -23.2303 | 8148.609
-23.206 | 9517.982 | -23.206 | 8199.696
-23.1818 | 9512.048 | -23.1818 | 8248.38
-23.1575 | 9509.266 | -23.1575 | 8271.377
-23.1333 | 9487.771 | -23.1333 | 8256.949
-23.109 | 9477.313 | -23.109 | 8263.691
-23.0848 | 9536.506 | -23.0848 | 8304.08
-23.0605 | 9600.107 | -23.0605 | 8340.78
-23.0363 | 9666.615 | -23.0363 | 8368.328
-23.012 | 9668.747 | -23.012 | 8370.753
-22.9878 | 9656.291 | -22.9878 | 8376.436
-22.9635 | 9651.897 | -22.9635 | 8432.246
-22.9393 | 9684.278 | -22.9393 | 8483.343
-22.915 | 9734.129 | -22.915 | 8486.787
-22.8908 | 9775.083 | -22.8908 | 8482.929
-22.8665 | 9781.042 | -22.8665 | 8496.681
-22.8423 | 9772.79 | -22.8423 | 8526.937
-22.818 | 9772.181 | -22.818 | 8561.433
-22.7938 | 9789.983 | -22.7938 | 8585.216
-22.7695 | 9828.797 | -22.7695 | 8600.948
-22.7453 | 9866.08 | -22.7453 | 8626.809
-22.721 | 9888.492 | -22.721 | 8660.057
-22.6968 | 9908.092 | -22.6968 | 8673.821
-22.6725 | 9931.146 | -22.6725 | 8682.966
-22.6483 | 9942.406 | -22.6483 | 8706.019
-22.624 | 9945.435 | -22.624 | 8708.097
-22.5998 | 9969.297 | -22.5998 | 8730.18
-22.5755 | 10003.92 | -22.5755 | 8790.501
-22.5513 | 10030.62 | -22.5513 | 8806.768
-22.527 | 10043.28 | -22.527 | 8873.177
-22.5028 | 10024.64 | -22.5028 | 8916.084
-22.4785 | 10036.11 | -22.4785 | 8918.616
-22.4543 | 10064.98 | -22.4543 | 8942.569
-22.4301 | 10094.16 | -22.4301 | 8995.51
-22.4058 | 10126.97 | -22.4058 | 9036.134
-22.3816 | 10156.69 | -22.3816 | 9090.145
-22.3573 | 10187.99 | -22.3573 | 9106.944
-22.3331 | 10217.16 | -22.3331 | 9128.27
-22.3088 | 10240.52 | -22.3088 | 9173.061
-22.2846 | 10237.84 | -22.2846 | 9194.415
-22.2603 | 10264.31 | -22.2603 | 9196.01
-22.2361 | 10266.99 | -22.2361 | 9218.197
-22.2118 | 10273.79 | -22.2118 | 9244.549
-22.1876 | 10323.42 | -22.1876 | 9252.073
-22.1633 | 10312.09 | -22.1633 | 9281.542
-22.1391 | 10290.15 | -22.1391 | 9338.923
-22.1148 | 10301.9 | -22.1148 | 9364.699
-22.0906 | 10332.5 | -22.0906 | 9376.606
-22.0663 | 10364.8 | -22.0663 | 9408.113
-22.0421 | 10363.68 | -22.0421 | 9445.998
-22.0178 | 10388.26 | -22.0178 | 9495.863
-21.9936 | 10397.45 | -21.9936 | 9528.659
-21.9693 | 10394.54 | -21.9693 | 9542.28
-21.9451 | 10394.01 | -21.9451 | 9545.854
-21.9208 | 10392.2 | -21.9208 | 9528.432
-21.8966 | 10407.17 | -21.8966 | 9526.13
-21.8723 | 10439.45 | -21.8723 | 9560.264
-21.8481 | 10452.48 | -21.8481 | 9598.803
-21.8238 | 10463.51 | -21.8238 | 9648.458
-21.7996 | 10503.98 | -21.7996 | 9682.049
-21.7753 | 10529.51 | -21.7753 | 9681.03
-21.7511 | 10532.47 | -21.7511 | 9719.244
-21.7268 | 10545.79 | -21.7268 | 9757.825
-21.7026 | 10563.22 | -21.7026 | 9775.401
-21.6783 | 10600.4 | -21.6783 | 9812.562
-21.6541 | 10615.94 | -21.6541 | 9836.374
-21.6299 | 10619.23 | -21.6299 | 9848.207
-21.6056 | 10654.72 | -21.6056 | 9896.035
-21.5814 | 10654.93 | -21.5814 | 9904.999
-21.5571 | 10668.74 | -21.5571 | 9912.216
-21.5328 | 10694 | -21.5328 | 9949.27
-21.5086 | 10692.92 | -21.5086 | 9974.716
-21.4844 | 10711.74 | -21.4844 | 10020.37
-21.4601 | 10777.45 | -21.4601 | 10076.71
-21.4359 | 10788.43 | -21.4359 | 10098.58
-21.4116 | 10786.84 | -21.4116 | 10100.73
-21.3874 | 10805.01 | -21.3874 | 10118.26
-21.3631 | 10826.52 | -21.3631 | 10135.33
-21.3389 | 10840.91 | -21.3389 | 10156.47
-21.3146 | 10874.13 | -21.3146 | 10182.65
-21.2904 | 10904.73 | -21.2904 | 10195.04
-21.2661 | 10928.19 | -21.2661 | 10208.32
-21.2419 | 10943.1 | -21.2419 | 10220.15
-21.2176 | 10948.53 | -21.2176 | 10231.1
-21.1934 | 10959.45 | -21.1934 | 10248.88
-21.1691 | 10978.75 | -21.1691 | 10272.76
-21.1449 | 11004.42 | -21.1449 | 10294.37
-21.1206 | 11041.53 | -21.1206 | 10292.19
-21.0964 | 11070.62 | -21.0964 | 10289.44
-21.0721 | 11083.91 | -21.0721 | 10305.09
-21.0479 | 11085.86 | -21.0479 | 10333.03
-21.0236 | 11087.59 | -21.0236 | 10385.68
-20.9994 | 11136.38 | -20.9994 | 10420.06
-20.9751 | 11153.06 | -20.9751 | 10435.86
-20.9509 | 11193.66 | -20.9509 | 10442.75
-20.9266 | 11251.5 | -20.9266 | 10476.07
-20.9024 | 11321.68 | -20.9024 | 10512.58
-20.8781 | 11320.84 | -20.8781 | 10537.96
-20.8539 | 11302.25 | -20.8539 | 10586.24
-20.8296 | 11286.79 | -20.8296 | 10613.95
-20.8054 | 11284.28 | -20.8054 | 10646.13
-20.7811 | 11311.28 | -20.7811 | 10673.63
-20.7569 | 11349.73 | -20.7569 | 10709.3
-20.7326 | 11387.76 | -20.7326 | 10756.54
-20.7084 | 11382.86 | -20.7084 | 10808.59
-20.6841 | 11378.34 | -20.6841 | 10858.33
-20.6599 | 11416.32 | -20.6599 | 10887.51
-20.6356 | 11447.56 | -20.6356 | 10883.63
-20.6114 | 11455.38 | -20.6114 | 10864.08
-20.5872 | 11471.2 | -20.5872 | 10869.56
-20.5629 | 11498.48 | -20.5629 | 10912.88
-20.5387 | 11506.18 | -20.5387 | 10932.13
-20.5144 | 11524.22 | -20.5144 | 10936.71
-20.4902 | 11539.4 | -20.4902 | 10973.42
-20.4659 | 11591.02 | -20.4659 | 11016.38
-20.4417 | 11599.28 | -20.4417 | 10998.88
-20.4174 | 11609.46 | -20.4174 | 10986.57
-20.3932 | 11636.41 | -20.3932 | 11018.1
-20.3689 | 11668.1 | -20.3689 | 11025.75
-20.3447 | 11694.4 | -20.3447 | 11017.1
-20.3204 | 11716.7 | -20.3204 | 11042.33
-20.2962 | 11729.43 | -20.2962 | 11088.89
-20.2719 | 11737 | -20.2719 | 11117.14
-20.2477 | 11753.38 | -20.2477 | 11115.07
-20.2234 | 11768.72 | -20.2234 | 11101.76
-20.1992 | 11763.21 | -20.1992 | 11115.39
-20.1749 | 11767.5 | -20.1749 | 11168.1
-20.1507 | 11802.55 | -20.1507 | 11214.28
-20.1264 | 11823.67 | -20.1264 | 11229.19
-20.1022 | 11843.88 | -20.1022 | 11249.62
-20.0779 | 11855.23 | -20.0779 | 11256.4
-20.0537 | 11892.04 | -20.0537 | 11255.56
-20.0294 | 11889.12 | -20.0294 | 11237.49
-20.0052 | 11893.6 | -20.0052 | 11275.23
-19.9809 | 11905.76 | -19.9809 | 11346.53
-19.9567 | 11942.28 | -19.9567 | 11359.87
-19.9324 | 11947.08 | -19.9324 | 11323.65
-19.9082 | 11940.84 | -19.9082 | 11319.16
-19.8839 | 11932.53 | -19.8839 | 11333
-19.8597 | 11927.6 | -19.8597 | 11379.46
-19.8354 | 11957.22 | -19.8354 | 11403.11
-19.8112 | 12009.62 | -19.8112 | 11400.13
-19.787 | 12048.58 | -19.787 | 11406.23
-19.7627 | 12059.27 | -19.7627 | 11426.26
-19.7385 | 12050.42 | -19.7385 | 11448.88
-19.7142 | 12027.69 | -19.7142 | 11464.98
-19.6899 | 11995.53 | -19.6899 | 11480.89
-19.6657 | 12007.87 | -19.6657 | 11523.14
-19.6414 | 12032.93 | -19.6414 | 11527.62
-19.6172 | 12057.01 | -19.6172 | 11521.84
-19.593 | 12075.39 | -19.593 | 11523.15
-19.5687 | 12099.45 | -19.5687 | 11539.15
-19.5445 | 12136.54 | -19.5445 | 11573.44
-19.5202 | 12141.31 | -19.5202 | 11619.35
-19.496 | 12139.16 | -19.496 | 11644.31
-19.4717 | 12146.38 | -19.4717 | 11633.95
-19.4475 | 12151.99 | -19.4475 | 11599.76
-19.4232 | 12169.75 | -19.4232 | 11605.02
-19.399 | 12192.77 | -19.399 | 11660.26
-19.3747 | 12209.59 | -19.3747 | 11700.88
-19.3505 | 12221.92 | -19.3505 | 11702.5
-19.3262 | 12219.23 | -19.3262 | 11705.69
-19.302 | 12215.05 | -19.302 | 11707.24
-19.2777 | 12252.32 | -19.2777 | 11697.93
-19.2535 | 12284.34 | -19.2535 | 11720.78
-19.2292 | 12300.31 | -19.2292 | 11749.01
-19.205 | 12267.97 | -19.205 | 11786.38
-19.1807 | 12265.76 | -19.1807 | 11784.1
-19.1565 | 12305.03 | -19.1565 | 11778.38
-19.1322 | 12342.19 | -19.1322 | 11802.46
-19.108 | 12378.08 | -19.108 | 11841.38
-19.0837 | 12405.88 | -19.0837 | 11841
-19.0595 | 12418.8 | -19.0595 | 11853.93
-19.0352 | 12424.81 | -19.0352 | 11884.79
-19.011 | 12436.55 | -19.011 | 11898.37
-18.9867 | 12457.3 | -18.9867 | 11893.88
-18.9625 | 12476.83 | -18.9625 | 11883.22
-18.9382 | 12481.75 | -18.9382 | 11889.63
-18.914 | 12479.69 | -18.914 | 11883.14
-18.8897 | 12494.21 | -18.8897 | 11967.94
-18.8655 | 12540.42 | -18.8655 | 12000.94
-18.8412 | 12553.69 | -18.8412 | 11967.42
-18.817 | 12522.82 | -18.817 | 11983.5
-18.7928 | 12544.3 | -18.7928 | 12012.16
-18.7685 | 12547.48 | -18.7685 | 12043.01
-18.7443 | 12531.78 | -18.7443 | 12070.14
-18.72 | 12531.86 | -18.72 | 12078.46
-18.6958 | 12553.08 | -18.6958 | 12082.06
-18.6715 | 12577.8 | -18.6715 | 12095.13
-18.6473 | 12598.21 | -18.6473 | 12113.28
-18.623 | 12612.35 | -18.623 | 12131.74
-18.5988 | 12609.71 | -18.5988 | 12146.43
-18.5745 | 12619.87 | -18.5745 | 12189.69
-18.5503 | 12604.53 | -18.5503 | 12167.49
-18.526 | 12586.74 | -18.526 | 12165.27
-18.5018 | 12617.1 | -18.5018 | 12200.87
-18.4775 | 12673.08 | -18.4775 | 12230.9
-18.4533 | 12713.9 | -18.4533 | 12231.58
-18.429 | 12708.94 | -18.429 | 12228.82
-18.4048 | 12695.82 | -18.4048 | 12241.07
-18.3805 | 12702.74 | -18.3805 | 12246.77
-18.3563 | 12709.38 | -18.3563 | 12246.4
-18.332 | 12723.78 | -18.332 | 12253.27
-18.3078 | 12759.83 | -18.3078 | 12264.21
-18.2835 | 12774.3 | -18.2835 | 12279.52
-18.2593 | 12791.17 | -18.2593 | 12297.93
-18.235 | 12795.41 | -18.235 | 12320.22
-18.2108 | 12847.52 | -18.2108 | 12343.34
-18.1865 | 12890.33 | -18.1865 | 12362.68
-18.1623 | 12904.06 | -18.1623 | 12403.39
-18.138 | 12877.68 | -18.138 | 12407.98
-18.1138 | 12859.17 | -18.1138 | 12412.39
-18.0895 | 12871.81 | -18.0895 | 12438.58
-18.0653 | 12903.97 | -18.0653 | 12461.49
-18.041 | 12935.46 | -18.041 | 12464.17
-18.0168 | 12957.83 | -18.0168 | 12463.78
-17.9925 | 12978.37 | -17.9925 | 12480.4
-17.9683 | 12999.1 | -17.9683 | 12507.17
-17.944 | 12994.84 | -17.944 | 12537.61
-17.9198 | 13000.64 | -17.9198 | 12559.32
-17.8956 | 13016.09 | -17.8956 | 12569.77
-17.8713 | 13019.38 | -17.8713 | 12576.79
-17.847 | 13037.03 | -17.847 | 12574.66
-17.8228 | 13066.6 | -17.8228 | 12606.24
-17.7985 | 13106.07 | -17.7985 | 12601.38
-17.7743 | 13133.63 | -17.7743 | 12605.33
-17.7501 | 13130.9 | -17.7501 | 12634
-17.7258 | 13112.41 | -17.7258 | 12664.06
-17.7016 | 13103.35 | -17.7016 | 12683.32
-17.6773 | 13114.41 | -17.6773 | 12682.28
-17.6531 | 13163.59 | -17.6531 | 12685.79
-17.6288 | 13197.89 | -17.6288 | 12686.55
-17.6046 | 13239.28 | -17.6046 | 12690.03
-17.5803 | 13225.54 | -17.5803 | 12686.66
-17.5561 | 13217.98 | -17.5561 | 12730.11
-17.5318 | 13225.93 | -17.5318 | 12761.9
-17.5076 | 13227.02 | -17.5076 | 12777.59
-17.4833 | 13234.55 | -17.4833 | 12790.41
-17.4591 | 13244.97 | -17.4591 | 12803.04
-17.4348 | 13267.09 | -17.4348 | 12822.85
-17.4106 | 13303.73 | -17.4106 | 12842.17
-17.3863 | 13315.79 | -17.3863 | 12833.41
-17.3621 | 13347.58 | -17.3621 | 12852.19
-17.3378 | 13381.5 | -17.3378 | 12903.17
-17.3136 | 13382.85 | -17.3136 | 12892.29
-17.2893 | 13415.5 | -17.2893 | 12887.16
-17.2651 | 13441.41 | -17.2651 | 12873.08
-17.2408 | 13440.4 | -17.2408 | 12872.56
-17.2166 | 13436.77 | -17.2166 | 12908.75
-17.1923 | 13446.27 | -17.1923 | 12947.93
-17.1681 | 13460.64 | -17.1681 | 12952.41
-17.1438 | 13466.46 | -17.1438 | 12937.96
-17.1196 | 13470.58 | -17.1196 | 12943.52
-17.0953 | 13491.79 | -17.0953 | 12955.1
-17.0711 | 13480.06 | -17.0711 | 12965.15
-17.0468 | 13489.11 | -17.0468 | 12991.47
-17.0226 | 13527.34 | -17.0226 | 13001.05
-16.9983 | 13521.22 | -16.9983 | 12998.01
-16.9741 | 13514.38 | -16.9741 | 13012.83
-16.9499 | 13530.51 | -16.9499 | 13026.5
-16.9256 | 13559.02 | -16.9256 | 13024.6
-16.9014 | 13574.1 | -16.9014 | 13042.61
-16.8771 | 13571.1 | -16.8771 | 13087.29
-16.8529 | 13577.58 | -16.8529 | 13100.53
-16.8286 | 13608.23 | -16.8286 | 13071.88
-16.8044 | 13608.23 | -16.8044 | 13114.51
-16.7801 | 13613.44 | -16.7801 | 13168.4
-16.7559 | 13670.8 | -16.7559 | 13165.75
-16.7316 | 13674.46 | -16.7316 | 13178.27
-16.7074 | 13677.56 | -16.7074 | 13218.78
-16.6831 | 13708.28 | -16.6831 | 13234.58
-16.6589 | 13708.29 | -16.6589 | 13208.76
-16.6346 | 13681.6 | -16.6346 | 13182.96
-16.6104 | 13678.8 | -16.6104 | 13199.29
-16.5861 | 13694.79 | -16.5861 | 13241.72
-16.5619 | 13696.36 | -16.5619 | 13260.82
-16.5376 | 13738.61 | -16.5376 | 13292.17
-16.5134 | 13759.23 | -16.5134 | 13285.41
-16.4891 | 13763.71 | -16.4891 | 13337.66
-16.4649 | 13785.9 | -16.4649 | 13397.64
-16.4406 | 13801.4 | -16.4406 | 13397
-16.4164 | 13787.18 | -16.4164 | 13383.72
-16.3921 | 13786.81 | -16.3921 | 13366.96
-16.3679 | 13825.4 | -16.3679 | 13351.89
-16.3436 | 13849.38 | -16.3436 | 13358.54
-16.3194 | 13816.4 | -16.3194 | 13372.5
-16.2951 | 13839.26 | -16.2951 | 13378.39
-16.2709 | 13839.65 | -16.2709 | 13390.27
-16.2466 | 13899.45 | -16.2466 | 13413.47
-16.2224 | 13882.54 | -16.2224 | 13461.3
-16.1981 | 13867.02 | -16.1981 | 13462.72
-16.1739 | 13890.13 | -16.1739 | 13463.27
-16.1496 | 13926.62 | -16.1496 | 13470.6
-16.1254 | 13949.91 | -16.1254 | 13466.39
-16.1011 | 13969.05 | -16.1011 | 13457.81
-16.0769 | 13986.58 | -16.0769 | 13470.35
-16.0526 | 13954.13 | -16.0526 | 13492.68
-16.0284 | 13961.25 | -16.0284 | 13545.97
-16.0041 | 14005.1 | -16.0041 | 13573.6
-15.9799 | 13984.9 | -15.9799 | 13552.56
-15.9557 | 13987.73 | -15.9557 | 13562.69
-15.9314 | 13999.07 | -15.9314 | 13579.24
-15.9071 | 14023.02 | -15.9071 | 13599.69
-15.8829 | 14052.16 | -15.8829 | 13614.36
-15.8587 | 14077.93 | -15.8587 | 13623.9
-15.8344 | 14105.9 | -15.8344 | 13651.66
-15.8102 | 14127.86 | -15.8102 | 13688.52
-15.7859 | 14107.18 | -15.7859 | 13691.55
-15.7617 | 14132.67 | -15.7617 | 13689.3
-15.7374 | 14109.34 | -15.7374 | 13698.03
-15.7132 | 14069.54 | -15.7132 | 13721.55
-15.6889 | 14061.82 | -15.6889 | 13745.58
-15.6647 | 14086.65 | -15.6647 | 13759.57
-15.6404 | 14130.03 | -15.6404 | 13771.65
-15.6162 | 14179.8 | -15.6162 | 13785.19
-15.5919 | 14222.45 | -15.5919 | 13788.97
-15.5677 | 14260.04 | -15.5677 | 13798.97
-15.5434 | 14287.86 | -15.5434 | 13820.64
-15.5192 | 14277.29 | -15.5192 | 13845.12
-15.4949 | 14304.52 | -15.4949 | 13904.34
-15.4707 | 14322.22 | -15.4707 | 13940.46
-15.4464 | 14337.04 | -15.4464 | 13942.5
-15.4222 | 14347.07 | -15.4222 | 13936.35
-15.3979 | 14337.94 | -15.3979 | 13935.35
-15.3737 | 14309.71 | -15.3737 | 13945.08
-15.3494 | 14290.7 | -15.3494 | 13983.84
-15.3252 | 14308.27 | -15.3252 | 14024.27
-15.3009 | 14343.77 | -15.3009 | 14053.86
-15.2767 | 14366.89 | -15.2767 | 14039.56
-15.2524 | 14394.08 | -15.2524 | 14019.76
-15.2282 | 14414.03 | -15.2282 | 14030.74
-15.2039 | 14425.72 | -15.2039 | 14056.11
-15.1797 | 14446.81 | -15.1797 | 14083.67
-15.1554 | 14474.24 | -15.1554 | 14115.67
-15.1312 | 14484.06 | -15.1312 | 14152.48
-15.1069 | 14489.85 | -15.1069 | 14178.55
-15.0827 | 14453.59 | -15.0827 | 14156.41
-15.0585 | 14476.65 | -15.0585 | 14147.5
-15.0342 | 14524.23 | -15.0342 | 14166.4
-15.0099 | 14547.66 | -15.0099 | 14166.3
-14.9857 | 14568.87 | -14.9857 | 14168.11
-14.9614 | 14590.02 | -14.9614 | 14214.83
-14.9372 | 14592.44 | -14.9372 | 14244.7
-14.913 | 14572.97 | -14.913 | 14202.94
-14.8887 | 14569.5 | -14.8887 | 14216.7
-14.8645 | 14630.55 | -14.8645 | 14251.31
-14.8402 | 14630.42 | -14.8402 | 14190.44
-14.816 | 14625.78 | -14.816 | 14279.09
-14.7917 | 14616.08 | -14.7917 | 14296.36
-14.7675 | 14607.87 | -14.7675 | 14336.67
-14.7432 | 14622.4 | -14.7432 | 14391.14
-14.719 | 14650.84 | -14.719 | 14378.75
-14.6947 | 14667.89 | -14.6947 | 14323.69
-14.6705 | 14672.11 | -14.6705 | 14364.46
-14.6462 | 14658.69 | -14.6462 | 14383.33
-14.622 | 14675.91 | -14.622 | 14419.24
-14.5977 | 14721.53 | -14.5977 | 14430.49
-14.5735 | 14735.2 | -14.5735 | 14459.05
-14.5492 | 14740.59 | -14.5492 | 14472.22
-14.525 | 14733.45 | -14.525 | 14481.68
-14.5007 | 14714.08 | -14.5007 | 14493.96
-14.4765 | 14708.7 | -14.4765 | 14495.73
-14.4522 | 14740.52 | -14.4522 | 14483.59
-14.428 | 14775.94 | -14.428 | 14478.55
-14.4037 | 14805.3 | -14.4037 | 14472.53
-14.3795 | 14828.09 | -14.3795 | 14489.19
-14.3552 | 14824.7 | -14.3552 | 14518.09
-14.331 | 14832.14 | -14.331 | 14522.49
-14.3067 | 14835.11 | -14.3067 | 14550.53
-14.2825 | 14835.06 | -14.2825 | 14604.09
-14.2582 | 14851.81 | -14.2582 | 14622.97
-14.234 | 14865.46 | -14.234 | 14604.63
-14.2097 | 14887.39 | -14.2097 | 14617.49
-14.1855 | 14920.05 | -14.1855 | 14611.52
-14.1613 | 14952.99 | -14.1613 | 14623.28
-14.137 | 14951.62 | -14.137 | 14656.7
-14.1128 | 14935.11 | -14.1128 | 14671.01
-14.0885 | 14927.91 | -14.0885 | 14674.79
-14.0642 | 14929.56 | -14.0642 | 14683.26
-14.04 | 14930.72 | -14.04 | 14686.69
-14.0158 | 14955.32 | -14.0158 | 14686.61
-13.9915 | 14980.34 | -13.9915 | 14698.53
-13.9673 | 14984.15 | -13.9673 | 14704.81
-13.943 | 14963.57 | -13.943 | 14697.72
-13.9188 | 14954.42 | -13.9188 | 14709.19
-13.8945 | 14974 | -13.8945 | 14723.05
-13.8703 | 15004.96 | -13.8703 | 14723.18
-13.846 | 15021.94 | -13.846 | 14717.77
-13.8218 | 15023.11 | -13.8218 | 14722.89
-13.7975 | 15021.72 | -13.7975 | 14718.83
-13.7733 | 15014.68 | -13.7733 | 14734.14
-13.749 | 15062.74 | -13.749 | 14767.01
-13.7248 | 15106.68 | -13.7248 | 14782.72
-13.7005 | 15091.47 | -13.7005 | 14778.4
-13.6763 | 15087.69 | -13.6763 | 14769.48
-13.652 | 15098.96 | -13.652 | 14775.37
-13.6278 | 15067.25 | -13.6278 | 14802.2
-13.6035 | 15071.1 | -13.6035 | 14831.86
-13.5793 | 15107.71 | -13.5793 | 14835.98
-13.555 | 15126.96 | -13.555 | 14818.43
-13.5308 | 15152.37 | -13.5308 | 14835.33
-13.5065 | 15160.77 | -13.5065 | 14897.14
-13.4823 | 15182.84 | -13.4823 | 14929.17
-13.458 | 15202.96 | -13.458 | 14918.31
-13.4338 | 15183.47 | -13.4338 | 14901.73
-13.4095 | 15134.52 | -13.4095 | 14885.13
-13.3853 | 15121.78 | -13.3853 | 14863.72
-13.361 | 15168.77 | -13.361 | 14889.89
-13.3368 | 15176.63 | -13.3368 | 14941.85
-13.3125 | 15197.4 | -13.3125 | 14982.9
-13.2883 | 15230.67 | -13.2883 | 15003.84
-13.264 | 15265.31 | -13.264 | 15012.44
-13.2398 | 15276.35 | -13.2398 | 15002.67
-13.2156 | 15243.69 | -13.2156 | 14969.57
-13.1913 | 15219.88 | -13.1913 | 14988.78
-13.167 | 15264.87 | -13.167 | 15016.26
-13.1428 | 15298.44 | -13.1428 | 15010.2
-13.1186 | 15315.62 | -13.1186 | 15004.67
-13.0943 | 15325.1 | -13.0943 | 15023.95
-13.0701 | 15341.44 | -13.0701 | 15056.04
-13.0458 | 15363.37 | -13.0458 | 15059.04
-13.0216 | 15373.08 | -13.0216 | 15021.58
-12.9973 | 15361.72 | -12.9973 | 15035.4
-12.9731 | 15350.2 | -12.9731 | 15070.76
-12.9488 | 15362.43 | -12.9488 | 15106.93
-12.9246 | 15376.4 | -12.9246 | 15138.26
-12.9003 | 15383.06 | -12.9003 | 15151.02
-12.8761 | 15393.36 | -12.8761 | 15153.03
-12.8518 | 15410.32 | -12.8518 | 15144.77
-12.8276 | 15424.28 | -12.8276 | 15130.47
-12.8033 | 15436.13 | -12.8033 | 15150.49
-12.7791 | 15454.44 | -12.7791 | 15145.71
-12.7548 | 15474.6 | -12.7548 | 15152.2
-12.7306 | 15489.17 | -12.7306 | 15150.57
-12.7063 | 15494.44 | -12.7063 | 15157.74
-12.6821 | 15484.1 | -12.6821 | 15180.43
-12.6578 | 15466.76 | -12.6578 | 15191.3
-12.6336 | 15464.35 | -12.6336 | 15170.08
-12.6093 | 15487.88 | -12.6093 | 15172.3
-12.5851 | 15504.96 | -12.5851 | 15207.98
-12.5608 | 15524 | -12.5608 | 15238.38
-12.5366 | 15539.11 | -12.5366 | 15222.8
-12.5123 | 15557.08 | -12.5123 | 15236
-12.4881 | 15574.81 | -12.4881 | 15266.67
-12.4638 | 15578.08 | -12.4638 | 15284.65
-12.4396 | 15560.42 | -12.4396 | 15291.44
-12.4153 | 15548.52 | -12.4153 | 15294.24
-12.3911 | 15581.14 | -12.3911 | 15316.09
-12.3668 | 15599.33 | -12.3668 | 15312.49
-12.3426 | 15619.1 | -12.3426 | 15307.06
-12.3183 | 15633.12 | -12.3183 | 15308.95
-12.2941 | 15651.52 | -12.2941 | 15314.16
-12.2698 | 15673.97 | -12.2698 | 15323.95
-12.2456 | 15675.33 | -12.2456 | 15347.92
-12.2213 | 15634.61 | -12.2213 | 15373.96
-12.1971 | 15612.85 | -12.1971 | 15388.99
-12.1729 | 15621.38 | -12.1729 | 15403.25
-12.1486 | 15639.84 | -12.1486 | 15411.79
-12.1243 | 15628.54 | -12.1243 | 15397.07
-12.1001 | 15615.49 | -12.1001 | 15390.02
-12.0759 | 15643.29 | -12.0759 | 15414.92
-12.0516 | 15699.09 | -12.0516 | 15438.32
-12.0274 | 15725.55 | -12.0274 | 15427.94
-12.0031 | 15722.65 | -12.0031 | 15388.9
-11.9789 | 15720.43 | -11.9789 | 15394.33
-11.9546 | 15722.87 | -11.9546 | 15448.79
-11.9304 | 15732.04 | -11.9304 | 15503.47
-11.9061 | 15749.02 | -11.9061 | 15522.2
-11.8819 | 15769.13 | -11.8819 | 15506.81
-11.8576 | 15779 | -11.8576 | 15488.41
-11.8334 | 15783.48 | -11.8334 | 15494.66
-11.8091 | 15770.95 | -11.8091 | 15491.4
-11.7849 | 15770.61 | -11.7849 | 15488.85
-11.7606 | 15792.77 | -11.7606 | 15499.27
-11.7364 | 15819.77 | -11.7364 | 15507.63
-11.7121 | 15834.15 | -11.7121 | 15507.78
-11.6879 | 15835.84 | -11.6879 | 15512.26
-11.6636 | 15839.01 | -11.6636 | 15519.02
-11.6394 | 15848.35 | -11.6394 | 15542.28
-11.6151 | 15892.48 | -11.6151 | 15583.74
-11.5909 | 15916.54 | -11.5909 | 15595.4
-11.5666 | 15910.05 | -11.5666 | 15601.83
-11.5424 | 15892.25 | -11.5424 | 15616.18
-11.5181 | 15886.49 | -11.5181 | 15624.75
-11.4939 | 15900.68 | -11.4939 | 15609.82
-11.4696 | 15941.33 | -11.4696 | 15598.94
-11.4454 | 15948.37 | -11.4454 | 15632.57
-11.4211 | 15943.33 | -11.4211 | 15652.06
-11.3969 | 15919.52 | -11.3969 | 15631.32
-11.3726 | 15916.57 | -11.3726 | 15602.08
-11.3484 | 15935.87 | -11.3484 | 15588.3
-11.3241 | 15937.1 | -11.3241 | 15586.4
-11.2999 | 15935.25 | -11.2999 | 15614.47
-11.2757 | 15930.31 | -11.2757 | 15663.66
-11.2514 | 15959.2 | -11.2514 | 15684.61
-11.2271 | 16011.26 | -11.2271 | 15670.73
-11.2029 | 16026.65 | -11.2029 | 15639.99
-11.1786 | 16017.12 | -11.1786 | 15609.71
-11.1544 | 16005.17 | -11.1544 | 15596.36
-11.1302 | 15949.62 | -11.1302 | 15618.13
-11.1059 | 15960.66 | -11.1059 | 15661.04
-11.0817 | 16031.76 | -11.0817 | 15674.66
-11.0574 | 16061.98 | -11.0574 | 15702.37
-11.0332 | 16067.28 | -11.0332 | 15724.62
-11.0089 | 16055.06 | -11.0089 | 15723.05
-10.9847 | 16046.43 | -10.9847 | 15709.14
-10.9604 | 16064.43 | -10.9604 | 15715.37
-10.9362 | 16036.15 | -10.9362 | 15730.66
-10.9119 | 16048.66 | -10.9119 | 15774.07
-10.8877 | 16074.46 | -10.8877 | 15824.3
-10.8634 | 16068.67 | -10.8634 | 15833.17
-10.8392 | 16060.85 | -10.8392 | 15808.78
-10.8149 | 16081.19 | -10.8149 | 15790.55
-10.7907 | 16119.04 | -10.7907 | 15796.09
-10.7664 | 16120.2 | -10.7664 | 15762.77
-10.7422 | 16094.86 | -10.7422 | 15768.06
-10.7179 | 16102.11 | -10.7179 | 15752.84
-10.6937 | 16096.48 | -10.6937 | 15778.79
-10.6694 | 16105.28 | -10.6694 | 15805.72
-10.6452 | 16140.58 | -10.6452 | 15808.8
-10.6209 | 16171.88 | -10.6209 | 15803.73
-10.5967 | 16144.08 | -10.5967 | 15826.14
-10.5724 | 16149.06 | -10.5724 | 15843.29
-10.5482 | 16172 | -10.5482 | 15841.19
-10.5239 | 16162.51 | -10.5239 | 15853.67
-10.4997 | 16154.34 | -10.4997 | 15854.68
-10.4754 | 16165.5 | -10.4754 | 15849.9
-10.4512 | 16181.42 | -10.4512 | 15858.84
-10.4269 | 16172.88 | -10.4269 | 15877.94
-10.4027 | 16171.29 | -10.4027 | 15854.35
-10.3785 | 16182.29 | -10.3785 | 15846.22
-10.3542 | 16184.29 | -10.3542 | 15830.89
-10.33 | 16198.67 | -10.33 | 15858.33
-10.3057 | 16224.74 | -10.3057 | 15887.76
-10.2814 | 16245.2 | -10.2814 | 15896.64
-10.2572 | 16244.72 | -10.2572 | 15927.69
-10.233 | 16238.19 | -10.233 | 15937.34
-10.2087 | 16241.09 | -10.2087 | 15928.44
-10.1845 | 16241.38 | -10.1845 | 15928.92
-10.1602 | 16229.98 | -10.1602 | 15928.31
-10.136 | 16224.51 | -10.136 | 15919.66
-10.1117 | 16233.42 | -10.1117 | 15918.3
-10.0875 | 16245.53 | -10.0875 | 15951.89
-10.0632 | 16261.41 | -10.0632 | 16001.22
-10.039 | 16305.78 | -10.039 | 16014.21
-10.0147 | 16287.05 | -10.0147 | 16018.64
-9.9905 | 16296.62 | -9.9905 | 16012.7
-9.9662 | 16286.33 | -9.9662 | 15987.8
-9.942 | 16251.98 | -9.942 | 15962.54
-9.9177 | 16262.19 | -9.9177 | 15970.36
-9.8935 | 16264.61 | -9.8935 | 15987.12
-9.8692 | 16273.27 | -9.8692 | 16002.04
-9.845 | 16302.28 | -9.845 | 16021.52
-9.8207 | 16300.41 | -9.8207 | 16021.85
-9.7965 | 16300.21 | -9.7965 | 16008.12
-9.7722 | 16326.17 | -9.7722 | 15994.19
-9.748 | 16357.97 | -9.748 | 15995.97
-9.7237 | 16369.14 | -9.7237 | 16039.8
-9.6995 | 16332.91 | -9.6995 | 16064.28
-9.6752 | 16336.36 | -9.6752 | 16075.23
-9.651 | 16346.87 | -9.651 | 16067.04
-9.6267 | 16355.35 | -9.6267 | 16052.83
-9.6025 | 16361.15 | -9.6025 | 16046.37
-9.5782 | 16361.94 | -9.5782 | 16052.29
-9.554 | 16353.79 | -9.554 | 16067.03
-9.5297 | 16354.35 | -9.5297 | 16066.74
-9.5055 | 16347.4 | -9.5055 | 16069.07
-9.4812 | 16353.73 | -9.4812 | 16066.58
-9.457 | 16375.53 | -9.457 | 16062.02
-9.4327 | 16395.48 | -9.4327 | 16069.35
-9.4085 | 16391.1 | -9.4085 | 16101.74
-9.3843 | 16375.11 | -9.3843 | 16139.44
-9.36 | 16366.13 | -9.36 | 16157.7
-9.3358 | 16398.83 | -9.3358 | 16147.53
-9.3115 | 16405.54 | -9.3115 | 16121.51
-9.2873 | 16388.85 | -9.2873 | 16105.66
-9.263 | 16383.94 | -9.263 | 16114.18
-9.2388 | 16412.34 | -9.2388 | 16138.76
-9.2145 | 16419.76 | -9.2145 | 16167.76
-9.1903 | 16424.82 | -9.1903 | 16197.61
-9.166 | 16421.37 | -9.166 | 16197.38
-9.1418 | 16440.39 | -9.1418 | 16195.2
-9.1175 | 16473.14 | -9.1175 | 16203.43
-9.0933 | 16496.66 | -9.0933 | 16210.9
-9.069 | 16503.03 | -9.069 | 16196.95
-9.0448 | 16503.81 | -9.0448 | 16208
-9.0205 | 16499.68 | -9.0205 | 16229.42
-8.9963 | 16511.83 | -8.9963 | 16243.6
-8.972 | 16518.45 | -8.972 | 16255.49
-8.9478 | 16506.9 | -8.9478 | 16265.9
-8.9235 | 16488.32 | -8.9235 | 16275.5
-8.8993 | 16497.08 | -8.8993 | 16292.26
-8.875 | 16540.65 | -8.875 | 16310.73
-8.8508 | 16576.83 | -8.8508 | 16255.57
-8.8265 | 16575.96 | -8.8265 | 16227.32
-8.8023 | 16562.84 | -8.8023 | 16236.41
-8.778 | 16549.77 | -8.778 | 16259.87
-8.7538 | 16540.15 | -8.7538 | 16268.5
-8.7295 | 16557.09 | -8.7295 | 16250.87
-8.7053 | 16537.58 | -8.7053 | 16262.54
-8.681 | 16551.32 | -8.681 | 16266.16
-8.6568 | 16578.27 | -8.6568 | 16266.59
-8.6325 | 16609.55 | -8.6325 | 16261.81
-8.6083 | 16626.99 | -8.6083 | 16272.74
-8.584 | 16614.28 | -8.584 | 16320.71
-8.5598 | 16591.56 | -8.5598 | 16341.25
-8.5355 | 16607.37 | -8.5355 | 16337.77
-8.5113 | 16615.96 | -8.5113 | 16324.15
-8.487 | 16615.27 | -8.487 | 16329.5
-8.4628 | 16616.38 | -8.4628 | 16333.94
-8.4386 | 16623.24 | -8.4386 | 16331.79
-8.4143 | 16624.29 | -8.4143 | 16351.48
-8.3901 | 16615.19 | -8.3901 | 16327.11
-8.3658 | 16627.42 | -8.3658 | 16362.14
-8.3416 | 16641.72 | -8.3416 | 16359.06
-8.3173 | 16643.14 | -8.3173 | 16339.5
-8.2931 | 16652.32 | -8.2931 | 16335.15
-8.2688 | 16680.24 | -8.2688 | 16357.97
-8.2446 | 16677.3 | -8.2446 | 16384.58
-8.2203 | 16683.35 | -8.2203 | 16345.42
-8.1961 | 16685.65 | -8.1961 | 16355.83
-8.1718 | 16676.96 | -8.1718 | 16377.44
-8.1476 | 16667.17 | -8.1476 | 16410.64
-8.1233 | 16665.74 | -8.1233 | 16428.22
-8.0991 | 16673.43 | -8.0991 | 16400.02
-8.0748 | 16676.82 | -8.0748 | 16400.65
-8.0506 | 16681.17 | -8.0506 | 16368.7
-8.0263 | 16721.68 | -8.0263 | 16372.25
-8.0021 | 16731.35 | -8.0021 | 16387.54
-7.9778 | 16714.04 | -7.9778 | 16403.79
-7.9536 | 16702.76 | -7.9536 | 16426.31
-7.9293 | 16715.65 | -7.9293 | 16464.68
-7.9051 | 16702.46 | -7.9051 | 16451.49
-7.8808 | 16719.32 | -7.8808 | 16461.28
-7.8566 | 16742.12 | -7.8566 | 16453.97
-7.8323 | 16751.3 | -7.8323 | 16484.59
-7.8081 | 16752.63 | -7.8081 | 16503.11
-7.7838 | 16756.98 | -7.7838 | 16460.01
-7.7596 | 16743.37 | -7.7596 | 16505.97
-7.7353 | 16744.4 | -7.7353 | 16511.28
-7.7111 | 16771.24 | -7.7111 | 16468.39
-7.6868 | 16770.66 | -7.6868 | 16479.47
-7.6626 | 16765.63 | -7.6626 | 16524.8
-7.6383 | 16773.78 | -7.6383 | 16562.85
-7.6141 | 16780.63 | -7.6141 | 16575.85
-7.5898 | 16793.64 | -7.5898 | 16539.63
-7.5656 | 16792.07 | -7.5656 | 16524.64
-7.5413 | 16787.23 | -7.5413 | 16549.04
-7.5171 | 16787.77 | -7.5171 | 16572.35
-7.4929 | 16794.47 | -7.4929 | 16584.84
-7.4686 | 16812.29 | -7.4686 | 16597.02
-7.4444 | 16861.09 | -7.4444 | 16608.41
-7.4201 | 16866.93 | -7.4201 | 16581.6
-7.3959 | 16867.61 | -7.3959 | 16603.32
-7.3716 | 16879.29 | -7.3716 | 16573.94
-7.3474 | 16878.54 | -7.3474 | 16551.57
-7.3231 | 16867.07 | -7.3231 | 16556.31
-7.2989 | 16872.49 | -7.2989 | 16540.37
-7.2746 | 16858.66 | -7.2746 | 16583.73
-7.2504 | 16866.2 | -7.2504 | 16633.41
-7.2261 | 16896.6 | -7.2261 | 16638.2
-7.2019 | 16902.81 | -7.2019 | 16622.03
-7.1776 | 16886.59 | -7.1776 | 16598.34
-7.1534 | 16875.86 | -7.1534 | 16577.13
-7.1291 | 16880.62 | -7.1291 | 16579.4
-7.1049 | 16850.67 | -7.1049 | 16583.68
-7.0806 | 16855.3 | -7.0806 | 16598.13
-7.0564 | 16883.29 | -7.0564 | 16612.2
-7.0321 | 16899.94 | -7.0321 | 16618.21
-7.0079 | 16888.59 | -7.0079 | 16617.02
-6.9836 | 16860.52 | -6.9836 | 16617.25
-6.9594 | 16814.22 | -6.9594 | 16622.85
-6.9351 | 16859.71 | -6.9351 | 16645.44
-6.9109 | 16895.89 | -6.9109 | 16677.41
-6.8866 | 16913.39 | -6.8866 | 16683.11
-6.8624 | 16913.48 | -6.8624 | 16664.95
-6.8381 | 16902.58 | -6.8381 | 16651.37
-6.8139 | 16897.3 | -6.8139 | 16662.26
-6.7896 | 16891.14 | -6.7896 | 16671.57
-6.7654 | 16898.35 | -6.7654 | 16674.39
-6.7411 | 16937.13 | -6.7411 | 16653.3
-6.7169 | 16969.58 | -6.7169 | 16648.87
-6.6926 | 16964.43 | -6.6926 | 16675.87
-6.6684 | 16932.53 | -6.6684 | 16686.28
-6.6441 | 16908.49 | -6.6441 | 16675.47
-6.6199 | 16947.45 | -6.6199 | 16676.61
-6.5956 | 16965.4 | -6.5956 | 16691.26
-6.5714 | 16957.33 | -6.5714 | 16713.09
-6.5472 | 16944.77 | -6.5472 | 16722.72
-6.5229 | 16951.32 | -6.5229 | 16708.79
-6.4987 | 16974.4 | -6.4987 | 16721.05
-6.4744 | 16987.75 | -6.4744 | 16726.78
-6.4502 | 16986.73 | -6.4502 | 16741.71
-6.4259 | 16982.62 | -6.4259 | 16758.22
-6.4017 | 16979.89 | -6.4017 | 16769.59
-6.3774 | 16975.41 | -6.3774 | 16772.77
-6.3532 | 16962.25 | -6.3532 | 16769.86
-6.3289 | 17002.3 | -6.3289 | 16740.54
-6.3047 | 17029.65 | -6.3047 | 16763.25
-6.2804 | 17016.54 | -6.2804 | 16788.32
-6.2562 | 17006.97 | -6.2562 | 16790.93
-6.2319 | 17019.04 | -6.2319 | 16783.23
-6.2077 | 17019.94 | -6.2077 | 16800.42
-6.1834 | 17010.76 | -6.1834 | 16801.23
-6.1592 | 17014.41 | -6.1592 | 16805.73
-6.1349 | 17012.44 | -6.1349 | 16820.37
-6.1107 | 17004.41 | -6.1107 | 16829.22
-6.0864 | 17011.79 | -6.0864 | 16835.5
-6.0622 | 17043.43 | -6.0622 | 16848.71
-6.0379 | 17021.75 | -6.0379 | 16842.87
-6.0137 | 17049.47 | -6.0137 | 16842.93
-5.9894 | 17046.06 | -5.9894 | 16858.28
-5.9652 | 17032.53 | -5.9652 | 16848.23
-5.9409 | 17028.19 | -5.9409 | 16829.01
-5.9167 | 17036.33 | -5.9167 | 16832.52
-5.8924 | 17037.35 | -5.8924 | 16859.67
-5.8682 | 17046.38 | -5.8682 | 16870.24
-5.8439 | 17056.96 | -5.8439 | 16855.78
-5.8197 | 17068.14 | -5.8197 | 16823.21
-5.7954 | 17086.84 | -5.7954 | 16808.23
-5.7712 | 17098.96 | -5.7712 | 16823.63
-5.7469 | 17076.7 | -5.7469 | 16841.21
-5.7227 | 17117.25 | -5.7227 | 16830.89
-5.6984 | 17133.56 | -5.6984 | 16849.37
-5.6742 | 17135.01 | -5.6742 | 16854.03
-5.6499 | 17129.56 | -5.6499 | 16865.38
-5.6257 | 17123.76 | -5.6257 | 16888.33
-5.6015 | 17122.48 | -5.6015 | 16904.44
-5.5772 | 17130.01 | -5.5772 | 16892.81
-5.553 | 17126.77 | -5.553 | 16903.19
-5.5287 | 17109.65 | -5.5287 | 16914.14
-5.5045 | 17105.76 | -5.5045 | 16924.29
-5.4802 | 17132.09 | -5.4802 | 16939.77
-5.456 | 17179.8 | -5.456 | 16960.01
-5.4317 | 17198.82 | -5.4317 | 16958.92
-5.4075 | 17145.92 | -5.4075 | 16958.61
-5.3832 | 17127.31 | -5.3832 | 16925.58
-5.359 | 17141.32 | -5.359 | 16913.67
-5.3347 | 17158.72 | -5.3347 | 16926.52
-5.3105 | 17160.92 | -5.3105 | 16933.06
-5.2862 | 17166.83 | -5.2862 | 16893.37
-5.262 | 17179.59 | -5.262 | 16918.28
-5.2377 | 17186.43 | -5.2377 | 16919.53
-5.2135 | 17175.6 | -5.2135 | 16906.77
-5.1892 | 17161.57 | -5.1892 | 16915.44
-5.165 | 17159.59 | -5.165 | 16947.77
-5.1407 | 17172.17 | -5.1407 | 16963.11
-5.1165 | 17175.25 | -5.1165 | 16989.29
-5.0922 | 17180.74 | -5.0922 | 16950.89
-5.068 | 17172.03 | -5.068 | 16916.3
-5.0437 | 17167.07 | -5.0437 | 16906.51
-5.0195 | 17176.49 | -5.0195 | 16907.45
-4.9952 | 17197.63 | -4.9952 | 16897.31
-4.971 | 17228.16 | -4.971 | 16940.21
-4.9467 | 17258.36 | -4.9467 | 16911.88
-4.9225 | 17280.26 | -4.9225 | 16895.66
-4.8982 | 17287.9 | -4.8982 | 16924.92
-4.874 | 17272.94 | -4.874 | 16959.83
-4.8497 | 17241.32 | -4.8497 | 16944.01
-4.8255 | 17249.88 | -4.8255 | 16923.2
-4.8012 | 17271.87 | -4.8012 | 16954.06
-4.777 | 17280.26 | -4.777 | 16984.04
-4.7527 | 17272.12 | -4.7527 | 17001.64
-4.7285 | 17258.68 | -4.7285 | 17012.65
-4.7042 | 17254.6 | -4.7042 | 17025.2
-4.68 | 17265.38 | -4.68 | 17032.96
-4.6558 | 17283.73 | -4.6558 | 17041.84
-4.6315 | 17297.49 | -4.6315 | 17095.14
-4.6073 | 17299.48 | -4.6073 | 17102.9
-4.583 | 17297.14 | -4.583 | 17094.46
-4.5588 | 17299.28 | -4.5588 | 17106.36
-4.5345 | 17305.62 | -4.5345 | 17096.98
-4.5103 | 17318.99 | -4.5103 | 17081.05
-4.486 | 17306.15 | -4.486 | 17087.52
-4.4618 | 17290.62 | -4.4618 | 17090.63
-4.4375 | 17292.3 | -4.4375 | 17093.01
-4.4133 | 17316.41 | -4.4133 | 17102.9
-4.389 | 17346.18 | -4.389 | 17121.04
-4.3648 | 17328.8 | -4.3648 | 17132.52
-4.3405 | 17305.97 | -4.3405 | 17116.17
-4.3163 | 17307.25 | -4.3163 | 17094.28
-4.292 | 17313.36 | -4.292 | 17082.36
-4.2678 | 17308.89 | -4.2678 | 17085.9
-4.2435 | 17297.8 | -4.2435 | 17098.7
-4.2193 | 17285.54 | -4.2193 | 17121.18
-4.195 | 17305.77 | -4.195 | 17127.52
-4.1708 | 17349.38 | -4.1708 | 17156.54
-4.1465 | 17373.9 | -4.1465 | 17166.27
-4.1223 | 17368.65 | -4.1223 | 17153.55
-4.098 | 17359.67 | -4.098 | 17158.46
-4.0738 | 17366.32 | -4.0738 | 17176.49
-4.0495 | 17368.36 | -4.0495 | 17170.63
-4.0253 | 17377.67 | -4.0253 | 17144.43
-4.001 | 17372.92 | -4.001 | 17129.99
-3.9768 | 17358.99 | -3.9768 | 17139.86
-3.9525 | 17359.05 | -3.9525 | 17161.24
-3.9283 | 17369.33 | -3.9283 | 17167.99
-3.904 | 17343.29 | -3.904 | 17164.63
-3.8798 | 17408.21 | -3.8798 | 17181.85
-3.8555 | 17403.92 | -3.8555 | 17192.99
-3.8313 | 17347.13 | -3.8313 | 17171.24
-3.807 | 17345.78 | -3.807 | 17122.05
-3.7828 | 17335.61 | -3.7828 | 17142.57
-3.7586 | 17335.32 | -3.7586 | 17205.59
-3.7343 | 17351.03 | -3.7343 | 17231.54
-3.7101 | 17381.07 | -3.7101 | 17212.6
-3.6858 | 17418.9 | -3.6858 | 17175.94
-3.6616 | 17446.97 | -3.6616 | 17162.36
-3.6373 | 17424.57 | -3.6373 | 17198.82
-3.6131 | 17399.45 | -3.6131 | 17188.35
-3.5888 | 17446.26 | -3.5888 | 17195.11
-3.5646 | 17463.31 | -3.5646 | 17199.87
-3.5403 | 17443.64 | -3.5403 | 17199.8
-3.5161 | 17424.26 | -3.5161 | 17199.29
-3.4918 | 17414.38 | -3.4918 | 17195.34
-3.4676 | 17417.54 | -3.4676 | 17219.98
-3.4433 | 17464.47 | -3.4433 | 17264.13
-3.4191 | 17486.6 | -3.4191 | 17267.56
-3.3948 | 17465.21 | -3.3948 | 17274.12
-3.3706 | 17431.21 | -3.3706 | 17303.32
-3.3463 | 17460.41 | -3.3463 | 17226.84
-3.3221 | 17454.82 | -3.3221 | 17215.61
-3.2978 | 17437.07 | -3.2978 | 17244.24
-3.2736 | 17428.46 | -3.2736 | 17253.07
-3.2493 | 17434.64 | -3.2493 | 17238.22
-3.2251 | 17445.29 | -3.2251 | 17223.49
-3.2008 | 17436.09 | -3.2008 | 17235.98
-3.1766 | 17435.84 | -3.1766 | 17270.63
-3.1523 | 17500.27 | -3.1523 | 17266.5
-3.1281 | 17502.77 | -3.1281 | 17251.15
-3.1038 | 17472.92 | -3.1038 | 17242.87
-3.0796 | 17466.72 | -3.0796 | 17243.36
-3.0553 | 17479.45 | -3.0553 | 17235.94
-3.0311 | 17486.88 | -3.0311 | 17279.1
-3.0068 | 17502.13 | -3.0068 | 17304.72
-2.9826 | 17506.96 | -2.9826 | 17288.73
-2.9583 | 17497.5 | -2.9583 | 17292.61
-2.9341 | 17481.75 | -2.9341 | 17337.09
-2.9098 | 17476.34 | -2.9098 | 17339.87
-2.8856 | 17476.92 | -2.8856 | 17366.2
-2.8613 | 17480.63 | -2.8613 | 17377.86
-2.8371 | 17481.32 | -2.8371 | 17373.44
-2.8129 | 17487.07 | -2.8129 | 17365.24
-2.7886 | 17511.44 | -2.7886 | 17354.56
-2.7644 | 17561.46 | -2.7644 | 17325.22
-2.7401 | 17524.22 | -2.7401 | 17341.62
-2.7159 | 17533.16 | -2.7159 | 17367.92
-2.6916 | 17554.2 | -2.6916 | 17394.92
-2.6674 | 17567.45 | -2.6674 | 17404.13
-2.6431 | 17572.05 | -2.6431 | 17394.21
-2.6189 | 17586.8 | -2.6189 | 17390.93
-2.5946 | 17605.76 | -2.5946 | 17409.13
-2.5704 | 17586.45 | -2.5704 | 17386.66
-2.5461 | 17565.64 | -2.5461 | 17389.44
-2.5219 | 17562.46 | -2.5219 | 17409.62
-2.4976 | 17578.81 | -2.4976 | 17411.28
-2.4734 | 17599.33 | -2.4734 | 17361.43
-2.4491 | 17600.96 | -2.4491 | 17362.15
-2.4249 | 17596.42 | -2.4249 | 17375.8
-2.4006 | 17597.63 | -2.4006 | 17390.9
-2.3764 | 17606.04 | -2.3764 | 17391.54
-2.3521 | 17618.99 | -2.3521 | 17395.34
-2.3279 | 17631.92 | -2.3279 | 17450.36
-2.3036 | 17634.6 | -2.3036 | 17442.22
-2.2794 | 17612.63 | -2.2794 | 17439.25
-2.2551 | 17609.73 | -2.2551 | 17443.48
-2.2309 | 17631.99 | -2.2309 | 17463.44
-2.2066 | 17662.19 | -2.2066 | 17490.56
-2.1824 | 17668.18 | -2.1824 | 17495.71
-2.1581 | 17634.04 | -2.1581 | 17481.11
-2.1339 | 17618.35 | -2.1339 | 17464.66
-2.1096 | 17617.64 | -2.1096 | 17464.97
-2.0854 | 17637.27 | -2.0854 | 17481.55
-2.0611 | 17668.14 | -2.0611 | 17501.2
-2.0369 | 17683.93 | -2.0369 | 17505.18
-2.0126 | 17688.16 | -2.0126 | 17513.67
-1.9884 | 17708.99 | -1.9884 | 17510.64
-1.9641 | 17724.2 | -1.9641 | 17494.04
-1.9399 | 17702.88 | -1.9399 | 17493.02
-1.9156 | 17658.28 | -1.9156 | 17517.17
-1.8914 | 17652.88 | -1.8914 | 17543.07
-1.8672 | 17654.76 | -1.8672 | 17577.27
-1.8429 | 17657.95 | -1.8429 | 17587.57
-1.8187 | 17665.94 | -1.8187 | 17567.59
-1.7944 | 17672.53 | -1.7944 | 17545.73
-1.7702 | 17666.5 | -1.7702 | 17548.64
-1.7459 | 17640.33 | -1.7459 | 17583.15
-1.7217 | 17659.48 | -1.7217 | 17613.27
-1.6974 | 17656.11 | -1.6974 | 17650.84
-1.6732 | 17659.95 | -1.6732 | 17631.09
-1.6489 | 17676.09 | -1.6489 | 17579.77
-1.6247 | 17699.89 | -1.6247 | 17542.84
-1.6004 | 17721.7 | -1.6004 | 17554.82
-1.5762 | 17723.4 | -1.5762 | 17604.25
-1.5519 | 17724.67 | -1.5519 | 17602.18
-1.5277 | 17708.94 | -1.5277 | 17578.01
-1.5034 | 17693.52 | -1.5034 | 17557.3
-1.4792 | 17689.34 | -1.4792 | 17558.56
-1.4549 | 17686.93 | -1.4549 | 17586.54
-1.4307 | 17686.84 | -1.4307 | 17604.76
-1.4064 | 17693.63 | -1.4064 | 17612.62
-1.3822 | 17706.71 | -1.3822 | 17617.88
-1.3579 | 17702.11 | -1.3579 | 17613.28
-1.3337 | 17677.82 | -1.3337 | 17596.38
-1.3094 | 17668.51 | -1.3094 | 17578.57
-1.2852 | 17688.66 | -1.2852 | 17595.68
-1.2609 | 17691.63 | -1.2609 | 17610.42
-1.2367 | 17679.21 | -1.2367 | 17600.17
-1.2124 | 17679.58 | -1.2124 | 17583.93
-1.1882 | 17705.61 | -1.1882 | 17587.34
-1.1639 | 17738.17 | -1.1639 | 17622.73
-1.1397 | 17769.7 | -1.1397 | 17635.3
-1.1154 | 17767.11 | -1.1154 | 17609.4
-1.0912 | 17741.61 | -1.0912 | 17594.53
-1.0669 | 17718.68 | -1.0669 | 17594.45
-1.0427 | 17719.5 | -1.0427 | 17598.95
-1.0184 | 17747.16 | -1.0184 | 17599.8
-0.9942 | 17742.51 | -0.9942 | 17635.24
-0.96995 | 17727.18 | -0.96995 | 17626.77
-0.9457 | 17706.19 | -0.9457 | 17601.41
-0.92145 | 17696.61 | -0.92145 | 17593.05
-0.8972 | 17708.3 | -0.8972 | 17604.36
-0.87295 | 17732.51 | -0.87295 | 17591.5
-0.8487 | 17731.87 | -0.8487 | 17596.6
-0.82446 | 17741.39 | -0.82446 | 17613.99
-0.80021 | 17760.59 | -0.80021 | 17611.48
-0.77596 | 17779.92 | -0.77596 | 17604.54
-0.75171 | 17782.75 | -0.75171 | 17609.73
-0.72746 | 17749.81 | -0.72746 | 17619.07
-0.70321 | 17717.71 | -0.70321 | 17602.13
-0.67896 | 17716.4 | -0.67896 | 17606.28
-0.65472 | 17723.2 | -0.65472 | 17612.27
-0.63047 | 17735.11 | -0.63047 | 17606.54
-0.60622 | 17750.12 | -0.60622 | 17588.24
-0.58197 | 17756.91 | -0.58197 | 17574.41
-0.55772 | 17732.7 | -0.55772 | 17589.29
-0.53347 | 17703.03 | -0.53347 | 17589.68
-0.50922 | 17662.9 | -0.50922 | 17592.58
-0.48497 | 17624.95 | -0.48497 | 17595.13
-0.46073 | 17603.06 | -0.46073 | 17589.31
-0.43648 | 17600.92 | -0.43648 | 17572.23
-0.41223 | 17627.76 | -0.41223 | 17573.2
-0.38798 | 17666.86 | -0.38798 | 17545.51
-0.36373 | 17673.75 | -0.36373 | 17559.61
-0.33948 | 17664.23 | -0.33948 | 17592.76
-0.31523 | 17670.78 | -0.31523 | 17599.45
-0.29098 | 17709.69 | -0.29098 | 17564.97
-0.26674 | 17744.13 | -0.26674 | 17609.34
-0.24249 | 17732.5 | -0.24249 | 17607.04
-0.21824 | 17699.09 | -0.21824 | 17598.82
-0.19399 | 17675.22 | -0.19399 | 17611.11
-0.16974 | 17676.22 | -0.16974 | 17643.27
-0.14549 | 17680.63 | -0.14549 | 17655.61
-0.12124 | 17682.66 | -0.12124 | 17672.39
-0.096995 | 17694.2 | -0.096995 | 17775.37
-0.072746 | 17717.11 | -0.072746 | 17919.72
-0.048497 | 17758.18 | -0.048497 | 17996.72
-0.024249 | 17813.71 | -0.024249 | 17931.27
0 | 17854.81 | 0 | 17775.98
0.024249 | 17798.54 | 0.024249 | 17776.94
0.048497 | 17718.67 | 0.048497 | 17757.05
0.072746 | 17674.22 | 0.072746 | 17754.2
0.096995 | 17660.95 | 0.096995 | 17756.29
0.12124 | 17652 | 0.12124 | 17734.25
0.14549 | 17640.3 | 0.14549 | 17676.05
0.16974 | 17647.83 | 0.16974 | 17650.37
0.19399 | 17661.94 | 0.19399 | 17662.23
0.21824 | 17662.38 | 0.21824 | 17657.81
0.24249 | 17634.97 | 0.24249 | 17627.17
0.26674 | 17590.96 | 0.26674 | 17597.5
0.29098 | 17592.08 | 0.29098 | 17627.03
0.31523 | 17591.15 | 0.31523 | 17636.25
0.33948 | 17594.54 | 0.33948 | 17655.18
0.36373 | 17590.21 | 0.36373 | 17661.8
0.38798 | 17578.03 | 0.38798 | 17656.23
0.41223 | 17579.13 | 0.41223 | 17648.96
0.43648 | 17651.53 | 0.43648 | 17644.26
0.46073 | 17650.17 | 0.46073 | 17594.93
0.48497 | 17638.62 | 0.48497 | 17621.82
0.50922 | 17644.39 | 0.50922 | 17661.09
0.53347 | 17662.26 | 0.53347 | 17677.68
0.55772 | 17663.08 | 0.55772 | 17666.56
0.58197 | 17602.02 | 0.58197 | 17646.74
0.60622 | 17624.31 | 0.60622 | 17655.6
0.63047 | 17595.03 | 0.63047 | 17673.45
0.65472 | 17593.02 | 0.65472 | 17723.46
0.67896 | 17634.93 | 0.67896 | 17777.76
0.70321 | 17690.14 | 0.70321 | 17784.38
0.72746 | 17715.96 | 0.72746 | 17708.7
0.75171 | 17714.06 | 0.75171 | 17738.32
0.77596 | 17742.28 | 0.77596 | 17751.86
0.80021 | 17756.6 | 0.80021 | 17749.81
0.82446 | 17746.33 | 0.82446 | 17755.63
0.8487 | 17724.41 | 0.8487 | 17779.28
0.87295 | 17700.3 | 0.87295 | 17755.85
0.8972 | 17680.23 | 0.8972 | 17743.77
0.92145 | 17726.47 | 0.92145 | 17732.24
0.9457 | 17755.7 | 0.9457 | 17748.08
0.96995 | 17742.25 | 0.96995 | 17768.92
0.9942 | 17706.77 | 0.9942 | 17757.34
1.0184 | 17673.68 | 1.0184 | 17734.04
1.0427 | 17673.92 | 1.0427 | 17715.02
1.0669 | 17686.7 | 1.0669 | 17711.59
1.0912 | 17706.17 | 1.0912 | 17735.41
1.1154 | 17717.01 | 1.1154 | 17761.77
1.1397 | 17703.04 | 1.1397 | 17752.27
1.1639 | 17665.18 | 1.1639 | 17701.71
1.1882 | 17638.99 | 1.1882 | 17722.1
1.2124 | 17639.04 | 1.2124 | 17721.65
1.2367 | 17650.62 | 1.2367 | 17724.32
1.2609 | 17666.34 | 1.2609 | 17747.92
1.2852 | 17682.63 | 1.2852 | 17788.65
1.3094 | 17682.49 | 1.3094 | 17803.34
1.3337 | 17673.35 | 1.3337 | 17820.02
1.3579 | 17667.74 | 1.3579 | 17828.41
1.3822 | 17663.93 | 1.3822 | 17814.3
1.4064 | 17661.4 | 1.4064 | 17792.72
1.4307 | 17660.39 | 1.4307 | 17785.91
1.4549 | 17656.94 | 1.4549 | 17765.07
1.4792 | 17661.73 | 1.4792 | 17778.77
1.5034 | 17682.33 | 1.5034 | 17725.36
1.5277 | 17683.73 | 1.5277 | 17698.24
1.5519 | 17664.14 | 1.5519 | 17707.46
1.5762 | 17645.81 | 1.5762 | 17708.32
1.6004 | 17637.44 | 1.6004 | 17740.15
1.6247 | 17658.66 | 1.6247 | 17754.19
1.6489 | 17683.65 | 1.6489 | 17710.94
1.6732 | 17685.65 | 1.6732 | 17692
1.6974 | 17667.52 | 1.6974 | 17721.14
1.7217 | 17655.51 | 1.7217 | 17754.62
1.7459 | 17678.25 | 1.7459 | 17689.21
1.7702 | 17681.2 | 1.7702 | 17669.63
1.7944 | 17675.48 | 1.7944 | 17675.55
1.8187 | 17682.97 | 1.8187 | 17687.59
1.8429 | 17686.68 | 1.8429 | 17707.43
1.8672 | 17659.66 | 1.8672 | 17740.11
1.8914 | 17657.21 | 1.8914 | 17733.69
1.9156 | 17658.4 | 1.9156 | 17694.59
1.9399 | 17657.02 | 1.9399 | 17685.51
1.9641 | 17652.94 | 1.9641 | 17680.98
1.9884 | 17631.26 | 1.9884 | 17705.7
2.0126 | 17585.41 | 2.0126 | 17781.6
2.0369 | 17589.95 | 2.0369 | 17733.39
2.0611 | 17602.55 | 2.0611 | 17703.49
2.0854 | 17613.42 | 2.0854 | 17697.99
2.1096 | 17623.47 | 2.1096 | 17689.2
2.1339 | 17624.13 | 2.1339 | 17677.45
2.1581 | 17607.86 | 2.1581 | 17679.45
2.1824 | 17602.47 | 2.1824 | 17678.61
2.2066 | 17611.85 | 2.2066 | 17692.82
2.2309 | 17625.7 | 2.2309 | 17698.63
2.2551 | 17628.35 | 2.2551 | 17661.98
2.2794 | 17614.57 | 2.2794 | 17608.38
2.3036 | 17591.5 | 2.3036 | 17595.71
2.3279 | 17580.21 | 2.3279 | 17629.63
2.3521 | 17577.21 | 2.3521 | 17655.99
2.3764 | 17558.14 | 2.3764 | 17665.82
2.4006 | 17535.26 | 2.4006 | 17686.52
2.4249 | 17519.75 | 2.4249 | 17708.32
2.4491 | 17516.86 | 2.4491 | 17699.71
2.4734 | 17524.29 | 2.4734 | 17659.93
2.4976 | 17509.41 | 2.4976 | 17662.95
2.5219 | 17522.99 | 2.5219 | 17667.29
2.5461 | 17546.38 | 2.5461 | 17661.9
2.5704 | 17564.97 | 2.5704 | 17665.35
2.5946 | 17574.04 | 2.5946 | 17693.73
2.6189 | 17575.75 | 2.6189 | 17682.14
2.6431 | 17568.13 | 2.6431 | 17687.92
2.6674 | 17564.8 | 2.6674 | 17722.58
2.6916 | 17571.86 | 2.6916 | 17724.19
2.7159 | 17580.4 | 2.7159 | 17695.9
2.7401 | 17576.12 | 2.7401 | 17674.95
2.7644 | 17559.62 | 2.7644 | 17644.06
2.7886 | 17561.63 | 2.7886 | 17668.32
2.8129 | 17551.37 | 2.8129 | 17674.85
2.8371 | 17549.77 | 2.8371 | 17690.54
2.8613 | 17571.96 | 2.8613 | 17720.3
2.8856 | 17610.36 | 2.8856 | 17746.06
2.9098 | 17606.18 | 2.9098 | 17737.08
2.9341 | 17558.75 | 2.9341 | 17699.64
2.9583 | 17524.49 | 2.9583 | 17713.12
2.9826 | 17510.26 | 2.9826 | 17721.39
3.0068 | 17512.05 | 3.0068 | 17712.81
3.0311 | 17521.78 | 3.0311 | 17700.03
3.0553 | 17535.37 | 3.0553 | 17667.69
3.0796 | 17517.45 | 3.0796 | 17677.34
3.1038 | 17505.59 | 3.1038 | 17692.29
3.1281 | 17503.89 | 3.1281 | 17690.25
3.1523 | 17506.48 | 3.1523 | 17678.13
3.1766 | 17504.59 | 3.1766 | 17675.81
3.2008 | 17495.29 | 3.2008 | 17691.02
3.2251 | 17507.66 | 3.2251 | 17650.97
3.2493 | 17508.43 | 3.2493 | 17646
3.2736 | 17497.16 | 3.2736 | 17657.77
3.2978 | 17492.46 | 3.2978 | 17644.95
3.3221 | 17498.81 | 3.3221 | 17604.76
3.3463 | 17466.46 | 3.3463 | 17646.02
3.3706 | 17449.34 | 3.3706 | 17658.11
3.3948 | 17440.85 | 3.3948 | 17681.55
3.4191 | 17435.03 | 3.4191 | 17698.06
3.4433 | 17423.1 | 3.4433 | 17688.03
3.4676 | 17402.1 | 3.4676 | 17656.23
3.4918 | 17383.05 | 3.4918 | 17656.13
3.5161 | 17375.27 | 3.5161 | 17715.41
3.5403 | 17376.03 | 3.5403 | 17738.26
3.5646 | 17380.39 | 3.5646 | 17740.99
3.5888 | 17365.48 | 3.5888 | 17721.47
3.6131 | 17331.03 | 3.6131 | 17692.01
3.6373 | 17328.33 | 3.6373 | 17701.95
3.6616 | 17327.31 | 3.6616 | 17710.01
3.6858 | 17312.2 | 3.6858 | 17667.54
3.7101 | 17291.74 | 3.7101 | 17634.77
3.7343 | 17283.25 | 3.7343 | 17626.83
3.7586 | 17287.63 | 3.7586 | 17634.01
3.7828 | 17276.78 | 3.7828 | 17634.82
3.807 | 17272.97 | 3.807 | 17617.61
3.8313 | 17290.87 | 3.8313 | 17634.2
3.8555 | 17294.22 | 3.8555 | 17651.83
3.8798 | 17291.35 | 3.8798 | 17645.12
3.904 | 17298.6 | 3.904 | 17613.93
3.9283 | 17322.63 | 3.9283 | 17589.66
3.9525 | 17352.46 | 3.9525 | 17595.57
3.9768 | 17377.27 | 3.9768 | 17597.27
4.001 | 17382.2 | 4.001 | 17588.98
4.0253 | 17380.34 | 4.0253 | 17581.45
4.0495 | 17381.77 | 4.0495 | 17592.9
4.0738 | 17380.97 | 4.0738 | 17634.73
4.098 | 17348.99 | 4.098 | 17639.19
4.1223 | 17308.29 | 4.1223 | 17601.89
4.1465 | 17267.75 | 4.1465 | 17597.88
4.1708 | 17243.11 | 4.1708 | 17603.9
4.195 | 17236.21 | 4.195 | 17603.29
4.2193 | 17235.49 | 4.2193 | 17605.52
4.2435 | 17242.39 | 4.2435 | 17622.13
4.2678 | 17245.25 | 4.2678 | 17612.72
4.292 | 17227.42 | 4.292 | 17598.96
4.3163 | 17205.71 | 4.3163 | 17581.6
4.3405 | 17191.23 | 4.3405 | 17565.23
4.3648 | 17183.59 | 4.3648 | 17556.12
4.389 | 17174.6 | 4.389 | 17545.59
4.4133 | 17137.37 | 4.4133 | 17539.43
4.4375 | 17107.74 | 4.4375 | 17562.55
4.4618 | 17096.49 | 4.4618 | 17587.47
4.486 | 17099.39 | 4.486 | 17597.46
4.5103 | 17107.33 | 4.5103 | 17590.05
4.5345 | 17124.97 | 4.5345 | 17569.81
4.5588 | 17156.77 | 4.5588 | 17550.99
4.583 | 17152.72 | 4.583 | 17530.73
4.6073 | 17137.65 | 4.6073 | 17522.7
4.6315 | 17133.15 | 4.6315 | 17527.21
4.6558 | 17144.64 | 4.6558 | 17541.52
4.68 | 17150.38 | 4.68 | 17574.32
4.7042 | 17139.91 | 4.7042 | 17537.26
4.7285 | 17141.66 | 4.7285 | 17484.92
4.7527 | 17152.56 | 4.7527 | 17473.74
4.777 | 17170.35 | 4.777 | 17485.15
4.8012 | 17184.39 | 4.8012 | 17490.86
4.8255 | 17172.42 | 4.8255 | 17502.68
4.8497 | 17176.51 | 4.8497 | 17478.41
4.874 | 17178.37 | 4.874 | 17473.65
4.8982 | 17175.41 | 4.8982 | 17465.51
4.9225 | 17163.57 | 4.9225 | 17470.24
4.9467 | 17138.11 | 4.9467 | 17492.4
4.971 | 17097.88 | 4.971 | 17504.3
4.9952 | 17080.87 | 4.9952 | 17478.66
5.0195 | 17075.19 | 5.0195 | 17475.39
5.0437 | 17100.62 | 5.0437 | 17463.82
5.068 | 17127.35 | 5.068 | 17453.59
5.0922 | 17141.82 | 5.0922 | 17458.94
5.1165 | 17155.87 | 5.1165 | 17487.89
5.1407 | 17167.15 | 5.1407 | 17541.96
5.165 | 17145.73 | 5.165 | 17541.16
5.1892 | 17111.83 | 5.1892 | 17522.29
5.2135 | 17109.45 | 5.2135 | 17488.5
5.2377 | 17127.06 | 5.2377 | 17466.56
5.262 | 17120.56 | 5.262 | 17474.79
5.2862 | 17090.75 | 5.2862 | 17434.02
5.3105 | 17056.75 | 5.3105 | 17423.55
5.3347 | 17048.27 | 5.3347 | 17420.74
5.359 | 17062.9 | 5.359 | 17406.03
5.3832 | 17079.52 | 5.3832 | 17385.69
5.4075 | 17072.83 | 5.4075 | 17380.85
5.4317 | 17031.23 | 5.4317 | 17408.57
5.456 | 17017.05 | 5.456 | 17423.84
5.4802 | 17005.38 | 5.4802 | 17434.94
5.5045 | 16997.44 | 5.5045 | 17441.23
5.5287 | 16994.44 | 5.5287 | 17443.91
5.553 | 17007.11 | 5.553 | 17444.17
5.5772 | 17051.22 | 5.5772 | 17441.01
5.6015 | 17011.07 | 5.6015 | 17434.57
5.6257 | 17003.32 | 5.6257 | 17444.31
5.6499 | 17035.19 | 5.6499 | 17447.84
5.6742 | 17046.56 | 5.6742 | 17443.55
5.6984 | 17020.97 | 5.6984 | 17421.52
5.7227 | 17002.97 | 5.7227 | 17371.29
5.7469 | 16994.62 | 5.7469 | 17359.61
5.7712 | 16985.9 | 5.7712 | 17361.14
5.7954 | 16989.72 | 5.7954 | 17399.4
5.8197 | 16985.13 | 5.8197 | 17422.2
5.8439 | 16970.01 | 5.8439 | 17416.8
5.8682 | 16957.46 | 5.8682 | 17406.55
5.8924 | 16950.62 | 5.8924 | 17400.33
5.9167 | 16943.89 | 5.9167 | 17352.91
5.9409 | 16941.23 | 5.9409 | 17335.41
5.9652 | 16938.9 | 5.9652 | 17313.34
5.9894 | 16942.13 | 5.9894 | 17300.84
6.0137 | 16961.7 | 6.0137 | 17315.02
6.0379 | 17008.73 | 6.0379 | 17326.42
6.0622 | 17049.44 | 6.0622 | 17340.69
6.0864 | 17044.5 | 6.0864 | 17342.48
6.1107 | 17021.16 | 6.1107 | 17316.7
6.1349 | 16995.7 | 6.1349 | 17309.86
6.1592 | 16964.62 | 6.1592 | 17328.48
6.1834 | 16916.12 | 6.1834 | 17316.84
6.2077 | 16935.85 | 6.2077 | 17323.16
6.2319 | 16955.32 | 6.2319 | 17361.57
6.2562 | 16955.08 | 6.2562 | 17350.38
6.2804 | 16959.42 | 6.2804 | 17324.1
6.3047 | 16958.56 | 6.3047 | 17299.11
6.3289 | 16926.75 | 6.3289 | 17271.82
6.3532 | 16898.16 | 6.3532 | 17279.77
6.3774 | 16892.8 | 6.3774 | 17280.02
6.4017 | 16914.06 | 6.4017 | 17274.99
6.4259 | 16910.93 | 6.4259 | 17262.81
6.4502 | 16877.6 | 6.4502 | 17244.35
6.4744 | 16835.59 | 6.4744 | 17244.59
6.4987 | 16810.61 | 6.4987 | 17318.54
6.5229 | 16893.3 | 6.5229 | 17257.99
6.5472 | 16935.45 | 6.5472 | 17216.28
6.5714 | 16937.22 | 6.5714 | 17226.34
6.5956 | 16913.11 | 6.5956 | 17254.96
6.6199 | 16893.19 | 6.6199 | 17255.97
6.6441 | 16899.42 | 6.6441 | 17206.66
6.6684 | 16839.55 | 6.6684 | 17160.62
6.6926 | 16821.77 | 6.6926 | 17206.63
6.7169 | 16837.02 | 6.7169 | 17229.46
6.7411 | 16833.52 | 6.7411 | 17215.84
6.7654 | 16834.17 | 6.7654 | 17204.98
6.7896 | 16870.8 | 6.7896 | 17229.62
6.8139 | 16848.05 | 6.8139 | 17230.67
6.8381 | 16794.49 | 6.8381 | 17194.76
6.8624 | 16827 | 6.8624 | 17169.89
6.8866 | 16860.56 | 6.8866 | 17144.81
6.9109 | 16865.89 | 6.9109 | 17153.5
6.9351 | 16846.44 | 6.9351 | 17193.91
6.9594 | 16818.25 | 6.9594 | 17195.76
6.9836 | 16818.52 | 6.9836 | 17175.61
7.0079 | 16799.84 | 7.0079 | 17148.56
7.0321 | 16800.47 | 7.0321 | 17154.68
7.0564 | 16813.67 | 7.0564 | 17161.49
7.0806 | 16814.96 | 7.0806 | 17137.7
7.1049 | 16794 | 7.1049 | 17091.08
7.1291 | 16811.81 | 7.1291 | 17115.06
7.1534 | 16812.53 | 7.1534 | 17169.53
7.1776 | 16800 | 7.1776 | 17163.63
7.2019 | 16796.28 | 7.2019 | 17167.59
7.2261 | 16789.96 | 7.2261 | 17168.84
7.2504 | 16774.35 | 7.2504 | 17139.88
7.2746 | 16772.76 | 7.2746 | 17101.85
7.2989 | 16784.73 | 7.2989 | 17099.84
7.3231 | 16764.72 | 7.3231 | 17079.46
7.3474 | 16772.91 | 7.3474 | 17065.09
7.3716 | 16791.11 | 7.3716 | 17071.81
7.3959 | 16792.72 | 7.3959 | 17078.88
7.4201 | 16769.83 | 7.4201 | 17057.52
7.4444 | 16751.59 | 7.4444 | 17056.46
7.4686 | 16736.72 | 7.4686 | 17042.62
7.4929 | 16730.57 | 7.4929 | 17054.4
7.5171 | 16743.79 | 7.5171 | 17089.37
7.5413 | 16769.29 | 7.5413 | 17120.23
7.5656 | 16785.47 | 7.5656 | 17118.16
7.5898 | 16769.84 | 7.5898 | 17078.59
7.6141 | 16762.51 | 7.6141 | 17094.31
7.6383 | 16765.44 | 7.6383 | 17113.55
7.6626 | 16773.71 | 7.6626 | 17105.91
7.6868 | 16782.29 | 7.6868 | 17087.72
7.7111 | 16785.99 | 7.7111 | 17072.75
7.7353 | 16779.92 | 7.7353 | 17063.59
7.7596 | 16761.71 | 7.7596 | 17059.35
7.7838 | 16737.23 | 7.7838 | 17039.18
7.8081 | 16732.39 | 7.8081 | 17029.38
7.8323 | 16733.49 | 7.8323 | 17025.95
7.8566 | 16728.08 | 7.8566 | 17013.68
7.8808 | 16716.87 | 7.8808 | 16992.61
7.9051 | 16713.52 | 7.9051 | 16987.3
7.9293 | 16708.63 | 7.9293 | 17006.59
7.9536 | 16703.28 | 7.9536 | 17023.32
7.9778 | 16698.19 | 7.9778 | 17030.84
8.0021 | 16709.52 | 8.0021 | 17020.2
8.0263 | 16730.33 | 8.0263 | 16994.46
8.0506 | 16743.18 | 8.0506 | 16969.23
8.0748 | 16747.02 | 8.0748 | 16966.26
8.0991 | 16743.22 | 8.0991 | 16965.97
8.1233 | 16750.5 | 8.1233 | 16978.48
8.1476 | 16746.51 | 8.1476 | 16974.95
8.1718 | 16734.88 | 8.1718 | 16950.99
8.1961 | 16722.63 | 8.1961 | 16929.58
8.2203 | 16711.68 | 8.2203 | 16939.02
8.2446 | 16703.49 | 8.2446 | 16945.1
8.2688 | 16707.55 | 8.2688 | 16940.69
8.2931 | 16702.61 | 8.2931 | 16917.14
8.3173 | 16704.12 | 8.3173 | 16897.54
8.3416 | 16706.04 | 8.3416 | 16892.93
8.3658 | 16698.87 | 8.3658 | 16902.17
8.3901 | 16689.64 | 8.3901 | 16917.75
8.4143 | 16711.01 | 8.4143 | 16940.95
8.4386 | 16694.95 | 8.4386 | 16917.18
8.4628 | 16669.6 | 8.4628 | 16874.81
8.487 | 16647.77 | 8.487 | 16850.66
8.5113 | 16638.03 | 8.5113 | 16854.08
8.5355 | 16639.04 | 8.5355 | 16870.62
8.5598 | 16632.08 | 8.5598 | 16882.79
8.584 | 16631.02 | 8.584 | 16879.75
8.6083 | 16640.67 | 8.6083 | 16868.14
8.6325 | 16628.25 | 8.6325 | 16872.52
8.6568 | 16621.18 | 8.6568 | 16882.99
8.681 | 16635.36 | 8.681 | 16883.79
8.7053 | 16656.79 | 8.7053 | 16868.64
8.7295 | 16663.83 | 8.7295 | 16849.54
8.7538 | 16662.58 | 8.7538 | 16828.91
8.778 | 16653.21 | 8.778 | 16821.83
8.8023 | 16630.85 | 8.8023 | 16816.05
8.8265 | 16604.91 | 8.8265 | 16808.46
8.8508 | 16591.74 | 8.8508 | 16806.08
8.875 | 16600.18 | 8.875 | 16817.58
8.8993 | 16598.47 | 8.8993 | 16823.16
8.9235 | 16566.28 | 8.9235 | 16805.51
8.9478 | 16572.31 | 8.9478 | 16790.55
8.972 | 16617.03 | 8.972 | 16792.8
8.9963 | 16641.29 | 8.9963 | 16799.73
9.0205 | 16613.65 | 9.0205 | 16802.97
9.0448 | 16586.26 | 9.0448 | 16817.75
9.069 | 16549.4 | 9.069 | 16791.08
9.0933 | 16510.85 | 9.0933 | 16787.09
9.1175 | 16504.73 | 9.1175 | 16775.24
9.1418 | 16513.53 | 9.1418 | 16770.38
9.166 | 16525.35 | 9.166 | 16764.16
9.1903 | 16537.3 | 9.1903 | 16748.72
9.2145 | 16546.22 | 9.2145 | 16752.03
9.2388 | 16547.24 | 9.2388 | 16755.94
9.263 | 16525.54 | 9.263 | 16722.85
9.2873 | 16484.55 | 9.2873 | 16710.08
9.3115 | 16467.87 | 9.3115 | 16704.61
9.3358 | 16487.65 | 9.3358 | 16701.53
9.36 | 16528.12 | 9.36 | 16703.64
9.3843 | 16579.23 | 9.3843 | 16694.29
9.4085 | 16595.29 | 9.4085 | 16664.58
9.4327 | 16536.08 | 9.4327 | 16682.33
9.457 | 16479.3 | 9.457 | 16692.07
9.4812 | 16457.41 | 9.4812 | 16669.71
9.5055 | 16476.89 | 9.5055 | 16635.64
9.5297 | 16512.5 | 9.5297 | 16627.23
9.554 | 16495.24 | 9.554 | 16642.22
9.5782 | 16462.74 | 9.5782 | 16604.25
9.6025 | 16437.85 | 9.6025 | 16622.55
9.6267 | 16417.74 | 9.6267 | 16630.29
9.651 | 16416.22 | 9.651 | 16641.06
9.6752 | 16434.9 | 9.6752 | 16656.65
9.6995 | 16451.75 | 9.6995 | 16650.47
9.7237 | 16424.61 | 9.7237 | 16608.64
9.748 | 16401.71 | 9.748 | 16637.02
9.7722 | 16396.03 | 9.7722 | 16594
9.7965 | 16412.14 | 9.7965 | 16581.35
9.8207 | 16434.29 | 9.8207 | 16590.01
9.845 | 16450.14 | 9.845 | 16594.64
9.8692 | 16454.32 | 9.8692 | 16592.24
9.8935 | 16439.73 | 9.8935 | 16589.82
9.9177 | 16379.54 | 9.9177 | 16541.62
9.942 | 16349.59 | 9.942 | 16543.34
9.9662 | 16348.57 | 9.9662 | 16533.14
9.9905 | 16370.75 | 9.9905 | 16512.46
10.0147 | 16363.05 | 10.0147 | 16515.96
10.039 | 16294.38 | 10.039 | 16552.09
10.0632 | 16293.57 | 10.0632 | 16531.12
10.0875 | 16323.74 | 10.0875 | 16520.45
10.1117 | 16329.07 | 10.1117 | 16482.64
10.136 | 16313.86 | 10.136 | 16497.79
10.1602 | 16306.65 | 10.1602 | 16501.21
10.1845 | 16323.13 | 10.1845 | 16485.3
10.2087 | 16339.5 | 10.2087 | 16491.62
10.233 | 16290 | 10.233 | 16482.16
10.2572 | 16304.88 | 10.2572 | 16510.54
10.2814 | 16338.26 | 10.2814 | 16490.56
10.3057 | 16348.44 | 10.3057 | 16477.91
10.33 | 16341.57 | 10.33 | 16485.38
10.3542 | 16330.09 | 10.3542 | 16486.07
10.3785 | 16321.37 | 10.3785 | 16452.92
10.4027 | 16315.45 | 10.4027 | 16407.78
10.4269 | 16292.75 | 10.4269 | 16381.57
10.4512 | 16297.47 | 10.4512 | 16392.67
10.4754 | 16305.46 | 10.4754 | 16403.56
10.4997 | 16287.28 | 10.4997 | 16403.75
10.5239 | 16260.59 | 10.5239 | 16409.01
10.5482 | 16256.6 | 10.5482 | 16414.26
10.5724 | 16273.57 | 10.5724 | 16370.38
10.5967 | 16298.98 | 10.5967 | 16343.28
10.6209 | 16276.79 | 10.6209 | 16336.25
10.6452 | 16249.24 | 10.6452 | 16365.8
10.6694 | 16230.94 | 10.6694 | 16376.91
10.6937 | 16226.83 | 10.6937 | 16368.6
10.7179 | 16227.89 | 10.7179 | 16368.83
10.7422 | 16217.58 | 10.7422 | 16385.81
10.7664 | 16205.68 | 10.7664 | 16367.1
10.7907 | 16198.6 | 10.7907 | 16383.34
10.8149 | 16194.34 | 10.8149 | 16334.47
10.8392 | 16190.5 | 10.8392 | 16298.21
10.8634 | 16186.59 | 10.8634 | 16292.67
10.8877 | 16188.87 | 10.8877 | 16309.41
10.9119 | 16200.17 | 10.9119 | 16331.82
10.9362 | 16195.15 | 10.9362 | 16318.19
10.9604 | 16180.46 | 10.9604 | 16276.13
10.9847 | 16174.81 | 10.9847 | 16284.62
11.0089 | 16180.76 | 11.0089 | 16290.25
11.0332 | 16175.25 | 11.0332 | 16270.92
11.0574 | 16147.09 | 11.0574 | 16244.13
11.0817 | 16112.13 | 11.0817 | 16234.46
11.1059 | 16107.12 | 11.1059 | 16231.88
11.1302 | 16134.76 | 11.1302 | 16240.34
11.1544 | 16155.66 | 11.1544 | 16269.05
11.1786 | 16152.59 | 11.1786 | 16268.17
11.2029 | 16147.94 | 11.2029 | 16262.42
11.2271 | 16146.28 | 11.2271 | 16273.7
11.2514 | 16136.05 | 11.2514 | 16282.17
11.2757 | 16108.4 | 11.2757 | 16244.15
11.2999 | 16085.04 | 11.2999 | 16225.95
11.3241 | 16077.45 | 11.3241 | 16225.61
11.3484 | 16069.66 | 11.3484 | 16216.25
11.3726 | 16049.78 | 11.3726 | 16216.75
11.3969 | 16031.58 | 11.3969 | 16217.77
11.4211 | 16033.61 | 11.4211 | 16207.77
11.4454 | 16062.65 | 11.4454 | 16186.37
11.4696 | 16104.74 | 11.4696 | 16162.34
11.4939 | 16108.09 | 11.4939 | 16152.09
11.5181 | 16089.31 | 11.5181 | 16143.97
11.5424 | 16085.44 | 11.5424 | 16156.37
11.5666 | 16077.26 | 11.5666 | 16164.16
11.5909 | 16057.64 | 11.5909 | 16154.48
11.6151 | 16037.51 | 11.6151 | 16137.25
11.6394 | 16032.3 | 11.6394 | 16131.39
11.6636 | 16045.75 | 11.6636 | 16126.96
11.6879 | 16051.22 | 11.6879 | 16158.3
11.7121 | 16040.93 | 11.7121 | 16148.7
11.7364 | 16023.54 | 11.7364 | 16112.87
11.7606 | 15999.79 | 11.7606 | 16110.19
11.7849 | 15979.05 | 11.7849 | 16128.48
11.8091 | 15977.78 | 11.8091 | 16115.12
11.8334 | 16002.33 | 11.8334 | 16092.92
11.8576 | 16032.7 | 11.8576 | 16058.59
11.8819 | 16050.59 | 11.8819 | 16079.54
11.9061 | 16030.06 | 11.9061 | 16076.13
11.9304 | 15998.01 | 11.9304 | 16077.2
11.9546 | 15981.51 | 11.9546 | 16055.4
11.9789 | 15988.93 | 11.9789 | 16008.52
12.0031 | 16008.45 | 12.0031 | 15997.44
12.0274 | 16023.39 | 12.0274 | 16037.8
12.0516 | 16013.26 | 12.0516 | 16026.88
12.0759 | 15976.78 | 12.0759 | 15990.21
12.1001 | 15961.42 | 12.1001 | 15985.11
12.1243 | 15957.57 | 12.1243 | 16024.25
12.1486 | 15944.42 | 12.1486 | 16039.51
12.1729 | 15919.3 | 12.1729 | 15991.54
12.1971 | 15904.95 | 12.1971 | 15949.79
12.2213 | 15923.08 | 12.2213 | 15927.18
12.2456 | 15953.81 | 12.2456 | 16000.91
12.2698 | 15959.1 | 12.2698 | 16031.68
12.2941 | 15946.61 | 12.2941 | 15999.5
12.3183 | 15935.72 | 12.3183 | 15971.84
12.3426 | 15928.82 | 12.3426 | 15950.42
12.3668 | 15913.98 | 12.3668 | 15903.13
12.3911 | 15886.95 | 12.3911 | 15877.48
12.4153 | 15865.04 | 12.4153 | 15902.89
12.4396 | 15845.89 | 12.4396 | 15981.04
12.4638 | 15841.96 | 12.4638 | 15972.51
12.4881 | 15851.95 | 12.4881 | 15928.42
12.5123 | 15862.45 | 12.5123 | 15883.24
12.5366 | 15863.39 | 12.5366 | 15862.6
12.5608 | 15855.64 | 12.5608 | 15875.6
12.5851 | 15850.47 | 12.5851 | 15891.53
12.6093 | 15850.56 | 12.6093 | 15892.93
12.6336 | 15831.73 | 12.6336 | 15852.33
12.6578 | 15817.59 | 12.6578 | 15818.42
12.6821 | 15808.2 | 12.6821 | 15822.4
12.7063 | 15790.43 | 12.7063 | 15841.91
12.7306 | 15785.67 | 12.7306 | 15854.82
12.7548 | 15816.15 | 12.7548 | 15860.4
12.7791 | 15822.49 | 12.7791 | 15853.88
12.8033 | 15780.01 | 12.8033 | 15812.38
12.8276 | 15754.13 | 12.8276 | 15798.99
12.8518 | 15729.73 | 12.8518 | 15800.73
12.8761 | 15712.09 | 12.8761 | 15810.32
12.9003 | 15720.06 | 12.9003 | 15822.05
12.9246 | 15740.94 | 12.9246 | 15829.48
12.9488 | 15742.71 | 12.9488 | 15821.48
12.9731 | 15732.88 | 12.9731 | 15787.01
12.9973 | 15717.75 | 12.9973 | 15755.96
13.0216 | 15717.24 | 13.0216 | 15745.59
13.0458 | 15730.63 | 13.0458 | 15745.6
13.0701 | 15734.03 | 13.0701 | 15752.54
13.0943 | 15714.93 | 13.0943 | 15760.71
13.1186 | 15676.79 | 13.1186 | 15752.94
13.1428 | 15635.98 | 13.1428 | 15728.46
13.167 | 15615.17 | 13.167 | 15731.9
13.1913 | 15639.47 | 13.1913 | 15767.27
13.2156 | 15648.54 | 13.2156 | 15734.55
13.2398 | 15607.57 | 13.2398 | 15668.68
13.264 | 15580.19 | 13.264 | 15630.28
13.2883 | 15577.36 | 13.2883 | 15618.46
13.3125 | 15586.29 | 13.3125 | 15619.91
13.3368 | 15593.63 | 13.3368 | 15628.57
13.361 | 15592.75 | 13.361 | 15640.28
13.3853 | 15590.29 | 13.3853 | 15652.59
13.4095 | 15599.81 | 13.4095 | 15657.44
13.4338 | 15594.91 | 13.4338 | 15641.47
13.458 | 15591.37 | 13.458 | 15629.27
13.4823 | 15584.74 | 13.4823 | 15634.61
13.5065 | 15579.79 | 13.5065 | 15657.34
13.5308 | 15582.08 | 13.5308 | 15667.75
13.555 | 15582.77 | 13.555 | 15627.71
13.5793 | 15564.55 | 13.5793 | 15568.55
13.6035 | 15551.5 | 13.6035 | 15563.34
13.6278 | 15543.57 | 13.6278 | 15546.99
13.652 | 15545.68 | 13.652 | 15536.23
13.6763 | 15557.69 | 13.6763 | 15552.39
13.7005 | 15550.29 | 13.7005 | 15572.64
13.7248 | 15522.58 | 13.7248 | 15567.25
13.749 | 15506.61 | 13.749 | 15528.2
13.7733 | 15512.61 | 13.7733 | 15473.92
13.7975 | 15508.2 | 13.7975 | 15469.38
13.8218 | 15483.9 | 13.8218 | 15504.84
13.846 | 15443.3 | 13.846 | 15513.21
13.8703 | 15434.48 | 13.8703 | 15525.4
13.8945 | 15444.84 | 13.8945 | 15538.11
13.9188 | 15437.48 | 13.9188 | 15528.79
13.943 | 15414.83 | 13.943 | 15499.5
13.9673 | 15419.73 | 13.9673 | 15482.31
13.9915 | 15429.12 | 13.9915 | 15470.22
14.0158 | 15429.44 | 14.0158 | 15484.54
14.04 | 15433.49 | 14.04 | 15481.67
14.0642 | 15430.66 | 14.0642 | 15476.82
14.0885 | 15426.4 | 14.0885 | 15480.99
14.1128 | 15402.91 | 14.1128 | 15470.42
14.137 | 15369.51 | 14.137 | 15441.97
14.1613 | 15352.38 | 14.1613 | 15422.12
14.1855 | 15347.79 | 14.1855 | 15421.72
14.2097 | 15347.31 | 14.2097 | 15402.21
14.234 | 15351.26 | 14.234 | 15368.92
14.2582 | 15334.93 | 14.2582 | 15365.32
14.2825 | 15310.63 | 14.2825 | 15348.75
14.3067 | 15291.45 | 14.3067 | 15312.79
14.331 | 15276.11 | 14.331 | 15272.25
14.3552 | 15262.04 | 14.3552 | 15264.19
14.3795 | 15252.88 | 14.3795 | 15299.75
14.4037 | 15246.96 | 14.4037 | 15305.34
14.428 | 15231.02 | 14.428 | 15282.02
14.4522 | 15213.71 | 14.4522 | 15288.14
14.4765 | 15222.16 | 14.4765 | 15318.6
14.5007 | 15242.83 | 14.5007 | 15333.87
14.525 | 15253.94 | 14.525 | 15340.08
14.5492 | 15257.54 | 14.5492 | 15307.69
14.5735 | 15257.8 | 14.5735 | 15243.74
14.5977 | 15246.22 | 14.5977 | 15219.85
14.622 | 15219.62 | 14.622 | 15266.36
14.6462 | 15205.33 | 14.6462 | 15269.85
14.6705 | 15202.68 | 14.6705 | 15252.38
14.6947 | 15187.98 | 14.6947 | 15194.71
14.719 | 15169.82 | 14.719 | 15188.6
14.7432 | 15174.72 | 14.7432 | 15190.92
14.7675 | 15177.02 | 14.7675 | 15181.68
14.7917 | 15143.93 | 14.7917 | 15172.24
14.816 | 15089.43 | 14.816 | 15175.94
14.8402 | 15057.26 | 14.8402 | 15205.49
14.8645 | 15038.39 | 14.8645 | 15204.86
14.8887 | 15042.81 | 14.8887 | 15209.62
14.913 | 15069.2 | 14.913 | 15184.34
14.9372 | 15083.51 | 14.9372 | 15126.05
14.9614 | 15086.28 | 14.9614 | 15119.16
14.9857 | 15077.09 | 14.9857 | 15145.32
15.0099 | 15062.32 | 15.0099 | 15145.72
15.0342 | 15052.23 | 15.0342 | 15113.8
15.0585 | 15037.94 | 15.0585 | 15103.41
15.0827 | 14997.26 | 15.0827 | 15145.15
15.1069 | 14968.23 | 15.1069 | 15131.55
15.1312 | 14947.64 | 15.1312 | 15109.11
15.1554 | 14912.04 | 15.1554 | 15081.33
15.1797 | 14883.21 | 15.1797 | 15046.27
15.2039 | 14870.15 | 15.2039 | 15028.97
15.2282 | 14877.26 | 15.2282 | 15011.33
15.2524 | 14893.69 | 15.2524 | 14985.51
15.2767 | 14892.38 | 15.2767 | 15000.75
15.3009 | 14877.01 | 15.3009 | 15016.3
15.3252 | 14861.14 | 15.3252 | 14968.1
15.3494 | 14835.26 | 15.3494 | 15016.53
15.3737 | 14805.48 | 15.3737 | 14967.33
15.3979 | 14808.19 | 15.3979 | 14918.39
15.4222 | 14817.19 | 15.4222 | 14902.98
15.4464 | 14814.13 | 15.4464 | 14900.16
15.4707 | 14795.47 | 15.4707 | 14906.01
15.4949 | 14766.71 | 15.4949 | 14924.28
15.5192 | 14748.54 | 15.5192 | 14903.09
15.5434 | 14741.56 | 15.5434 | 14870.56
15.5677 | 14736.28 | 15.5677 | 14840.31
15.5919 | 14749.47 | 15.5919 | 14851.05
15.6162 | 14777.56 | 15.6162 | 14854.6
15.6404 | 14769.35 | 15.6404 | 14832.1
15.6647 | 14735.2 | 15.6647 | 14798.42
15.6889 | 14698.52 | 15.6889 | 14768.33
15.7132 | 14669.99 | 15.7132 | 14762.62
15.7374 | 14653.37 | 15.7374 | 14789.88
15.7617 | 14644.5 | 15.7617 | 14792.79
15.7859 | 14637.29 | 15.7859 | 14785.29
15.8102 | 14650.69 | 15.8102 | 14766.36
15.8344 | 14659.77 | 15.8344 | 14720.85
15.8587 | 14648.55 | 15.8587 | 14681.67
15.8829 | 14616.61 | 15.8829 | 14664.08
15.9071 | 14592.26 | 15.9071 | 14650.08
15.9314 | 14599.93 | 15.9314 | 14630.79
15.9557 | 14624.8 | 15.9557 | 14606.73
15.9799 | 14625.71 | 15.9799 | 14575.32
16.0041 | 14600.48 | 16.0041 | 14554.53
16.0284 | 14582.28 | 16.0284 | 14547.47
16.0526 | 14577.94 | 16.0526 | 14538.7
16.0769 | 14582.01 | 16.0769 | 14537.7
16.1011 | 14595.86 | 16.1011 | 14527.9
16.1254 | 14602.55 | 16.1254 | 14511.06
16.1496 | 14587.5 | 16.1496 | 14501.61
16.1739 | 14553.97 | 16.1739 | 14495.48
16.1981 | 14519.8 | 16.1981 | 14476.98
16.2224 | 14502.46 | 16.2224 | 14444.6
16.2466 | 14508.66 | 16.2466 | 14417.15
16.2709 | 14528.11 | 16.2709 | 14399.61
16.2951 | 14527.46 | 16.2951 | 14365.39
16.3194 | 14480.9 | 16.3194 | 14344.44
16.3436 | 14448.42 | 16.3436 | 14355.14
16.3679 | 14442.08 | 16.3679 | 14346.01
16.3921 | 14444.55 | 16.3921 | 14320.64
16.4164 | 14443.01 | 16.4164 | 14307.48
16.4406 | 14435.38 | 16.4406 | 14302.32
16.4649 | 14430.16 | 16.4649 | 14293.09
16.4891 | 14436.48 | 16.4891 | 14297.92
16.5134 | 14419.22 | 16.5134 | 14248.11
16.5376 | 14368.55 | 16.5376 | 14203.06
16.5619 | 14354.79 | 16.5619 | 14224.52
16.5861 | 14352.01 | 16.5861 | 14175
16.6104 | 14348.62 | 16.6104 | 14144.42
16.6346 | 14321.53 | 16.6346 | 14176.09
16.6589 | 14279.63 | 16.6589 | 14182.02
16.6831 | 14246.43 | 16.6831 | 14136.59
16.7074 | 14239.14 | 16.7074 | 14081.28
16.7316 | 14259.88 | 16.7316 | 14047.31
16.7559 | 14291.07 | 16.7559 | 14077.67
16.7801 | 14304.04 | 16.7801 | 14094.06
16.8044 | 14312.39 | 16.8044 | 14022.57
16.8286 | 14312.67 | 16.8286 | 14027.66
16.8529 | 14274.77 | 16.8529 | 14033.41
16.8771 | 14242.81 | 16.8771 | 14023.12
16.9014 | 14223.97 | 16.9014 | 14009.71
16.9256 | 14176.61 | 16.9256 | 13994.58
16.9499 | 14126.66 | 16.9499 | 13991.05
16.9741 | 14132.27 | 16.9741 | 14007.71
16.9983 | 14171.33 | 16.9983 | 14027.72
17.0226 | 14176.03 | 17.0226 | 14032.8
17.0468 | 14164.13 | 17.0468 | 13964.72
17.0711 | 14130.32 | 17.0711 | 13953.3
17.0953 | 14107.03 | 17.0953 | 13958.42
17.1196 | 14094.03 | 17.1196 | 13935.11
17.1438 | 14094.89 | 17.1438 | 13915.84
17.1681 | 14097.88 | 17.1681 | 13907.04
17.1923 | 14096.39 | 17.1923 | 13883.78
17.2166 | 14087.02 | 17.2166 | 13850.73
17.2408 | 14064.23 | 17.2408 | 13844.71
17.2651 | 14028.13 | 17.2651 | 13873.7
17.2893 | 13995.06 | 17.2893 | 13893.44
17.3136 | 13987.63 | 17.3136 | 13883.71
17.3378 | 13997.71 | 17.3378 | 13853.81
17.3621 | 14015.25 | 17.3621 | 13809.64
17.3863 | 14019.06 | 17.3863 | 13792.38
17.4106 | 14003.07 | 17.4106 | 13805.32
17.4348 | 13975.86 | 17.4348 | 13807.58
17.4591 | 13966.15 | 17.4591 | 13787.42
17.4833 | 13966.51 | 17.4833 | 13765.19
17.5076 | 13952.17 | 17.5076 | 13745.68
17.5318 | 13924.27 | 17.5318 | 13720.53
17.5561 | 13901.9 | 17.5561 | 13710.88
17.5803 | 13881.36 | 17.5803 | 13746.52
17.6046 | 13874.49 | 17.6046 | 13758.7
17.6288 | 13883.22 | 17.6288 | 13733.19
17.6531 | 13889.72 | 17.6531 | 13707.25
17.6773 | 13874.63 | 17.6773 | 13684.73
17.7016 | 13842.52 | 17.7016 | 13685.29
17.7258 | 13808.79 | 17.7258 | 13652.94
17.7501 | 13796.28 | 17.7501 | 13650.54
17.7743 | 13809.58 | 17.7743 | 13664.83
17.7985 | 13825.13 | 17.7985 | 13660.41
17.8228 | 13826.64 | 17.8228 | 13657.83
17.847 | 13823.22 | 17.847 | 13646.43
17.8713 | 13806.33 | 17.8713 | 13579.69
17.8956 | 13786.15 | 17.8956 | 13529.16
17.9198 | 13765.42 | 17.9198 | 13541.27
17.944 | 13761.94 | 17.944 | 13535.27
17.9683 | 13772.37 | 17.9683 | 13549.72
17.9925 | 13780.44 | 17.9925 | 13529.75
18.0168 | 13743.28 | 18.0168 | 13559.86
18.041 | 13699.56 | 18.041 | 13545.42
18.0653 | 13678.21 | 18.0653 | 13526.48
18.0895 | 13662.22 | 18.0895 | 13542.71
18.1138 | 13635.21 | 18.1138 | 13537.14
18.138 | 13607.38 | 18.138 | 13492.36
18.1623 | 13591.73 | 18.1623 | 13463.57
18.1865 | 13607.7 | 18.1865 | 13497.65
18.2108 | 13630.73 | 18.2108 | 13464.39
18.235 | 13621.41 | 18.235 | 13394.77
18.2593 | 13581.36 | 18.2593 | 13383.45
18.2835 | 13538.31 | 18.2835 | 13382.07
18.3078 | 13523.12 | 18.3078 | 13404.23
18.332 | 13517.45 | 18.332 | 13415.21
18.3563 | 13501.26 | 18.3563 | 13412.28
18.3805 | 13488.42 | 18.3805 | 13407.47
18.4048 | 13488.48 | 18.4048 | 13390.48
18.429 | 13481.2 | 18.429 | 13370.37
18.4533 | 13462.74 | 18.4533 | 13379.93
18.4775 | 13465.81 | 18.4775 | 13390.1
18.5018 | 13457.05 | 18.5018 | 13348.59
18.526 | 13411.65 | 18.526 | 13296.1
18.5503 | 13403.91 | 18.5503 | 13261.99
18.5745 | 13401.05 | 18.5745 | 13255.6
18.5988 | 13382.62 | 18.5988 | 13244.59
18.623 | 13384.19 | 18.623 | 13214.55
18.6473 | 13392.67 | 18.6473 | 13196.26
18.6715 | 13385.26 | 18.6715 | 13185.86
18.6958 | 13373.42 | 18.6958 | 13180.72
18.72 | 13373.6 | 18.72 | 13192.91
18.7443 | 13363.9 | 18.7443 | 13206.98
18.7685 | 13325.15 | 18.7685 | 13193.86
18.7928 | 13284.23 | 18.7928 | 13169.12
18.817 | 13253.64 | 18.817 | 13155.3
18.8412 | 13240.29 | 18.8412 | 13124.06
18.8655 | 13217.66 | 18.8655 | 13133.07
18.8897 | 13203.96 | 18.8897 | 13112.43
18.914 | 13243.22 | 18.914 | 13092.81
18.9382 | 13299.51 | 18.9382 | 13090.17
18.9625 | 13314.2 | 18.9625 | 13078.35
18.9867 | 13285.85 | 18.9867 | 13061.33
19.011 | 13261.96 | 19.011 | 13054.76
19.0352 | 13256.9 | 19.0352 | 13025.06
19.0595 | 13255.02 | 19.0595 | 13001.24
19.0837 | 13238.63 | 19.0837 | 13014.73
19.108 | 13203.4 | 19.108 | 13006.48
19.1322 | 13167.31 | 19.1322 | 12955.97
19.1565 | 13150.42 | 19.1565 | 12965.42
19.1807 | 13130.26 | 19.1807 | 12985.98
19.205 | 13121.4 | 19.205 | 12958.66
19.2292 | 13110.87 | 19.2292 | 12920.15
19.2535 | 13114.5 | 19.2535 | 12866.62
19.2777 | 13139.98 | 19.2777 | 12886.1
19.302 | 13130.05 | 19.302 | 12926.86
19.3262 | 13080.84 | 19.3262 | 12906.58
19.3505 | 13050.17 | 19.3505 | 12891.79
19.3747 | 13060.77 | 19.3747 | 12870.64
19.399 | 13078.03 | 19.399 | 12847.29
19.4232 | 13076.71 | 19.4232 | 12822.12
19.4475 | 13063.62 | 19.4475 | 12813.18
19.4717 | 13049.39 | 19.4717 | 12821.8
19.496 | 13029.99 | 19.496 | 12802.17
19.5202 | 12998.58 | 19.5202 | 12769.91
19.5445 | 12973.05 | 19.5445 | 12764.83
19.5687 | 12971.35 | 19.5687 | 12757.62
19.593 | 12957.69 | 19.593 | 12745.14
19.6172 | 12905.95 | 19.6172 | 12736.78
19.6414 | 12879.1 | 19.6414 | 12683.96
19.6657 | 12859.03 | 19.6657 | 12630.1
19.6899 | 12859.13 | 19.6899 | 12621.07
19.7142 | 12866.36 | 19.7142 | 12627.44
19.7385 | 12861.63 | 19.7385 | 12635.93
19.7627 | 12828.61 | 19.7627 | 12625.64
19.787 | 12784.18 | 19.787 | 12616.54
19.8112 | 12759.69 | 19.8112 | 12600.16
19.8354 | 12753.33 | 19.8354 | 12563.63
19.8597 | 12747.91 | 19.8597 | 12529.59
19.8839 | 12728.23 | 19.8839 | 12518.41
19.9082 | 12678.59 | 19.9082 | 12528.03
19.9324 | 12642.46 | 19.9324 | 12542.25
19.9567 | 12630.49 | 19.9567 | 12545.31
19.9809 | 12648.3 | 19.9809 | 12520.57
20.0052 | 12667.22 | 20.0052 | 12483.08
20.0294 | 12639.77 | 20.0294 | 12452.71
20.0537 | 12620.42 | 20.0537 | 12470.76
20.0779 | 12618.2 | 20.0779 | 12510.12
20.1022 | 12606.54 | 20.1022 | 12495.67
20.1264 | 12595.43 | 20.1264 | 12426.58
20.1507 | 12572.41 | 20.1507 | 12373.87
20.1749 | 12551.87 | 20.1749 | 12368.57
20.1992 | 12549.86 | 20.1992 | 12381.36
20.2234 | 12549.55 | 20.2234 | 12389.45
20.2477 | 12539.79 | 20.2477 | 12392.86
20.2719 | 12530.61 | 20.2719 | 12382.97
20.2962 | 12523.84 | 20.2962 | 12344.52
20.3204 | 12508.28 | 20.3204 | 12298.04
20.3447 | 12481.48 | 20.3447 | 12287.48
20.3689 | 12456.1 | 20.3689 | 12281.21
20.3932 | 12430.57 | 20.3932 | 12226.07
20.4174 | 12402.59 | 20.4174 | 12202.66
20.4417 | 12386.23 | 20.4417 | 12178.07
20.4659 | 12380.76 | 20.4659 | 12144.29
20.4902 | 12364.78 | 20.4902 | 12138.12
20.5144 | 12327.46 | 20.5144 | 12136.4
20.5387 | 12274.01 | 20.5387 | 12113.91
20.5629 | 12235.44 | 20.5629 | 12143.9
20.5872 | 12221.42 | 20.5872 | 12162.37
20.6114 | 12224 | 20.6114 | 12151.81
20.6356 | 12218.71 | 20.6356 | 12140.64
20.6599 | 12191.31 | 20.6599 | 12116.5
20.6841 | 12156.02 | 20.6841 | 12093.91
20.7084 | 12118.75 | 20.7084 | 12080.01
20.7326 | 12077.73 | 20.7326 | 12094.85
20.7569 | 12041.28 | 20.7569 | 12115.11
20.7811 | 12013.76 | 20.7811 | 12092.46
20.8054 | 11998.08 | 20.8054 | 12067.37
20.8296 | 12001.05 | 20.8296 | 12015.99
20.8539 | 12000.11 | 20.8539 | 11976.83
20.8781 | 11965.02 | 20.8781 | 11988.88
20.9024 | 11934.65 | 20.9024 | 12002.83
20.9266 | 11920.77 | 20.9266 | 11987.35
20.9509 | 11932.7 | 20.9509 | 11963.51
20.9751 | 11931.79 | 20.9751 | 11917.38
20.9994 | 11911.41 | 20.9994 | 11876.41
21.0236 | 11893.54 | 21.0236 | 11884.96
21.0479 | 11866.36 | 21.0479 | 11896.23
21.0721 | 11858.8 | 21.0721 | 11882.04
21.0964 | 11861.84 | 21.0964 | 11849.91
21.1206 | 11856.49 | 21.1206 | 11816.99
21.1449 | 11839.04 | 21.1449 | 11800.67
21.1691 | 11823.67 | 21.1691 | 11800.4
21.1934 | 11804.17 | 21.1934 | 11803.75
21.2176 | 11766.48 | 21.2176 | 11781.6
21.2419 | 11719.13 | 21.2419 | 11738.01
21.2661 | 11691.43 | 21.2661 | 11711.42
21.2904 | 11684.68 | 21.2904 | 11698.33
21.3146 | 11675.56 | 21.3146 | 11662.57
21.3389 | 11667.18 | 21.3389 | 11620.42
21.3631 | 11659.77 | 21.3631 | 11612.95
21.3874 | 11651.35 | 21.3874 | 11610.73
21.4116 | 11663.86 | 21.4116 | 11566.89
21.4359 | 11677.02 | 21.4359 | 11534.22
21.4601 | 11669.96 | 21.4601 | 11546.88
21.4844 | 11681.15 | 21.4844 | 11487.39
21.5086 | 11701.36 | 21.5086 | 11440.52
21.5328 | 11690.77 | 21.5328 | 11395.04
21.5571 | 11678.13 | 21.5571 | 11415.39
21.5814 | 11655.63 | 21.5814 | 11408.85
21.6056 | 11634.69 | 21.6056 | 11366.36
21.6299 | 11619.39 | 21.6299 | 11332.96
21.6541 | 11608.46 | 21.6541 | 11309.06
21.6783 | 11588.55 | 21.6783 | 11306.18
21.7026 | 11546.56 | 21.7026 | 11265.48
21.7268 | 11514.3 | 21.7268 | 11242.83
21.7511 | 11486.86 | 21.7511 | 11216.84
21.7753 | 11452.39 | 21.7753 | 11238.3
21.7996 | 11429.76 | 21.7996 | 11221.52
21.8238 | 11425.66 | 21.8238 | 11201.59
21.8481 | 11419.69 | 21.8481 | 11185.11
21.8723 | 11404.95 | 21.8723 | 11155.31
21.8966 | 11402.31 | 21.8966 | 11126.2
21.9208 | 11415.72 | 21.9208 | 11099.03
21.9451 | 11417.63 | 21.9451 | 11080.78
21.9693 | 11398.37 | 21.9693 | 11074.2
21.9936 | 11385.26 | 21.9936 | 11087.59
22.0178 | 11389.37 | 22.0178 | 11084.71
22.0421 | 11376.99 | 22.0421 | 11069.72
22.0663 | 11354.47 | 22.0663 | 11053.36
22.0906 | 11341.66 | 22.0906 | 11028.22
22.1148 | 11328.18 | 22.1148 | 11002
22.1391 | 11315.02 | 22.1391 | 10992.67
22.1633 | 11305.58 | 22.1633 | 10960.57
22.1876 | 11306.81 | 22.1876 | 10900.98
22.2118 | 11304.86 | 22.2118 | 10887.95
22.2361 | 11288.51 | 22.2361 | 10888.62
22.2603 | 11277.79 | 22.2603 | 10877.12
22.2846 | 11267.74 | 22.2846 | 10879.86
22.3088 | 11248.13 | 22.3088 | 10874.54
22.3331 | 11213.64 | 22.3331 | 10850.43
22.3573 | 11180.47 | 22.3573 | 10847.23
22.3816 | 11155.21 | 22.3816 | 10814.41
22.4058 | 11145.77 | 22.4058 | 10813.59
22.4301 | 11160.01 | 22.4301 | 10797.5
22.4543 | 11133.72 | 22.4543 | 10765.27
22.4785 | 11082.6 | 22.4785 | 10733.97
22.5028 | 11067.78 | 22.5028 | 10723.55
22.527 | 11072.51 | 22.527 | 10713.56
22.5513 | 11064.47 | 22.5513 | 10694.26
22.5755 | 11052.78 | 22.5755 | 10703.81
22.5998 | 11051.6 | 22.5998 | 10685.11
22.624 | 11033.93 | 22.624 | 10645.92
22.6483 | 10989.76 | 22.6483 | 10624.69
22.6725 | 10938.44 | 22.6725 | 10626.31
22.6968 | 10891.35 | 22.6968 | 10610.9
22.721 | 10846.17 | 22.721 | 10578.17
22.7453 | 10808.54 | 22.7453 | 10563.95
22.7695 | 10781.73 | 22.7695 | 10552.77
22.7938 | 10749.54 | 22.7938 | 10538.44
22.818 | 10706.93 | 22.818 | 10538.89
22.8423 | 10671.67 | 22.8423 | 10520.18
22.8665 | 10655.69 | 22.8665 | 10477.11
22.8908 | 10659.15 | 22.8908 | 10458.12
22.915 | 10662.61 | 22.915 | 10457.5
22.9393 | 10637.1 | 22.9393 | 10454.24
22.9635 | 10574.73 | 22.9635 | 10451.68
22.9878 | 10492.75 | 22.9878 | 10428.74
23.012 | 10455.66 | 23.012 | 10385.68
23.0363 | 10453.51 | 23.0363 | 10348.88
23.0605 | 10431.97 | 23.0605 | 10330.04
23.0848 | 10387.72 | 23.0848 | 10334.75
23.109 | 10317.19 | 23.109 | 10316.75
23.1333 | 10282.85 | 23.1333 | 10288.65
23.1575 | 10296.42 | 23.1575 | 10225.73
23.1818 | 10275.87 | 23.1818 | 10234.44
23.206 | 10223.83 | 23.206 | 10191.78
23.2303 | 10169.09 | 23.2303 | 10155.08
23.2545 | 10128.19 | 23.2545 | 10131.77
23.2788 | 10099.91 | 23.2788 | 10116.98
23.303 | 10075.95 | 23.303 | 10100.54
23.3273 | 10048.61 | 23.3273 | 10018.55
23.3515 | 10001.17 | 23.3515 | 9996.956
23.3758 | 9965.688 | 23.3758 | 10009.16
23.4 | 9938.353 | 23.4 | 9998.497
23.4243 | 9919.242 | 23.4243 | 9935.043
23.4485 | 9925.57 | 23.4485 | 9873.725
23.4728 | 9919.377 | 23.4728 | 9836.479
23.497 | 9900.359 | 23.497 | 9788.369
23.5212 | 9862.849 | 23.5212 | 9788.126
23.5455 | 9818.027 | 23.5455 | 9777.711
23.5697 | 9769.823 | 23.5697 | 9737.199
23.594 | 9731.735 | 23.594 | 9723.197
23.6182 | 9746.796 | 23.6182 | 9710.816
23.6425 | 9761.871 | 23.6425 | 9697.217
23.6667 | 9739.209 | 23.6667 | 9708.794
23.691 | 9731.963 | 23.691 | 9700.44
23.7152 | 9725.043 | 23.7152 | 9673.982
23.7395 | 9692.284 | 23.7395 | 9627.756
23.7637 | 9663.403 | 23.7637 | 9590.21
23.788 | 9653.007 | 23.788 | 9571.622
23.8122 | 9654.95 | 23.8122 | 9549.674
23.8365 | 9641.67 | 23.8365 | 9530.434
23.8607 | 9633.521 | 23.8607 | 9503.532
23.885 | 9631.679 | 23.885 | 9475.34
23.9092 | 9591.618 | 23.9092 | 9444.713
23.9335 | 9569.596 | 23.9335 | 9445.903
23.9577 | 9574.055 | 23.9577 | 9415.636
23.982 | 9546.091 | 23.982 | 9393.516
24.0062 | 9500.806 | 24.0062 | 9315.188
24.0305 | 9495.218 | 24.0305 | 9283.62
24.0547 | 9475.788 | 24.0547 | 9279.986
24.079 | 9437.382 | 24.079 | 9261.438
24.1032 | 9415.971 | 24.1032 | 9229.328
24.1275 | 9412.221 | 24.1275 | 9180.524
24.1517 | 9407.434 | 24.1517 | 9145.371
24.176 | 9393.774 | 24.176 | 9094.494
24.2002 | 9388.008 | 24.2002 | 9062.912
24.2245 | 9367.518 | 24.2245 | 9030.084
24.2487 | 9338.373 | 24.2487 | 8965.493
24.273 | 9307.242 | 24.273 | 8921.376
24.2972 | 9269.856 | 24.2972 | 8875.325
24.3215 | 9242.6 | 24.3215 | 8814.338
24.3457 | 9230.744 | 24.3457 | 8783.099
24.3699 | 9197.793 | 24.3699 | 8747.769
24.3942 | 9137.802 | 24.3942 | 8707.694
24.4184 | 9106.729 | 24.4184 | 8671.531
24.4427 | 9093.219 | 24.4427 | 8629.168
24.467 | 9057.496 | 24.467 | 8575.04
24.4912 | 9023.01 | 24.4912 | 8521.644
24.5154 | 8975.354 | 24.5154 | 8475.595
24.5397 | 8921.465 | 24.5397 | 8424.413
24.5639 | 8889.857 | 24.5639 | 8380.845
24.5882 | 8868.24 | 24.5882 | 8338.162
24.6124 | 8833.955 | 24.6124 | 8283.644
24.6367 | 8787.661 | 24.6367 | 8262.245
24.6609 | 8748.947 | 24.6609 | 8207.347
24.6852 | 8693.826 | 24.6852 | 8165.219
24.7094 | 8627.07 | 24.7094 | 8139.675
24.7337 | 8573.839 | 24.7337 | 8076.854
24.7579 | 8537.479 | 24.7579 | 8073.295
24.7822 | 8505.41 | 24.7822 | 8037.015
24.8064 | 8474.632 | 24.8064 | 7947.604
24.8307 | 8425.568 | 24.8307 | 7922.354
24.8549 | 8354.749 | 24.8549 | 7877.552
24.8792 | 8303.666 | 24.8792 | 7889.536
24.9034 | 8262.255 | 24.9034 | 7820.645
24.9277 | 8201.688 | 24.9277 | 7757.166
24.9519 | 8127.305 | 24.9519 | 7705.891
24.9762 | 8035.394 | 24.9762 | 7617.652
25.0004 | 7966.098 | 25.0004 | 7564.169
25.0247 | 7910.084 | 25.0247 | 7526.923
25.0489 | 7801.729 | 25.0489 | 7498.411
25.0732 | 7676.71 | 25.0732 | 7432.748
25.0974 | 7565.32 | 25.0974 | 7375.011
25.1217 | 7433.597 | 25.1217 | 7305.95
25.1459 | 7280.451 | 25.1459 | 7253.805
25.1702 | 7153.39 | 25.1702 | 7184.096
25.1944 | 7019.458 | 25.1944 | 7114
25.2187 | 6855.289 | 25.2187 | 7032.573
25.2429 | 6644.493 | 25.2429 | 6950.017
25.2672 | 6376.907 | 25.2672 | 6875.273
25.2914 | 6042.682 | 25.2914 | 6801.381
25.3157 | 5603.398 | 25.3157 | 6733.856
25.3399 | 4983.161 | 25.3399 | 6649.397
25.3641 | 4193.682 | 25.3641 | 6546.379
25.3884 | 3289.187 | 25.3884 | 6424.413
25.4126 | 2365.673 | 25.4126 | 6286.469
25.4369 | 1583.892 | 25.4369 | 6149.505
25.4611 | 1073.122 | 25.4611 | 6000.756
25.4854 | 815.9176 | 25.4854 | 5839.384
25.5096 | 669.2388 | 25.5096 | 5680.26
25.5339 | 584.2977 | 25.5339 | 5523.899
25.5581 | 529.3568 | 25.5581 | 5351.079
25.5824 | 496.344 | 25.5824 | 5099.569
25.6066 | 471.158 | 25.6066 | 4654.84
25.6309 | 455.6309 | 25.6309 | 3936.876
25.6551 | 445.0064 | 25.6551 | 2954.396
25.6794 | 428.8931 | 25.6794 | 1948.334
25.7036 | 415.4364 | 25.7036 | 1198.237
25.7279 | 413.6832 | 25.7279 | 796.6443
25.7521 | 410.9047 | 25.7521 | 598.6255
25.7764 | 402.6887 | 25.7764 | 504.2888
25.8006 | 403.7433 | 25.8006 | 440.7542
25.8249 | 408.3586 | 25.8249 | 390.9821
25.8491 | 404.7845 | 25.8491 | 361.5143
25.8734 | 396.3671 | 25.8734 | 337.5252
25.8976 | 385.1718 | 25.8976 | 314.4461
25.9219 | 382.2203 | 25.9219 | 302.5896
25.9461 | 387.0475 | 25.9461 | 298.2837
25.9704 | 384.0543 | 25.9704 | 295.0926
25.9946 | 377.6879 | 25.9946 | 291.1116
26.0189 | 374.119 | 26.0189 | 287.8245
26.0431 | 370.3795 | 26.0431 | 285.7903
26.0674 | 369.2126 | 26.0674 | 284.5572
26.0916 | 371.1519 | 26.0916 | 279.773
26.1159 | 366.0363 | 26.1159 | 272.9033
26.1401 | 360.3666 | 26.1401 | 269.2705
26.1644 | 367.1299 | 26.1644 | 266.6679
26.1886 | 367.3589 | 26.1886 | 262.9285
26.2128 | 361.3328 | 26.2128 | 262.4586
26.2371 | 360.1241 | 26.2371 | 262.8558
26.2614 | 361.5791 | 26.2614 | 260.9024
26.2856 | 359.0645 | 26.2856 | 258.3217
26.3099 | 354.5974 | 26.3099 | 259.8022
26.3341 | 353.2317 | 26.3341 | 260.2545
26.3584 | 353.0824 | 26.3584 | 259.3113
26.3826 | 352.7832 | 26.3826 | 253.198
26.4068 | 353.8384 | 26.4068 | 248.4117
26.4311 | 351.0947 | 26.4311 | 252.2052
26.4553 | 342.7159 | 26.4553 | 250.8539
26.4796 | 340.5762 | 26.4796 | 245.6142
26.5038 | 346.1538 | 26.5038 | 244.1332
26.5281 | 347.8747 | 26.5281 | 244.9329
26.5523 | 345.6288 | 26.5523 | 243.1178
26.5766 | 343.5287 | 26.5766 | 243.8009
26.6008 | 338.2125 | 26.6008 | 242.3565
26.6251 | 329.8384 | 26.6251 | 241.1445
26.6493 | 327.8743 | 26.6493 | 238.8
26.6736 | 334.7075 | 26.6736 | 236.9769
26.6978 | 337.3546 | 26.6978 | 234.9909
26.7221 | 334.3832 | 26.7221 | 233.2491
26.7463 | 333.4034 | 26.7463 | 230.7836
26.7706 | 331.1236 | 26.7706 | 229.8553
26.7948 | 326.6545 | 26.7948 | 229.1802
26.8191 | 325.8486 | 26.8191 | 230.8173
26.8433 | 328.0225 | 26.8433 | 230.7297
26.8676 | 327.6672 | 26.8676 | 228.2186
26.8918 | 323.7489 | 26.8918 | 229.1703
26.9161 | 319.4586 | 26.9161 | 227.8557
26.9403 | 318.6956 | 26.9403 | 223.9046
26.9646 | 318.4848 | 26.9646 | 222.2538
26.9888 | 322.7549 | 26.9888 | 220.7637
27.0131 | 331.5668 | 27.0131 | 220.1643
27.0373 | 334.143 | 27.0373 | 219.7414
27.0616 | 329.8283 | 27.0616 | 219.4648
27.0858 | 325.2246 | 27.0858 | 223.6939
27.1101 | 322.1796 | 27.1101 | 216.9057
27.1343 | 317.9047 | 27.1343 | 214.2138
27.1586 | 317.8853 | 27.1586 | 219.3601
27.1828 | 320.7207 | 27.1828 | 216.8212
27.207 | 315.8956 | 27.207 | 217.1055
27.2313 | 314.2776 | 27.2313 | 213.5992
27.2555 | 316.5376 | 27.2555 | 212.0724
27.2798 | 317.2325 | 27.2798 | 210.2011
27.3041 | 315.3976 | 27.3041 | 212.4063
27.3283 | 312.1335 | 27.3283 | 213.4237
27.3525 | 312.6025 | 27.3525 | 209.7129
27.3768 | 315.2701 | 27.3768 | 207.9323
27.401 | 316.7002 | 27.401 | 207.5984
27.4253 | 316.4659 | 27.4253 | 205.5811
27.4495 | 314.6556 | 27.4495 | 206.7816
27.4738 | 312.4241 | 27.4738 | 206.5896
27.498 | 309.7149 | 27.498 | 204.286
27.5223 | 308.0872 | 27.5223 | 200.4406
27.5465 | 306.6024 | 27.5465 | 205.0288
27.5708 | 305.3348 | 27.5708 | 208.3399
27.595 | 306.3185 | 27.595 | 206.7122
27.6193 | 305.0928 | 27.6193 | 200.486
27.6435 | 303.2144 | 27.6435 | 195.2389
27.6678 | 305.8754 | 27.6678 | 198.0207
27.692 | 307.83 | 27.692 | 200.6292
27.7163 | 305.5478 | 27.7163 | 199.3814
27.7405 | 303.1122 | 27.7405 | 194.7771
27.7648 | 302.7097 | 27.7648 | 193.1505
27.789 | 302.6706 | 27.789 | 198.7332
27.8133 | 303.0775 | 27.8133 | 200.0033
27.8375 | 303.0135 | 27.8375 | 197.0902
27.8618 | 301.8764 | 27.8618 | 196.2384
27.886 | 301.0178 | 27.886 | 197.3629
27.9103 | 302.8855 | 27.9103 | 195.7314
27.9345 | 304.7208 | 27.9345 | 194.7761
27.9588 | 300.6674 | 27.9588 | 194.1906
27.983 | 297.5394 | 27.983 | 193.4663
28.0073 | 299.7577 | 28.0073 | 192.3389
28.0315 | 298.6948 | 28.0315 | 192.9358
28.0558 | 294.9154 | 28.0558 | 194.8922
28.08 | 296.8693 | 28.08 | 192.203
28.1043 | 300.1433 | 28.1043 | 188.8597
28.1285 | 298.0855 | 28.1285 | 186.1635
28.1528 | 296.6894 | 28.1528 | 184.4397
28.177 | 298.0933 | 28.177 | 187.1503
28.2013 | 297.1484 | 28.2013 | 191.3513
28.2255 | 295.5789 | 28.2255 | 192.0895
28.2497 | 297.669 | 28.2497 | 192.4459
28.274 | 298.1282 | 28.274 | 186.4574
28.2982 | 294.7638 | 28.2982 | 184.4742
28.3225 | 293.2482 | 28.3225 | 186.0354
28.3467 | 292.6631 | 28.3467 | 187.0456
28.371 | 291.1999 | 28.371 | 182.3553
28.3952 | 291.77 | 28.3952 | 185.4045
28.4195 | 295.0023 | 28.4195 | 187.792
28.4437 | 298.2394 | 28.4437 | 184.7174
28.468 | 298.8178 | 28.468 | 183.7493
28.4922 | 296.3215 | 28.4922 | 183.6654
28.5165 | 293.8199 | 28.5165 | 180.8256
28.5407 | 294.099 | 28.5407 | 179.4673
28.565 | 295.536 | 28.565 | 180.8277
28.5892 | 296.7794 | 28.5892 | 180.6097
28.6135 | 297.082 | 28.6135 | 180.8118
28.6377 | 289.6111 | 28.6377 | 180.0613
28.662 | 283.9236 | 28.662 | 175.2529
28.6862 | 288.4122 | 28.6862 | 177.5655
28.7105 | 290.496 | 28.7105 | 177.1604
28.7347 | 289.6801 | 28.7347 | 172.2651
28.759 | 287.3885 | 28.759 | 174.0738
28.7832 | 284.169 | 28.7832 | 178.7504
28.8075 | 283.8585 | 28.8075 | 176.8075
28.8317 | 283.6391 | 28.8317 | 173.0684
28.856 | 281.7698 | 28.856 | 176.3917
28.8802 | 279.9729 | 28.8802 | 178.5917
28.9045 | 280.2504 | 28.9045 | 176.9684
28.9287 | 284.4816 | 28.9287 | 171.4514
28.953 | 285.2805 | 28.953 | 165.2926
28.9772 | 283.5296 | 28.9772 | 170.3869
29.0015 | 288.595 | 29.0015 | 170.0877
29.0257 | 290.7916 | 29.0257 | 173.2029
29.0499 | 280.5475 | 29.0499 | 173.7976
29.0742 | 275.1347 | 29.0742 | 171.8263
29.0984 | 278.6178 | 29.0984 | 169.0787
29.1227 | 279.7679 | 29.1227 | 169.0816
29.147 | 279.4917 | 29.147 | 171.6705
29.1712 | 281.1957 | 29.1712 | 172.8393
29.1955 | 278.1388 | 29.1955 | 169.1929
29.2197 | 271.5557 | 29.2197 | 165.8732
29.2439 | 272.5717 | 29.2439 | 168.3271
29.2682 | 276.2173 | 29.2682 | 172.3085
29.2924 | 277.2209 | 29.2924 | 174.3284
29.3167 | 279.6368 | 29.3167 | 172.7065
29.3409 | 282.4284 | 29.3409 | 171.0044
29.3652 | 282.2501 | 29.3652 | 168.6242
29.3894 | 277.3932 | 29.3894 | 169.0721
29.4137 | 277.2173 | 29.4137 | 166.8061
29.4379 | 281.5647 | 29.4379 | 160.8355
29.4622 | 278.1886 | 29.4622 | 157.7594
29.4864 | 274.1483 | 29.4864 | 155.0909
29.5107 | 277.19 | 29.5107 | 160.8463
29.5349 | 277.6472 | 29.5349 | 167.3162
29.5592 | 274.154 | 29.5592 | 170.0168
29.5834 | 275.304 | 29.5834 | 170.7656
29.6077 | 278.1465 | 29.6077 | 169.3486
29.6319 | 274.5198 | 29.6319 | 167.7156
29.6562 | 273.8696 | 29.6562 | 164.416
29.6804 | 282.5668 | 29.6804 | 162.6442
29.7047 | 286.221 | 29.7047 | 164.9162
29.7289 | 282.8538 | 29.7289 | 167.0907
29.7532 | 276.8547 | 29.7532 | 166.9984
29.7774 | 271.7641 | 29.7774 | 165.8796
29.8017 | 272.6127 | 29.8017 | 164.7669
29.8259 | 276.6022 | 29.8259 | 162.3192
29.8502 | 278.592 | 29.8502 | 157.2903
29.8744 | 275.8354 | 29.8744 | 154.4619
29.8987 | 273.1418 | 29.8987 | 154.2774
29.9229 | 276.1118 | 29.9229 | 152.8962
29.9472 | 279.369 | 29.9472 | 156.482
29.9714 | 275.2917 | 29.9714 | 155.6165
29.9957 | 273.4352 | 29.9957 | 155.0731
30.0199 | 278.8551 | 30.0199 | 155.4228
30.0441 | 283.4937 | 30.0441 | 157.1158
30.0684 | 283.7514 | 30.0684 | 157.5451
30.0926 | 278.5062 | 30.0926 | 157.8162
30.1169 | 272.5127 | 30.1169 | 159.6216
30.1411 | 270.2759 | 30.1411 | 160.5723
30.1654 | 270.2961 | 30.1654 | 156.5087
30.1896 | 271.7923 | 30.1896 | 154.0625
30.2139 | 270.4368 | 30.2139 | 154.4546
30.2381 | 268.9385 | 30.2381 | 154.1859
30.2624 | 273.2018 | 30.2624 | 155.856
30.2866 | 275.8702 | 30.2866 | 152.88
30.3109 | 273.869 | 30.3109 | 147.4327
30.3351 | 273.9655 | 30.3351 | 154.3328
30.3594 | 275.7415 | 30.3594 | 152.3705
30.3836 | 270.7065 | 30.3836 | 154.4319
30.4079 | 267.2495 | 30.4079 | 152.1352
30.4321 | 271.9327 | 30.4321 | 155.9165
30.4564 | 276.5661 | 30.4564 | 156.1988
30.4806 | 276.5808 | 30.4806 | 153.4491
30.5049 | 271.4214 | 30.5049 | 153.0095
30.5291 | 266.3412 | 30.5291 | 153.8537
30.5534 | 267.0905 | 30.5534 | 148.1104
30.5776 | 269.5469 | 30.5776 | 147.8031
30.6019 | 269.4532 | 30.6019 | 147.8554
30.6261 | 267.7595 | 30.6261 | 148.9139
30.6504 | 266.0889 | 30.6504 | 151.3332
30.6746 | 266.8924 | 30.6746 | 147.2042
30.6989 | 267.3133 | 30.6989 | 140.6511
30.7231 | 264.3734 | 30.7231 | 144.3919
30.7474 | 261.1361 | 30.7474 | 154.7902
30.7716 | 258.2177 | 30.7716 | 156.3288
30.7959 | 261.2313 | 30.7959 | 153.252
30.8201 | 269.0517 | 30.8201 | 151.0696
30.8444 | 271.1413 | 30.8444 | 152.8469
30.8686 | 267.7724 | 30.8686 | 154.204
30.8928 | 262.2103 | 30.8928 | 150.4887
30.9171 | 261.4548 | 30.9171 | 144.6862
30.9413 | 265.1972 | 30.9413 | 148.2865
30.9656 | 265.4402 | 30.9656 | 152.0895
30.9899 | 264.2892 | 30.9899 | 149.4028
31.0141 | 266.4482 | 31.0141 | 152.2021
31.0384 | 268.6404 | 31.0384 | 151.1682
31.0626 | 267.4145 | 31.0626 | 147.0845
31.0868 | 264.2741 | 31.0868 | 142.8938
31.1111 | 259.4265 | 31.1111 | 147.7677
31.1353 | 253.0111 | 31.1353 | 151.7704
31.1596 | 255.328 | 31.1596 | 148.3441
31.1838 | 264.7228 | 31.1838 | 144.9708
31.2081 | 268.215 | 31.2081 | 145.0152
31.2323 | 264.1469 | 31.2323 | 147.529
31.2566 | 261.0285 | 31.2566 | 148.9386
31.2808 | 262.5439 | 31.2808 | 147.9787
31.3051 | 265.9089 | 31.3051 | 147.3508
31.3293 | 268.8348 | 31.3293 | 142.4776
31.3536 | 275.0323 | 31.3536 | 135.4265
31.3778 | 273.42 | 31.3778 | 145.994
31.4021 | 263.1166 | 31.4021 | 150.5634
31.4263 | 260.672 | 31.4263 | 143.2127
31.4506 | 262.2156 | 31.4506 | 140.3324
31.4748 | 258.7303 | 31.4748 | 146.6561
31.4991 | 257.39 | 31.4991 | 147.3068
31.5233 | 261.7046 | 31.5233 | 143.4461
31.5476 | 264.3328 | 31.5476 | 141.3834
31.5718 | 264.9792 | 31.5718 | 142.6342
31.5961 | 263.869 | 31.5961 | 141.3008
31.6203 | 261.7647 | 31.6203 | 139.3705
31.6446 | 259.587 | 31.6446 | 143.668
31.6688 | 257.2479 | 31.6688 | 146.5469
31.6931 | 255.8026 | 31.6931 | 146.4501
31.7173 | 257.9816 | 31.7173 | 146.6491
31.7416 | 258.7842 | 31.7416 | 141.248
31.7658 | 258.0717 | 31.7658 | 141.7332
31.7901 | 259.6703 | 31.7901 | 142.3285
31.8143 | 261.0751 | 31.8143 | 143.688
31.8386 | 262.5165 | 31.8386 | 146.9863
31.8628 | 263.3933 | 31.8628 | 147.7415
31.887 | 258.7245 | 31.887 | 142.3948
31.9113 | 255.3366 | 31.9113 | 144.7764
31.9355 | 257.894 | 31.9355 | 147.9188
31.9598 | 256.077 | 31.9598 | 146.907
31.984 | 250.4384 | 31.984 | 143.0658
32.0083 | 253.0553 | 32.0083 | 139.6333
32.0325 | 257.7541 | 32.0325 | 137.6461
32.0568 | 257.2961 | 32.0568 | 137.1796
32.081 | 254.7675 | 32.081 | 134.9561
32.1053 | 251.9731 | 32.1053 | 131.1801
32.1295 | 246.184 | 32.1295 | 131.9736
32.1538 | 241.7944 | 32.1538 | 0
32.178 | 248.4179 | 32.178 | 0
32.2023 | 253.471 | 32.2023 | 0
32.2265 | 251.8014 | 32.2265 | 0
32.2508 | 250.2083 | 32.2508 | 0
32.275 | 252.1223 | 32.275 | 0
32.2993 | 251.5219 | 32.2993 | 0
32.3235 | 250.9495 | 32.3235 | 0
32.3478 | 253.3984 | 32.3478 | 0
32.372 | 255.8892 | 32.372 | 0
32.3963 | 256.3654 | 32.3963 | 0
32.4205 | 254.6776 | 32.4205 | 0
32.4448 | 253.9144 | 32.4448 | 0
32.469 | 255.0526 | 32.469 | 0
32.4933 | 255.7396 | 32.4933 | 0
32.5175 | 255.0326 | 32.5175 | 0
32.5418 | 254.6158 | 32.5418 | 0
32.566 | 254.3571 | 32.566 | 0
32.5903 | 251.377 | 32.5903 | 0
32.6145 | 249.167 | 32.6145 | 0
32.6388 | 248.8076 | 32.6388 | 0
32.663 | 245.3926 | 32.663 | 0
32.6873 | 240.0208 | 32.6873 | 0
32.7115 | 245.8444 | 32.7115 | 0
32.7358 | 251.0124 | 32.7358 | 0
32.76 | 253.0603 | 32.76 | 0
32.7843 | 252.2261 | 32.7843 | 0
32.8085 | 248.8779 | 32.8085 | 0
32.8327 | 245.2359 | 32.8327 | 0
32.857 | 242.1218 | 32.857 | 0
32.8813 | 242.0419 | 32.8813 | 0
32.9055 | 244.3648 | 32.9055 | 0
32.9297 | 245.9515 | 32.9297 | 0
32.954 | 248.8294 | 32.954 | 0
32.9782 | 253.6519 | 32.9782 | 0
33.0025 | 257.2037 | 33.0025 | 0
33.0267 | 258.7563 | 33.0267 | 0
33.051 | 259.1894 | 33.051 | 0
33.0752 | 259.4677 | 33.0752 | 0
33.0995 | 257.4359 | 33.0995 | 0
33.1237 | 251.7019 | 33.1237 | 0
33.148 | 249.3251 | 33.148 | 0
33.1722 | 253.3785 | 33.1722 | 0
33.1965 | 257.6086 | 33.1965 | 0
33.2207 | 260.8268 | 33.2207 | 0
33.245 | 255.5914 | 33.245 | 0
33.2692 | 249.8476 | 33.2692 | 0
33.2935 | 250.634 | 33.2935 | 0
33.3177 | 256.3982 | 33.3177 | 0
33.342 | 262.5908 | 33.342 | 0
33.3662 | 255.8797 | 33.3662 | 0
33.3905 | 248.2989 | 33.3905 | 0
33.4147 | 241.1441 | 33.4147 | 0
33.439 | 236.5073 | 33.439 | 0
33.4632 | 239.6019 | 33.4632 | 0
33.4875 | 243.3526 | 33.4875 | 0
33.5117 | 244.5202 | 33.5117 | 0
33.536 | 244.0911 | 33.536 | 0
33.5602 | 241.8768 | 33.5602 | 0
33.5845 | 238.8899 | 33.5845 | 0
33.6087 | 238.024 | 33.6087 | 0
33.633 | 239.9751 | 33.633 | 0
33.6572 | 244.9415 | 33.6572 | 0
33.6815 | 248.5249 | 33.6815 | 0
33.7057 | 242.6662 | 33.7057 | 0
33.73 | 239.395 | 33.73 | 0
33.7542 | 242.885 | 33.7542 | 0
33.7784 | 243.1987 | 33.7784 | 0
33.8027 | 243.6924 | 33.8027 | 0
33.8269 | 248.8592 | 33.8269 | 0
33.8512 | 251.1135 | 33.8512 | 0
33.8755 | 250.0031 | 33.8755 | 0
33.8997 | 253.2717 | 33.8997 | 0
33.9239 | 255.4354 | 33.9239 | 0
33.9482 | 248.0968 | 33.9482 | 0
33.9724 | 243.2326 | 33.9724 | 0
33.9967 | 245.9071 | 33.9967 | 0
34.0209 | 244.6989 | 34.0209 | 0
34.0452 | 241.4249 | 34.0452 | 0
34.0694 | 247.3817 | 34.0694 | 0
34.0937 | 251.5421 | 34.0937 | 0
34.1179 | 243.7808 | 34.1179 | 0
34.1422 | 238.0439 | 34.1422 | 0
34.1664 | 238.5188 | 34.1664 | 0
34.1907 | 242.6441 | 34.1907 | 0
34.2149 | 248.3507 | 34.2149 | 0
34.2392 | 255.1422 | 34.2392 | 0
34.2634 | 255.079 | 34.2634 | 0
34.2877 | 248.0041 | 34.2877 | 0
34.3119 | 249.8504 | 34.3119 | 0
34.3362 | 253.7055 | 34.3362 | 0
34.3604 | 253.3191 | 34.3604 | 0
34.3847 | 250.1006 | 34.3847 | 0
34.4089 | 247.7806 | 34.4089 | 0
34.4332 | 247.1102 | 34.4332 | 0
34.4574 | 247.3499 | 34.4574 | 0
34.4817 | 255.4142 | 34.4817 | 0
34.5059 | 260.1417 | 34.5059 | 0
34.5302 | 249.0687 | 34.5302 | 0
34.5544 | 242.8167 | 34.5544 | 0
34.5787 | 242.0308 | 34.5787 | 0
34.6029 | 238.1474 | 34.6029 | 0
34.6272 | 237.0952 | 34.6272 | 0
34.6514 | 248.3422 | 34.6514 | 0
34.6757 | 251.4872 | 34.6757 | 0
34.6999 | 243.2584 | 34.6999 | 0
34.7242 | 243.2107 | 34.7242 | 0
34.7484 | 247.133 | 34.7484 | 0
34.7726 | 247.7811 | 34.7726 | 0
34.7969 | 249.3032 | 34.7969 | 0
34.8211 | 254.7949 | 34.8211 | 0
34.8454 | 246.8446 | 34.8454 | 0
34.8696 | 233.2096 | 34.8696 | 0
34.8939 | 234.2334 | 34.8939 | 0
34.9181 | 239.4585 | 34.9181 | 0
34.9424 | 236.3683 | 34.9424 | 0
34.9666 | 237.8129 | 34.9666 | 0
34.9909 | 243.3824 | 34.9909 | 0
35.0151 | 242.8668 | 35.0151 | 0
35.0394 | 238.9847 | 35.0394 | 0
35.0636 | 242.8923 | 35.0636 | 0
35.0879 | 246.0105 | 35.0879 | 0
35.1121 | 244.4974 | 35.1121 | 0
35.1364 | 246.3675 | 35.1364 | 0
35.1606 | 247.96 | 35.1606 | 0
35.1849 | 246.5363 | 35.1849 | 0
35.2091 | 242.7018 | 35.2091 | 0
35.2334 | 238.1793 | 35.2334 | 0
35.2576 | 239.0043 | 35.2576 | 0
35.2819 | 239.7971 | 35.2819 | 0
35.3061 | 243.213 | 35.3061 | 0
35.3304 | 244.4392 | 35.3304 | 0
35.3546 | 236.3763 | 35.3546 | 0
35.3789 | 232.4333 | 35.3789 | 0
35.4031 | 236.9464 | 35.4031 | 0
35.4274 | 235.0231 | 35.4274 | 0
35.4516 | 231.9023 | 35.4516 | 0
35.4759 | 238.0469 | 35.4759 | 0
35.5001 | 241.0509 | 35.5001 | 0
35.5244 | 240.4483 | 35.5244 | 0
35.5486 | 244.9824 | 35.5486 | 0
35.5729 | 242.4974 | 35.5729 | 0
35.5971 | 231.9728 | 35.5971 | 0
35.6213 | 235.2792 | 35.6213 | 0
35.6456 | 242.8082 | 35.6456 | 0
35.6698 | 241.7322 | 35.6698 | 0
35.6941 | 237.5374 | 35.6941 | 0
35.7184 | 236.1538 | 35.7184 | 0
35.7426 | 243.1302 | 35.7426 | 0
35.7668 | 247.056 | 35.7668 | 0
35.7911 | 248.1464 | 35.7911 | 0
35.8153 | 252.5129 | 35.8153 | 0
35.8396 | 257.3828 | 35.8396 | 0
35.8638 | 261.3188 | 35.8638 | 0
35.8881 | 262.3286 | 35.8881 | 0
35.9123 | 258.4559 | 35.9123 | 0
35.9366 | 252.8167 | 35.9366 | 0
35.9608 | 251.2769 | 35.9608 | 0
35.9851 | 249.3094 | 35.9851 | 0
36.0093 | 242.9336 | 36.0093 | 0
36.0336 | 239.078 | 36.0336 | 0
36.0578 | 239.3076 | 36.0578 | 0
36.0821 | 236.2007 | 36.0821 | 0
36.1063 | 235.9217 | 36.1063 | 0
36.1306 | 242.5772 | 36.1306 | 0
36.1548 | 247.2062 | 36.1548 | 0
36.1791 | 245.8361 | 36.1791 | 0
36.2033 | 244.4944 | 36.2033 | 0
36.2276 | 244.9055 | 36.2276 | 0
36.2518 | 243.0905 | 36.2518 | 0
36.2761 | 243.7746 | 36.2761 | 0
36.3003 | 247.1852 | 36.3003 | 0
36.3246 | 246.749 | 36.3246 | 0
36.3488 | 243.0666 | 36.3488 | 0
36.3731 | 239.5343 | 36.3731 | 0
36.3973 | 235.9475 | 36.3973 | 0
36.4216 | 234.868 | 36.4216 | 0
36.4458 | 239.1805 | 36.4458 | 0
36.4701 | 242.8309 | 36.4701 | 0
36.4943 | 244.5724 | 36.4943 | 0
36.5185 | 242.1402 | 36.5185 | 0
36.5428 | 241.9097 | 36.5428 | 0
36.5671 | 245.4138 | 36.5671 | 0
36.5913 | 244.5304 | 36.5913 | 0
36.6155 | 240.0179 | 36.6155 | 0
36.6398 | 240.0808 | 36.6398 | 0
36.6641 | 238.3446 | 36.6641 | 0
36.6883 | 234.5961 | 36.6883 | 0
36.7125 | 232.2419 | 36.7125 | 0
36.7368 | 231.1395 | 36.7368 | 0
36.761 | 235.2388 | 36.761 | 0
36.7853 | 239.5228 | 36.7853 | 0
36.8095 | 235.9356 | 36.8095 | 0
36.8338 | 235.727 | 36.8338 | 0
36.858 | 242.7625 | 36.858 | 0
36.8823 | 248.4092 | 36.8823 | 0
36.9065 | 248.0603 | 36.9065 | 0
36.9308 | 242.6246 | 36.9308 | 0
36.955 | 240.9841 | 36.955 | 0
36.9793 | 242.8372 | 36.9793 | 0
37.0035 | 242.2328 | 37.0035 | 0
37.0278 | 239.1915 | 37.0278 | 0
37.052 | 235.3008 | 37.052 | 0
37.0763 | 233.426 | 37.0763 | 0
37.1005 | 235.8995 | 37.1005 | 0
37.1248 | 232.1706 | 37.1248 | 0
37.149 | 226.099 | 37.149 | 0
37.1733 | 235.5049 | 37.1733 | 0
37.1975 | 239.2563 | 37.1975 | 0
37.2218 | 235.9345 | 37.2218 | 0
37.246 | 230.3426 | 37.246 | 0
37.2703 | 226.6171 | 37.2703 | 0
37.2945 | 222.0197 | 37.2945 | 0
37.3188 | 226.0518 | 37.3188 | 0
37.343 | 235.5118 | 37.343 | 0
37.3673 | 241.3679 | 37.3673 | 0
37.3915 | 240.5965 | 37.3915 | 0
37.4158 | 234.7878 | 37.4158 | 0
37.44 | 231.99 | 37.44 | 0
37.4643 | 233.5257 | 37.4643 | 0
37.4885 | 235.0519 | 37.4885 | 0
37.5127 | 235.1562 | 37.5127 | 0
37.537 | 230.8898 | 37.537 | 0
37.5613 | 229.702 | 37.5613 | 0
37.5855 | 231.967 | 37.5855 | 0
37.6097 | 232.7321 | 37.6097 | 0
37.634 | 233.3369 | 37.634 | 0
37.6583 | 236.5678 | 37.6583 | 0
37.6825 | 236.4281 | 37.6825 | 0
37.7067 | 233.8073 | 37.7067 | 0
37.731 | 236.2402 | 37.731 | 0
37.7552 | 241.3268 | 37.7552 | 0
37.7795 | 245.1287 | 37.7795 | 0
37.8037 | 246.7128 | 37.8037 | 0
37.828 | 246.8158 | 37.828 | 0
37.8522 | 245.6904 | 37.8522 | 0
37.8765 | 244.5874 | 37.8765 | 0
37.9007 | 245.3481 | 37.9007 | 0
37.925 | 241.6526 | 37.925 | 0
37.9492 | 233.876 | 37.9492 | 0
37.9735 | 226.2466 | 37.9735 | 0
37.9977 | 227.1975 | 37.9977 | 0
38.022 | 238.4168 | 38.022 | 0
38.0462 | 245.9679 | 38.0462 | 0
38.0705 | 249.6809 | 38.0705 | 0
38.0947 | 248.7032 | 38.0947 | 0
38.119 | 244.4999 | 38.119 | 0
38.1432 | 237.8643 | 38.1432 | 0
38.1675 | 229.9878 | 38.1675 | 0
38.1917 | 225.7062 | 38.1917 | 0
38.216 | 230.2756 | 38.216 | 0
38.2402 | 233.7775 | 38.2402 | 0
38.2645 | 233.3075 | 38.2645 | 0
38.2887 | 233.4625 | 38.2887 | 0
38.313 | 235.1532 | 38.313 | 0
38.3372 | 239.0137 | 38.3372 | 0
38.3615 | 245.9302 | 38.3615 | 0
38.3857 | 253.7031 | 38.3857 | 0
38.41 | 246.7499 | 38.41 | 0
38.4342 | 241.6721 | 38.4342 | 0
38.4584 | 243.8796 | 38.4584 | 0
38.4827 | 239.133 | 38.4827 | 0
38.507 | 232.2678 | 38.507 | 0
38.5312 | 228.6432 | 38.5312 | 0
38.5555 | 234.0401 | 38.5555 | 0
38.5797 | 243.0175 | 38.5797 | 0
38.6039 | 245.5782 | 38.6039 | 0
38.6282 | 243.5331 | 38.6282 | 0
38.6524 | 238.5884 | 38.6524 | 0
38.6767 | 233.576 | 38.6767 | 0
38.7009 | 232.1725 | 38.7009 | 0
38.7252 | 239.67 | 38.7252 | 0
38.7494 | 244.7147 | 38.7494 | 0
38.7737 | 240.8825 | 38.7737 | 0
38.7979 | 235.4128 | 38.7979 | 0
38.8222 | 233.6615 | 38.8222 | 0
38.8464 | 241.362 | 38.8464 | 0
38.8707 | 241.7746 | 38.8707 | 0
38.8949 | 235.3952 | 38.8949 | 0
38.9192 | 237.7486 | 38.9192 | 0
38.9434 | 241.0564 | 38.9434 | 0
38.9677 | 234.878 | 38.9677 | 0
38.9919 | 233.8028 | 38.9919 | 0
39.0162 | 236.5268 | 39.0162 | 0
39.0404 | 236.2502 | 39.0404 | 0
39.0647 | 235.7339 | 39.0647 | 0
39.0889 | 238.9758 | 39.0889 | 0
39.1132 | 239.8272 | 39.1132 | 0
39.1374 | 233.966 | 39.1374 | 0
39.1617 | 230.5493 | 39.1617 | 0
39.1859 | 232.8569 | 39.1859 | 0
39.2102 | 233.8741 | 39.2102 | 0
39.2344 | 229.9125 | 39.2344 | 0
39.2587 | 231.32 | 39.2587 | 0
39.2829 | 236.2802 | 39.2829 | 0
39.3072 | 233.0773 | 39.3072 | 0
39.3314 | 231.6589 | 39.3314 | 0
39.3557 | 232.5768 | 39.3557 | 0
39.3799 | 234.116 | 39.3799 | 0
39.4042 | 233.0068 | 39.4042 | 0
39.4284 | 232.6021 | 39.4284 | 0
39.4526 | 235.4852 | 39.4526 | 0
39.4769 | 242.4252 | 39.4769 | 0
39.5012 | 244.6895 | 39.5012 | 0
39.5254 | 234.5096 | 39.5254 | 0
39.5496 | 226.0676 | 39.5496 | 0
39.5739 | 230.5481 | 39.5739 | 0
39.5981 | 238.5326 | 39.5981 | 0
39.6224 | 233.569 | 39.6224 | 0
39.6466 | 226.2216 | 39.6466 | 0
39.6709 | 230.3063 | 39.6709 | 0
39.6951 | 239.7805 | 39.6951 | 0
39.7194 | 244.8422 | 39.7194 | 0
39.7436 | 243.8289 | 39.7436 | 0
39.7679 | 236.1283 | 39.7679 | 0
39.7921 | 228.2948 | 39.7921 | 0
39.8164 | 233.8445 | 39.8164 | 0
39.8406 | 237.1637 | 39.8406 | 0
39.8649 | 237.4536 | 39.8649 | 0
39.8891 | 237.0862 | 39.8891 | 0
39.9134 | 238.7021 | 39.9134 | 0
39.9376 | 235.931 | 39.9376 | 0
39.9619 | 0 | 39.9619 | 0
Degrees | (Cd) | Degrees | (Cd)
Degrees | (Cd) | Degrees | (Cd)
Degrees | (Cd) | Degrees | (Cd)

## 70 Degree
S4 LED
Color Source Spot V | 2022-06-22
Lens Tube | Beam Angle | Field Angle
70 Degree | 66.4 | 72.3
Mode | Candela | Field Lumens | Beam Lumens | Power Consump | Efficacy (lpw)
Direct Full | 11332 | 9374 | 4876 | 209 | 44.8517
3200K | 9400.3263 | 7786.4677 | 4055.4765 | 135 | 57.6775
5600K | 11036.4861 | 9498.1141 | 4772.8368 | 194 | 48.9594
RED / Direct | 1416.833 | 1228.7297 | 666.1202 | 45 | 27.3051
GREEN / Direct | 2021.5355 | 1724.0578 | 916.8547 | 48.2 | 35.7688
BLUE / Direct | 616.9564 | 507.7395 | 268.4977 | 51.2 | 9.9168
INDIGO / Direct | 101.4053 | 88.0082 | 49.8736 | 34.4 | 2.5584
LIME / Direct | 6963.7572 | 5771.306 | 2981.4858 | 80.4 | 71.7824
| For Field diameter at any distance, multiply distance by |  |  |  | 1.4611
| For Beam diameter at any distance, multiply distance by |  |  |  | 1.3088
Dist for 1.0 fc
| Throw Distance (ft) | 10 | 15 | 20 | 30 | 106.4519 | Direct Full
| Throw Distance (m) | 3.048 | 4.572 | 6.096 | 9.144 | 32.4465
| Field Diameter (ft) | 14.611 | 21.9165 | 29.222 | 43.833
| Field Diameter (m) | 4.4534 | 6.6802 | 8.9069 | 13.3603
Direct Full | Illuminance (fc) | 113.32 | 50.3644 | 28.33 | 12.5911
| Illuminance (lux) | 1219.7651 | 542.1178 | 304.9413 | 135.5295
Test Distance | Iso-Illuminance Diagram grid lines
53.5 | 0 | 10 | 20 | 30 | 40
| 0 | 0.18692 | 0.37383 | 0.56075 | 0.74766
Measurement: 70 Deg. Standard (full on) Direct - Intensity |  | Measurement: 70 Deg. Standard (full on) Direct - Intensity
Degrees | (Cd) | Degrees | (Cd)
-51.4059 | 0 | -51.4059 | 0
-51.3747 | 0 | -51.3747 | 0
-51.3435 | 0 | -51.3435 | 0
-51.3123 | 0 | -51.3123 | 0
-51.2811 | 0 | -51.2811 | 0
-51.2499 | 0 | -51.2499 | 0
-51.2187 | 0 | -51.2187 | 0
-51.1875 | 0 | -51.1875 | 0
-51.1563 | 0 | -51.1563 | 0
-51.1251 | 0 | -51.1251 | 0
-51.0939 | 0 | -51.0939 | 0
-51.0627 | 0 | -51.0627 | 0
-51.0316 | 0 | -51.0316 | 0
-51.0004 | 0 | -51.0004 | 0
-50.9692 | 0 | -50.9692 | 0
-50.938 | 0 | -50.938 | 0
-50.9068 | 0 | -50.9068 | 0
-50.8756 | 0 | -50.8756 | 0
-50.8444 | 0 | -50.8444 | 0
-50.8132 | 0 | -50.8132 | 0
-50.782 | 0 | -50.782 | 0
-50.7508 | 0 | -50.7508 | 0
-50.7196 | 0 | -50.7196 | 0
-50.6884 | 0 | -50.6884 | 0
-50.6572 | 0 | -50.6572 | 0
-50.626 | 0 | -50.626 | 0
-50.5949 | 0 | -50.5949 | 0
-50.5637 | 0 | -50.5637 | 0
-50.5325 | 0 | -50.5325 | 0
-50.5013 | 0 | -50.5013 | 0
-50.4701 | 0 | -50.4701 | 0
-50.4389 | 0 | -50.4389 | 0
-50.4077 | 0 | -50.4077 | 0
-50.3765 | 0 | -50.3765 | 0
-50.3453 | 0 | -50.3453 | 0
-50.3141 | 0 | -50.3141 | 0
-50.2829 | 0 | -50.2829 | 0
-50.2517 | 0 | -50.2517 | 0
-50.2205 | 0 | -50.2205 | 0
-50.1893 | 0 | -50.1893 | 0
-50.1581 | 0 | -50.1581 | 0
-50.127 | 0 | -50.127 | 0
-50.0958 | 0 | -50.0958 | 0
-50.0646 | 0 | -50.0646 | 0
-50.0334 | 0 | -50.0334 | 0
-50.0022 | 0 | -50.0022 | 0
-49.971 | 0 | -49.971 | 0
-49.9398 | 0 | -49.9398 | 0
-49.9086 | 0 | -49.9086 | 0
-49.8774 | 0 | -49.8774 | 0
-49.8462 | 0 | -49.8462 | 0
-49.815 | 0 | -49.815 | 0
-49.7838 | 0 | -49.7838 | 0
-49.7526 | 0 | -49.7526 | 0
-49.7214 | 0 | -49.7214 | 0
-49.6903 | 0 | -49.6903 | 0
-49.6591 | 0 | -49.6591 | 0
-49.6279 | 0 | -49.6279 | 0
-49.5967 | 0 | -49.5967 | 0
-49.5655 | 0 | -49.5655 | 0
-49.5343 | 0 | -49.5343 | 0
-49.5031 | 0 | -49.5031 | 0
-49.4719 | 0 | -49.4719 | 0
-49.4407 | 0 | -49.4407 | 0
-49.4095 | 0 | -49.4095 | 0
-49.3783 | 0 | -49.3783 | 0
-49.3471 | 0 | -49.3471 | 0
-49.3159 | 0 | -49.3159 | 0
-49.2848 | 0 | -49.2848 | 0
-49.2536 | 0 | -49.2536 | 0
-49.2224 | 0 | -49.2224 | 0
-49.1912 | 0 | -49.1912 | 0
-49.16 | 0 | -49.16 | 0
-49.1288 | 0 | -49.1288 | 0
-49.0976 | 0 | -49.0976 | 0
-49.0664 | 0 | -49.0664 | 0
-49.0352 | 0 | -49.0352 | 0
-49.004 | 0 | -49.004 | 0
-48.9728 | 0 | -48.9728 | 0
-48.9416 | 0 | -48.9416 | 0
-48.9104 | 0 | -48.9104 | 0
-48.8792 | 0 | -48.8792 | 0
-48.8481 | 0 | -48.8481 | 0
-48.8169 | 0 | -48.8169 | 0
-48.7857 | 0 | -48.7857 | 0
-48.7545 | 0 | -48.7545 | 0
-48.7233 | 0 | -48.7233 | 0
-48.6921 | 0 | -48.6921 | 0
-48.6609 | 0 | -48.6609 | 0
-48.6297 | 0 | -48.6297 | 0
-48.5985 | 0 | -48.5985 | 0
-48.5673 | 0 | -48.5673 | 0
-48.5361 | 0 | -48.5361 | 0
-48.5049 | 0 | -48.5049 | 0
-48.4737 | 0 | -48.4737 | 0
-48.4425 | 0 | -48.4425 | 0
-48.4113 | 0 | -48.4113 | 0
-48.3802 | 0 | -48.3802 | 0
-48.349 | 0 | -48.349 | 0
-48.3178 | 0 | -48.3178 | 0
-48.2866 | 0 | -48.2866 | 0
-48.2554 | 0 | -48.2554 | 0
-48.2242 | 0 | -48.2242 | 0
-48.193 | 0 | -48.193 | 0
-48.1618 | 0 | -48.1618 | 0
-48.1306 | 0 | -48.1306 | 0
-48.0994 | 0 | -48.0994 | 0
-48.0682 | 0 | -48.0682 | 0
-48.037 | 0 | -48.037 | 0
-48.0058 | 0 | -48.0058 | 0
-47.9746 | 0 | -47.9746 | 0
-47.9434 | 0 | -47.9434 | 0
-47.9123 | 0 | -47.9123 | 0
-47.8811 | 0 | -47.8811 | 0
-47.8499 | 0 | -47.8499 | 0
-47.8187 | 0 | -47.8187 | 0
-47.7875 | 0 | -47.7875 | 0
-47.7563 | 0 | -47.7563 | 0
-47.7251 | 0 | -47.7251 | 0
-47.6939 | 0 | -47.6939 | 0
-47.6627 | 0 | -47.6627 | 0
-47.6315 | 0 | -47.6315 | 0
-47.6003 | 0 | -47.6003 | 0
-47.5691 | 0 | -47.5691 | 0
-47.538 | 0 | -47.538 | 0
-47.5068 | 1.6969 | -47.5068 | 0
-47.4756 | 63.7595 | -47.4756 | 0
-47.4444 | 75.7247 | -47.4444 | 0
-47.4132 | 71.8082 | -47.4132 | 0
-47.382 | 78.0368 | -47.382 | 0
-47.3508 | 68.0547 | -47.3508 | 0
-47.3196 | 69.8818 | -47.3196 | 0
-47.2884 | 80.9293 | -47.2884 | 0
-47.2572 | 73.4739 | -47.2572 | 0
-47.226 | 77.9526 | -47.226 | 0
-47.1948 | 73.5414 | -47.1948 | 0
-47.1636 | 74.6646 | -47.1636 | 0
-47.1324 | 76.0839 | -47.1324 | 0
-47.1013 | 79.2805 | -47.1013 | 0
-47.0701 | 74.3574 | -47.0701 | 0
-47.0389 | 75.3384 | -47.0389 | 0
-47.0077 | 70.287 | -47.0077 | 0
-46.9765 | 69.3652 | -46.9765 | 0
-46.9453 | 77.7419 | -46.9453 | 0
-46.9141 | 81.2132 | -46.9141 | 0
-46.8829 | 79.9985 | -46.8829 | 0
-46.8517 | 73.0376 | -46.8517 | 0
-46.8205 | 73.4928 | -46.8205 | 0
-46.7893 | 72.6574 | -46.7893 | 0
-46.7581 | 77.8285 | -46.7581 | 0
-46.7269 | 75.0715 | -46.7269 | 0
-46.6957 | 70.8602 | -46.6957 | 0
-46.6645 | 78.4917 | -46.6645 | 0
-46.6334 | 75.4364 | -46.6334 | 0
-46.6022 | 74.1941 | -46.6022 | 0
-46.571 | 79.1888 | -46.571 | 0
-46.5398 | 80.2772 | -46.5398 | 0
-46.5086 | 76.9616 | -46.5086 | 0
-46.4774 | 72.5356 | -46.4774 | 0
-46.4462 | 77.0603 | -46.4462 | 0
-46.415 | 73.6356 | -46.415 | 0
-46.3838 | 76.986 | -46.3838 | 0
-46.3526 | 79.2213 | -46.3526 | 0
-46.3214 | 74.9164 | -46.3214 | 0
-46.2902 | 71.7619 | -46.2902 | 0
-46.259 | 76.0413 | -46.259 | 0
-46.2278 | 79.8431 | -46.2278 | 0
-46.1967 | 79.7636 | -46.1967 | 0
-46.1655 | 73.3527 | -46.1655 | 0
-46.1343 | 79.0102 | -46.1343 | 0
-46.1031 | 77.4123 | -46.1031 | 0
-46.0719 | 75.5069 | -46.0719 | 0
-46.0407 | 75.7277 | -46.0407 | 0
-46.0095 | 80.2672 | -46.0095 | 0
-45.9783 | 81.4897 | -45.9783 | 0
-45.9471 | 79.1769 | -45.9471 | 0
-45.9159 | 84.4183 | -45.9159 | 0
-45.8847 | 74.0137 | -45.8847 | 0
-45.8535 | 74.9878 | -45.8535 | 0
-45.8223 | 77.988 | -45.8223 | 0
-45.7912 | 75.4248 | -45.7912 | 0
-45.76 | 73.9971 | -45.76 | 0
-45.7288 | 70.4497 | -45.7288 | 0
-45.6976 | 72.4726 | -45.6976 | 0
-45.6664 | 71.982 | -45.6664 | 0
-45.6352 | 71.1552 | -45.6352 | 0
-45.604 | 80.0548 | -45.604 | 0
-45.5728 | 80.9731 | -45.5728 | 0
-45.5416 | 73.5578 | -45.5416 | 0
-45.5104 | 73.3493 | -45.5104 | 0
-45.4792 | 73.219 | -45.4792 | 0
-45.448 | 75.8927 | -45.448 | 0
-45.4168 | 73.9628 | -45.4168 | 0
-45.3856 | 75.9958 | -45.3856 | 0
-45.3544 | 75.3606 | -45.3544 | 0
-45.3233 | 74.667 | -45.3233 | 0
-45.2921 | 75.8277 | -45.2921 | 0
-45.2609 | 77.9294 | -45.2609 | 0
-45.2297 | 74.9557 | -45.2297 | 0
-45.1985 | 75.2064 | -45.1985 | 0
-45.1673 | 76.2016 | -45.1673 | 0
-45.1361 | 73.945 | -45.1361 | 0
-45.1049 | 71.721 | -45.1049 | 0
-45.0737 | 75.881 | -45.0737 | 0
-45.0425 | 72.9788 | -45.0425 | 0
-45.0113 | 74.6059 | -45.0113 | 0
-44.9801 | 74.441 | -44.9801 | 0
-44.9489 | 76.1786 | -44.9489 | 0
-44.9177 | 76.7084 | -44.9177 | 0
-44.8865 | 71.6154 | -44.8865 | 0
-44.8554 | 74.057 | -44.8554 | 0
-44.8242 | 76.3605 | -44.8242 | 0
-44.793 | 76.8302 | -44.793 | 0
-44.7618 | 76.6022 | -44.7618 | 0
-44.7306 | 77.6863 | -44.7306 | 0
-44.6994 | 73.6662 | -44.6994 | 0
-44.6682 | 75.298 | -44.6682 | 0
-44.637 | 78.3919 | -44.637 | 0
-44.6058 | 74.7835 | -44.6058 | 0
-44.5746 | 76.8412 | -44.5746 | 0
-44.5434 | 75.2506 | -44.5434 | 0
-44.5122 | 76.3496 | -44.5122 | 0
-44.481 | 79.4865 | -44.481 | 0
-44.4498 | 77.9884 | -44.4498 | 0
-44.4187 | 76.85 | -44.4187 | 0
-44.3875 | 74.7332 | -44.3875 | 0
-44.3563 | 82.5147 | -44.3563 | 0
-44.3251 | 76.9332 | -44.3251 | 0
-44.2939 | 76.274 | -44.2939 | 0
-44.2627 | 82.5457 | -44.2627 | 0
-44.2315 | 78.6917 | -44.2315 | 0
-44.2003 | 73.2742 | -44.2003 | 0
-44.1691 | 73.1752 | -44.1691 | 0
-44.1379 | 78.3732 | -44.1379 | 0
-44.1067 | 76.3973 | -44.1067 | 0
-44.0755 | 79.346 | -44.0755 | 0
-44.0444 | 78.6703 | -44.0444 | 0
-44.0132 | 77.8358 | -44.0132 | 0
-43.982 | 79.1802 | -43.982 | 0
-43.9508 | 76.7462 | -43.9508 | 0
-43.9196 | 79.8111 | -43.9196 | 0
-43.8884 | 79.862 | -43.8884 | 0
-43.8572 | 76.0402 | -43.8572 | 0
-43.826 | 79.1644 | -43.826 | 0
-43.7948 | 76.2234 | -43.7948 | 0
-43.7636 | 80.4117 | -43.7636 | 0
-43.7324 | 80.373 | -43.7324 | 0
-43.7012 | 80.0849 | -43.7012 | 0
-43.67 | 81.4081 | -43.67 | 0
-43.6388 | 83.6278 | -43.6388 | 0
-43.6076 | 85.1851 | -43.6076 | 0
-43.5765 | 85.8537 | -43.5765 | 0
-43.5453 | 81.7621 | -43.5453 | 0
-43.5141 | 81.7686 | -43.5141 | 0
-43.4829 | 80.8381 | -43.4829 | 0
-43.4517 | 78.2327 | -43.4517 | 0
-43.4205 | 80.1734 | -43.4205 | 0
-43.3893 | 79.1561 | -43.3893 | 0
-43.3581 | 79.1225 | -43.3581 | 0
-43.3269 | 83.1773 | -43.3269 | 0
-43.2957 | 86.1995 | -43.2957 | 0
-43.2645 | 81.8036 | -43.2645 | 0
-43.2333 | 75.5433 | -43.2333 | 0
-43.2021 | 76.7818 | -43.2021 | 0
-43.1709 | 80.035 | -43.1709 | 134.1571
-43.1397 | 85.3374 | -43.1397 | 133.1886
-43.1086 | 81.8923 | -43.1086 | 135.4204
-43.0774 | 83.9531 | -43.0774 | 133.7714
-43.0462 | 83.648 | -43.0462 | 136.4977
-43.015 | 81.3123 | -43.015 | 134.1178
-42.9838 | 82.1222 | -42.9838 | 135.3796
-42.9526 | 80.9382 | -42.9526 | 134.9643
-42.9214 | 84.7865 | -42.9214 | 136.4096
-42.8902 | 84.6164 | -42.8902 | 132.2139
-42.859 | 82.0471 | -42.859 | 133.0505
-42.8278 | 83.6471 | -42.8278 | 130.4892
-42.7966 | 83.4903 | -42.7966 | 130.5034
-42.7654 | 82.3095 | -42.7654 | 132.0104
-42.7343 | 79.4752 | -42.7343 | 135.2682
-42.703 | 81.1253 | -42.703 | 140.8988
-42.6719 | 82.709 | -42.6719 | 136.7787
-42.6407 | 86.2901 | -42.6407 | 133.6399
-42.6095 | 84.6869 | -42.6095 | 130.9223
-42.5783 | 83.8136 | -42.5783 | 135.0201
-42.5471 | 77.151 | -42.5471 | 137.8393
-42.5159 | 84.1045 | -42.5159 | 137.1049
-42.4847 | 88.2326 | -42.4847 | 135.5503
-42.4535 | 83.5146 | -42.4535 | 135.7746
-42.4223 | 80.7212 | -42.4223 | 141.0122
-42.3911 | 84.296 | -42.3911 | 142.7673
-42.3599 | 87.3757 | -42.3599 | 141.1444
-42.3287 | 86.7126 | -42.3287 | 140.8108
-42.2975 | 82.7977 | -42.2975 | 141.4433
-42.2664 | 84.0308 | -42.2664 | 141.2847
-42.2352 | 83.2069 | -42.2352 | 133.7153
-42.204 | 83.9009 | -42.204 | 141.07
-42.1728 | 85.2025 | -42.1728 | 137.3671
-42.1416 | 85.6101 | -42.1416 | 131.7879
-42.1104 | 90.9118 | -42.1104 | 135.4173
-42.0792 | 91.9733 | -42.0792 | 136.2824
-42.048 | 89.1206 | -42.048 | 139.1005
-42.0168 | 88.474 | -42.0168 | 145.3427
-41.9856 | 90.1853 | -41.9856 | 141.7301
-41.9544 | 91.0375 | -41.9544 | 139.9873
-41.9232 | 90.5082 | -41.9232 | 144.3334
-41.892 | 89.788 | -41.892 | 143.0024
-41.8608 | 87.308 | -41.8608 | 138.4292
-41.8297 | 85.4307 | -41.8297 | 140.3715
-41.7985 | 93.4604 | -41.7985 | 144.2045
-41.7673 | 92.4675 | -41.7673 | 142.4649
-41.7361 | 92.1899 | -41.7361 | 134.0478
-41.7049 | 88.2306 | -41.7049 | 139.3886
-41.6737 | 89.3839 | -41.6737 | 136.4475
-41.6425 | 85.3073 | -41.6425 | 145.2932
-41.6113 | 89.3748 | -41.6113 | 138.4116
-41.5801 | 86.8208 | -41.5801 | 138.5195
-41.5489 | 91.5043 | -41.5489 | 142.1467
-41.5177 | 91.4331 | -41.5177 | 139.5014
-41.4865 | 91.3046 | -41.4865 | 147.3555
-41.4553 | 91.0293 | -41.4553 | 149.6985
-41.4241 | 92.0576 | -41.4241 | 144.4441
-41.3929 | 91.7922 | -41.3929 | 140.3251
-41.3618 | 92.7751 | -41.3618 | 144.1044
-41.3306 | 88.5995 | -41.3306 | 141.479
-41.2994 | 89.0147 | -41.2994 | 145.0179
-41.2682 | 93.1895 | -41.2682 | 148.2002
-41.237 | 94.2082 | -41.237 | 146.6197
-41.2058 | 93.0213 | -41.2058 | 138.6897
-41.1746 | 94.3018 | -41.1746 | 138.961
-41.1434 | 94.9294 | -41.1434 | 143.2706
-41.1122 | 95.748 | -41.1122 | 142.7393
-41.081 | 91.6255 | -41.081 | 140.5397
-41.0498 | 92.0827 | -41.0498 | 144.3682
-41.0186 | 93.8023 | -41.0186 | 149.1559
-40.9874 | 92.7349 | -40.9874 | 149.689
-40.9562 | 93.1374 | -40.9562 | 149.5085
-40.9251 | 92.4341 | -40.9251 | 146.5501
-40.8939 | 92.2127 | -40.8939 | 147.9357
-40.8627 | 93.879 | -40.8627 | 147.6234
-40.8315 | 96.1822 | -40.8315 | 147.2112
-40.8003 | 94.3171 | -40.8003 | 145.8189
-40.7691 | 89.7797 | -40.7691 | 142.7713
-40.7379 | 95.776 | -40.7379 | 143.5332
-40.7067 | 95.8555 | -40.7067 | 151.4756
-40.6755 | 92.0266 | -40.6755 | 154.0931
-40.6443 | 97.5976 | -40.6443 | 150.2944
-40.6131 | 89.5689 | -40.6131 | 153.6454
-40.5819 | 93.8515 | -40.5819 | 150.1717
-40.5507 | 92.5863 | -40.5507 | 148.4736
-40.5196 | 94.749 | -40.5196 | 150.3586
-40.4884 | 98.3075 | -40.4884 | 152.8658
-40.4572 | 101.2773 | -40.4572 | 155.3353
-40.426 | 97.6635 | -40.426 | 155.9606
-40.3948 | 94.8561 | -40.3948 | 155.533
-40.3636 | 94.5598 | -40.3636 | 153.8191
-40.3324 | 94.1997 | -40.3324 | 151.9185
-40.3012 | 97.704 | -40.3012 | 155.0665
-40.27 | 95.4681 | -40.27 | 153.377
-40.2388 | 96.3382 | -40.2388 | 153.7194
-40.2076 | 96.6265 | -40.2076 | 153.3684
-40.1764 | 97.2321 | -40.1764 | 146.9094
-40.1452 | 94.6546 | -40.1452 | 152.3583
-40.114 | 97.9591 | -40.114 | 152.1068
-40.0829 | 98.1115 | -40.0829 | 152.7466
-40.0517 | 95.5482 | -40.0517 | 153.3798
-40.0205 | 98.6058 | -40.0205 | 155.4095
-39.9893 | 101.597 | -39.9893 | 155.8274
-39.9581 | 96.2185 | -39.9581 | 158.1728
-39.9269 | 99.4832 | -39.9269 | 156.5936
-39.8957 | 99.4992 | -39.8957 | 156.4857
-39.8645 | 101.8626 | -39.8645 | 156.2686
-39.8333 | 102.3204 | -39.8333 | 155.0027
-39.8021 | 103.2832 | -39.8021 | 146.5181
-39.7709 | 102.943 | -39.7709 | 146.0971
-39.7397 | 103.379 | -39.7397 | 149.2389
-39.7085 | 107.8349 | -39.7085 | 152.3659
-39.6773 | 105.5082 | -39.6773 | 153.0332
-39.6461 | 104.4769 | -39.6461 | 159.1654
-39.615 | 105.503 | -39.615 | 154.8997
-39.5838 | 103.3055 | -39.5838 | 153.2162
-39.5526 | 104.9386 | -39.5526 | 157.2306
-39.5214 | 107.9466 | -39.5214 | 157.5464
-39.4902 | 108.5132 | -39.4902 | 154.1486
-39.459 | 105.0316 | -39.459 | 152.6512
-39.4278 | 105.1036 | -39.4278 | 155.6943
-39.3966 | 108.1747 | -39.3966 | 154.2993
-39.3654 | 109.7758 | -39.3654 | 153.5991
-39.3342 | 105.2884 | -39.3342 | 153.2812
-39.303 | 106.3855 | -39.303 | 153.1393
-39.2718 | 105.2325 | -39.2718 | 156.5408
-39.2406 | 109.0284 | -39.2406 | 158.2849
-39.2094 | 108.4291 | -39.2094 | 156.2535
-39.1783 | 113.2046 | -39.1783 | 152.9969
-39.1471 | 112.0127 | -39.1471 | 152.618
-39.1159 | 111.5299 | -39.1159 | 156.6969
-39.0847 | 110.393 | -39.0847 | 158.4492
-39.0535 | 111.144 | -39.0535 | 154.0077
-39.0223 | 110.9603 | -39.0223 | 159.2607
-38.9911 | 112.9254 | -38.9911 | 164.7729
-38.9599 | 107.52 | -38.9599 | 164.6928
-38.9287 | 107.0736 | -38.9287 | 159.0829
-38.8975 | 107.6647 | -38.8975 | 161.8383
-38.8663 | 110.0892 | -38.8663 | 160.3258
-38.8351 | 115.1438 | -38.8351 | 154.248
-38.8039 | 116.721 | -38.8039 | 162.067
-38.7728 | 113.0394 | -38.7728 | 167.4316
-38.7415 | 116.1533 | -38.7415 | 163.2592
-38.7104 | 118.6949 | -38.7104 | 159.8838
-38.6792 | 113.4063 | -38.6792 | 160.6815
-38.648 | 112.3098 | -38.648 | 164.0593
-38.6168 | 114.2554 | -38.6168 | 163.2838
-38.5856 | 116.0905 | -38.5856 | 163.7926
-38.5544 | 119.331 | -38.5544 | 163.9289
-38.5232 | 118.7904 | -38.5232 | 166.1597
-38.492 | 114.6825 | -38.492 | 169.2518
-38.4608 | 114.0555 | -38.4608 | 167.9714
-38.4296 | 120.0395 | -38.4296 | 168.9639
-38.3984 | 123.8704 | -38.3984 | 168.5954
-38.3672 | 120.9466 | -38.3672 | 162.5789
-38.3361 | 120.2307 | -38.3361 | 165.5056
-38.3049 | 115.817 | -38.3049 | 166.2351
-38.2737 | 117.874 | -38.2737 | 171.7289
-38.2425 | 119.0701 | -38.2425 | 176.13
-38.2113 | 119.3677 | -38.2113 | 174.0903
-38.1801 | 118.2588 | -38.1801 | 174.4162
-38.1489 | 119.3842 | -38.1489 | 171.1201
-38.1177 | 120.4474 | -38.1177 | 172.2149
-38.0865 | 125.3878 | -38.0865 | 172.7549
-38.0553 | 122.2629 | -38.0553 | 172.7747
-38.0241 | 120.8866 | -38.0241 | 169.2191
-37.9929 | 123.2003 | -37.9929 | 171.2728
-37.9617 | 125.9219 | -37.9617 | 171.3854
-37.9305 | 125.1988 | -37.9305 | 169.5544
-37.8993 | 125.9959 | -37.8993 | 167.7091
-37.8682 | 120.5917 | -37.8682 | 171.894
-37.837 | 127.2187 | -37.837 | 176.8027
-37.8058 | 126.4335 | -37.8058 | 172.8948
-37.7746 | 128.0814 | -37.7746 | 173.6258
-37.7434 | 126.9648 | -37.7434 | 173.3664
-37.7122 | 124.2129 | -37.7122 | 170.1213
-37.681 | 128.6342 | -37.681 | 174.3537
-37.6498 | 128.3584 | -37.6498 | 177.7259
-37.6186 | 129.7671 | -37.6186 | 181.1486
-37.5874 | 130.8988 | -37.5874 | 174.2382
-37.5562 | 133.3362 | -37.5562 | 176.5146
-37.525 | 131.5039 | -37.525 | 183.0317
-37.4938 | 129.6247 | -37.4938 | 184.0391
-37.4626 | 133.3005 | -37.4626 | 180.8278
-37.4314 | 135.2384 | -37.4314 | 176.3214
-37.4003 | 135.3582 | -37.4003 | 180.99
-37.3691 | 139.8684 | -37.3691 | 186.8381
-37.3379 | 140.0324 | -37.3379 | 188.4421
-37.3067 | 137.706 | -37.3067 | 191.1266
-37.2755 | 141.8818 | -37.2755 | 194.2553
-37.2443 | 135.5101 | -37.2443 | 192.7347
-37.2131 | 137.9579 | -37.2131 | 193.4922
-37.1819 | 142.1589 | -37.1819 | 195.5409
-37.1507 | 141.8322 | -37.1507 | 197.751
-37.1195 | 141.7886 | -37.1195 | 203.3983
-37.0883 | 145.4214 | -37.0883 | 206.0158
-37.0571 | 145.0758 | -37.0571 | 218.4702
-37.026 | 142.378 | -37.026 | 238.3722
-36.9948 | 146.2287 | -36.9948 | 247.7196
-36.9636 | 148.3229 | -36.9636 | 260.5928
-36.9324 | 148.581 | -36.9324 | 281.4027
-36.9012 | 151.6181 | -36.9012 | 304.0703
-36.87 | 151.4041 | -36.87 | 334.2319
-36.8388 | 149.2812 | -36.8388 | 379.9993
-36.8076 | 152.0894 | -36.8076 | 448.1648
-36.7764 | 153.3184 | -36.7764 | 528.0915
-36.7452 | 153.3829 | -36.7452 | 604.5366
-36.714 | 161.7869 | -36.714 | 699.2575
-36.6828 | 163.9827 | -36.6828 | 800.0717
-36.6516 | 165.8452 | -36.6516 | 882.2932
-36.6204 | 169.7345 | -36.6204 | 944.2254
-36.5892 | 177.1738 | -36.5892 | 1007.052
-36.5581 | 187.4832 | -36.5581 | 1074.135
-36.5269 | 196.8785 | -36.5269 | 1143.005
-36.4957 | 215.7284 | -36.4957 | 1221.39
-36.4645 | 243.0238 | -36.4645 | 1292.952
-36.4333 | 284.2757 | -36.4333 | 1369.617
-36.4021 | 346.8488 | -36.4021 | 1461.732
-36.3709 | 449.6367 | -36.3709 | 1556.106
-36.3397 | 592.9837 | -36.3397 | 1650.776
-36.3085 | 782.7133 | -36.3085 | 1736.502
-36.2773 | 1019.679 | -36.2773 | 1816.137
-36.2461 | 1308.307 | -36.2461 | 1889.915
-36.2149 | 1633.311 | -36.2149 | 1962.828
-36.1837 | 1940.161 | -36.1837 | 2016.805
-36.1525 | 2237.53 | -36.1525 | 2094.166
-36.1213 | 2484.232 | -36.1213 | 2121.397
-36.0902 | 2736.636 | -36.0902 | 2183.014
-36.059 | 2979.46 | -36.059 | 2236.678
-36.0278 | 3156.153 | -36.0278 | 2296.895
-35.9966 | 3279.273 | -35.9966 | 2347.096
-35.9654 | 3389.34 | -35.9654 | 2383.921
-35.9342 | 3492.144 | -35.9342 | 2423.247
-35.903 | 3576.258 | -35.903 | 2467.993
-35.8718 | 3654.392 | -35.8718 | 2505.967
-35.8406 | 3750.171 | -35.8406 | 2541.494
-35.8094 | 3830.425 | -35.8094 | 2592.534
-35.7782 | 3872.909 | -35.7782 | 2644.437
-35.747 | 3941.291 | -35.747 | 2697.017
-35.7159 | 4010.646 | -35.7159 | 2740.551
-35.6846 | 4050.698 | -35.6846 | 2798.842
-35.6535 | 4102.085 | -35.6535 | 2860.726
-35.6223 | 4149.895 | -35.6223 | 2904.163
-35.5911 | 4189.117 | -35.5911 | 2953.503
-35.5599 | 4242.232 | -35.5599 | 2983.864
-35.5287 | 4290.854 | -35.5287 | 3022.847
-35.4975 | 4330.585 | -35.4975 | 3063.761
-35.4663 | 4369.423 | -35.4663 | 3101.225
-35.4351 | 4422.292 | -35.4351 | 3111.531
-35.4039 | 4461.127 | -35.4039 | 3139.179
-35.3727 | 4498.261 | -35.3727 | 3171.684
-35.3415 | 4514.481 | -35.3415 | 3199.173
-35.3103 | 4539.495 | -35.3103 | 3219.367
-35.2792 | 4603.982 | -35.2792 | 3255.852
-35.248 | 4652.494 | -35.248 | 3299.607
-35.2168 | 4665.506 | -35.2168 | 3340.17
-35.1856 | 4677.81 | -35.1856 | 3384.634
-35.1544 | 4690.897 | -35.1544 | 3436.99
-35.1232 | 4734.937 | -35.1232 | 3486.238
-35.092 | 4752.371 | -35.092 | 3520.311
-35.0608 | 4757.538 | -35.0608 | 3557.468
-35.0296 | 4749.367 | -35.0296 | 3615.805
-34.9984 | 4820.494 | -34.9984 | 3670.261
-34.9672 | 4839.908 | -34.9672 | 3714.723
-34.936 | 4832.173 | -34.936 | 3746.919
-34.9048 | 4820.909 | -34.9048 | 3770.97
-34.8736 | 4839.132 | -34.8736 | 3818.895
-34.8424 | 4871.092 | -34.8424 | 3859.673
-34.8113 | 4897.417 | -34.8113 | 3879.054
-34.7801 | 4915.389 | -34.7801 | 3903.097
-34.7489 | 4909.53 | -34.7489 | 3943.841
-34.7177 | 4917.364 | -34.7177 | 3994.706
-34.6865 | 4939.336 | -34.6865 | 4024.134
-34.6553 | 4949.897 | -34.6553 | 4047.499
-34.6241 | 4958.187 | -34.6241 | 4076.083
-34.5929 | 4974.732 | -34.5929 | 4094.781
-34.5617 | 4978.317 | -34.5617 | 4130.93
-34.5305 | 4974.441 | -34.5305 | 4180.345
-34.4993 | 4990.354 | -34.4993 | 4236.239
-34.4681 | 5008.221 | -34.4681 | 4243.225
-34.4369 | 5027.602 | -34.4369 | 4230.691
-34.4057 | 5052.692 | -34.4057 | 4252.235
-34.3745 | 5052.856 | -34.3745 | 4273.071
-34.3434 | 5064.744 | -34.3434 | 4298.182
-34.3122 | 5073.857 | -34.3122 | 4333.356
-34.281 | 5102.419 | -34.281 | 4370.507
-34.2498 | 5102.617 | -34.2498 | 4396.413
-34.2186 | 5104.39 | -34.2186 | 4411.332
-34.1874 | 5129.955 | -34.1874 | 4406.367
-34.1562 | 5138.108 | -34.1562 | 4408.378
-34.125 | 5131.056 | -34.125 | 4433.935
-34.0938 | 5135.337 | -34.0938 | 4451.979
-34.0626 | 5119.216 | -34.0626 | 4466.705
-34.0314 | 5137.26 | -34.0314 | 4486.217
-34.0002 | 5184.901 | -34.0002 | 4503.102
-33.969 | 5209.053 | -33.969 | 4532.051
-33.9378 | 5217.383 | -33.9378 | 4558.96
-33.9067 | 5215.152 | -33.9067 | 4589.776
-33.8755 | 5204.621 | -33.8755 | 4587.295
-33.8443 | 5201.376 | -33.8443 | 4572.626
-33.8131 | 5224.142 | -33.8131 | 4619.698
-33.7819 | 5250.166 | -33.7819 | 4668.647
-33.7507 | 5262.121 | -33.7507 | 4682.716
-33.7195 | 5274.705 | -33.7195 | 4729.695
-33.6883 | 5287.633 | -33.6883 | 4722.812
-33.6571 | 5297.768 | -33.6571 | 4739.118
-33.6259 | 5318.521 | -33.6259 | 4794.348
-33.5947 | 5315.035 | -33.5947 | 4823.35
-33.5635 | 5323.89 | -33.5635 | 4841.324
-33.5323 | 5349.23 | -33.5323 | 4860.756
-33.5012 | 5356.453 | -33.5012 | 4878.514
-33.47 | 5346.001 | -33.47 | 4896.634
-33.4388 | 5369.685 | -33.4388 | 4927.583
-33.4076 | 5393.487 | -33.4076 | 4952.864
-33.3764 | 5400.645 | -33.3764 | 4988.293
-33.3452 | 5394.227 | -33.3452 | 5027.202
-33.314 | 5374.055 | -33.314 | 5059.648
-33.2828 | 5385.861 | -33.2828 | 5077.492
-33.2516 | 5402.417 | -33.2516 | 5077.317
-33.2204 | 5410.965 | -33.2204 | 5090.185
-33.1892 | 5428.27 | -33.1892 | 5120.044
-33.158 | 5431.508 | -33.158 | 5143.513
-33.1268 | 5459.064 | -33.1268 | 5151.747
-33.0956 | 5482.591 | -33.0956 | 5166.592
-33.0645 | 5503.189 | -33.0645 | 5186.78
-33.0333 | 5512.186 | -33.0333 | 5210.026
-33.0021 | 5511.9 | -33.0021 | 5229.102
-32.9709 | 5528.575 | -32.9709 | 5251.385
-32.9397 | 5537.964 | -32.9397 | 5257.277
-32.9085 | 5553.709 | -32.9085 | 5277.844
-32.8773 | 5579.987 | -32.8773 | 5295.986
-32.8461 | 5579.479 | -32.8461 | 5308.926
-32.8149 | 5572.991 | -32.8149 | 5306.491
-32.7837 | 5595.051 | -32.7837 | 5325.741
-32.7525 | 5613.219 | -32.7525 | 5359.138
-32.7213 | 5612.253 | -32.7213 | 5370.556
-32.6901 | 5617.359 | -32.6901 | 5394.169
-32.6589 | 5643.735 | -32.6589 | 5402.023
-32.6277 | 5638.771 | -32.6277 | 5414.099
-32.5966 | 5631.443 | -32.5966 | 5423.475
-32.5654 | 5603.476 | -32.5654 | 5425.895
-32.5342 | 5611.005 | -32.5342 | 5433.426
-32.503 | 5662.157 | -32.503 | 5451.076
-32.4718 | 5711.77 | -32.4718 | 5466.941
-32.4406 | 5717.591 | -32.4406 | 5478.906
-32.4094 | 5706.451 | -32.4094 | 5477.817
-32.3782 | 5705.865 | -32.3782 | 5481.586
-32.347 | 5697.503 | -32.347 | 5516.248
-32.3158 | 5693.771 | -32.3158 | 5546.314
-32.2846 | 5743.61 | -32.2846 | 5556.661
-32.2534 | 5744.997 | -32.2534 | 5564.078
-32.2222 | 5744.2 | -32.2222 | 5562.181
-32.191 | 5735.465 | -32.191 | 5576.592
-32.1599 | 5733.099 | -32.1599 | 5607.913
-32.1287 | 5739.772 | -32.1287 | 5620.323
-32.0975 | 5763.192 | -32.0975 | 5623.539
-32.0663 | 5775.676 | -32.0663 | 5636.235
-32.0351 | 5787.68 | -32.0351 | 5653.683
-32.0039 | 5774.682 | -32.0039 | 5648.702
-31.9727 | 5784.14 | -31.9727 | 5655.785
-31.9415 | 5820.981 | -31.9415 | 5667.645
-31.9103 | 5835.789 | -31.9103 | 5687.629
-31.8791 | 5832.971 | -31.8791 | 5714.671
-31.8479 | 5823.965 | -31.8479 | 5693.901
-31.8167 | 5828.058 | -31.8167 | 5696.146
-31.7855 | 5842.794 | -31.7855 | 5723.397
-31.7543 | 5857.504 | -31.7543 | 5749.218
-31.7232 | 5845.194 | -31.7232 | 5751.059
-31.692 | 5855.708 | -31.692 | 5790.883
-31.6608 | 5874.97 | -31.6608 | 5785.835
-31.6296 | 5878.942 | -31.6296 | 5799.836
-31.5984 | 5898.158 | -31.5984 | 5820.445
-31.5672 | 5912.923 | -31.5672 | 5822.692
-31.536 | 5937.961 | -31.536 | 5819.365
-31.5048 | 5909.244 | -31.5048 | 5826.012
-31.4736 | 5903.825 | -31.4736 | 5830.644
-31.4424 | 5931.725 | -31.4424 | 5839.125
-31.4112 | 5959.085 | -31.4112 | 5854.407
-31.38 | 5986.177 | -31.38 | 5861.766
-31.3488 | 5964.199 | -31.3488 | 5863.152
-31.3177 | 5931.557 | -31.3177 | 5878.044
-31.2865 | 5952.552 | -31.2865 | 5903.772
-31.2553 | 5995.527 | -31.2553 | 5912.345
-31.2241 | 6016.54 | -31.2241 | 5927.023
-31.1929 | 6037.693 | -31.1929 | 5972.984
-31.1617 | 6055.343 | -31.1617 | 6004.568
-31.1305 | 6051.941 | -31.1305 | 6010.949
-31.0993 | 6031.263 | -31.0993 | 5995.81
-31.0681 | 6020.862 | -31.0681 | 5975.617
-31.0369 | 6021.506 | -31.0369 | 5986.767
-31.0057 | 6019.636 | -31.0057 | 5999.601
-30.9745 | 6024.138 | -30.9745 | 6025.646
-30.9433 | 6052.069 | -30.9433 | 6068.118
-30.9121 | 6088.231 | -30.9121 | 6097.935
-30.8809 | 6100.87 | -30.8809 | 6114.071
-30.8498 | 6107.667 | -30.8498 | 6097.834
-30.8186 | 6124.243 | -30.8186 | 6095.119
-30.7874 | 6133.568 | -30.7874 | 6094.195
-30.7562 | 6145.536 | -30.7562 | 6105.31
-30.725 | 6150.213 | -30.725 | 6154.505
-30.6938 | 6147.141 | -30.6938 | 6172.66
-30.6626 | 6153.618 | -30.6626 | 6181.303
-30.6314 | 6177.796 | -30.6314 | 6184.903
-30.6002 | 6161.626 | -30.6002 | 6165.651
-30.569 | 6163.966 | -30.569 | 6139.879
-30.5378 | 6174.78 | -30.5378 | 6162.771
-30.5066 | 6194.377 | -30.5066 | 6196.53
-30.4754 | 6207.712 | -30.4754 | 6225.238
-30.4443 | 6220.777 | -30.4443 | 6251.109
-30.4131 | 6239.365 | -30.4131 | 6273.913
-30.3819 | 6228.71 | -30.3819 | 6283.244
-30.3507 | 6229.874 | -30.3507 | 6280.923
-30.3195 | 6239.622 | -30.3195 | 6285.048
-30.2883 | 6270.343 | -30.2883 | 6298.218
-30.2571 | 6286.624 | -30.2571 | 6315.717
-30.2259 | 6300.504 | -30.2259 | 6325.991
-30.1947 | 6300.457 | -30.1947 | 6325.999
-30.1635 | 6293.487 | -30.1635 | 6325.984
-30.1323 | 6271.819 | -30.1323 | 6325.383
-30.1011 | 6271.103 | -30.1011 | 6327.42
-30.0699 | 6295.572 | -30.0699 | 6322.312
-30.0387 | 6317.824 | -30.0387 | 6324.892
-30.0075 | 6332.745 | -30.0075 | 6342.989
-29.9764 | 6329.953 | -29.9764 | 6343.066
-29.9452 | 6326.8 | -29.9452 | 6343.613
-29.914 | 6323.274 | -29.914 | 6353.522
-29.8828 | 6321.251 | -29.8828 | 6384.503
-29.8516 | 6358.953 | -29.8516 | 6398.608
-29.8204 | 6362.234 | -29.8204 | 6387.01
-29.7892 | 6368.187 | -29.7892 | 6430.687
-29.758 | 6387.391 | -29.758 | 6455.674
-29.7268 | 6407.267 | -29.7268 | 6426.26
-29.6956 | 6413.476 | -29.6956 | 6458.205
-29.6644 | 6416.626 | -29.6644 | 6489.96
-29.6332 | 6407.711 | -29.6332 | 6504.451
-29.602 | 6415.829 | -29.602 | 6501.771
-29.5709 | 6433.426 | -29.5709 | 6511.709
-29.5397 | 6442.757 | -29.5397 | 6523.264
-29.5085 | 6452.224 | -29.5085 | 6554.528
-29.4773 | 6456.236 | -29.4773 | 6594.369
-29.4461 | 6452.037 | -29.4461 | 6615.959
-29.4149 | 6448.654 | -29.4149 | 6625.069
-29.3837 | 6457.569 | -29.3837 | 6627.826
-29.3525 | 6471.195 | -29.3525 | 6619.824
-29.3213 | 6464.181 | -29.3213 | 6628.758
-29.2901 | 6473.095 | -29.2901 | 6645.825
-29.2589 | 6495.41 | -29.2589 | 6643.303
-29.2277 | 6496.216 | -29.2277 | 6636.734
-29.1965 | 6506.033 | -29.1965 | 6659.583
-29.1653 | 6505.167 | -29.1653 | 6689.758
-29.1342 | 6513.088 | -29.1342 | 6691.064
-29.103 | 6521.681 | -29.103 | 6681.104
-29.0718 | 6515.454 | -29.0718 | 6691.943
-29.0406 | 6521.98 | -29.0406 | 6705.301
-29.0094 | 6545.228 | -29.0094 | 6699.377
-28.9782 | 6568.117 | -28.9782 | 6705.817
-28.947 | 6572.78 | -28.947 | 6731.644
-28.9158 | 6573.396 | -28.9158 | 6734.606
-28.8846 | 6589.419 | -28.8846 | 6718.062
-28.8534 | 6595.06 | -28.8534 | 6732.216
-28.8222 | 6571.978 | -28.8222 | 6769.642
-28.791 | 6594.836 | -28.791 | 6798.87
-28.7598 | 6642.41 | -28.7598 | 6818.455
-28.7286 | 6656.418 | -28.7286 | 6825.953
-28.6974 | 6641.296 | -28.6974 | 6812.806
-28.6663 | 6660.381 | -28.6663 | 6818.456
-28.6351 | 6667.888 | -28.6351 | 6816.161
-28.6039 | 6641.459 | -28.6039 | 6812.986
-28.5727 | 6642.008 | -28.5727 | 6839.733
-28.5415 | 6663.674 | -28.5415 | 6873.271
-28.5103 | 6678.317 | -28.5103 | 6882.557
-28.4791 | 6685.273 | -28.4791 | 6870.237
-28.4479 | 6696.589 | -28.4479 | 6863.217
-28.4167 | 6704.276 | -28.4167 | 6871.897
-28.3855 | 6690.53 | -28.3855 | 6886.93
-28.3543 | 6671.894 | -28.3543 | 6897.791
-28.3231 | 6693.269 | -28.3231 | 6903.278
-28.2919 | 6719.594 | -28.2919 | 6914.307
-28.2608 | 6754.271 | -28.2608 | 6935.123
-28.2296 | 6760.329 | -28.2296 | 6957.369
-28.1984 | 6745.326 | -28.1984 | 6970.921
-28.1672 | 6732.076 | -28.1672 | 6984.558
-28.136 | 6734.27 | -28.136 | 6989.418
-28.1048 | 6746.78 | -28.1048 | 6991.203
-28.0736 | 6770.479 | -28.0736 | 6988.567
-28.0424 | 6785.711 | -28.0424 | 6994.34
-28.0112 | 6781.983 | -28.0112 | 7019.351
-27.98 | 6796.954 | -27.98 | 7038.553
-27.9488 | 6819.07 | -27.9488 | 7044.248
-27.9176 | 6808.91 | -27.9176 | 7071.253
-27.8864 | 6843.146 | -27.8864 | 7060.593
-27.8552 | 6802.514 | -27.8552 | 7039.239
-27.824 | 6824.835 | -27.824 | 7037.536
-27.7929 | 6823.97 | -27.7929 | 7060.526
-27.7617 | 6839.874 | -27.7617 | 7092.024
-27.7305 | 6860.854 | -27.7305 | 7114.605
-27.6993 | 6866.259 | -27.6993 | 7125.912
-27.6681 | 6853.137 | -27.6681 | 7127.75
-27.6369 | 6843.804 | -27.6369 | 7121.004
-27.6057 | 6865.711 | -27.6057 | 7115.483
-27.5745 | 6890.824 | -27.5745 | 7128.506
-27.5433 | 6879.605 | -27.5433 | 7152.803
-27.5121 | 6866.325 | -27.5121 | 7168.104
-27.4809 | 6869.671 | -27.4809 | 7163.587
-27.4497 | 6907.788 | -27.4497 | 7160.766
-27.4185 | 6932.625 | -27.4185 | 7186.543
-27.3874 | 6953.789 | -27.3874 | 7213.535
-27.3562 | 6974.531 | -27.3562 | 7205.556
-27.325 | 6985.311 | -27.325 | 7186.494
-27.2938 | 6983.727 | -27.2938 | 7195.974
-27.2626 | 6977.757 | -27.2626 | 7224.433
-27.2314 | 6978.568 | -27.2314 | 7251.153
-27.2002 | 7003.565 | -27.2002 | 7253.038
-27.169 | 7011.748 | -27.169 | 7231.647
-27.1378 | 6990.342 | -27.1378 | 7254.477
-27.1066 | 6995.522 | -27.1066 | 7283.306
-27.0754 | 7028.188 | -27.0754 | 7301.988
-27.0442 | 7045.153 | -27.0442 | 7288.818
-27.013 | 7034.824 | -27.013 | 7290.248
-26.9818 | 7026.417 | -26.9818 | 7321.195
-26.9506 | 7037.83 | -26.9506 | 7333.341
-26.9195 | 7042.552 | -26.9195 | 7331.638
-26.8883 | 7025.424 | -26.8883 | 7376.36
-26.8571 | 7030.793 | -26.8571 | 7401.405
-26.8259 | 7056.942 | -26.8259 | 7410.581
-26.7947 | 7087.908 | -26.7947 | 7400.751
-26.7635 | 7086.698 | -26.7635 | 7386.375
-26.7323 | 7087.327 | -26.7323 | 7377.008
-26.7011 | 7100.2 | -26.7011 | 7391.354
-26.6699 | 7103.662 | -26.6699 | 7410.321
-26.6387 | 7093.669 | -26.6387 | 7400.725
-26.6075 | 7101.778 | -26.6075 | 7395.837
-26.5763 | 7110.386 | -26.5763 | 7405.637
-26.5451 | 7126.355 | -26.5451 | 7426.034
-26.514 | 7152.231 | -26.514 | 7433.25
-26.4827 | 7144.251 | -26.4827 | 7435.966
-26.4516 | 7135.528 | -26.4516 | 7468.912
-26.4204 | 7137.712 | -26.4204 | 7492.382
-26.3892 | 7142.494 | -26.3892 | 7476.474
-26.358 | 7151.694 | -26.358 | 7448.504
-26.3268 | 7172.555 | -26.3268 | 7454.206
-26.2956 | 7178.382 | -26.2956 | 7477.601
-26.2644 | 7172.888 | -26.2644 | 7477.081
-26.2332 | 7161.322 | -26.2332 | 7480.429
-26.202 | 7155.372 | -26.202 | 7486.371
-26.1708 | 7190.793 | -26.1708 | 7496.245
-26.1396 | 7211.666 | -26.1396 | 7520.327
-26.1084 | 7202.524 | -26.1084 | 7542.581
-26.0772 | 7196.68 | -26.0772 | 7549.103
-26.0461 | 7213.521 | -26.0461 | 7557.694
-26.0149 | 7233.745 | -26.0149 | 7586.527
-25.9837 | 7251.183 | -25.9837 | 7591.846
-25.9525 | 7260.994 | -25.9525 | 7583.323
-25.9213 | 7257.934 | -25.9213 | 7597.253
-25.8901 | 7261.49 | -25.8901 | 7605.997
-25.8589 | 7264.21 | -25.8589 | 7620.183
-25.8277 | 7261.844 | -25.8277 | 7630.184
-25.7965 | 7259.409 | -25.7965 | 7624.487
-25.7653 | 7258.957 | -25.7653 | 7623.572
-25.7341 | 7264.064 | -25.7341 | 7616.789
-25.7029 | 7286.533 | -25.7029 | 7627.391
-25.6717 | 7304.883 | -25.6717 | 7659.069
-25.6406 | 7321.676 | -25.6406 | 7690.404
-25.6093 | 7334.68 | -25.6093 | 7701.755
-25.5782 | 7344.852 | -25.5782 | 7687.962
-25.547 | 7350.52 | -25.547 | 7671.794
-25.5158 | 7350.652 | -25.5158 | 7683.106
-25.4846 | 7356.958 | -25.4846 | 7706.105
-25.4534 | 7368.208 | -25.4534 | 7752.138
-25.4222 | 7381.306 | -25.4222 | 7727.024
-25.391 | 7398.438 | -25.391 | 7718.907
-25.3598 | 7396.445 | -25.3598 | 7732.104
-25.3286 | 7393.489 | -25.3286 | 7746.128
-25.2974 | 7402.508 | -25.2974 | 7760.47
-25.2662 | 7414.429 | -25.2662 | 7784.289
-25.235 | 7419.061 | -25.235 | 7796.479
-25.2038 | 7428.833 | -25.2038 | 7800.352
-25.1727 | 7435.365 | -25.1727 | 7809.25
-25.1415 | 7433.168 | -25.1415 | 7800.808
-25.1103 | 7458.22 | -25.1103 | 7797.435
-25.0791 | 7473.601 | -25.0791 | 7812.51
-25.0479 | 7471.106 | -25.0479 | 7839.394
-25.0167 | 7474.315 | -25.0167 | 7855.405
-24.9855 | 7471.91 | -24.9855 | 7843.53
-24.9543 | 7518.14 | -24.9543 | 7871.7
-24.9231 | 7539.253 | -24.9231 | 7873.672
-24.8919 | 7518.729 | -24.8919 | 7871.345
-24.8607 | 7509.661 | -24.8607 | 7888.269
-24.8295 | 7526.302 | -24.8295 | 7910.654
-24.7983 | 7549 | -24.7983 | 7926.387
-24.7672 | 7557.472 | -24.7672 | 7941.071
-24.7359 | 7568.49 | -24.7359 | 7948.594
-24.7048 | 7566.73 | -24.7048 | 7945.996
-24.6736 | 7565.786 | -24.6736 | 7958.415
-24.6424 | 7578.381 | -24.6424 | 7971.265
-24.6112 | 7607.171 | -24.6112 | 7977.37
-24.58 | 7625.187 | -24.58 | 7977.009
-24.5488 | 7616.054 | -24.5488 | 7977.014
-24.5176 | 7609.349 | -24.5176 | 7986.849
-24.4864 | 7608.841 | -24.4864 | 8016.439
-24.4552 | 7613.549 | -24.4552 | 8036.367
-24.424 | 7619.494 | -24.424 | 8048.461
-24.3928 | 7636.237 | -24.3928 | 8052.411
-24.3616 | 7658.253 | -24.3616 | 8043.901
-24.3304 | 7671.367 | -24.3304 | 8034.609
-24.2993 | 7668.629 | -24.2993 | 8048.865
-24.2681 | 7678.679 | -24.2681 | 8083.771
-24.2369 | 7695.01 | -24.2369 | 8090.237
-24.2057 | 7690.541 | -24.2057 | 8101.693
-24.1745 | 7683.034 | -24.1745 | 8111.322
-24.1433 | 7693.961 | -24.1433 | 8122.27
-24.1121 | 7708.538 | -24.1121 | 8128.028
-24.0809 | 7697.319 | -24.0809 | 8119.935
-24.0497 | 7690.304 | -24.0497 | 8112.533
-24.0185 | 7689.143 | -24.0185 | 8122.522
-23.9873 | 7706.381 | -23.9873 | 8122
-23.9561 | 7740.034 | -23.9561 | 8132.146
-23.9249 | 7752.232 | -23.9249 | 8162.796
-23.8938 | 7746.438 | -23.8938 | 8190.524
-23.8625 | 7755.577 | -23.8625 | 8187.337
-23.8314 | 7770.942 | -23.8314 | 8176.743
-23.8002 | 7791.95 | -23.8002 | 8204.85
-23.769 | 7805.245 | -23.769 | 8216.949
-23.7378 | 7810.739 | -23.7378 | 8229.188
-23.7066 | 7825.609 | -23.7066 | 8222.818
-23.6754 | 7836.229 | -23.6754 | 8213.418
-23.6442 | 7822.966 | -23.6442 | 8231.137
-23.613 | 7846.335 | -23.613 | 8231.556
-23.5818 | 7835.912 | -23.5818 | 8236.429
-23.5506 | 7848.546 | -23.5506 | 8267.507
-23.5194 | 7861.987 | -23.5194 | 8302.6
-23.4882 | 7867.307 | -23.4882 | 8309.355
-23.457 | 7868.476 | -23.457 | 8289.738
-23.4259 | 7877.104 | -23.4259 | 8283.558
-23.3947 | 7897.733 | -23.3947 | 8309.264
-23.3635 | 7890.276 | -23.3635 | 8309.863
-23.3323 | 7917.407 | -23.3323 | 8320.855
-23.3011 | 7925.515 | -23.3011 | 8325.017
-23.2699 | 7921.45 | -23.2699 | 8331.991
-23.2387 | 7932.291 | -23.2387 | 8358.035
-23.2075 | 7955.189 | -23.2075 | 8395.682
-23.1763 | 7942.028 | -23.1763 | 8373.229
-23.1451 | 7927.696 | -23.1451 | 8366.283
-23.1139 | 7927.344 | -23.1139 | 8363.691
-23.0827 | 7941.134 | -23.0827 | 8366.479
-23.0515 | 7957.394 | -23.0515 | 8369.793
-23.0204 | 7967.698 | -23.0204 | 8371.245
-22.9891 | 7993.654 | -22.9891 | 8400.469
-22.958 | 8017.584 | -22.958 | 8416.347
-22.9268 | 8008.489 | -22.9268 | 8416.635
-22.8956 | 7998.852 | -22.8956 | 8406.601
-22.8644 | 7989.678 | -22.8644 | 8406.18
-22.8332 | 7974.357 | -22.8332 | 8420.788
-22.802 | 7963.625 | -22.802 | 8420.017
-22.7708 | 7959.245 | -22.7708 | 8399.909
-22.7396 | 7987.792 | -22.7396 | 8422.937
-22.7084 | 8020.506 | -22.7084 | 8442.749
-22.6772 | 8045.906 | -22.6772 | 8439.382
-22.646 | 8064.434 | -22.646 | 8429.051
-22.6148 | 8081.455 | -22.6148 | 8450.551
-22.5836 | 8083.776 | -22.5836 | 8476.556
-22.5525 | 8075.053 | -22.5525 | 8487.829
-22.5213 | 8097.667 | -22.5213 | 8517.94
-22.4901 | 8106.806 | -22.4901 | 8541.982
-22.4589 | 8111.59 | -22.4589 | 8546.951
-22.4277 | 8151.209 | -22.4277 | 8541.501
-22.3965 | 8175.247 | -22.3965 | 8547.064
-22.3653 | 8133.425 | -22.3653 | 8551.541
-22.3341 | 8113.874 | -22.3341 | 8567.91
-22.3029 | 8112.947 | -22.3029 | 8591.893
-22.2717 | 8117.531 | -22.2717 | 8613.039
-22.2405 | 8118.731 | -22.2405 | 8617.651
-22.2093 | 8122.59 | -22.2093 | 8592.035
-22.1781 | 8157.726 | -22.1781 | 8586.695
-22.1469 | 8185.255 | -22.1469 | 8592.23
-22.1157 | 8205.734 | -22.1157 | 8600.031
-22.0846 | 8210.812 | -22.0846 | 8614.62
-22.0534 | 8199.213 | -22.0534 | 8637.33
-22.0222 | 8199.172 | -22.0222 | 8642.495
-21.991 | 8206.285 | -21.991 | 8654.629
-21.9598 | 8211.961 | -21.9598 | 8654.434
-21.9286 | 8223.491 | -21.9286 | 8634.548
-21.8974 | 8240.942 | -21.8974 | 8623.717
-21.8662 | 8253.401 | -21.8662 | 8641.626
-21.835 | 8229.884 | -21.835 | 8636.076
-21.8038 | 8294.504 | -21.8038 | 8663.906
-21.7726 | 8320.342 | -21.7726 | 8708.879
-21.7414 | 8310.583 | -21.7414 | 8730.636
-21.7102 | 8286.197 | -21.7102 | 8716.417
-21.6791 | 8275.902 | -21.6791 | 8677.842
-21.6479 | 8313.055 | -21.6479 | 8644.765
-21.6167 | 8330.719 | -21.6167 | 8680.527
-21.5855 | 8331.794 | -21.5855 | 8724.923
-21.5543 | 8334.955 | -21.5543 | 8747.008
-21.5231 | 8343.59 | -21.5231 | 8753.214
-21.4919 | 8351.245 | -21.4919 | 8768.447
-21.4607 | 8364.457 | -21.4607 | 8771.592
-21.4295 | 8372.9 | -21.4295 | 8759.749
-21.3983 | 8380.117 | -21.3983 | 8785.707
-21.3671 | 8381.98 | -21.3671 | 8803.936
-21.3359 | 8382.994 | -21.3359 | 8797.676
-21.3047 | 8395.579 | -21.3047 | 8796.979
-21.2735 | 8422.872 | -21.2735 | 8816.112
-21.2423 | 8430.328 | -21.2423 | 8843.472
-21.2112 | 8425.713 | -21.2112 | 8849.156
-21.18 | 8414.001 | -21.18 | 8863.458
-21.1488 | 8403.474 | -21.1488 | 8894.842
-21.1176 | 8407.854 | -21.1176 | 8880.869
-21.0864 | 8457.638 | -21.0864 | 8854.876
-21.0552 | 8481.09 | -21.0552 | 8865.312
-21.024 | 8500.221 | -21.024 | 8877.409
-20.9928 | 8511.517 | -20.9928 | 8877.406
-20.9616 | 8504.929 | -20.9616 | 8868.815
-20.9304 | 8504.219 | -20.9304 | 8867.947
-20.8992 | 8512.609 | -20.8992 | 8882.775
-20.868 | 8517.247 | -20.868 | 8915.245
-20.8368 | 8518.817 | -20.8368 | 8926.542
-20.8056 | 8521.094 | -20.8056 | 8907.469
-20.7745 | 8528.32 | -20.7745 | 8894.065
-20.7433 | 8550.106 | -20.7433 | 8917.497
-20.7121 | 8563.971 | -20.7121 | 8933.895
-20.6809 | 8572.625 | -20.6809 | 8956.95
-20.6497 | 8575.209 | -20.6497 | 8976.502
-20.6185 | 8570.211 | -20.6185 | 8981.956
-20.5873 | 8557.87 | -20.5873 | 8993.77
-20.5561 | 8551.532 | -20.5561 | 9019.215
-20.5249 | 8560.884 | -20.5249 | 9030.944
-20.4937 | 8579.243 | -20.4937 | 9036.976
-20.4625 | 8596.213 | -20.4625 | 9042.428
-20.4313 | 8600.599 | -20.4313 | 9043.866
-20.4001 | 8609.71 | -20.4001 | 9028.472
-20.369 | 8616.484 | -20.369 | 9029.799
-20.3378 | 8612.545 | -20.3378 | 9040.437
-20.3066 | 8606.158 | -20.3066 | 9050.461
-20.2754 | 8610.65 | -20.2754 | 9052.273
-20.2442 | 8621.295 | -20.2442 | 9054.721
-20.213 | 8626.47 | -20.213 | 9051.174
-20.1818 | 8635.965 | -20.1818 | 9046.658
-20.1506 | 8643.416 | -20.1506 | 9052.698
-20.1194 | 8646.375 | -20.1194 | 9073.548
-20.0882 | 8657.062 | -20.0882 | 9095.628
-20.057 | 8700.52 | -20.057 | 9094.481
-20.0258 | 8709.294 | -20.0258 | 9087.496
-19.9946 | 8711.74 | -19.9946 | 9088.47
-19.9634 | 8710.705 | -19.9634 | 9104.161
-19.9322 | 8682.157 | -19.9322 | 9133.203
-19.9011 | 8678.232 | -19.9011 | 9156.907
-19.8699 | 8719.318 | -19.8699 | 9166.854
-19.8387 | 8748.785 | -19.8387 | 9161.567
-19.8075 | 8769.408 | -19.8075 | 9154.39
-19.7763 | 8803.04 | -19.7763 | 9162.756
-19.7451 | 8783.675 | -19.7451 | 9175.672
-19.7139 | 8817.866 | -19.7139 | 9186.88
-19.6827 | 8821.087 | -19.6827 | 9178.692
-19.6515 | 8799.633 | -19.6515 | 9163.845
-19.6203 | 8780.188 | -19.6203 | 9158.646
-19.5891 | 8766.232 | -19.5891 | 9159.334
-19.5579 | 8774.605 | -19.5579 | 9170.039
-19.5267 | 8781.605 | -19.5267 | 9186.48
-19.4956 | 8798.618 | -19.4956 | 9212.928
-19.4644 | 8834.631 | -19.4644 | 9237.59
-19.4332 | 8880.454 | -19.4332 | 9205.926
-19.402 | 8905.772 | -19.402 | 9234.366
-19.3708 | 8886.053 | -19.3708 | 9245.215
-19.3396 | 8863.261 | -19.3396 | 9250.641
-19.3084 | 8864.252 | -19.3084 | 9262.377
-19.2772 | 8880.436 | -19.2772 | 9275.468
-19.246 | 8886.665 | -19.246 | 9259.351
-19.2148 | 8891.494 | -19.2148 | 9252.56
-19.1836 | 8900.184 | -19.1836 | 9276.493
-19.1524 | 8915.973 | -19.1524 | 9313.608
-19.1212 | 8940.44 | -19.1212 | 9297.704
-19.09 | 8950.639 | -19.09 | 9296.545
-19.0588 | 8952.188 | -19.0588 | 9295.252
-19.0277 | 8953.076 | -19.0277 | 9300.645
-18.9965 | 8958.618 | -18.9965 | 9314.035
-18.9653 | 8970.768 | -18.9653 | 9328.167
-18.9341 | 8986.442 | -18.9341 | 9381.8
-18.9029 | 8993.955 | -18.9029 | 9367.568
-18.8717 | 8995.669 | -18.8717 | 9342.618
-18.8405 | 8995.456 | -18.8405 | 9340.767
-18.8093 | 8998.518 | -18.8093 | 9370.89
-18.7781 | 8998.968 | -18.7781 | 9343.26
-18.7469 | 9004.152 | -18.7469 | 9353.079
-18.7157 | 9018.051 | -18.7157 | 9360.916
-18.6845 | 9039.087 | -18.6845 | 9361.729
-18.6533 | 9058.427 | -18.6533 | 9395.59
-18.6222 | 9060.083 | -18.6222 | 9386.425
-18.591 | 9045.654 | -18.591 | 9391.603
-18.5598 | 9031.716 | -18.5598 | 9387.95
-18.5286 | 9026.401 | -18.5286 | 9373.328
-18.4974 | 9026.785 | -18.4974 | 9376.539
-18.4662 | 9027.327 | -18.4662 | 9422.919
-18.435 | 9054.909 | -18.435 | 9432.093
-18.4038 | 9092.373 | -18.4038 | 9432.673
-18.3726 | 9119.887 | -18.3726 | 9439.552
-18.3414 | 9112.954 | -18.3414 | 9433.703
-18.3102 | 9103.242 | -18.3102 | 9440.347
-18.279 | 9100.817 | -18.279 | 9441.621
-18.2478 | 9108.483 | -18.2478 | 9451.322
-18.2166 | 9127.321 | -18.2166 | 9475.253
-18.1854 | 9157.194 | -18.1854 | 9487.579
-18.1543 | 9145.605 | -18.1543 | 9482.035
-18.1231 | 9138.024 | -18.1231 | 9481.795
-18.0919 | 9140.236 | -18.0919 | 9488.251
-18.0607 | 9152.368 | -18.0607 | 9497.611
-18.0295 | 9181.952 | -18.0295 | 9496.432
-17.9983 | 9194.662 | -17.9983 | 9509.193
-17.9671 | 9184.905 | -17.9671 | 9524.35
-17.9359 | 9169.264 | -17.9359 | 9538.039
-17.9047 | 9169.46 | -17.9047 | 9548.036
-17.8735 | 9172.979 | -17.8735 | 9553.405
-17.8423 | 9197.515 | -17.8423 | 9542.539
-17.8111 | 9207.009 | -17.8111 | 9537.224
-17.7799 | 9195.888 | -17.7799 | 9545.8
-17.7488 | 9179.753 | -17.7488 | 9569.071
-17.7176 | 9211.75 | -17.7176 | 9579.287
-17.6864 | 9237.243 | -17.6864 | 9582.498
-17.6552 | 9253.146 | -17.6552 | 9577.578
-17.624 | 9260.027 | -17.624 | 9569.648
-17.5928 | 9263.232 | -17.5928 | 9576.512
-17.5616 | 9262.484 | -17.5616 | 9599.111
-17.5304 | 9269.835 | -17.5304 | 9617.713
-17.4992 | 9283.911 | -17.4992 | 9631.954
-17.468 | 9300.337 | -17.468 | 9641.427
-17.4368 | 9306.506 | -17.4368 | 9634.259
-17.4056 | 9303.693 | -17.4056 | 9620.446
-17.3744 | 9292.239 | -17.3744 | 9607.296
-17.3432 | 9285.513 | -17.3432 | 9604.433
-17.312 | 9302.471 | -17.312 | 9623.223
-17.2809 | 9340.664 | -17.2809 | 9658.592
-17.2497 | 9359.046 | -17.2497 | 9656.43
-17.2185 | 9360.396 | -17.2185 | 9642.266
-17.1873 | 9349.329 | -17.1873 | 9631.902
-17.1561 | 9334.073 | -17.1561 | 9634.091
-17.1249 | 9330.786 | -17.1249 | 9665.485
-17.0937 | 9345.687 | -17.0937 | 9694.809
-17.0625 | 9366.874 | -17.0625 | 9715.134
-17.0313 | 9383.255 | -17.0313 | 9724.224
-17.0001 | 9397.104 | -17.0001 | 9731.886
-16.9689 | 9408.36 | -16.9689 | 9720.772
-16.9377 | 9417.97 | -16.9377 | 9710.529
-16.9065 | 9421.164 | -16.9065 | 9708.088
-16.8754 | 9409.735 | -16.8754 | 9716.312
-16.8441 | 9416.916 | -16.8441 | 9735.6
-16.813 | 9437.482 | -16.813 | 9736.919
-16.7818 | 9444.613 | -16.7818 | 9719.513
-16.7506 | 9430.568 | -16.7506 | 9693.435
-16.7194 | 9433.905 | -16.7194 | 9702.521
-16.6882 | 9437.925 | -16.6882 | 9704.661
-16.657 | 9435.973 | -16.657 | 9720.421
-16.6258 | 9447.526 | -16.6258 | 9749.056
-16.5946 | 9496.267 | -16.5946 | 9783.816
-16.5634 | 9480.09 | -16.5634 | 9815.208
-16.5322 | 9490.3 | -16.5322 | 9806.795
-16.501 | 9492.745 | -16.501 | 9783.971
-16.4698 | 9482.993 | -16.4698 | 9762.032
-16.4386 | 9504.91 | -16.4386 | 9748.494
-16.4075 | 9510.157 | -16.4075 | 9730.016
-16.3763 | 9492.029 | -16.3763 | 9744.339
-16.3451 | 9487.45 | -16.3451 | 9771.465
-16.3139 | 9536.675 | -16.3139 | 9780.607
-16.2827 | 9528.228 | -16.2827 | 9780.92
-16.2515 | 9530.808 | -16.2515 | 9800.777
-16.2203 | 9535.713 | -16.2203 | 9814.545
-16.1891 | 9538.741 | -16.1891 | 9812.274
-16.1579 | 9541.796 | -16.1579 | 9800.49
-16.1267 | 9557.457 | -16.1267 | 9823.858
-16.0955 | 9547.841 | -16.0955 | 9862.907
-16.0643 | 9536.718 | -16.0643 | 9911.131
-16.0331 | 9561.343 | -16.0331 | 9960.342
-16.002 | 9541.711 | -16.002 | 9934.499
-15.9708 | 9544.686 | -15.9708 | 9895.677
-15.9396 | 9562.304 | -15.9396 | 9863.604
-15.9084 | 9585.941 | -15.9084 | 9850.856
-15.8772 | 9597.437 | -15.8772 | 9864.34
-15.846 | 9562.486 | -15.846 | 9880.912
-15.8148 | 9555.614 | -15.8148 | 9884.541
-15.7836 | 9569.163 | -15.7836 | 9882.227
-15.7524 | 9562.869 | -15.7524 | 9891.117
-15.7212 | 9593.041 | -15.7212 | 9922.671
-15.69 | 9615.57 | -15.69 | 9935.077
-15.6588 | 9621.511 | -15.6588 | 9922.979
-15.6276 | 9610.849 | -15.6276 | 9889.273
-15.5964 | 9635.479 | -15.5964 | 9877.435
-15.5653 | 9654.013 | -15.5653 | 9902.232
-15.5341 | 9658.638 | -15.5341 | 9929.9
-15.5029 | 9652.165 | -15.5029 | 9944.307
-15.4717 | 9650.565 | -15.4717 | 9931.256
-15.4405 | 9658.587 | -15.4405 | 9935.108
-15.4093 | 9672.864 | -15.4093 | 9938.37
-15.3781 | 9683.639 | -15.3781 | 9941.196
-15.3469 | 9679.231 | -15.3469 | 9946.584
-15.3157 | 9666.538 | -15.3157 | 9944.495
-15.2845 | 9671.919 | -15.2845 | 9955.368
-15.2533 | 9687.543 | -15.2533 | 9970.899
-15.2221 | 9703.811 | -15.2221 | 9981.929
-15.1909 | 9694.185 | -15.1909 | 9962.851
-15.1597 | 9676.695 | -15.1597 | 9962.473
-15.1286 | 9678.523 | -15.1286 | 9971.409
-15.0974 | 9698.714 | -15.0974 | 9988.74
-15.0662 | 9714.717 | -15.0662 | 10017.74
-15.035 | 9701.831 | -15.035 | 10023.4
-15.0038 | 9687.466 | -15.0038 | 10026.21
-14.9726 | 9681.818 | -14.9726 | 10025.01
-14.9414 | 9694.039 | -14.9414 | 10015.34
-14.9102 | 9714.25 | -14.9102 | 10029.93
-14.879 | 9737.861 | -14.879 | 10041.17
-14.8478 | 9754.279 | -14.8478 | 10047.84
-14.8166 | 9754.828 | -14.8166 | 10048.59
-14.7854 | 9735.725 | -14.7854 | 10039.49
-14.7542 | 9744.949 | -14.7542 | 10044.28
-14.723 | 9737.027 | -14.723 | 10049.26
-14.6919 | 9710.708 | -14.6919 | 10053.07
-14.6607 | 9726.561 | -14.6607 | 10069.72
-14.6295 | 9739.349 | -14.6295 | 10072.51
-14.5983 | 9738.603 | -14.5983 | 10058.49
-14.5671 | 9737.922 | -14.5671 | 10042.99
-14.5359 | 9766.765 | -14.5359 | 10057.65
-14.5047 | 9767.547 | -14.5047 | 10081.15
-14.4735 | 9768.069 | -14.4735 | 10092.92
-14.4423 | 9774.749 | -14.4423 | 10095.87
-14.4111 | 9792.053 | -14.4111 | 10095.07
-14.3799 | 9802.717 | -14.3799 | 10090.74
-14.3487 | 9804.299 | -14.3487 | 10097.5
-14.3175 | 9808.014 | -14.3175 | 10103.84
-14.2863 | 9820.478 | -14.2863 | 10100.89
-14.2552 | 9829.854 | -14.2552 | 10079.19
-14.224 | 9835.299 | -14.224 | 10071.13
-14.1928 | 9840.609 | -14.1928 | 10079.17
-14.1616 | 9847.112 | -14.1616 | 10099.18
-14.1304 | 9854.112 | -14.1304 | 10107.76
-14.0992 | 9861.676 | -14.0992 | 10120.4
-14.068 | 9861.511 | -14.068 | 10130.81
-14.0368 | 9854.09 | -14.0368 | 10134.56
-14.0056 | 9846.857 | -14.0056 | 10123.85
-13.9744 | 9852.324 | -13.9744 | 10136.2
-13.9432 | 9867.079 | -13.9432 | 10146.57
-13.912 | 9881.968 | -13.912 | 10155.61
-13.8808 | 9881.096 | -13.8808 | 10170.95
-13.8496 | 9885.229 | -13.8496 | 10169.83
-13.8185 | 9899.073 | -13.8185 | 10153.85
-13.7873 | 9912.969 | -13.7873 | 10138.91
-13.7561 | 9914.795 | -13.7561 | 10144.45
-13.7249 | 9909.875 | -13.7249 | 10150.4
-13.6937 | 9918.213 | -13.6937 | 10153.51
-13.6625 | 9920.49 | -13.6625 | 10156.84
-13.6313 | 9902.663 | -13.6313 | 10162.94
-13.6001 | 9919.738 | -13.6001 | 10168.74
-13.5689 | 9933.364 | -13.5689 | 10161.11
-13.5377 | 9944.821 | -13.5377 | 10161.56
-13.5065 | 9956.968 | -13.5065 | 10182
-13.4753 | 9989.501 | -13.4753 | 10205.01
-13.4441 | 10000.38 | -13.4441 | 10210.56
-13.4129 | 9999.014 | -13.4129 | 10223.03
-13.3818 | 9990.967 | -13.3818 | 10248.47
-13.3506 | 9983.786 | -13.3506 | 10253.32
-13.3194 | 9992.868 | -13.3194 | 10253.21
-13.2882 | 10001.64 | -13.2882 | 10254.65
-13.257 | 10004.8 | -13.257 | 10260.77
-13.2258 | 10004.48 | -13.2258 | 10275.67
-13.1946 | 10016.14 | -13.1946 | 10276.33
-13.1634 | 10027.96 | -13.1634 | 10270.39
-13.1322 | 10037.4 | -13.1322 | 10261.35
-13.101 | 10046.5 | -13.101 | 10254.57
-13.0698 | 10044.83 | -13.0698 | 10259.74
-13.0386 | 10040.73 | -13.0386 | 10271.35
-13.0074 | 10032.25 | -13.0074 | 10285.6
-12.9762 | 10008.98 | -12.9762 | 10295.14
-12.945 | 10008.76 | -12.945 | 10289.14
-12.9139 | 10013.9 | -12.9139 | 10273.49
-12.8827 | 10024.76 | -12.8827 | 10257.75
-12.8515 | 10048.34 | -12.8515 | 10262.35
-12.8203 | 10057.56 | -12.8203 | 10262.53
-12.7891 | 10070.46 | -12.7891 | 10263.88
-12.7579 | 10080.42 | -12.7579 | 10268.51
-12.7267 | 10068.88 | -12.7267 | 10279.37
-12.6955 | 10062.97 | -12.6955 | 10300.86
-12.6643 | 10068.3 | -12.6643 | 10309.52
-12.6331 | 10077.16 | -12.6331 | 10310.21
-12.6019 | 10074.25 | -12.6019 | 10316.28
-12.5707 | 10073.99 | -12.5707 | 10323.55
-12.5395 | 10083.16 | -12.5395 | 10330.57
-12.5083 | 10098.23 | -12.5083 | 10337.86
-12.4771 | 10112.06 | -12.4771 | 10346.16
-12.446 | 10111.98 | -12.446 | 10371.15
-12.4148 | 10105.59 | -12.4148 | 10378.89
-12.3836 | 10097.2 | -12.3836 | 10366.77
-12.3524 | 10092.66 | -12.3524 | 10332.91
-12.3212 | 10102.42 | -12.3212 | 10317.48
-12.29 | 10125.07 | -12.29 | 10320.64
-12.2588 | 10150.31 | -12.2588 | 10336.92
-12.2276 | 10161.78 | -12.2276 | 10358
-12.1964 | 10150.73 | -12.1964 | 10351
-12.1652 | 10156.29 | -12.1652 | 10375.26
-12.134 | 10165.07 | -12.134 | 10410.75
-12.1028 | 10150.79 | -12.1028 | 10417.94
-12.0716 | 10153.18 | -12.0716 | 10408.92
-12.0404 | 10165.41 | -12.0404 | 10414.8
-12.0093 | 10177.09 | -12.0093 | 10431.08
-11.9781 | 10171.54 | -11.9781 | 10446.31
-11.9469 | 10176.93 | -11.9469 | 10425.85
-11.9157 | 10196.11 | -11.9157 | 10403.18
-11.8845 | 10216.17 | -11.8845 | 10393.37
-11.8533 | 10213.33 | -11.8533 | 10420.49
-11.8221 | 10198.39 | -11.8221 | 10415.86
-11.7909 | 10190.74 | -11.7909 | 10437.31
-11.7597 | 10188.61 | -11.7597 | 10465.39
-11.7285 | 10185.19 | -11.7285 | 10448.75
-11.6973 | 10200.93 | -11.6973 | 10421.48
-11.6661 | 10224.41 | -11.6661 | 10419
-11.6349 | 10241.8 | -11.6349 | 10436.15
-11.6037 | 10223.2 | -11.6037 | 10451.99
-11.5726 | 10234.87 | -11.5726 | 10460.14
-11.5414 | 10240.81 | -11.5414 | 10487.75
-11.5102 | 10242.45 | -11.5102 | 10511.75
-11.479 | 10257.64 | -11.479 | 10453.95
-11.4478 | 10279.6 | -11.4478 | 10474.34
-11.4166 | 10293.19 | -11.4166 | 10479.76
-11.3854 | 10295.18 | -11.3854 | 10463.23
-11.3542 | 10283.65 | -11.3542 | 10461.35
-11.323 | 10268.06 | -11.323 | 10472.91
-11.2918 | 10264.17 | -11.2918 | 10474.81
-11.2606 | 10273.6 | -11.2606 | 10462.24
-11.2294 | 10286.76 | -11.2294 | 10436.57
-11.1982 | 10301.49 | -11.1982 | 10452.33
-11.167 | 10312.77 | -11.167 | 10483.39
-11.1359 | 10316.91 | -11.1359 | 10515.68
-11.1047 | 10301.25 | -11.1047 | 10505.57
-11.0735 | 10306.93 | -11.0735 | 10510.59
-11.0423 | 10315.13 | -11.0423 | 10514.94
-11.0111 | 10318.35 | -11.0111 | 10514.22
-10.9799 | 10320.63 | -10.9799 | 10525.62
-10.9487 | 10323.41 | -10.9487 | 10522.41
-10.9175 | 10321.26 | -10.9175 | 10517.33
-10.8863 | 10313.26 | -10.8863 | 10516.87
-10.8551 | 10343.4 | -10.8551 | 10506.36
-10.8239 | 10360.33 | -10.8239 | 10524.88
-10.7927 | 10363.26 | -10.7927 | 10553.48
-10.7615 | 10350.87 | -10.7615 | 10577.57
-10.7303 | 10349.29 | -10.7303 | 10577.59
-10.6992 | 10338.77 | -10.6992 | 10584.77
-10.668 | 10327.44 | -10.668 | 10583.9
-10.6368 | 10324.62 | -10.6368 | 10556.49
-10.6056 | 10327.3 | -10.6056 | 10559.27
-10.5744 | 10315.05 | -10.5744 | 10557.51
-10.5432 | 10300.48 | -10.5432 | 10554.01
-10.512 | 10306.18 | -10.512 | 10556.27
-10.4808 | 10329.1 | -10.4808 | 10551.65
-10.4496 | 10349.38 | -10.4496 | 10568.76
-10.4184 | 10360.7 | -10.4184 | 10592.45
-10.3872 | 10350.41 | -10.3872 | 10574.9
-10.356 | 10341.39 | -10.356 | 10562.92
-10.3248 | 10351.17 | -10.3248 | 10558.37
-10.2936 | 10376.39 | -10.2936 | 10564.66
-10.2625 | 10390.19 | -10.2625 | 10596.23
-10.2313 | 10395.38 | -10.2313 | 10601.8
-10.2001 | 10398.4 | -10.2001 | 10603.21
-10.1689 | 10402.04 | -10.1689 | 10606.69
-10.1377 | 10412.13 | -10.1377 | 10607.95
-10.1065 | 10415.1 | -10.1065 | 10609.82
-10.0753 | 10409.82 | -10.0753 | 10613.25
-10.0441 | 10396.34 | -10.0441 | 10618.14
-10.0129 | 10401.13 | -10.0129 | 10607.08
-9.9817 | 10412.64 | -9.9817 | 10620.21
-9.9505 | 10424.81 | -9.9505 | 10638.78
-9.9193 | 10432.12 | -9.9193 | 10646.35
-9.8881 | 10407.98 | -9.8881 | 10640.61
-9.8569 | 10407.34 | -9.8569 | 10644.01
-9.8258 | 10422.23 | -9.8258 | 10651.9
-9.7946 | 10439.16 | -9.7946 | 10656.59
-9.7634 | 10429.63 | -9.7634 | 10648.61
-9.7322 | 10437.58 | -9.7322 | 10648.53
-9.701 | 10460.6 | -9.701 | 10654.32
-9.6698 | 10479.55 | -9.6698 | 10654.04
-9.6386 | 10470.5 | -9.6386 | 10653.44
-9.6074 | 10454.54 | -9.6074 | 10660.49
-9.5762 | 10439.7 | -9.5762 | 10673.13
-9.545 | 10444.87 | -9.545 | 10667.2
-9.5138 | 10457.1 | -9.5138 | 10683.26
-9.4826 | 10456.89 | -9.4826 | 10701.8
-9.4514 | 10436.81 | -9.4514 | 10712.48
-9.4202 | 10438.92 | -9.4202 | 10687.77
-9.3891 | 10449.78 | -9.3891 | 10680.01
-9.3579 | 10467.16 | -9.3579 | 10683.72
-9.3267 | 10490.1 | -9.3267 | 10695.35
-9.2955 | 10513.69 | -9.2955 | 10700.58
-9.2643 | 10520.26 | -9.2643 | 10705.88
-9.2331 | 10514.44 | -9.2331 | 10712.04
-9.2019 | 10503.72 | -9.2019 | 10720.54
-9.1707 | 10501.45 | -9.1707 | 10725.3
-9.1395 | 10506.47 | -9.1395 | 10733.29
-9.1083 | 10518.52 | -9.1083 | 10745.15
-9.0771 | 10538.15 | -9.0771 | 10760.51
-9.0459 | 10547.25 | -9.0459 | 10758.19
-9.0147 | 10544.62 | -9.0147 | 10752.04
-8.9835 | 10531.23 | -8.9835 | 10745.73
-8.9524 | 10528.79 | -8.9524 | 10735.17
-8.9212 | 10530.04 | -8.9212 | 10728.97
-8.89 | 10529.17 | -8.89 | 10729.87
-8.8588 | 10521.29 | -8.8588 | 10740.2
-8.8276 | 10532.71 | -8.8276 | 10738.56
-8.7964 | 10546.15 | -8.7964 | 10741.94
-8.7652 | 10558.92 | -8.7652 | 10747.36
-8.734 | 10566.76 | -8.734 | 10750.41
-8.7028 | 10562.53 | -8.7028 | 10728.55
-8.6716 | 10557.47 | -8.6716 | 10708.77
-8.6404 | 10555.79 | -8.6404 | 10700.34
-8.6092 | 10568.14 | -8.6092 | 10726.72
-8.578 | 10570.82 | -8.578 | 10741.33
-8.5468 | 10580.68 | -8.5468 | 10744
-8.5157 | 10601.71 | -8.5157 | 10736.11
-8.4845 | 10613.18 | -8.4845 | 10739.29
-8.4533 | 10610.1 | -8.4533 | 10747.9
-8.4221 | 10608.52 | -8.4221 | 10759.8
-8.3909 | 10621.15 | -8.3909 | 10773.51
-8.3597 | 10634.68 | -8.3597 | 10768.68
-8.3285 | 10641.3 | -8.3285 | 10766.55
-8.2973 | 10643.28 | -8.2973 | 10773.98
-8.2661 | 10644.53 | -8.2661 | 10805
-8.2349 | 10639.99 | -8.2349 | 10829.74
-8.2037 | 10631.82 | -8.2037 | 10844.64
-8.1725 | 10622.64 | -8.1725 | 10849.46
-8.1413 | 10623.38 | -8.1413 | 10845.42
-8.1101 | 10638.99 | -8.1101 | 10831.25
-8.079 | 10652.6 | -8.079 | 10817.02
-8.0478 | 10656.54 | -8.0478 | 10807.54
-8.0166 | 10650.97 | -8.0166 | 10808.32
-7.9854 | 10646.14 | -7.9854 | 10818.87
-7.9542 | 10640.61 | -7.9542 | 10833.69
-7.923 | 10632.38 | -7.923 | 10847.12
-7.8918 | 10633.42 | -7.8918 | 10826.54
-7.8606 | 10638.91 | -7.8606 | 10804.61
-7.8294 | 10647.94 | -7.8294 | 10787.59
-7.7982 | 10659.39 | -7.7982 | 10786.8
-7.767 | 10663.87 | -7.767 | 10784.8
-7.7358 | 10663.33 | -7.7358 | 10785.28
-7.7046 | 10658.31 | -7.7046 | 10790.47
-7.6734 | 10650.83 | -7.6734 | 10811.08
-7.6423 | 10659.3 | -7.6423 | 10819.7
-7.6111 | 10679.14 | -7.6111 | 10820.08
-7.5799 | 10708.25 | -7.5799 | 10813.79
-7.5487 | 10691.39 | -7.5487 | 10803.13
-7.5175 | 10678.75 | -7.5175 | 10803.07
-7.4863 | 10671.96 | -7.4863 | 10809.84
-7.4551 | 10670.45 | -7.4551 | 10813.18
-7.4239 | 10679.98 | -7.4239 | 10813.55
-7.3927 | 10700.24 | -7.3927 | 10806.4
-7.3615 | 10729.16 | -7.3615 | 10792.54
-7.3303 | 10746.54 | -7.3303 | 10789.01
-7.2991 | 10736.98 | -7.2991 | 10810.35
-7.2679 | 10715.02 | -7.2679 | 10821.74
-7.2367 | 10689.45 | -7.2367 | 10796.11
-7.2056 | 10693.78 | -7.2056 | 10813.16
-7.1744 | 10715.63 | -7.1744 | 10823.12
-7.1432 | 10743.26 | -7.1432 | 10826.38
-7.112 | 10751.67 | -7.112 | 10825.98
-7.0808 | 10736.34 | -7.0808 | 10841.03
-7.0496 | 10728.55 | -7.0496 | 10863.87
-7.0184 | 10736.93 | -7.0184 | 10888.69
-6.9872 | 10773.03 | -6.9872 | 10882.03
-6.956 | 10797.7 | -6.956 | 10893.92
-6.9248 | 10805.11 | -6.9248 | 10915.75
-6.8936 | 10788.36 | -6.8936 | 10942.94
-6.8624 | 10763.51 | -6.8624 | 10975.78
-6.8312 | 10752.95 | -6.8312 | 10971
-6.8 | 10755.57 | -6.8 | 10944.57
-6.7689 | 10770.52 | -6.7689 | 10934.12
-6.7377 | 10758.15 | -6.7377 | 10918.39
-6.7065 | 10746.44 | -6.7065 | 10917.66
-6.6753 | 10743.5 | -6.6753 | 10934.66
-6.6441 | 10761.83 | -6.6441 | 10943.81
-6.6129 | 10776.53 | -6.6129 | 10939.24
-6.5817 | 10782.5 | -6.5817 | 10933.32
-6.5505 | 10773.74 | -6.5505 | 10936.3
-6.5193 | 10771.58 | -6.5193 | 10927.53
-6.4881 | 10781.25 | -6.4881 | 10911.76
-6.4569 | 10796.78 | -6.4569 | 10893.92
-6.4257 | 10800.25 | -6.4257 | 10887.25
-6.3945 | 10816.66 | -6.3945 | 10906.86
-6.3633 | 10829.42 | -6.3633 | 10930.21
-6.3322 | 10833.22 | -6.3322 | 10948.83
-6.301 | 10834.43 | -6.301 | 10941.53
-6.2698 | 10837.03 | -6.2698 | 10944.87
-6.2386 | 10838.82 | -6.2386 | 10963.94
-6.2074 | 10837.07 | -6.2074 | 11007.74
-6.1762 | 10831.6 | -6.1762 | 10976.24
-6.145 | 10832.38 | -6.145 | 10956.69
-6.1138 | 10840.47 | -6.1138 | 10952.33
-6.0826 | 10856.95 | -6.0826 | 10942.36
-6.0514 | 10847.51 | -6.0514 | 10963.76
-6.0202 | 10843.69 | -6.0202 | 10986.42
-5.989 | 10859.86 | -5.989 | 10996.48
-5.9578 | 10861.69 | -5.9578 | 10983.17
-5.9266 | 10848.62 | -5.9266 | 10981.8
-5.8955 | 10827.34 | -5.8955 | 10983.96
-5.8643 | 10807.52 | -5.8643 | 10975.67
-5.8331 | 10815.31 | -5.8331 | 10999.15
-5.8019 | 10850.62 | -5.8019 | 11015.55
-5.7707 | 10898.55 | -5.7707 | 11017.3
-5.7395 | 10844.4 | -5.7395 | 11001.84
-5.7083 | 10839.89 | -5.7083 | 10977.35
-5.6771 | 10850.58 | -5.6771 | 10961.04
-5.6459 | 10853.61 | -5.6459 | 10967.42
-5.6147 | 10854.88 | -5.6147 | 10971.44
-5.5835 | 10849.48 | -5.5835 | 10995.36
-5.5523 | 10840.56 | -5.5523 | 11019.6
-5.5211 | 10837.81 | -5.5211 | 10980.64
-5.4899 | 10862.82 | -5.4899 | 10965.13
-5.4588 | 10874.05 | -5.4588 | 10973.61
-5.4276 | 10857.38 | -5.4276 | 11004.89
-5.3964 | 10845.43 | -5.3964 | 10982.72
-5.3652 | 10868.09 | -5.3652 | 10972.42
-5.334 | 10897.92 | -5.334 | 10971.69
-5.3028 | 10897.76 | -5.3028 | 10979.87
-5.2716 | 10892.07 | -5.2716 | 10982.66
-5.2404 | 10895.59 | -5.2404 | 10987.23
-5.2092 | 10909.68 | -5.2092 | 10994.37
-5.178 | 10929.02 | -5.178 | 11002.58
-5.1468 | 10941.9 | -5.1468 | 11018.11
-5.1156 | 10953.1 | -5.1156 | 11027.67
-5.0844 | 10965.69 | -5.0844 | 11020.87
-5.0532 | 10940.65 | -5.0532 | 11040.86
-5.0221 | 10931.74 | -5.0221 | 11030.2
-4.9909 | 10934.86 | -4.9909 | 11007.69
-4.9597 | 10932.83 | -4.9597 | 11034.78
-4.9285 | 10921.9 | -4.9285 | 11026.53
-4.8973 | 10913.27 | -4.8973 | 11018.95
-4.8661 | 10911.44 | -4.8661 | 11024.42
-4.8349 | 10925.32 | -4.8349 | 11025.75
-4.8037 | 10928.65 | -4.8037 | 11038.25
-4.7725 | 10924.43 | -4.7725 | 11051.97
-4.7413 | 10915.29 | -4.7413 | 11051.1
-4.7101 | 10924.53 | -4.7101 | 11028.66
-4.6789 | 10945.93 | -4.6789 | 11017.23
-4.6477 | 10973.73 | -4.6477 | 11020.94
-4.6165 | 10966.48 | -4.6165 | 11024.07
-4.5854 | 10958.38 | -4.5854 | 11033.02
-4.5542 | 10953.51 | -4.5542 | 11038.94
-4.523 | 10956.25 | -4.523 | 11033.52
-4.4918 | 10954.47 | -4.4918 | 11037.28
-4.4606 | 10972.37 | -4.4606 | 11039.25
-4.4294 | 11004.14 | -4.4294 | 11042.55
-4.3982 | 11021.34 | -4.3982 | 11064.73
-4.367 | 10992.3 | -4.367 | 11066.95
-4.3358 | 10965.17 | -4.3358 | 11075.73
-4.3046 | 10963.8 | -4.3046 | 11104.91
-4.2734 | 10985.45 | -4.2734 | 11102.87
-4.2422 | 11001.84 | -4.2422 | 11082.25
-4.211 | 11013.8 | -4.211 | 11061.32
-4.1798 | 11022.67 | -4.1798 | 11083.08
-4.1487 | 11040.41 | -4.1487 | 11091.39
-4.1175 | 11037.13 | -4.1175 | 11097.04
-4.0863 | 11005.8 | -4.0863 | 11103.02
-4.0551 | 11006.22 | -4.0551 | 11106.17
-4.0239 | 11027.52 | -4.0239 | 11107.6
-3.9927 | 11057.29 | -3.9927 | 11114.67
-3.9615 | 11080.57 | -3.9615 | 11139.74
-3.9303 | 11095.7 | -3.9303 | 11138.67
-3.8991 | 11106.86 | -3.8991 | 11126.44
-3.8679 | 11112.99 | -3.8679 | 11108.68
-3.8367 | 11100.2 | -3.8367 | 11113.03
-3.8055 | 11061.58 | -3.8055 | 11115.91
-3.7743 | 11035.23 | -3.7743 | 11125.45
-3.7431 | 11057.92 | -3.7431 | 11150.58
-3.712 | 11070.01 | -3.712 | 11111.22
-3.6808 | 11074.82 | -3.6808 | 11088.81
-3.6496 | 11074.87 | -3.6496 | 11090.37
-3.6184 | 11080.03 | -3.6184 | 11120.46
-3.5872 | 11093.49 | -3.5872 | 11115.39
-3.556 | 11110.14 | -3.556 | 11091.84
-3.5248 | 11127.55 | -3.5248 | 11056.12
-3.4936 | 11105.3 | -3.4936 | 11097.72
-3.4624 | 11103.39 | -3.4624 | 11113.67
-3.4312 | 11111.07 | -3.4312 | 11116.98
-3.4 | 11094.17 | -3.4 | 11151.92
-3.3688 | 11091.95 | -3.3688 | 11162.29
-3.3376 | 11100.36 | -3.3376 | 11155.51
-3.3064 | 11118.68 | -3.3064 | 11133.29
-3.2753 | 11123.21 | -3.2753 | 11149.05
-3.2441 | 11125.74 | -3.2441 | 11144.49
-3.2129 | 11128.38 | -3.2129 | 11129.05
-3.1817 | 11135.37 | -3.1817 | 11118.29
-3.1505 | 11111.83 | -3.1505 | 11138.69
-3.1193 | 11102.42 | -3.1193 | 11160.51
-3.0881 | 11117.82 | -3.0881 | 11176.13
-3.0569 | 11136.25 | -3.0569 | 11182.08
-3.0257 | 11148.13 | -3.0257 | 11176.32
-2.9945 | 11158.32 | -2.9945 | 11162.02
-2.9633 | 11172.9 | -2.9633 | 11140.75
-2.9321 | 11186.91 | -2.9321 | 11126.59
-2.9009 | 11187.39 | -2.9009 | 11132.81
-2.8697 | 11175.9 | -2.8697 | 11159.82
-2.8386 | 11187.38 | -2.8386 | 11188.34
-2.8074 | 11181.99 | -2.8074 | 11191.32
-2.7762 | 11169.65 | -2.7762 | 11190.43
-2.745 | 11158.13 | -2.745 | 11205.97
-2.7138 | 11163.03 | -2.7138 | 11200.22
-2.6826 | 11170.53 | -2.6826 | 11202.89
-2.6514 | 11177.83 | -2.6514 | 11215.39
-2.6202 | 11177.42 | -2.6202 | 11228.69
-2.589 | 11179.71 | -2.589 | 11242.33
-2.5578 | 11175 | -2.5578 | 11255.53
-2.5266 | 11154.65 | -2.5266 | 11267.77
-2.4954 | 11156.25 | -2.4954 | 11245.45
-2.4642 | 11169.14 | -2.4642 | 11220.77
-2.433 | 11188.01 | -2.433 | 11205.25
-2.4019 | 11195.12 | -2.4019 | 11240.43
-2.3707 | 11188.16 | -2.3707 | 11258.94
-2.3395 | 11185.33 | -2.3395 | 11269.67
-2.3083 | 11197.1 | -2.3083 | 11275.95
-2.2771 | 11204.56 | -2.2771 | 11251
-2.2459 | 11207.87 | -2.2459 | 11223.61
-2.2147 | 11207.82 | -2.2147 | 11205.46
-2.1835 | 11205.82 | -2.1835 | 11233.13
-2.1523 | 11205.08 | -2.1523 | 11243
-2.1211 | 11202.95 | -2.1211 | 11248.84
-2.0899 | 11198.18 | -2.0899 | 11255.66
-2.0587 | 11199.64 | -2.0587 | 11244.32
-2.0275 | 11194.11 | -2.0275 | 11232.83
-1.9963 | 11189.58 | -1.9963 | 11221.3
-1.9652 | 11205.62 | -1.9652 | 11210.06
-1.934 | 11217.5 | -1.934 | 11207.38
-1.9028 | 11218.96 | -1.9028 | 11210.38
-1.8716 | 11207.41 | -1.8716 | 11218.1
-1.8404 | 11193.64 | -1.8404 | 11211.99
-1.8092 | 11196.07 | -1.8092 | 11214.15
-1.778 | 11204.88 | -1.778 | 11221.67
-1.7468 | 11204.04 | -1.7468 | 11231.06
-1.7156 | 11217.96 | -1.7156 | 11241.26
-1.6844 | 11229.81 | -1.6844 | 11237.68
-1.6532 | 11234.37 | -1.6532 | 11216.84
-1.622 | 11215.42 | -1.622 | 11195.72
-1.5908 | 11203.18 | -1.5908 | 11195.3
-1.5596 | 11200.73 | -1.5596 | 11208.85
-1.5285 | 11216 | -1.5285 | 11231.32
-1.4973 | 11221.44 | -1.4973 | 11243.17
-1.4661 | 11219.14 | -1.4661 | 11243.68
-1.4349 | 11210.69 | -1.4349 | 11233.35
-1.4037 | 11213.26 | -1.4037 | 11223.51
-1.3725 | 11217.49 | -1.3725 | 11224.74
-1.3413 | 11222.38 | -1.3413 | 11237.15
-1.3101 | 11226.92 | -1.3101 | 11264.69
-1.2789 | 11236.7 | -1.2789 | 11262.99
-1.2477 | 11241.67 | -1.2477 | 11247.25
-1.2165 | 11241.42 | -1.2165 | 11222.1
-1.1853 | 11245.09 | -1.1853 | 11209.14
-1.1541 | 11254.84 | -1.1541 | 11205.96
-1.1229 | 11259.81 | -1.1229 | 11210.42
-1.0918 | 11247.83 | -1.0918 | 11222.8
-1.0606 | 11230.71 | -1.0606 | 11220.52
-1.0294 | 11220.85 | -1.0294 | 11219.61
-0.99817 | 11218.68 | -0.99817 | 11221.06
-0.96698 | 11218.66 | -0.96698 | 11219.99
-0.93579 | 11231.5 | -0.93579 | 11213.94
-0.90459 | 11249.55 | -0.90459 | 11209.16
-0.8734 | 11268.01 | -0.8734 | 11211.05
-0.84221 | 11257.09 | -0.84221 | 11208.29
-0.81101 | 11240.95 | -0.81101 | 11209.32
-0.77982 | 11223.27 | -0.77982 | 11211.76
-0.74863 | 11212.11 | -0.74863 | 11199.73
-0.71744 | 11203.15 | -0.71744 | 11198.51
-0.68624 | 11197.09 | -0.68624 | 11191.23
-0.65505 | 11195.14 | -0.65505 | 11165.05
-0.62386 | 11206.01 | -0.62386 | 11150.54
-0.59266 | 11216.15 | -0.59266 | 11153.91
-0.56147 | 11224.5 | -0.56147 | 11168.46
-0.53028 | 11229.64 | -0.53028 | 11167.01
-0.49909 | 11231.11 | -0.49909 | 11167.05
-0.46789 | 11235.28 | -0.46789 | 11168.32
-0.4367 | 11246.33 | -0.4367 | 11170.96
-0.40551 | 11264.02 | -0.40551 | 11195.56
-0.37431 | 11274.26 | -0.37431 | 11204.33
-0.34312 | 11279.3 | -0.34312 | 11200.34
-0.31193 | 11287.47 | -0.31193 | 11195.76
-0.28074 | 11299.06 | -0.28074 | 11190.45
-0.24954 | 11306.01 | -0.24954 | 11191.64
-0.21835 | 11303.71 | -0.21835 | 11203.82
-0.18716 | 11303.3 | -0.18716 | 11240.28
-0.15596 | 11299.99 | -0.15596 | 11314.67
-0.12477 | 11292.2 | -0.12477 | 11417.26
-0.093579 | 11274.07 | -0.093579 | 11527.01
-0.062386 | 11333.53 | -0.062386 | 11531.96
-0.031193 | 11400.96 | -0.031193 | 11482.64
0 | 11449.69 | 0 | 11392.36
0.031193 | 11413.86 | 0.031193 | 11386.5
0.062386 | 11359.51 | 0.062386 | 11357.79
0.093579 | 11301.5 | 0.093579 | 11318.61
0.12477 | 11276.12 | 0.12477 | 11296.9
0.15596 | 11267.27 | 0.15596 | 11304.83
0.18716 | 11253.73 | 0.18716 | 11306.33
0.21835 | 11228.52 | 0.21835 | 11288.44
0.24954 | 11226.79 | 0.24954 | 11243.19
0.28074 | 11229.57 | 0.28074 | 11215.59
0.31193 | 11230.11 | 0.31193 | 11205.81
0.34312 | 11213.41 | 0.34312 | 11220.29
0.37431 | 11182.79 | 0.37431 | 11209.74
0.40551 | 11179 | 0.40551 | 11211.03
0.4367 | 11213.06 | 0.4367 | 11234.01
0.46789 | 11213.23 | 0.46789 | 11237.27
0.49909 | 11213.81 | 0.49909 | 11228.66
0.53028 | 11211.79 | 0.53028 | 11218.79
0.56147 | 11200.97 | 0.56147 | 11225.98
0.59266 | 11190.78 | 0.59266 | 11207.18
0.62386 | 11222.24 | 0.62386 | 11180.92
0.65505 | 11298.81 | 0.65505 | 11152.21
0.68624 | 11275.39 | 0.68624 | 11139.37
0.71744 | 11265.23 | 0.71744 | 11145.46
0.74863 | 11262.88 | 0.74863 | 11164.28
0.77982 | 11263.02 | 0.77982 | 11191.15
0.81101 | 11257.7 | 0.81101 | 11191.04
0.84221 | 11254.95 | 0.84221 | 11191.37
0.8734 | 11256.73 | 0.8734 | 11196.85
0.90459 | 11266.97 | 0.90459 | 11200.41
0.93579 | 11254.44 | 0.93579 | 11220.41
0.96698 | 11237.69 | 0.96698 | 11242.54
0.99817 | 11238.15 | 0.99817 | 11249.93
1.0294 | 11265.44 | 1.0294 | 11280.29
1.0606 | 11300.45 | 1.0606 | 11294.96
1.0918 | 11335.89 | 1.0918 | 11289.03
1.1229 | 11332.21 | 1.1229 | 11273.5
1.1541 | 11317.15 | 1.1541 | 11257.67
1.1853 | 11304.96 | 1.1853 | 11245.87
1.2165 | 11311.11 | 1.2165 | 11243.73
1.2477 | 11312.86 | 1.2477 | 11283.28
1.2789 | 11312.56 | 1.2789 | 11289.07
1.3101 | 11313.01 | 1.3101 | 11258.93
1.3413 | 11331.6 | 1.3413 | 11236.56
1.3725 | 11352.82 | 1.3725 | 11237.56
1.4037 | 11363.57 | 1.4037 | 11245.61
1.4349 | 11349.99 | 1.4349 | 11249.01
1.4661 | 11324.12 | 1.4661 | 11258.06
1.4973 | 11305.59 | 1.4973 | 11255.93
1.5285 | 11298.16 | 1.5285 | 11242.59
1.5596 | 11314.5 | 1.5596 | 11223.98
1.5908 | 11325.42 | 1.5908 | 11223.8
1.622 | 11326.99 | 1.622 | 11231.98
1.6532 | 11314.22 | 1.6532 | 11243.78
1.6844 | 11303.12 | 1.6844 | 11240.96
1.7156 | 11290.43 | 1.7156 | 11239.29
1.7468 | 11277.29 | 1.7468 | 11239.36
1.778 | 11269.04 | 1.778 | 11240.01
1.8092 | 11282.2 | 1.8092 | 11220.89
1.8404 | 11294.09 | 1.8404 | 11213.58
1.8716 | 11292.25 | 1.8716 | 11237.23
1.9028 | 11298.13 | 1.9028 | 11254.79
1.934 | 11303.54 | 1.934 | 11282.98
1.9652 | 11307.44 | 1.9652 | 11314.76
1.9963 | 11306.76 | 1.9963 | 11327.21
2.0275 | 11294.85 | 2.0275 | 11300.87
2.0587 | 11283.8 | 2.0587 | 11268.31
2.0899 | 11278.76 | 2.0899 | 11242.39
2.1211 | 11304.07 | 2.1211 | 11275.89
2.1523 | 11306.28 | 2.1523 | 11259.68
2.1835 | 11292.18 | 2.1835 | 11224.79
2.2147 | 11273.78 | 2.2147 | 11242.79
2.2459 | 11278.04 | 2.2459 | 11203.67
2.2771 | 11285.76 | 2.2771 | 11176.33
2.3083 | 11291.46 | 2.3083 | 11182.95
2.3395 | 11308.98 | 2.3395 | 11179.66
2.3707 | 11304.74 | 2.3707 | 11200.65
2.4019 | 11289.71 | 2.4019 | 11217.83
2.433 | 11280.69 | 2.433 | 11177.62
2.4642 | 11292.47 | 2.4642 | 11149.7
2.4954 | 11286.1 | 2.4954 | 11148.03
2.5266 | 11255.19 | 2.5266 | 11175.25
2.5578 | 11264.78 | 2.5578 | 11195.94
2.589 | 11282.73 | 2.589 | 11212.63
2.6202 | 11303.02 | 2.6202 | 11216.35
2.6514 | 11318.03 | 2.6514 | 11190.2
2.6826 | 11325.33 | 2.6826 | 11189.4
2.7138 | 11326.44 | 2.7138 | 11183.54
2.745 | 11321.76 | 2.745 | 11172.51
2.7762 | 11313.81 | 2.7762 | 11203.71
2.8074 | 11317.69 | 2.8074 | 11196.23
2.8386 | 11322.77 | 2.8386 | 11169.12
2.8697 | 11318.6 | 2.8697 | 11135.74
2.9009 | 11299.85 | 2.9009 | 11138.1
2.9321 | 11278.17 | 2.9321 | 11143.6
2.9633 | 11256.36 | 2.9633 | 11148.34
2.9945 | 11243.96 | 2.9945 | 11151.06
3.0257 | 11251.61 | 3.0257 | 11162.87
3.0569 | 11265.3 | 3.0569 | 11167.39
3.0881 | 11276.26 | 3.0881 | 11151.09
3.1193 | 11279.58 | 3.1193 | 11154.54
3.1505 | 11282.62 | 3.1505 | 11138.6
3.1817 | 11283.06 | 3.1817 | 11112.25
3.2129 | 11269.05 | 3.2129 | 11118.08
3.2441 | 11269.69 | 3.2441 | 11123.29
3.2753 | 11279.79 | 3.2753 | 11130.54
3.3064 | 11298.34 | 3.3064 | 11141.64
3.3376 | 11304.66 | 3.3376 | 11113.25
3.3688 | 11303.21 | 3.3688 | 11099.61
3.4 | 11295.42 | 3.4 | 11098.54
3.4312 | 11283.28 | 3.4312 | 11106.03
3.4624 | 11283.17 | 3.4624 | 11121.32
3.4936 | 11288.45 | 3.4936 | 11132.06
3.5248 | 11296.55 | 3.5248 | 11133.36
3.556 | 11280.16 | 3.556 | 11116.45
3.5872 | 11263.41 | 3.5872 | 11117.6
3.6184 | 11252.08 | 3.6184 | 11135.41
3.6496 | 11258.08 | 3.6496 | 11172.49
3.6808 | 11268.41 | 3.6808 | 11148.67
3.712 | 11270.6 | 3.712 | 11128.31
3.7431 | 11264.18 | 3.7431 | 11124.25
3.7743 | 11278.28 | 3.7743 | 11123.54
3.8055 | 11298.96 | 3.8055 | 11135.92
3.8367 | 11318.93 | 3.8367 | 11149.08
3.8679 | 11329.75 | 3.8679 | 11149.43
3.8991 | 11323.09 | 3.8991 | 11141.47
3.9303 | 11316.02 | 3.9303 | 11143.13
3.9615 | 11310.33 | 3.9615 | 11157.39
3.9927 | 11304.55 | 3.9927 | 11189.85
4.0239 | 11304.95 | 4.0239 | 11191.08
4.0551 | 11305.36 | 4.0551 | 11176.25
4.0863 | 11301.48 | 4.0863 | 11152.44
4.1175 | 11291.97 | 4.1175 | 11137.66
4.1487 | 11289.58 | 4.1487 | 11139.3
4.1798 | 11291.83 | 4.1798 | 11153.05
4.211 | 11288.85 | 4.211 | 11166.06
4.2422 | 11288.39 | 4.2422 | 11168.76
4.2734 | 11290.4 | 4.2734 | 11171.41
4.3046 | 11295.1 | 4.3046 | 11177.97
4.3358 | 11292.39 | 4.3358 | 11177.6
4.367 | 11279.25 | 4.367 | 11181.6
4.3982 | 11260.27 | 4.3982 | 11189.34
4.4294 | 11242.98 | 4.4294 | 11200.66
4.4606 | 11231.84 | 4.4606 | 11178.93
4.4918 | 11224.31 | 4.4918 | 11158.5
4.523 | 11220.65 | 4.523 | 11147.23
4.5542 | 11228.81 | 4.5542 | 11140.12
4.5854 | 11228.15 | 4.5854 | 11125.01
4.6165 | 11229.16 | 4.6165 | 11112.91
4.6477 | 11244.23 | 4.6477 | 11117.26
4.6789 | 11262.73 | 4.6789 | 11098.47
4.7101 | 11265.91 | 4.7101 | 11103.37
4.7413 | 11254.19 | 4.7413 | 11132.96
4.7725 | 11240.61 | 4.7725 | 11164.6
4.8037 | 11228.46 | 4.8037 | 11166.73
4.8349 | 11219.81 | 4.8349 | 11157.67
4.8661 | 11216.47 | 4.8661 | 11146.86
4.8973 | 11219.18 | 4.8973 | 11140.92
4.9285 | 11218.82 | 4.9285 | 11120.07
4.9597 | 11221.16 | 4.9597 | 11092.68
4.9909 | 11244.17 | 4.9909 | 11082.21
5.0221 | 11250.72 | 5.0221 | 11087.55
5.0532 | 11248.83 | 5.0532 | 11092.41
5.0844 | 11240.54 | 5.0844 | 11091.32
5.1156 | 11227.28 | 5.1156 | 11080.24
5.1468 | 11197.49 | 5.1468 | 11077.35
5.178 | 11167.25 | 5.178 | 11081.87
5.2092 | 11159.69 | 5.2092 | 11094.63
5.2404 | 11171.76 | 5.2404 | 11128.97
5.2716 | 11185.86 | 5.2716 | 11159.34
5.3028 | 11196.44 | 5.3028 | 11178.99
5.334 | 11183.85 | 5.334 | 11167.88
5.3652 | 11157.58 | 5.3652 | 11143.96
5.3964 | 11145.21 | 5.3964 | 11120.58
5.4276 | 11168.89 | 5.4276 | 11107.2
5.4588 | 11188.93 | 5.4588 | 11102.4
5.4899 | 11194.42 | 5.4899 | 11091.26
5.5211 | 11188.57 | 5.5211 | 11076.09
5.5523 | 11179.39 | 5.5523 | 11064.07
5.5835 | 11179.72 | 5.5835 | 11063.19
5.6147 | 11177.79 | 5.6147 | 11067.25
5.6459 | 11169.65 | 5.6459 | 11074.31
5.6771 | 11155.62 | 5.6771 | 11075.25
5.7083 | 11144.79 | 5.7083 | 11070.8
5.7395 | 11140.65 | 5.7395 | 11064.19
5.7707 | 11149.76 | 5.7707 | 11059.28
5.8019 | 11168.6 | 5.8019 | 11047.48
5.8331 | 11189.35 | 5.8331 | 11035.99
5.8643 | 11209.83 | 5.8643 | 11027.38
5.8955 | 11224.16 | 5.8955 | 11031.22
5.9266 | 11228.59 | 5.9266 | 11030.58
5.9578 | 11228.75 | 5.9578 | 11030.89
5.989 | 11227.29 | 5.989 | 11035.17
6.0202 | 11244.58 | 6.0202 | 11026.23
6.0514 | 11258.27 | 6.0514 | 11028.93
6.0826 | 11263.64 | 6.0826 | 11037.97
6.1138 | 11249.06 | 6.1138 | 11041.79
6.145 | 11207.68 | 6.145 | 11019.51
6.1762 | 11174.19 | 6.1762 | 11009.62
6.2074 | 11156.15 | 6.2074 | 11019.3
6.2386 | 11144.07 | 6.2386 | 11024.63
6.2698 | 11115.43 | 6.2698 | 11020.63
6.301 | 11086.81 | 6.301 | 11010.56
6.3322 | 11072.96 | 6.3322 | 10996.06
6.3633 | 11088.43 | 6.3633 | 10978.63
6.3945 | 11099.85 | 6.3945 | 10982.12
6.4257 | 11105.39 | 6.4257 | 10999.27
6.4569 | 11104.63 | 6.4569 | 11004.65
6.4881 | 11101.15 | 6.4881 | 10990.87
6.5193 | 11089.6 | 6.5193 | 10979.81
6.5505 | 11068.2 | 6.5505 | 10979.64
6.5817 | 11049.64 | 6.5817 | 10999.4
6.6129 | 11041.19 | 6.6129 | 11004.78
6.6441 | 11034.64 | 6.6441 | 11004.5
6.6753 | 11020.51 | 6.6753 | 11007.49
6.7065 | 11015.18 | 6.7065 | 11001.08
6.7377 | 11018.59 | 6.7377 | 10988.77
6.7689 | 11028.92 | 6.7689 | 10973.8
6.8 | 11039.56 | 6.8 | 10967.08
6.8312 | 11039.34 | 6.8312 | 10962.62
6.8624 | 11035.41 | 6.8624 | 10952.26
6.8936 | 11030.8 | 6.8936 | 10932.99
6.9248 | 11036.87 | 6.9248 | 10928.8
6.956 | 11041.57 | 6.956 | 10942.93
6.9872 | 11047.58 | 6.9872 | 10959.06
7.0184 | 11058.98 | 7.0184 | 10955.28
7.0496 | 11066.88 | 7.0496 | 10924.01
7.0808 | 11071.38 | 7.0808 | 10903.83
7.112 | 11075.02 | 7.112 | 10900.43
7.1432 | 11088.65 | 7.1432 | 10920.5
7.1744 | 11093.78 | 7.1744 | 10939.95
7.2056 | 11083.32 | 7.2056 | 10945.05
7.2367 | 11053.84 | 7.2367 | 10928.64
7.2679 | 11043.06 | 7.2679 | 10899.18
7.2991 | 11055.5 | 7.2991 | 10881.78
7.3303 | 11074.02 | 7.3303 | 10873.42
7.3615 | 11076.4 | 7.3615 | 10872.03
7.3927 | 11045.13 | 7.3927 | 10889.32
7.4239 | 11016.24 | 7.4239 | 10894.78
7.4551 | 10995.42 | 7.4551 | 10886.91
7.4863 | 10990.28 | 7.4863 | 10872.94
7.5175 | 10999.54 | 7.5175 | 10865.42
7.5487 | 11013.42 | 7.5487 | 10867.53
7.5799 | 11027.86 | 7.5799 | 10881.1
7.6111 | 11029.06 | 7.6111 | 10900.41
7.6423 | 11025.14 | 7.6423 | 10901.69
7.6734 | 11016.65 | 7.6734 | 10888.29
7.7046 | 11003.45 | 7.7046 | 10861.21
7.7358 | 10985.98 | 7.7358 | 10856.13
7.767 | 10983.08 | 7.767 | 10866.4
7.7982 | 10993.01 | 7.7982 | 10881.6
7.8294 | 11006.93 | 7.8294 | 10871.35
7.8606 | 11009.82 | 7.8606 | 10860.09
7.8918 | 11006.76 | 7.8918 | 10855.22
7.923 | 10999.77 | 7.923 | 10856.71
7.9542 | 10998.97 | 7.9542 | 10834.63
7.9854 | 10995.12 | 7.9854 | 10812.02
8.0166 | 10986.94 | 8.0166 | 10787.92
8.0478 | 10972.64 | 8.0478 | 10761.88
8.079 | 10960.53 | 8.079 | 10799.31
8.1101 | 10968.23 | 8.1101 | 10818.62
8.1413 | 10981.28 | 8.1413 | 10827.37
8.1725 | 10966.77 | 8.1725 | 10847.73
8.2037 | 10942.93 | 8.2037 | 10830.28
8.2349 | 10922.47 | 8.2349 | 10821.33
8.2661 | 10912.42 | 8.2661 | 10829.78
8.2973 | 10940.36 | 8.2973 | 10854.14
8.3285 | 10946.88 | 8.3285 | 10863.96
8.3597 | 10951.97 | 8.3597 | 10870.24
8.3909 | 10966 | 8.3909 | 10877.95
8.4221 | 10990.9 | 8.4221 | 10862.25
8.4533 | 10986.46 | 8.4533 | 10853.96
8.4845 | 10970.45 | 8.4845 | 10839.38
8.5157 | 10964.48 | 8.5157 | 10800.32
8.5468 | 10969.65 | 8.5468 | 10799.92
8.578 | 10974.7 | 8.578 | 10814.99
8.6092 | 10974.21 | 8.6092 | 10836.22
8.6404 | 10953.97 | 8.6404 | 10842.68
8.6716 | 10929.97 | 8.6716 | 10832.18
8.7028 | 10911.52 | 8.7028 | 10809.94
8.734 | 10902.19 | 8.734 | 10779.9
8.7652 | 10909.35 | 8.7652 | 10764.92
8.7964 | 10928.68 | 8.7964 | 10751.56
8.8276 | 10931.45 | 8.8276 | 10751.4
8.8588 | 10897.45 | 8.8588 | 10772.02
8.89 | 10899.02 | 8.89 | 10749.56
8.9212 | 10909.83 | 8.9212 | 10732.49
8.9524 | 10925.06 | 8.9524 | 10727.54
8.9835 | 10938.13 | 8.9835 | 10745.36
9.0147 | 10971.21 | 9.0147 | 10741.74
9.0459 | 10977.28 | 9.0459 | 10731.41
9.0771 | 10959.27 | 9.0771 | 10722.44
9.1083 | 10938.21 | 9.1083 | 10734.83
9.1395 | 10931.81 | 9.1395 | 10743.2
9.1707 | 10904.68 | 9.1707 | 10737.05
9.2019 | 10858.53 | 9.2019 | 10718.12
9.2331 | 10874.38 | 9.2331 | 10724.39
9.2643 | 10893.61 | 9.2643 | 10730.59
9.2955 | 10904.89 | 9.2955 | 10727.52
9.3267 | 10901.52 | 9.3267 | 10710.4
9.3579 | 10889.71 | 9.3579 | 10711.66
9.3891 | 10896.01 | 9.3891 | 10691.15
9.4202 | 10902.49 | 9.4202 | 10669.92
9.4514 | 10889.49 | 9.4514 | 10671.32
9.4826 | 10849.57 | 9.4826 | 10683.89
9.5138 | 10835.18 | 9.5138 | 10697.53
9.545 | 10837.63 | 9.545 | 10700.39
9.5762 | 10833.92 | 9.5762 | 10666.89
9.6074 | 10826.21 | 9.6074 | 10676.77
9.6386 | 10822.22 | 9.6386 | 10688.51
9.6698 | 10829.39 | 9.6698 | 10689.76
9.701 | 10874.14 | 9.701 | 10657.88
9.7322 | 10887.7 | 9.7322 | 10641.64
9.7634 | 10888.36 | 9.7634 | 10636.08
9.7946 | 10882.43 | 9.7946 | 10639.86
9.8258 | 10874.6 | 9.8258 | 10650.01
9.8569 | 10866.05 | 9.8569 | 10622.37
9.8881 | 10856.36 | 9.8881 | 10600.04
9.9193 | 10845.74 | 9.9193 | 10608.6
9.9505 | 10835.01 | 9.9505 | 10612.72
9.9817 | 10828.57 | 9.9817 | 10606.53
10.0129 | 10828.98 | 10.0129 | 10602.39
10.0441 | 10839.83 | 10.0441 | 10613.46
10.0753 | 10837.97 | 10.0753 | 10608.46
10.1065 | 10822.04 | 10.1065 | 10608.04
10.1377 | 10799.58 | 10.1377 | 10610.01
10.1689 | 10783.83 | 10.1689 | 10608.46
10.2001 | 10829.58 | 10.2001 | 10568.74
10.2313 | 10843.89 | 10.2313 | 10552.84
10.2625 | 10827.05 | 10.2625 | 10564.3
10.2936 | 10813.1 | 10.2936 | 10592.4
10.3248 | 10806.44 | 10.3248 | 10605.83
10.356 | 10795.82 | 10.356 | 10590.81
10.3872 | 10783.91 | 10.3872 | 10555.61
10.4184 | 10797.77 | 10.4184 | 10564.75
10.4496 | 10817.26 | 10.4496 | 10570.89
10.4808 | 10835.35 | 10.4808 | 10575.25
10.512 | 10847.47 | 10.512 | 10575.2
10.5432 | 10836.16 | 10.5432 | 10544.16
10.5744 | 10826.22 | 10.5744 | 10542.89
10.6056 | 10817.24 | 10.6056 | 10550.68
10.6368 | 10809.36 | 10.6368 | 10555.03
10.668 | 10807.06 | 10.668 | 10531.67
10.6992 | 10815.65 | 10.6992 | 10518.38
10.7303 | 10817.12 | 10.7303 | 10512
10.7615 | 10795.68 | 10.7615 | 10509.62
10.7927 | 10782.98 | 10.7927 | 10506.31
10.8239 | 10776.99 | 10.8239 | 10503.01
10.8551 | 10772.78 | 10.8551 | 10504.52
10.8863 | 10764.09 | 10.8863 | 10517.48
10.9175 | 10766.42 | 10.9175 | 10507.79
10.9487 | 10772 | 10.9487 | 10488.28
10.9799 | 10777.91 | 10.9799 | 10469.16
11.0111 | 10779.87 | 11.0111 | 10466.96
11.0423 | 10805.48 | 11.0423 | 10488.99
11.0735 | 10811.43 | 11.0735 | 10498.15
11.1047 | 10797.28 | 11.1047 | 10494.39
11.1359 | 10770.91 | 11.1359 | 10485.25
11.167 | 10749.17 | 11.167 | 10479.25
11.1982 | 10747.52 | 11.1982 | 10486.41
11.2294 | 10758.36 | 11.2294 | 10498.83
11.2606 | 10750.38 | 11.2606 | 10485.5
11.2918 | 10747.54 | 11.2918 | 10472.1
11.323 | 10756.69 | 11.323 | 10476.82
11.3542 | 10774.75 | 11.3542 | 10492.94
11.3854 | 10782.49 | 11.3854 | 10475.84
11.4166 | 10791.17 | 11.4166 | 10457.35
11.4478 | 10794.94 | 11.4478 | 10447.01
11.479 | 10789.95 | 11.479 | 10446.67
11.5102 | 10764.84 | 11.5102 | 10449.72
11.5414 | 10747.18 | 11.5414 | 10452.34
11.5726 | 10742.07 | 11.5726 | 10452.71
11.6037 | 10750.72 | 11.6037 | 10449.96
11.6349 | 10766.79 | 11.6349 | 10442.56
11.6661 | 10764.55 | 11.6661 | 10424.23
11.6973 | 10761.62 | 11.6973 | 10404.52
11.7285 | 10763.79 | 11.7285 | 10389.39
11.7597 | 10757.62 | 11.7597 | 10395.25
11.7909 | 10739.71 | 11.7909 | 10405.08
11.8221 | 10720.04 | 11.8221 | 10408.66
11.8533 | 10704.88 | 11.8533 | 10400.19
11.8845 | 10710.2 | 11.8845 | 10373.65
11.9157 | 10716.21 | 11.9157 | 10348.96
11.9469 | 10722.68 | 11.9469 | 10334.39
11.9781 | 10728.28 | 11.9781 | 10334.78
12.0093 | 10719.88 | 12.0093 | 10351.35
12.0404 | 10721.48 | 12.0404 | 10378.56
12.0716 | 10724.06 | 12.0716 | 10394.33
12.1028 | 10722.68 | 12.1028 | 10385.42
12.134 | 10721.01 | 12.134 | 10352.76
12.1652 | 10714.16 | 12.1652 | 10333.82
12.1964 | 10709.86 | 12.1964 | 10320.97
12.2276 | 10712.75 | 12.2276 | 10310.7
12.2588 | 10720.13 | 12.2588 | 10316.23
12.29 | 10721.03 | 12.29 | 10310.9
12.3212 | 10719.11 | 12.3212 | 10302.08
12.3524 | 10715.56 | 12.3524 | 10295.41
12.3836 | 10691.24 | 12.3836 | 10305.99
12.4148 | 10671.91 | 12.4148 | 10308
12.446 | 10673.41 | 12.446 | 10306.78
12.4771 | 10702.75 | 12.4771 | 10304.75
12.5083 | 10718.16 | 12.5083 | 10292.07
12.5395 | 10701.75 | 12.5395 | 10272.13
12.5707 | 10670.03 | 12.5707 | 10251.82
12.6019 | 10636.07 | 12.6019 | 10236.01
12.6331 | 10647.43 | 12.6331 | 10233.33
12.6643 | 10659.51 | 12.6643 | 10247.62
12.6955 | 10668.59 | 12.6955 | 10263.82
12.7267 | 10673.89 | 12.7267 | 10273.22
12.7579 | 10688.16 | 12.7579 | 10268.4
12.7891 | 10682.71 | 12.7891 | 10269.19
12.8203 | 10666.65 | 12.8203 | 10269.28
12.8515 | 10646.5 | 12.8515 | 10267.32
12.8827 | 10639.7 | 12.8827 | 10274.93
12.9139 | 10648.48 | 12.9139 | 10276.81
12.945 | 10660.02 | 12.945 | 10263.04
12.9762 | 10667.35 | 12.9762 | 10232.42
13.0074 | 10659.26 | 13.0074 | 10205.13
13.0386 | 10650.21 | 13.0386 | 10200.38
13.0698 | 10637.3 | 13.0698 | 10211.56
13.101 | 10620.47 | 13.101 | 10231.73
13.1322 | 10603.76 | 13.1322 | 10236.89
13.1634 | 10604.31 | 13.1634 | 10222.54
13.1946 | 10606.28 | 13.1946 | 10200.79
13.2258 | 10606.14 | 13.2258 | 10180.58
13.257 | 10607.17 | 13.257 | 10182.61
13.2882 | 10612.81 | 13.2882 | 10192.09
13.3194 | 10619.72 | 13.3194 | 10201.04
13.3506 | 10624.07 | 13.3506 | 10206.12
13.3818 | 10616.02 | 13.3818 | 10202.38
13.4129 | 10592.92 | 13.4129 | 10182.77
13.4441 | 10570.94 | 13.4441 | 10161.07
13.4753 | 10560.15 | 13.4753 | 10143.41
13.5065 | 10577.35 | 13.5065 | 10138.44
13.5377 | 10574.46 | 13.5377 | 10145.13
13.5689 | 10571.71 | 13.5689 | 10152.14
13.6001 | 10574.73 | 13.6001 | 10150.81
13.6313 | 10589.81 | 13.6313 | 10128.83
13.6625 | 10570.3 | 13.6625 | 10121.73
13.6937 | 10545.76 | 13.6937 | 10107.27
13.7249 | 10524.52 | 13.7249 | 10090.4
13.7561 | 10514.6 | 13.7561 | 10077.34
13.7873 | 10547.39 | 13.7873 | 10074.8
13.8185 | 10555.99 | 13.8185 | 10087.93
13.8496 | 10552.57 | 13.8496 | 10100.71
13.8808 | 10548.56 | 13.8808 | 10101.87
13.912 | 10565.88 | 13.912 | 10132.3
13.9432 | 10550.86 | 13.9432 | 10132.79
13.9744 | 10526.97 | 13.9744 | 10117.97
14.0056 | 10508.49 | 14.0056 | 10097.45
14.0368 | 10502.83 | 14.0368 | 10081.14
14.068 | 10511.15 | 14.068 | 10068.52
14.0992 | 10516.59 | 14.0992 | 10049.47
14.1304 | 10514.36 | 14.1304 | 10026.51
14.1616 | 10507.19 | 14.1616 | 10022.89
14.1928 | 10501.6 | 14.1928 | 10045.24
14.224 | 10492.9 | 14.224 | 10061.97
14.2552 | 10486.23 | 14.2552 | 10062.58
14.2863 | 10495.52 | 14.2863 | 10037.43
14.3175 | 10515.03 | 14.3175 | 10041.07
14.3487 | 10519.3 | 14.3487 | 10019.56
14.3799 | 10510.12 | 14.3799 | 9996.947
14.4111 | 10494.12 | 14.4111 | 10014.4
14.4423 | 10485.76 | 14.4423 | 9991.017
14.4735 | 10486.93 | 14.4735 | 9984.026
14.5047 | 10494.02 | 14.5047 | 9984.668
14.5359 | 10503.64 | 14.5359 | 9983.588
14.5671 | 10508.09 | 14.5671 | 9972.335
14.5983 | 10497.41 | 14.5983 | 9961.001
14.6295 | 10458.41 | 14.6295 | 9956.157
14.6607 | 10403.29 | 14.6607 | 9962.219
14.6919 | 10436.73 | 14.6919 | 9985.143
14.723 | 10454.69 | 14.723 | 9990.677
14.7542 | 10449.4 | 14.7542 | 9965.658
14.7854 | 10437.17 | 14.7854 | 9926.802
14.8166 | 10466.38 | 14.8166 | 9929.605
14.8478 | 10457.5 | 14.8478 | 9911.024
14.879 | 10437.48 | 14.879 | 9904.657
14.9102 | 10419.81 | 14.9102 | 9895.76
14.9414 | 10418.68 | 14.9414 | 9859.533
14.9726 | 10407.54 | 14.9726 | 9885.89
15.0038 | 10398.5 | 15.0038 | 9893.336
15.035 | 10392.24 | 15.035 | 9890.964
15.0662 | 10388.13 | 15.0662 | 9888.696
15.0974 | 10376.49 | 15.0974 | 9906.021
15.1286 | 10375.11 | 15.1286 | 9885.283
15.1597 | 10379.57 | 15.1597 | 9867.613
15.1909 | 10386.56 | 15.1909 | 9863.152
15.2221 | 10390.47 | 15.2221 | 9849.368
15.2533 | 10366.13 | 15.2533 | 9856.132
15.2845 | 10344.15 | 15.2845 | 9848.609
15.3157 | 10332.49 | 15.3157 | 9827.313
15.3469 | 10335.73 | 15.3469 | 9802.257
15.3781 | 10358.5 | 15.3781 | 9807.368
15.4093 | 10370.34 | 15.4093 | 9797.151
15.4405 | 10373.74 | 15.4405 | 9795.979
15.4717 | 10372.08 | 15.4717 | 9816.99
15.5029 | 10372.23 | 15.5029 | 9797.892
15.5341 | 10340.77 | 15.5341 | 9786.88
15.5653 | 10318.24 | 15.5653 | 9782.681
15.5964 | 10321.78 | 15.5964 | 9783.113
15.6276 | 10359.68 | 15.6276 | 9782.837
15.6588 | 10337.62 | 15.6588 | 9769.107
15.69 | 10312.8 | 15.69 | 9783.327
15.7212 | 10296.76 | 15.7212 | 9803.416
15.7524 | 10294.98 | 15.7524 | 9796.242
15.7836 | 10296.78 | 15.7836 | 9798.829
15.8148 | 10295.71 | 15.8148 | 9825.613
15.846 | 10289.68 | 15.846 | 9836.158
15.8772 | 10277.87 | 15.8772 | 9814.945
15.9084 | 10261.5 | 15.9084 | 9798.743
15.9396 | 10272.77 | 15.9396 | 9762.422
15.9708 | 10286.91 | 15.9708 | 9743.881
16.002 | 10296.09 | 16.002 | 9741.453
16.0331 | 10295.54 | 16.0331 | 9738.102
16.0643 | 10295.5 | 16.0643 | 9759.878
16.0955 | 10292.21 | 16.0955 | 9759.573
16.1267 | 10287.88 | 16.1267 | 9742.826
16.1579 | 10284.99 | 16.1579 | 9721.149
16.1891 | 10287.88 | 16.1891 | 9733.945
16.2203 | 10269.8 | 16.2203 | 9738.139
16.2515 | 10248.49 | 16.2515 | 9725.027
16.2827 | 10232.42 | 16.2827 | 9705.498
16.3139 | 10228.92 | 16.3139 | 9706.016
16.3451 | 10220.84 | 16.3451 | 9706.563
16.3763 | 10226.26 | 16.3763 | 9699.058
16.4075 | 10237.96 | 16.4075 | 9695.414
16.4386 | 10245.2 | 16.4386 | 9703.091
16.4698 | 10218.02 | 16.4698 | 9706.745
16.501 | 10202.12 | 16.501 | 9690.829
16.5322 | 10197.01 | 16.5322 | 9680.701
16.5634 | 10196.72 | 16.5634 | 9676.154
16.5946 | 10189.54 | 16.5946 | 9663.091
16.6258 | 10177.73 | 16.6258 | 9660.397
16.657 | 10171.3 | 16.657 | 9653.506
16.6882 | 10168.95 | 16.6882 | 9640.528
16.7194 | 10167.2 | 16.7194 | 9622.525
16.7506 | 10152.64 | 16.7506 | 9610.385
16.7818 | 10147.99 | 16.7818 | 9603.837
16.813 | 10155.56 | 16.813 | 9607.685
16.8441 | 10170.71 | 16.8441 | 9614.771
16.8754 | 10184.39 | 16.8754 | 9611.69
16.9065 | 10175.42 | 16.9065 | 9602.894
16.9377 | 10171.56 | 16.9377 | 9606.696
16.9689 | 10182.06 | 16.9689 | 9612.676
17.0001 | 10202 | 17.0001 | 9611.497
17.0313 | 10193.94 | 17.0313 | 9591.778
17.0625 | 10171.1 | 17.0625 | 9595.797
17.0937 | 10159.05 | 17.0937 | 9592.548
17.1249 | 10158.9 | 17.1249 | 9579.973
17.1561 | 10164.93 | 17.1561 | 9563.617
17.1873 | 10148.13 | 17.1873 | 9571.735
17.2185 | 10117.86 | 17.2185 | 9550.599
17.2497 | 10103.32 | 17.2497 | 9520.843
17.2809 | 10103.52 | 17.2809 | 9501.837
17.312 | 10094.46 | 17.312 | 9518.618
17.3432 | 10069.92 | 17.3432 | 9503.33
17.3744 | 10070.68 | 17.3744 | 9495.189
17.4056 | 10088.8 | 17.4056 | 9486.375
17.4368 | 10112.6 | 17.4368 | 9473.559
17.468 | 10122.41 | 17.468 | 9467.161
17.4992 | 10104.48 | 17.4992 | 9471.621
17.5304 | 10080.04 | 17.5304 | 9483.91
17.5616 | 10062.69 | 17.5616 | 9495.47
17.5928 | 10063.78 | 17.5928 | 9494.002
17.624 | 10083.42 | 17.624 | 9449.548
17.6552 | 10093.43 | 17.6552 | 9426.846
17.6864 | 10091.8 | 17.6864 | 9426.563
17.7176 | 10082.88 | 17.7176 | 9432.758
17.7488 | 10075.83 | 17.7488 | 9417.237
17.7799 | 10085.35 | 17.7799 | 9443.394
17.8111 | 10075.46 | 17.8111 | 9471.229
17.8423 | 10052.58 | 17.8423 | 9462.905
17.8735 | 10028.85 | 17.8735 | 9420.117
17.9047 | 10028.48 | 17.9047 | 9404.075
17.9359 | 10032.13 | 17.9359 | 9380.1
17.9671 | 10040.76 | 17.9671 | 9391.924
17.9983 | 10042.42 | 17.9983 | 9413.33
18.0295 | 10032.92 | 18.0295 | 9420.671
18.0607 | 10033.9 | 18.0607 | 9410.321
18.0919 | 10039.6 | 18.0919 | 9400.02
18.1231 | 10030.13 | 18.1231 | 9374.534
18.1543 | 10010.09 | 18.1543 | 9348.593
18.1854 | 9988.652 | 18.1854 | 9339.323
18.2166 | 9970.505 | 18.2166 | 9358.816
18.2478 | 9963.226 | 18.2478 | 9373.038
18.279 | 9951.899 | 18.279 | 9368.752
18.3102 | 9946.41 | 18.3102 | 9346.341
18.3414 | 9962.549 | 18.3414 | 9316.078
18.3726 | 9993.211 | 18.3726 | 9339.561
18.4038 | 9984.457 | 18.4038 | 9321.35
18.435 | 9973.452 | 18.435 | 9311.755
18.4662 | 9971.405 | 18.4662 | 9315.474
18.4974 | 9976.488 | 18.4974 | 9313.563
18.5286 | 9965.032 | 18.5286 | 9289.564
18.5598 | 9961.942 | 18.5598 | 9275.726
18.591 | 9960.44 | 18.591 | 9263.203
18.6222 | 9952.746 | 18.6222 | 9258.244
18.6533 | 9931.435 | 18.6533 | 9275.887
18.6845 | 9939.04 | 18.6845 | 9282.497
18.7157 | 9938.771 | 18.7157 | 9280.675
18.7469 | 9927.118 | 18.7469 | 9265.018
18.7781 | 9910.749 | 18.7781 | 9242.666
18.8093 | 9905.403 | 18.8093 | 9229.209
18.8405 | 9897.285 | 18.8405 | 9221.787
18.8717 | 9880.621 | 18.8717 | 9219.159
18.9029 | 9873.654 | 18.9029 | 9220.09
18.9341 | 9875.769 | 18.9341 | 9220.634
18.9653 | 9868.852 | 18.9653 | 9213.781
18.9965 | 9860.967 | 18.9965 | 9190.959
19.0277 | 9859.197 | 19.0277 | 9176.961
19.0588 | 9857.403 | 19.0588 | 9177.35
19.09 | 9854.222 | 19.09 | 9180.931
19.1212 | 9852.674 | 19.1212 | 9163.077
19.1524 | 9870.195 | 19.1524 | 9154.344
19.1836 | 9863.408 | 19.1836 | 9172.563
19.2148 | 9837.951 | 19.2148 | 9165.086
19.246 | 9802.834 | 19.246 | 9135.111
19.2772 | 9771.146 | 19.2772 | 9125.556
19.3084 | 9789.153 | 19.3084 | 9124.742
19.3396 | 9809.782 | 19.3396 | 9111.981
19.3708 | 9811.929 | 19.3708 | 9097.862
19.402 | 9802.99 | 19.402 | 9080.017
19.4332 | 9804.688 | 19.4332 | 9052.881
19.4644 | 9802.897 | 19.4644 | 9052.115
19.4956 | 9793.465 | 19.4956 | 9086.093
19.5267 | 9798.545 | 19.5267 | 9100.915
19.5579 | 9813.379 | 19.5579 | 9086.749
19.5891 | 9823.275 | 19.5891 | 9056.155
19.6203 | 9821.564 | 19.6203 | 9052.979
19.6515 | 9811.991 | 19.6515 | 9048.922
19.6827 | 9802.971 | 19.6827 | 9047.896
19.7139 | 9792.542 | 19.7139 | 9054.776
19.7451 | 9778.146 | 19.7451 | 9071.185
19.7763 | 9763.825 | 19.7763 | 9084.439
19.8075 | 9754.759 | 19.8075 | 9050.181
19.8387 | 9750.135 | 19.8387 | 9006.022
19.8699 | 9752.377 | 19.8699 | 8981.876
19.9011 | 9757.934 | 19.9011 | 8985.826
19.9322 | 9751.156 | 19.9322 | 8988.016
19.9634 | 9736.455 | 19.9634 | 9005.286
19.9946 | 9730.41 | 19.9946 | 9028.108
20.0258 | 9724.41 | 20.0258 | 9018.528
20.057 | 9715.686 | 20.057 | 8976.249
20.0882 | 9708.427 | 20.0882 | 8937.445
20.1194 | 9712.604 | 20.1194 | 8933.771
20.1506 | 9713.54 | 20.1506 | 8933.724
20.1818 | 9701.759 | 20.1818 | 8946.329
20.213 | 9678.264 | 20.213 | 8958.664
20.2442 | 9652.172 | 20.2442 | 8951.806
20.2754 | 9648.253 | 20.2754 | 8921.272
20.3066 | 9642.574 | 20.3066 | 8899.495
20.3378 | 9624.193 | 20.3378 | 8891.607
20.369 | 9617.009 | 20.369 | 8899.017
20.4001 | 9628.698 | 20.4001 | 8913.643
20.4313 | 9623.456 | 20.4313 | 8912.241
20.4625 | 9606.429 | 20.4625 | 8907.843
20.4937 | 9602.393 | 20.4937 | 8912.55
20.5249 | 9602.37 | 20.5249 | 8916.431
20.5561 | 9603.174 | 20.5561 | 8918.646
20.5873 | 9606.456 | 20.5873 | 8921.448
20.6185 | 9608.157 | 20.6185 | 8879.465
20.6497 | 9601.286 | 20.6497 | 8872.236
20.6809 | 9590.965 | 20.6809 | 8867.084
20.7121 | 9575.865 | 20.7121 | 8848.227
20.7433 | 9558.12 | 20.7433 | 8818.581
20.7745 | 9553.991 | 20.7745 | 8816.554
20.8056 | 9550.766 | 20.8056 | 8818.847
20.8368 | 9535.396 | 20.8368 | 8815.079
20.868 | 9524.403 | 20.868 | 8787.783
20.8992 | 9523.771 | 20.8992 | 8751.104
20.9304 | 9527.661 | 20.9304 | 8741.993
20.9616 | 9513.483 | 20.9616 | 8780.483
20.9928 | 9504.606 | 20.9928 | 8802.855
21.024 | 9496.83 | 21.024 | 8790.555
21.0552 | 9479.909 | 21.0552 | 8766.621
21.0864 | 9458.623 | 21.0864 | 8759.109
21.1176 | 9463.751 | 21.1176 | 8784.036
21.1488 | 9478.305 | 21.1488 | 8792.245
21.18 | 9478.477 | 21.18 | 8804.075
21.2112 | 9468.864 | 21.2112 | 8802.236
21.2423 | 9457.188 | 21.2423 | 8775.738
21.2735 | 9450.519 | 21.2735 | 8728.363
21.3047 | 9447.423 | 21.3047 | 8701.046
21.3359 | 9445.205 | 21.3359 | 8721.189
21.3671 | 9448.873 | 21.3671 | 8728.313
21.3983 | 9443.167 | 21.3983 | 8721.684
21.4295 | 9423.028 | 21.4295 | 8710.34
21.4607 | 9399.238 | 21.4607 | 8701.866
21.4919 | 9412.567 | 21.4919 | 8672.268
21.5231 | 9414.675 | 21.5231 | 8684.404
21.5543 | 9398.611 | 21.5543 | 8662.022
21.5855 | 9376.761 | 21.5855 | 8642.169
21.6167 | 9363.664 | 21.6167 | 8652.85
21.6479 | 9369.035 | 21.6479 | 8674.674
21.6791 | 9383.505 | 21.6791 | 8676.342
21.7102 | 9367.987 | 21.7102 | 8659.535
21.7414 | 9358.535 | 21.7414 | 8651.668
21.7726 | 9361.988 | 21.7726 | 8633.937
21.8038 | 9368.812 | 21.8038 | 8607.355
21.835 | 9358.908 | 21.835 | 8626.483
21.8662 | 9342.645 | 21.8662 | 8645.204
21.8974 | 9324.373 | 21.8974 | 8619.701
21.9286 | 9311.925 | 21.9286 | 8613.87
21.9598 | 9306.787 | 21.9598 | 8616.058
21.991 | 9307.952 | 21.991 | 8596.925
22.0222 | 9312.53 | 22.0222 | 8549.179
22.0534 | 9313.64 | 22.0534 | 8555.879
22.0846 | 9294.264 | 22.0846 | 8555.569
22.1157 | 9259.938 | 22.1157 | 8542.135
22.1469 | 9242.453 | 22.1469 | 8518.321
22.1781 | 9255.448 | 22.1781 | 8497.88
22.2093 | 9262.584 | 22.2093 | 8500.949
22.2405 | 9260.533 | 22.2405 | 8537.02
22.2717 | 9215.234 | 22.2717 | 8538.393
22.3029 | 9179.146 | 22.3029 | 8539.71
22.3341 | 9164.339 | 22.3341 | 8512.256
22.3653 | 9169.854 | 22.3653 | 8456.778
22.3965 | 9194.313 | 22.3965 | 8449.955
22.4277 | 9202.201 | 22.4277 | 8466.579
22.4589 | 9196.781 | 22.4589 | 8476.661
22.4901 | 9194.426 | 22.4901 | 8484.667
22.5213 | 9184.676 | 22.5213 | 8472.813
22.5525 | 9158.433 | 22.5525 | 8439.273
22.5836 | 9125.145 | 22.5836 | 8409.669
22.6148 | 9149.859 | 22.6148 | 8403.784
22.646 | 9163.007 | 22.646 | 8408.17
22.6772 | 9157.291 | 22.6772 | 8408.48
22.7084 | 9149.814 | 22.7084 | 8384.93
22.7396 | 9147.616 | 22.7396 | 8349.047
22.7708 | 9145.247 | 22.7708 | 8331.21
22.802 | 9140.777 | 22.802 | 8326.388
22.8332 | 9130.791 | 22.8332 | 8346.896
22.8644 | 9116.792 | 22.8644 | 8356.212
22.8956 | 9101.55 | 22.8956 | 8349.838
22.9268 | 9086.307 | 22.9268 | 8334.478
22.958 | 9071.651 | 22.958 | 8319.482
22.9891 | 9060.907 | 22.9891 | 8309.36
23.0204 | 9066.168 | 23.0204 | 8302.608
23.0515 | 9066.048 | 23.0515 | 8280.102
23.0827 | 9061.409 | 23.0827 | 8264.896
23.1139 | 9055.024 | 23.1139 | 8262.598
23.1451 | 9046.194 | 23.1451 | 8265.909
23.1763 | 9031.682 | 23.1763 | 8262.093
23.2075 | 9019.249 | 23.2075 | 8242.908
23.2387 | 9014.846 | 23.2387 | 8227.283
23.2699 | 9011.461 | 23.2699 | 8216.354
23.3011 | 9003.527 | 23.3011 | 8207.201
23.3323 | 8991.834 | 23.3323 | 8201.179
23.3635 | 8978.526 | 23.3635 | 8197.256
23.3947 | 8962.506 | 23.3947 | 8185.389
23.4259 | 8945.823 | 23.4259 | 8179.539
23.457 | 8943.133 | 23.457 | 8174.857
23.4882 | 8941.315 | 23.4882 | 8159.319
23.5194 | 8933.057 | 23.5194 | 8149.645
23.5506 | 8918.431 | 23.5506 | 8147.901
23.5818 | 8901.464 | 23.5818 | 8140.561
23.613 | 8882.457 | 23.613 | 8119.528
23.6442 | 8866.989 | 23.6442 | 8095.322
23.6754 | 8859.568 | 23.6754 | 8101.568
23.7066 | 8857.752 | 23.7066 | 8114.571
23.7378 | 8859.374 | 23.7378 | 8107.039
23.769 | 8864.296 | 23.769 | 8084.519
23.8002 | 8871.913 | 23.8002 | 8076.102
23.8314 | 8871.033 | 23.8314 | 8071.597
23.8625 | 8854.633 | 23.8625 | 8071.115
23.8938 | 8842.158 | 23.8938 | 8059.387
23.9249 | 8827.945 | 23.9249 | 8037.537
23.9561 | 8804.333 | 23.9561 | 8021.136
23.9873 | 8777.449 | 23.9873 | 8017.712
24.0185 | 8767.051 | 24.0185 | 8020.455
24.0497 | 8785.189 | 24.0497 | 8020.648
24.0809 | 8770.646 | 24.0809 | 8016.396
24.1121 | 8744.692 | 24.1121 | 8005.957
24.1433 | 8717.525 | 24.1433 | 7986.737
24.1745 | 8711.352 | 24.1745 | 7968.803
24.2057 | 8732.728 | 24.2057 | 7963.191
24.2369 | 8761.149 | 24.2369 | 7967.941
24.2681 | 8765.774 | 24.2681 | 7963.186
24.2993 | 8756.925 | 24.2993 | 7954.549
24.3304 | 8739.822 | 24.3304 | 7914.723
24.3616 | 8713.504 | 24.3616 | 7903.873
24.3928 | 8693.826 | 24.3928 | 7925.478
24.424 | 8688.741 | 24.424 | 7948.086
24.4552 | 8682.314 | 24.4552 | 7943.982
24.4864 | 8638.915 | 24.4864 | 7917.799
24.5176 | 8643.793 | 24.5176 | 7896.821
24.5488 | 8700.794 | 24.5488 | 7889.542
24.58 | 8690.046 | 24.58 | 7897.661
24.6112 | 8657.957 | 24.6112 | 7875.51
24.6424 | 8642.32 | 24.6424 | 7847.307
24.6736 | 8643.836 | 24.6736 | 7842.492
24.7048 | 8643.758 | 24.7048 | 7835.857
24.7359 | 8644.492 | 24.7359 | 7818.698
24.7672 | 8650.378 | 24.7672 | 7818.532
24.7983 | 8652.886 | 24.7983 | 7822.672
24.8295 | 8651.306 | 24.8295 | 7800.791
24.8607 | 8644.492 | 24.8607 | 7767.961
24.8919 | 8631.143 | 24.8919 | 7762.076
24.9231 | 8611.313 | 24.9231 | 7798.287
24.9543 | 8588.052 | 24.9543 | 7830.515
24.9855 | 8563.435 | 24.9855 | 7818.419
25.0167 | 8554.242 | 25.0167 | 7788.785
25.0479 | 8558.779 | 25.0479 | 7763.567
25.0791 | 8572.099 | 25.0791 | 7751.754
25.1103 | 8584.213 | 25.1103 | 7758.668
25.1415 | 8587.279 | 25.1415 | 7775.868
25.1727 | 8579.915 | 25.1727 | 7783.378
25.2038 | 8567.686 | 25.2038 | 7769.854
25.235 | 8558.685 | 25.235 | 7754.041
25.2662 | 8553.354 | 25.2662 | 7741.09
25.2974 | 8541.265 | 25.2974 | 7742.118
25.3286 | 8523.922 | 25.3286 | 7742.629
25.3598 | 8513.902 | 25.3598 | 7736.618
25.391 | 8515.119 | 25.391 | 7724.628
25.4222 | 8516.629 | 25.4222 | 7710.328
25.4534 | 8507.245 | 25.4534 | 7702.197
25.4846 | 8491.8 | 25.4846 | 7698.38
25.5158 | 8478.82 | 25.5158 | 7665.674
25.547 | 8469.437 | 25.547 | 7656.418
25.5782 | 8472.29 | 25.5782 | 7651.165
25.6093 | 8481.813 | 25.6093 | 7635.964
25.6406 | 8480.474 | 25.6406 | 7625.328
25.6717 | 8460.556 | 25.6717 | 7639.037
25.7029 | 8440.556 | 25.7029 | 7656.176
25.7341 | 8429.676 | 25.7341 | 7617.129
25.7653 | 8425.383 | 25.7653 | 7586.235
25.7965 | 8423.134 | 25.7965 | 7602.008
25.8277 | 8420.556 | 25.8277 | 7604.975
25.8589 | 8418.432 | 25.8589 | 7600.772
25.8901 | 8417.146 | 25.8901 | 7601.356
25.9213 | 8413.102 | 25.9213 | 7598.418
25.9525 | 8401.185 | 25.9525 | 7581.142
25.9837 | 8382.044 | 25.9837 | 7568.379
26.0149 | 8343.367 | 26.0149 | 7565.215
26.0461 | 8296.281 | 26.0461 | 7585.235
26.0772 | 8273.179 | 26.0772 | 7578.457
26.1084 | 8290.484 | 26.1084 | 7550.341
26.1396 | 8318.788 | 26.1396 | 7541.07
26.1708 | 8338.018 | 26.1708 | 7545.069
26.202 | 8342.133 | 26.202 | 7534.824
26.2332 | 8325.335 | 26.2332 | 7511.122
26.2644 | 8300.889 | 26.2644 | 7482.134
26.2956 | 8277.613 | 26.2956 | 7473.693
26.3268 | 8282.159 | 26.3268 | 7487.169
26.358 | 8281.487 | 26.358 | 7484.259
26.3892 | 8272.815 | 26.3892 | 7481.326
26.4204 | 8259.196 | 26.4204 | 7482.282
26.4516 | 8245.874 | 26.4516 | 7475.396
26.4827 | 8241.366 | 26.4827 | 7458.154
26.514 | 8249.668 | 26.514 | 7449.55
26.5451 | 8255.331 | 26.5451 | 7460.005
26.5763 | 8242.51 | 26.5763 | 7454.141
26.6075 | 8190.822 | 26.6075 | 7423.537
26.6387 | 8161.365 | 26.6387 | 7414.613
26.6699 | 8159.689 | 26.6699 | 7423.196
26.7011 | 8169.916 | 26.7011 | 7420.507
26.7323 | 8176.722 | 26.7323 | 7403.416
26.7635 | 8178.694 | 26.7635 | 7388.792
26.7947 | 8180.426 | 26.7947 | 7383.62
26.8259 | 8180.009 | 26.8259 | 7371.99
26.8571 | 8179.215 | 26.8571 | 7351.811
26.8883 | 8178.133 | 26.8883 | 7355.23
26.9195 | 8162.363 | 26.9195 | 7373.559
26.9506 | 8139.751 | 26.9506 | 7362.657
26.9818 | 8108.726 | 26.9818 | 7330.458
27.013 | 8097.739 | 27.013 | 7311.583
27.0442 | 8103.777 | 27.0442 | 7307.866
27.0754 | 8102.063 | 27.0754 | 7312.896
27.1066 | 8087.165 | 27.1066 | 7315.905
27.1378 | 8083.004 | 27.1378 | 7299.093
27.169 | 8095.034 | 27.169 | 7293.018
27.2002 | 8099.757 | 27.2002 | 7278.846
27.2314 | 8066.396 | 27.2314 | 7270.688
27.2626 | 8051.027 | 27.2626 | 7269.828
27.2938 | 8047.713 | 27.2938 | 7265.183
27.325 | 8037.445 | 27.325 | 7258.723
27.3562 | 8030.255 | 27.3562 | 7250.348
27.3874 | 8026.247 | 27.3874 | 7248.071
27.4185 | 8011.614 | 27.4185 | 7246.906
27.4497 | 7981.713 | 27.4497 | 7238.367
27.4809 | 7955.149 | 27.4809 | 7242.707
27.5121 | 7963.996 | 27.5121 | 7229.037
27.5433 | 7963.93 | 27.5433 | 7175.003
27.5745 | 7959.848 | 27.5745 | 7140.705
27.6057 | 7961.872 | 27.6057 | 7166.604
27.6369 | 7955.681 | 27.6369 | 7166.595
27.6681 | 7939.253 | 27.6681 | 7175.887
27.6993 | 7919.339 | 27.6993 | 7176.055
27.7305 | 7913.3 | 27.7305 | 7149.833
27.7617 | 7920.613 | 27.7617 | 7129.149
27.7929 | 7921.416 | 27.7929 | 7133.482
27.824 | 7914.696 | 27.824 | 7129.077
27.8552 | 7924.74 | 27.8552 | 7136.834
27.8864 | 7940.797 | 27.8864 | 7112.195
27.9176 | 7937.845 | 27.9176 | 7073.322
27.9488 | 7901.345 | 27.9488 | 7069.375
27.98 | 7862.438 | 27.98 | 7078.566
28.0112 | 7835.645 | 28.0112 | 7089.713
28.0424 | 7820.199 | 28.0424 | 7064.46
28.0736 | 7813.929 | 28.0736 | 7046.184
28.1048 | 7814.443 | 28.1048 | 7030.568
28.136 | 7821.283 | 28.136 | 7012.754
28.1672 | 7827.817 | 28.1672 | 7020.69
28.1984 | 7815.896 | 28.1984 | 7039.943
28.2296 | 7788.168 | 28.2296 | 7036.193
28.2608 | 7789.634 | 28.2608 | 7011.793
28.2919 | 7801.747 | 28.2919 | 6996.542
28.3231 | 7792.663 | 28.3231 | 6985.602
28.3543 | 7778.525 | 28.3543 | 6965.384
28.3855 | 7767.339 | 28.3855 | 6952.853
28.4167 | 7733.403 | 28.4167 | 6957.377
28.4479 | 7703.909 | 28.4479 | 6965.535
28.4791 | 7694.52 | 28.4791 | 6976.666
28.5103 | 7696.082 | 28.5103 | 6991.488
28.5415 | 7703.243 | 28.5415 | 6989.609
28.5727 | 7715.016 | 28.5727 | 6960.519
28.6039 | 7720.077 | 28.6039 | 6933.842
28.6351 | 7711.432 | 28.6351 | 6933.352
28.6663 | 7703.142 | 28.6663 | 6941.416
28.6974 | 7696.763 | 28.6974 | 6931.203
28.7286 | 7689.969 | 28.7286 | 6897.854
28.7598 | 7679.461 | 28.7598 | 6875.071
28.791 | 7674.879 | 28.791 | 6882.103
28.8222 | 7671.437 | 28.8222 | 6892.236
28.8534 | 7666.373 | 28.8534 | 6885.85
28.8846 | 7665.78 | 28.8846 | 6883.322
28.9158 | 7675.821 | 28.9158 | 6882.541
28.947 | 7681.089 | 28.947 | 6864.208
28.9782 | 7670.371 | 28.9782 | 6828.914
29.0094 | 7660.464 | 29.0094 | 6793.194
29.0406 | 7659.422 | 29.0406 | 6771.121
29.0718 | 7640.866 | 29.0718 | 6774.711
29.103 | 7608.51 | 29.103 | 6797.878
29.1342 | 7609.578 | 29.1342 | 6810.055
29.1653 | 7626.52 | 29.1653 | 6804.073
29.1965 | 7603.507 | 29.1965 | 6797.564
29.2277 | 7572.801 | 29.2277 | 6778.843
29.2589 | 7561.681 | 29.2589 | 6772.452
29.2901 | 7564.36 | 29.2901 | 6800.424
29.3213 | 7575.297 | 29.3213 | 6831.084
29.3525 | 7581.797 | 29.3525 | 6822.467
29.3837 | 7578.998 | 29.3837 | 6800.272
29.4149 | 7568.028 | 29.4149 | 6778.655
29.4461 | 7560.141 | 29.4461 | 6771.188
29.4773 | 7552.595 | 29.4773 | 6772.423
29.5085 | 7529.366 | 29.5085 | 6762.471
29.5397 | 7501.06 | 29.5397 | 6767.418
29.5709 | 7493.304 | 29.5709 | 6793.342
29.602 | 7489.79 | 29.602 | 6771.621
29.6332 | 7462.862 | 29.6332 | 6732.077
29.6644 | 7437.084 | 29.6644 | 6702.656
29.6956 | 7441.162 | 29.6956 | 6720.952
29.7268 | 7457.906 | 29.7268 | 6751.885
29.758 | 7478.159 | 29.758 | 6745.467
29.7892 | 7480.742 | 29.7892 | 6742.375
29.8204 | 7473.409 | 29.8204 | 6722.807
29.8516 | 7447.772 | 29.8516 | 6715.734
29.8828 | 7427.358 | 29.8828 | 6714.613
29.914 | 7411.891 | 29.914 | 6733.674
29.9452 | 7417.715 | 29.9452 | 6749.417
29.9764 | 7426.441 | 29.9764 | 6747.634
30.0075 | 7419.175 | 30.0075 | 6729.754
30.0387 | 7399.496 | 30.0387 | 6708.321
30.0699 | 7379.445 | 30.0699 | 6691.288
30.1011 | 7369.092 | 30.1011 | 6680.28
30.1323 | 7362.29 | 30.1323 | 6673.792
30.1635 | 7347.489 | 30.1635 | 6674.252
30.1947 | 7332.251 | 30.1947 | 6671.381
30.2259 | 7329.934 | 30.2259 | 6646.342
30.2571 | 7333.188 | 30.2571 | 6611.938
30.2883 | 7324.338 | 30.2883 | 6592.719
30.3195 | 7298.617 | 30.3195 | 6599.029
30.3507 | 7282.729 | 30.3507 | 6617.494
30.3819 | 7318.695 | 30.3819 | 6607.469
30.4131 | 7344.703 | 30.4131 | 6596.173
30.4443 | 7337.074 | 30.4443 | 6588.801
30.4754 | 7320.062 | 30.4754 | 6571.431
30.5066 | 7317.111 | 30.5066 | 6550.44
30.5378 | 7337.095 | 30.5378 | 6567.95
30.569 | 7341.447 | 30.569 | 6566.067
30.6002 | 7331.031 | 30.6002 | 6544.009
30.6314 | 7312.472 | 30.6314 | 6523.897
30.6626 | 7290.857 | 30.6626 | 6501.832
30.6938 | 7273.426 | 30.6938 | 6502.675
30.725 | 7256.993 | 30.725 | 6524.329
30.7562 | 7222.272 | 30.7562 | 6503.92
30.7874 | 7192.21 | 30.7874 | 6464.407
30.8186 | 7178.902 | 30.8186 | 6437.555
30.8498 | 7157.606 | 30.8498 | 6448.939
30.8809 | 7138.886 | 30.8809 | 6467.045
30.9121 | 7136.086 | 30.9121 | 6462.71
30.9433 | 7135.053 | 30.9433 | 6429.078
30.9745 | 7130.235 | 30.9745 | 6410.759
31.0057 | 7129.499 | 31.0057 | 6402.406
31.0369 | 7132.029 | 31.0369 | 6380.987
31.0681 | 7130.314 | 31.0681 | 6363.701
31.0993 | 7121.26 | 31.0993 | 6361.346
31.1305 | 7112.961 | 31.1305 | 6380.412
31.1617 | 7106.643 | 31.1617 | 6394.74
31.1929 | 7089.688 | 31.1929 | 6390.855
31.2241 | 7078.328 | 31.2241 | 6387.505
31.2553 | 7090.74 | 31.2553 | 6385.137
31.2865 | 7100.099 | 31.2865 | 6377.193
31.3177 | 7094.014 | 31.3177 | 6363.775
31.3488 | 7085.172 | 31.3488 | 6342.336
31.38 | 7070.915 | 31.38 | 6313.228
31.4112 | 7046.246 | 31.4112 | 6296.195
31.4424 | 7033.239 | 31.4424 | 6290.594
31.4736 | 7046.097 | 31.4736 | 6286.877
31.5048 | 7036.024 | 31.5048 | 6281.722
31.536 | 7010.397 | 31.536 | 6256.623
31.5672 | 7004.716 | 31.5672 | 6246.254
31.5984 | 7010.337 | 31.5984 | 6257.035
31.6296 | 7029.863 | 31.6296 | 6248.847
31.6608 | 7024.602 | 31.6608 | 6207.206
31.692 | 6992.886 | 31.692 | 6186.079
31.7232 | 6954.609 | 31.7232 | 6209.729
31.7543 | 6931.392 | 31.7543 | 6192.161
31.7855 | 6944.94 | 31.7855 | 6198.601
31.8167 | 6948.542 | 31.8167 | 6155.414
31.8479 | 6938.279 | 31.8479 | 6134.229
31.8791 | 6941.136 | 31.8791 | 6120.737
31.9103 | 6944.749 | 31.9103 | 6119.985
31.9415 | 6931.917 | 31.9415 | 6108.145
31.9727 | 6904.479 | 31.9727 | 6142.712
32.0039 | 6870.872 | 32.0039 | 6139.301
32.0351 | 6853.789 | 32.0351 | 6113.262
32.0663 | 6859.194 | 32.0663 | 6100.193
32.0975 | 6869.664 | 32.0975 | 6090.3
32.1287 | 6865.352 | 32.1287 | 6082.49
32.1599 | 6828.549 | 32.1599 | 6088.902
32.191 | 6787.238 | 32.191 | 6076.354
32.2222 | 6770.763 | 32.2222 | 6051.333
32.2534 | 6783.322 | 32.2534 | 6035.024
32.2846 | 6822.737 | 32.2846 | 6013.397
32.3158 | 6841.503 | 32.3158 | 5993.409
32.347 | 6840.308 | 32.347 | 5981.413
32.3782 | 6802.77 | 32.3782 | 5971.628
32.4094 | 6766.391 | 32.4094 | 5969.412
32.4406 | 6741.813 | 32.4406 | 5961.263
32.4718 | 6739.947 | 32.4718 | 5950.028
32.503 | 6745.999 | 32.503 | 5956.033
32.5342 | 6732.013 | 32.5342 | 5926.112
32.5654 | 6724.515 | 32.5654 | 5902.379
32.5966 | 6735.64 | 32.5966 | 5879.706
32.6277 | 6732.554 | 32.6277 | 5910.065
32.6589 | 6716.063 | 32.6589 | 5869.787
32.6901 | 6701.179 | 32.6901 | 5860.718
32.7213 | 6688.689 | 32.7213 | 5844.587
32.7525 | 6677.166 | 32.7525 | 5867.854
32.7837 | 6673.978 | 32.7837 | 5862.874
32.8149 | 6674.353 | 32.8149 | 5810.242
32.8461 | 6670.296 | 32.8461 | 5803.913
32.8773 | 6663.051 | 32.8773 | 5811.955
32.9085 | 6636.336 | 32.9085 | 5804.676
32.9397 | 6609.05 | 32.9397 | 5782.019
32.9709 | 6595.121 | 32.9709 | 5750.924
33.0021 | 6582.435 | 33.0021 | 5728.399
33.0333 | 6577.394 | 33.0333 | 5711.523
33.0645 | 6577.027 | 33.0645 | 5699.053
33.0956 | 6560.625 | 33.0956 | 5678.256
33.1268 | 6535.931 | 33.1268 | 5662.763
33.158 | 6526.862 | 33.158 | 5658.539
33.1892 | 6519.291 | 33.1892 | 5637.776
33.2204 | 6512.383 | 33.2204 | 5613.787
33.2516 | 6514.942 | 33.2516 | 5611.944
33.2828 | 6519.914 | 33.2828 | 5605.75
33.314 | 6529.771 | 33.314 | 5583.84
33.3452 | 6537.833 | 33.3452 | 5559.386
33.3764 | 6521.903 | 33.3764 | 5540.396
33.4076 | 6496.997 | 33.4076 | 5515.498
33.4388 | 6484.518 | 33.4388 | 5499.954
33.47 | 6469.086 | 33.47 | 5499.673
33.5012 | 6453.063 | 33.5012 | 5495.51
33.5323 | 6440.423 | 33.5323 | 5479.157
33.5635 | 6432.312 | 33.5635 | 5461.004
33.5947 | 6426.449 | 33.5947 | 5448.98
33.6259 | 6406.768 | 33.6259 | 5414.6
33.6571 | 6377.457 | 33.6571 | 5415.26
33.6883 | 6367.636 | 33.6883 | 5423.911
33.7195 | 6361.365 | 33.7195 | 5402.937
33.7507 | 6358.474 | 33.7507 | 5402.632
33.7819 | 6351.408 | 33.7819 | 5359.009
33.8131 | 6335.476 | 33.8131 | 5344.019
33.8443 | 6325.503 | 33.8443 | 5317.48
33.8755 | 6316.613 | 33.8755 | 5292.804
33.9067 | 6317.258 | 33.9067 | 5274.896
33.9378 | 6308.35 | 33.9378 | 5239.186
33.969 | 6286.554 | 33.969 | 5222.368
34.0002 | 6257.44 | 34.0002 | 5198.362
34.0314 | 6240.026 | 34.0314 | 5171.842
34.0626 | 6241.883 | 34.0626 | 5131.854
34.0938 | 6233.868 | 34.0938 | 5104.344
34.125 | 6211.167 | 34.125 | 5072.626
34.1562 | 6194.753 | 34.1562 | 5047.574
34.1874 | 6193.272 | 34.1874 | 5027.547
34.2186 | 6191.779 | 34.2186 | 5000.311
34.2498 | 6183.247 | 34.2498 | 4976.034
34.281 | 6176.622 | 34.281 | 4954.988
34.3122 | 6168.405 | 34.3122 | 4927.511
34.3434 | 6156.371 | 34.3434 | 4916.978
34.3745 | 6141.401 | 34.3745 | 4915.298
34.4057 | 6122.534 | 34.4057 | 4898.942
34.4369 | 6100.794 | 34.4369 | 4885.134
34.4681 | 6084.527 | 34.4681 | 4864.068
34.4993 | 6076.727 | 34.4993 | 4834.771
34.5305 | 6063.668 | 34.5305 | 4785.974
34.5617 | 6036.111 | 34.5617 | 4780.73
34.5929 | 6003.836 | 34.5929 | 4751.104
34.6241 | 5988.22 | 34.6241 | 4714.809
34.6553 | 5985.483 | 34.6553 | 4646.483
34.6865 | 5968.611 | 34.6865 | 4592.495
34.7177 | 5938.038 | 34.7177 | 4546.362
34.7489 | 5912.498 | 34.7489 | 4482.753
34.7801 | 5894.379 | 34.7801 | 4404.656
34.8113 | 5878.286 | 34.8113 | 4324.02
34.8424 | 5853.187 | 34.8424 | 4250.286
34.8736 | 5826.734 | 34.8736 | 4188.189
34.9048 | 5805.899 | 34.9048 | 4101.086
34.936 | 5758.363 | 34.936 | 4004.198
34.9672 | 5706.841 | 34.9672 | 3879.726
34.9984 | 5678.568 | 34.9984 | 3764.432
35.0296 | 5669.973 | 35.0296 | 3651.089
35.0608 | 5666.644 | 35.0608 | 3505.857
35.092 | 5621.726 | 35.092 | 3321.717
35.1232 | 5554.717 | 35.1232 | 3085.012
35.1544 | 5494.919 | 35.1544 | 2790.362
35.1856 | 5437.827 | 35.1856 | 2470.431
35.2168 | 5376.597 | 35.2168 | 2119.44
35.248 | 5323.514 | 35.248 | 1757.142
35.2792 | 5264.381 | 35.2792 | 1441.814
35.3103 | 5175.595 | 35.3103 | 1190.354
35.3415 | 5081.187 | 35.3415 | 988.3567
35.3727 | 5000.072 | 35.3727 | 821.2155
35.4039 | 4921.16 | 35.4039 | 683.7139
35.4351 | 4829.388 | 35.4351 | 573.9655
35.4663 | 4714.299 | 35.4663 | 476.1258
35.4975 | 4593.021 | 35.4975 | 396.2927
35.5287 | 4462.094 | 35.5287 | 337.699
35.5599 | 4306.072 | 35.5599 | 299.0936
35.5911 | 4111 | 35.5911 | 268.4153
35.6223 | 3874.758 | 35.6223 | 248.263
35.6535 | 3580.838 | 35.6535 | 230.142
35.6846 | 3229.941 | 35.6846 | 217.1448
35.7159 | 2819.953 | 35.7159 | 209.0555
35.747 | 2384.923 | 35.747 | 201.0492
35.7782 | 1951.583 | 35.7782 | 194.1277
35.8094 | 1600.809 | 35.8094 | 186.0299
35.8406 | 1314.082 | 35.8406 | 180.285
35.8718 | 1082.741 | 35.8718 | 184.5258
35.903 | 882.2025 | 35.903 | 182.4305
35.9342 | 732.3361 | 35.9342 | 180.1216
35.9654 | 605.1879 | 35.9654 | 175.5581
35.9966 | 504.1902 | 35.9966 | 174.5731
36.0278 | 431.1891 | 36.0278 | 173.2253
36.059 | 385.4213 | 36.059 | 169.1315
36.0902 | 358.4665 | 36.0902 | 168.283
36.1213 | 340.5252 | 36.1213 | 169.6772
36.1525 | 325.3103 | 36.1525 | 170.0217
36.1837 | 305.7819 | 36.1837 | 166.3602
36.2149 | 291.8059 | 36.2149 | 164.7847
36.2461 | 285.943 | 36.2461 | 164.2037
36.2773 | 280.7805 | 36.2773 | 162.17
36.3085 | 277.3989 | 36.3085 | 165.5238
36.3397 | 279.2476 | 36.3397 | 169.8581
36.3709 | 276.9554 | 36.3709 | 169.9503
36.4021 | 269.8799 | 36.4021 | 166.0684
36.4333 | 264.6324 | 36.4333 | 165.0046
36.4645 | 264.4055 | 36.4645 | 165.2374
36.4957 | 266.11 | 36.4957 | 161.7528
36.5269 | 264.3366 | 36.5269 | 161.4669
36.5581 | 260.4077 | 36.5581 | 159.2846
36.5892 | 257.2653 | 36.5892 | 159.8933
36.6204 | 259.7353 | 36.6204 | 159.7332
36.6516 | 265.5428 | 36.6516 | 156.4103
36.6828 | 264.4969 | 36.6828 | 157.5112
36.714 | 261.6664 | 36.714 | 158.1645
36.7452 | 258.7198 | 36.7452 | 151.5524
36.7764 | 256.3077 | 36.7764 | 154.3908
36.8076 | 256.812 | 36.8076 | 154.5737
36.8388 | 259.3716 | 36.8388 | 155.408
36.87 | 260.0816 | 36.87 | 156.6755
36.9012 | 258.8029 | 36.9012 | 157.4446
36.9324 | 260.8116 | 36.9324 | 155.9983
36.9636 | 259.9025 | 36.9636 | 153.7495
36.9948 | 252.0536 | 36.9948 | 148.3263
37.026 | 248.8788 | 37.026 | 151.4855
37.0571 | 251.0494 | 37.0571 | 158.1214
37.0883 | 252.4246 | 37.0883 | 155.8329
37.1195 | 252.1992 | 37.1195 | 154.8102
37.1507 | 253.352 | 37.1507 | 153.6863
37.1819 | 255.7559 | 37.1819 | 148.3559
37.2131 | 254.5122 | 37.2131 | 143.8388
37.2443 | 252.819 | 37.2443 | 145.7003
37.2755 | 251.4065 | 37.2755 | 149.1864
37.3067 | 248.2184 | 37.3067 | 147.3537
37.3379 | 250.3666 | 37.3379 | 148.8844
37.3691 | 256.7239 | 37.3691 | 145.8598
37.4003 | 254.5612 | 37.4003 | 145.9151
37.4314 | 247.2707 | 37.4314 | 140.9089
37.4626 | 242.7657 | 37.4626 | 145.2118
37.4938 | 244.1465 | 37.4938 | 149.1819
37.525 | 248.5139 | 37.525 | 144.7424
37.5562 | 248.2603 | 37.5562 | 145.648
37.5874 | 246.2351 | 37.5874 | 143.039
37.6186 | 246.3553 | 37.6186 | 139.9364
37.6498 | 246.4256 | 37.6498 | 140.6431
37.681 | 242.8818 | 37.681 | 143.1518
37.7122 | 237.8798 | 37.7122 | 140.2551
37.7434 | 236.0497 | 37.7434 | 139.6176
37.7746 | 237.3951 | 37.7746 | 142.0399
37.8058 | 243.1965 | 37.8058 | 142.9743
37.837 | 247.2103 | 37.837 | 138.5743
37.8682 | 246.4027 | 37.8682 | 135.4537
37.8993 | 240.5702 | 37.8993 | 135.289
37.9305 | 235.376 | 37.9305 | 137.2765
37.9617 | 236.7033 | 37.9617 | 136.1754
37.9929 | 241.8673 | 37.9929 | 137.1884
38.0241 | 243.0364 | 38.0241 | 141.238
38.0553 | 243.4985 | 38.0553 | 144.2466
38.0865 | 240.4846 | 38.0865 | 138.9428
38.1177 | 236.9266 | 38.1177 | 134.1223
38.1489 | 237.3602 | 38.1489 | 135.5986
38.1801 | 236.0351 | 38.1801 | 136.0577
38.2113 | 233.3111 | 38.2113 | 136.0428
38.2425 | 233.0003 | 38.2425 | 132.4554
38.2737 | 232.2597 | 38.2737 | 135.7925
38.3049 | 230.7499 | 38.3049 | 136.1121
38.3361 | 230.4562 | 38.3361 | 138.8777
38.3672 | 231.3274 | 38.3672 | 137.9289
38.3984 | 231.6825 | 38.3984 | 131.3871
38.4296 | 230.5647 | 38.4296 | 125.9526
38.4608 | 230.2334 | 38.4608 | 127.7357
38.492 | 233.674 | 38.492 | 135.0725
38.5232 | 236.6547 | 38.5232 | 135.9957
38.5544 | 237.6818 | 38.5544 | 138.8585
38.5856 | 236.0905 | 38.5856 | 139.5709
38.6168 | 233.7533 | 38.6168 | 134.486
38.648 | 231.7564 | 38.648 | 131.3541
38.6792 | 231.7615 | 38.6792 | 134.1625
38.7104 | 231.8205 | 38.7104 | 134.0737
38.7415 | 231.0056 | 38.7415 | 125.1962
38.7728 | 231.3404 | 38.7728 | 126.4158
38.8039 | 230.8373 | 38.8039 | 130.3652
38.8351 | 226.8879 | 38.8351 | 139.0661
38.8663 | 226.7237 | 38.8663 | 134.2251
38.8975 | 229.4225 | 38.8975 | 131.4447
38.9287 | 229.9188 | 38.9287 | 128.6538
38.9599 | 227.4393 | 38.9599 | 130.6552
38.9911 | 224.0582 | 38.9911 | 133.0262
39.0223 | 226.9452 | 39.0223 | 133.8812
39.0535 | 230.6287 | 39.0535 | 133.977
39.0847 | 230.5703 | 39.0847 | 133.2553
39.1159 | 232.4039 | 39.1159 | 127.7656
39.1471 | 231.804 | 39.1471 | 126.7193
39.1783 | 222.9343 | 39.1783 | 132.6708
39.2094 | 219.7149 | 39.2094 | 130.7387
39.2406 | 223.4388 | 39.2406 | 125.6423
39.2718 | 221.3462 | 39.2718 | 127.2218
39.303 | 220.5451 | 39.303 | 128.8354
39.3342 | 224.2424 | 39.3342 | 134.844
39.3654 | 225.5269 | 39.3654 | 135.1288
39.3966 | 227.3241 | 39.3966 | 133.1387
39.4278 | 229.9156 | 39.4278 | 134.71
39.459 | 230.2554 | 39.459 | 125.0732
39.4902 | 230.825 | 39.4902 | 129.6923
39.5214 | 232.2082 | 39.5214 | 129.1788
39.5526 | 228.9779 | 39.5526 | 126.1833
39.5838 | 225.3713 | 39.5838 | 127.0529
39.615 | 229.1317 | 39.615 | 129.4922
39.6461 | 227.4747 | 39.6461 | 123.9503
39.6773 | 219.3953 | 39.6773 | 120.4097
39.7085 | 221.9094 | 39.7085 | 121.873
39.7397 | 227.0817 | 39.7397 | 123.4428
39.7709 | 229.8341 | 39.7709 | 124.2567
39.8021 | 232.3215 | 39.8021 | 120.0678
39.8333 | 229.9863 | 39.8333 | 119.0599
39.8645 | 224.8438 | 39.8645 | 125.0567
39.8957 | 229.6943 | 39.8957 | 129.9734
39.9269 | 235.7743 | 39.9269 | 132.0273
39.9581 | 232.8699 | 39.9581 | 130.4675
39.9893 | 227.7655 | 39.9893 | 130.2477
40.0205 | 227.3579 | 40.0205 | 122.5378
40.0517 | 229.8522 | 40.0517 | 120.6719
40.0829 | 228.0274 | 40.0829 | 123.9012
40.114 | 223.1114 | 40.114 | 124.994
40.1452 | 222.9973 | 40.1452 | 116.3533
40.1764 | 223.6268 | 40.1764 | 124.7515
40.2076 | 222.7737 | 40.2076 | 123.7581
40.2388 | 223.8421 | 40.2388 | 123.6143
40.27 | 226.7418 | 40.27 | 124.8537
40.3012 | 231.4305 | 40.3012 | 121.0459
40.3324 | 230.9595 | 40.3324 | 119.7988
40.3636 | 228.355 | 40.3636 | 119.0603
40.3948 | 229.5276 | 40.3948 | 120.4614
40.426 | 226.8346 | 40.426 | 123.2707
40.4572 | 222.3929 | 40.4572 | 121.3535
40.4884 | 219.7399 | 40.4884 | 121.241
40.5196 | 220.789 | 40.5196 | 121.1581
40.5507 | 223.8335 | 40.5507 | 120.973
40.5819 | 230.7693 | 40.5819 | 124.3422
40.6131 | 229.981 | 40.6131 | 120.7856
40.6443 | 225.8112 | 40.6443 | 119.8909
40.6755 | 227.9417 | 40.6755 | 123.7453
40.7067 | 227.0178 | 40.7067 | 119.4815
40.7379 | 221.7081 | 40.7379 | 113.1504
40.7691 | 215.836 | 40.7691 | 125.9162
40.8003 | 213.0194 | 40.8003 | 117.7617
40.8315 | 214.6284 | 40.8315 | 111.3577
40.8627 | 221.9245 | 40.8627 | 117.6257
40.8939 | 225.815 | 40.8939 | 121.0657
40.9251 | 218.2734 | 40.9251 | 117.6746
40.9562 | 218.5809 | 40.9562 | 118.4283
40.9874 | 223.0329 | 40.9874 | 117.2909
41.0186 | 225.5643 | 41.0186 | 119.4635
41.0498 | 226.2842 | 41.0498 | 123.009
41.081 | 224.1332 | 41.081 | 120.1013
41.1122 | 218.7456 | 41.1122 | 117.8095
41.1434 | 219.2211 | 41.1434 | 120.7652
41.1746 | 218.9159 | 41.1746 | 114.7255
41.2058 | 210.5892 | 41.2058 | 115.3291
41.237 | 213.2173 | 41.237 | 122.2007
41.2682 | 221.8648 | 41.2682 | 117.5086
41.2994 | 225.6116 | 41.2994 | 111.5025
41.3306 | 224.7732 | 41.3306 | 116.8639
41.3618 | 222.1639 | 41.3618 | 111.6629
41.3929 | 220.5741 | 41.3929 | 112.6631
41.4241 | 225.1501 | 41.4241 | 114.9515
41.4553 | 231.1681 | 41.4553 | 114.1213
41.4865 | 227.1392 | 41.4865 | 112.2379
41.5177 | 223.8676 | 41.5177 | 113.4268
41.5489 | 223.4937 | 41.5489 | 120.3598
41.5801 | 221.3784 | 41.5801 | 123.7621
41.6113 | 222.5417 | 41.6113 | 116.3629
41.6425 | 223.8698 | 41.6425 | 115.8761
41.6737 | 220.862 | 41.6737 | 116.1206
41.7049 | 219.9801 | 41.7049 | 114.8645
41.7361 | 220.9823 | 41.7361 | 116.2372
41.7673 | 220.0539 | 41.7673 | 111.9689
41.7985 | 220.0374 | 41.7985 | 118.1434
41.8297 | 220.0215 | 41.8297 | 112.6552
41.8608 | 217.3915 | 41.8608 | 112.3425
41.892 | 217.2576 | 41.892 | 115.6719
41.9232 | 223.1403 | 41.9232 | 112.7425
41.9544 | 229.0317 | 41.9544 | 112.3659
41.9856 | 225.5788 | 41.9856 | 110.5156
42.0168 | 217.3714 | 42.0168 | 106.4525
42.048 | 216.4096 | 42.048 | 112.8611
42.0792 | 219.9798 | 42.0792 | 116.4651
42.1104 | 224.6758 | 42.1104 | 118.668
42.1416 | 227.8604 | 42.1416 | 117.2168
42.1728 | 226.2685 | 42.1728 | 112.3961
42.204 | 217.0645 | 42.204 | 107.3506
42.2352 | 214.0635 | 42.2352 | 112.9846
42.2664 | 220.514 | 42.2664 | 115.9125
42.2975 | 225.8013 | 42.2975 | 111.1803
42.3287 | 222.6407 | 42.3287 | 110.8915
42.3599 | 221.0756 | 42.3599 | 111.6119
42.3911 | 224.5859 | 42.3911 | 111.9924
42.4223 | 219.8298 | 42.4223 | 109.553
42.4535 | 214.6438 | 42.4535 | 111.8514
42.4847 | 213.0548 | 42.4847 | 112.3504
42.5159 | 219.5595 | 42.5159 | 112.9659
42.5471 | 225.6517 | 42.5471 | 116.4033
42.5783 | 226.6935 | 42.5783 | 112.5234
42.6095 | 228.6067 | 42.6095 | 117.3445
42.6407 | 223.008 | 42.6407 | 113.1948
42.6719 | 215.9863 | 42.6719 | 109.97
42.703 | 217.0434 | 42.703 | 113.9852
42.7343 | 222.9509 | 42.7343 | 115.8512
42.7654 | 224.7653 | 42.7654 | 117.2547
42.7966 | 217.9919 | 42.7966 | 115.3455
42.8278 | 216.9667 | 42.8278 | 117.7206
42.859 | 222.0458 | 42.859 | 107.8823
42.8902 | 217.1813 | 42.8902 | 104.5298
42.9214 | 213.5488 | 42.9214 | 108.2788
42.9526 | 216.1343 | 42.9526 | 110.7228
42.9838 | 216.8086 | 42.9838 | 111.2436
43.015 | 219.7353 | 43.015 | 112.5567
43.0462 | 224.0495 | 43.0462 | 112.2539
43.0774 | 223.2719 | 43.0774 | 110.1199
43.1086 | 214.5084 | 43.1086 | 109.378
43.1397 | 210.815 | 43.1397 | 108.8007
43.1709 | 218.3988 | 43.1709 | 110.3423
43.2021 | 219.9537 | 43.2021 | 113.9293
43.2333 | 218.0146 | 43.2333 | 0
43.2645 | 213.9881 | 43.2645 | 0
43.2957 | 230.2743 | 43.2957 | 0
43.3269 | 232.555 | 43.3269 | 0
43.3581 | 212.4347 | 43.3581 | 0
43.3893 | 212.253 | 43.3893 | 0
43.4205 | 218.1758 | 43.4205 | 0
43.4517 | 222.0794 | 43.4517 | 0
43.4829 | 221.166 | 43.4829 | 0
43.5141 | 214.9395 | 43.5141 | 0
43.5453 | 211.6439 | 43.5453 | 0
43.5765 | 222.538 | 43.5765 | 0
43.6076 | 226.1842 | 43.6076 | 0
43.6388 | 223.8787 | 43.6388 | 0
43.67 | 232.2097 | 43.67 | 0
43.7012 | 226.3972 | 43.7012 | 0
43.7324 | 216.523 | 43.7324 | 0
43.7636 | 222.5559 | 43.7636 | 0
43.7948 | 220.7991 | 43.7948 | 0
43.826 | 217.4432 | 43.826 | 0
43.8572 | 218.1579 | 43.8572 | 0
43.8884 | 218.9136 | 43.8884 | 0
43.9196 | 220.7242 | 43.9196 | 0
43.9508 | 222.2311 | 43.9508 | 0
43.982 | 213.693 | 43.982 | 0
44.0132 | 210.5224 | 44.0132 | 0
44.0444 | 213.7863 | 44.0444 | 0
44.0755 | 212.9775 | 44.0755 | 0
44.1067 | 217.0701 | 44.1067 | 0
44.1379 | 221.3746 | 44.1379 | 0
44.1691 | 218.3416 | 44.1691 | 0
44.2003 | 218.3661 | 44.2003 | 0
44.2315 | 221.9824 | 44.2315 | 0
44.2627 | 225.2717 | 44.2627 | 0
44.2939 | 224.5618 | 44.2939 | 0
44.3251 | 216.0531 | 44.3251 | 0
44.3563 | 205.7906 | 44.3563 | 0
44.3875 | 218.501 | 44.3875 | 0
44.4187 | 225.3064 | 44.4187 | 0
44.4498 | 222.4558 | 44.4498 | 0
44.481 | 220.6996 | 44.481 | 0
44.5122 | 214.4994 | 44.5122 | 0
44.5434 | 213.1047 | 44.5434 | 0
44.5746 | 226.5361 | 44.5746 | 0
44.6058 | 220.3569 | 44.6058 | 0
44.637 | 209.8483 | 44.637 | 0
44.6682 | 203.9598 | 44.6682 | 0
44.6994 | 208.8569 | 44.6994 | 0
44.7306 | 215.6299 | 44.7306 | 0
44.7618 | 218.9158 | 44.7618 | 0
44.793 | 222.0253 | 44.793 | 0
44.8242 | 226.6639 | 44.8242 | 0
44.8554 | 227.6692 | 44.8554 | 0
44.8865 | 216.6909 | 44.8865 | 0
44.9177 | 219.2132 | 44.9177 | 0
44.9489 | 224.7701 | 44.9489 | 0
44.9801 | 213.9549 | 44.9801 | 0
45.0113 | 210.6947 | 45.0113 | 0
45.0425 | 213.3728 | 45.0425 | 0
45.0737 | 216.3747 | 45.0737 | 0
45.1049 | 214.4354 | 45.1049 | 0
45.1361 | 213.7128 | 45.1361 | 0
45.1673 | 214.1584 | 45.1673 | 0
45.1985 | 213.6284 | 45.1985 | 0
45.2297 | 214.6212 | 45.2297 | 0
45.2609 | 222.2009 | 45.2609 | 0
45.2921 | 233.8562 | 45.2921 | 0
45.3233 | 235.8704 | 45.3233 | 0
45.3544 | 233.1358 | 45.3544 | 0
45.3856 | 230.3098 | 45.3856 | 0
45.4168 | 226.3636 | 45.4168 | 0
45.448 | 225.0995 | 45.448 | 0
45.4792 | 226.9969 | 45.4792 | 0
45.5104 | 230.333 | 45.5104 | 0
45.5416 | 219.7075 | 45.5416 | 0
45.5728 | 211.8028 | 45.5728 | 0
45.604 | 212.7383 | 45.604 | 0
45.6352 | 217.8193 | 45.6352 | 0
45.6664 | 224.4028 | 45.6664 | 0
45.6976 | 228.2783 | 45.6976 | 0
45.7288 | 226.6217 | 45.7288 | 0
45.76 | 221.8953 | 45.76 | 0
45.7912 | 218.0778 | 45.7912 | 0
45.8223 | 215.6917 | 45.8223 | 0
45.8535 | 216.9184 | 45.8535 | 0
45.8847 | 218.7458 | 45.8847 | 0
45.9159 | 215.6167 | 45.9159 | 0
45.9471 | 210.4024 | 45.9471 | 0
45.9783 | 212.6545 | 45.9783 | 0
46.0095 | 216.9216 | 46.0095 | 0
46.0407 | 214.3651 | 46.0407 | 0
46.0719 | 214.5752 | 46.0719 | 0
46.1031 | 218.1557 | 46.1031 | 0
46.1343 | 221.9464 | 46.1343 | 0
46.1655 | 225.3576 | 46.1655 | 0
46.1967 | 219.1666 | 46.1967 | 0
46.2278 | 211.56 | 46.2278 | 0
46.259 | 211.7592 | 46.259 | 0
46.2902 | 211.6829 | 46.2902 | 0
46.3214 | 214.18 | 46.3214 | 0
46.3526 | 221.759 | 46.3526 | 0
46.3838 | 223.0203 | 46.3838 | 0
46.415 | 223.1263 | 46.415 | 0
46.4462 | 223.302 | 46.4462 | 0
46.4774 | 226.7864 | 46.4774 | 0
46.5086 | 220.3537 | 46.5086 | 0
46.5398 | 212.0532 | 46.5398 | 0
46.571 | 208.8563 | 46.571 | 0
46.6022 | 226.0476 | 46.6022 | 0
46.6334 | 221.4783 | 46.6334 | 0
46.6645 | 218.8145 | 46.6645 | 0
46.6957 | 222.3788 | 46.6957 | 0
46.7269 | 222.8555 | 46.7269 | 0
46.7581 | 224.2058 | 46.7581 | 0
46.7893 | 223.0287 | 46.7893 | 0
46.8205 | 222.9271 | 46.8205 | 0
46.8517 | 226.0034 | 46.8517 | 0
46.8829 | 230.8812 | 46.8829 | 0
46.9141 | 232.3554 | 46.9141 | 0
46.9453 | 233.6248 | 46.9453 | 0
46.9765 | 227.4864 | 46.9765 | 0
47.0077 | 223.2757 | 47.0077 | 0
47.0389 | 228.0743 | 47.0389 | 0
47.0701 | 229.0554 | 47.0701 | 0
47.1013 | 229.1088 | 47.1013 | 0
47.1324 | 222.5632 | 47.1324 | 0
47.1636 | 214.3499 | 47.1636 | 0
47.1948 | 216.1779 | 47.1948 | 0
47.226 | 221.3416 | 47.226 | 0
47.2572 | 221.3291 | 47.2572 | 0
47.2884 | 214.9218 | 47.2884 | 0
47.3196 | 216.7538 | 47.3196 | 0
47.3508 | 220.6856 | 47.3508 | 0
47.382 | 222.1924 | 47.382 | 0
47.4132 | 220.7234 | 47.4132 | 0
47.4444 | 220.5708 | 47.4444 | 0
47.4756 | 220.8671 | 47.4756 | 0
47.5068 | 221.3347 | 47.5068 | 0
47.538 | 236.7136 | 47.538 | 0
47.5691 | 234.1114 | 47.5691 | 0
47.6003 | 220.5971 | 47.6003 | 0
47.6315 | 217.817 | 47.6315 | 0
47.6627 | 217.7196 | 47.6627 | 0
47.6939 | 218.3006 | 47.6939 | 0
47.7251 | 222.6944 | 47.7251 | 0
47.7563 | 224.1122 | 47.7563 | 0
47.7875 | 219.9721 | 47.7875 | 0
47.8187 | 217.308 | 47.8187 | 0
47.8499 | 220.316 | 47.8499 | 0
47.8811 | 225.6323 | 47.8811 | 0
47.9123 | 219.0154 | 47.9123 | 0
47.9434 | 210.999 | 47.9434 | 0
47.9746 | 209.5033 | 47.9746 | 0
48.0058 | 235.1021 | 48.0058 | 0
48.037 | 241.0184 | 48.037 | 0
48.0682 | 233.7694 | 48.0682 | 0
48.0994 | 231.7451 | 48.0994 | 0
48.1306 | 227.8795 | 48.1306 | 0
48.1618 | 224.4786 | 48.1618 | 0
48.193 | 221.9763 | 48.193 | 0
48.2242 | 223.8569 | 48.2242 | 0
48.2554 | 227.9046 | 48.2554 | 0
48.2866 | 223.9148 | 48.2866 | 0
48.3178 | 215.6092 | 48.3178 | 0
48.349 | 209.5152 | 48.349 | 0
48.3802 | 223.7557 | 48.3802 | 0
48.4113 | 232.4946 | 48.4113 | 0
48.4425 | 230.6307 | 48.4425 | 0
48.4737 | 231.4143 | 48.4737 | 0
48.5049 | 234.2631 | 48.5049 | 0
48.5361 | 238.4613 | 48.5361 | 0
48.5673 | 235.1477 | 48.5673 | 0
48.5985 | 212.6456 | 48.5985 | 0
48.6297 | 215.5902 | 48.6297 | 0
48.6609 | 220.1581 | 48.6609 | 0
48.6921 | 219.9757 | 48.6921 | 0
48.7233 | 215.2289 | 48.7233 | 0
48.7545 | 215.8033 | 48.7545 | 0
48.7857 | 220.2616 | 48.7857 | 0
48.8169 | 226.3812 | 48.8169 | 0
48.8481 | 232.2131 | 48.8481 | 0
48.8792 | 236.1357 | 48.8792 | 0
48.9104 | 230.23 | 48.9104 | 0
48.9416 | 220.9434 | 48.9416 | 0
48.9728 | 232.3711 | 48.9728 | 0
49.004 | 238.8877 | 49.004 | 0
49.0352 | 238.1321 | 49.0352 | 0
49.0664 | 236.0834 | 49.0664 | 0
49.0976 | 238.7324 | 49.0976 | 0
49.1288 | 243.9656 | 49.1288 | 0
49.16 | 231.1814 | 49.16 | 0
49.1912 | 218.2269 | 49.1912 | 0
49.2224 | 216.1298 | 49.2224 | 0
49.2536 | 215.3464 | 49.2536 | 0
49.2848 | 220.3352 | 49.2848 | 0
49.3159 | 226.8596 | 49.3159 | 0
49.3471 | 229.8132 | 49.3471 | 0
49.3783 | 228.9729 | 49.3783 | 0
49.4095 | 233.2117 | 49.4095 | 0
49.4407 | 230.909 | 49.4407 | 0
49.4719 | 227.5072 | 49.4719 | 0
49.5031 | 225.5455 | 49.5031 | 0
49.5343 | 229.5661 | 49.5343 | 0
49.5655 | 226.2301 | 49.5655 | 0
49.5967 | 224.5974 | 49.5967 | 0
49.6279 | 233.7192 | 49.6279 | 0
49.6591 | 230.2404 | 49.6591 | 0
49.6903 | 231.7824 | 49.6903 | 0
49.7214 | 235.7402 | 49.7214 | 0
49.7526 | 234.2486 | 49.7526 | 0
49.7838 | 225.9247 | 49.7838 | 0
49.815 | 221.4827 | 49.815 | 0
49.8462 | 230.0228 | 49.8462 | 0
49.8774 | 235.5729 | 49.8774 | 0
49.9086 | 226.5409 | 49.9086 | 0
49.9398 | 228.8875 | 49.9398 | 0
49.971 | 233.6228 | 49.971 | 0
50.0022 | 233.8982 | 50.0022 | 0
50.0334 | 229.6749 | 50.0334 | 0
50.0646 | 219.7013 | 50.0646 | 0
50.0958 | 225.4897 | 50.0958 | 0
50.127 | 225.6652 | 50.127 | 0
50.1581 | 224.6095 | 50.1581 | 0
50.1893 | 236.7791 | 50.1893 | 0
50.2205 | 229.9932 | 50.2205 | 0
50.2517 | 230.069 | 50.2517 | 0
50.2829 | 232.7522 | 50.2829 | 0
50.3141 | 237.6967 | 50.3141 | 0
50.3453 | 238.8122 | 50.3453 | 0
50.3765 | 230.1534 | 50.3765 | 0
50.4077 | 228.7747 | 50.4077 | 0
50.4389 | 233.3249 | 50.4389 | 0
50.4701 | 243.0827 | 50.4701 | 0
50.5013 | 239.7797 | 50.5013 | 0
50.5325 | 226.0106 | 50.5325 | 0
50.5637 | 234.9333 | 50.5637 | 0
50.5949 | 248.2189 | 50.5949 | 0
50.626 | 240.4132 | 50.626 | 0
50.6572 | 237.6174 | 50.6572 | 0
50.6884 | 250.2965 | 50.6884 | 0
50.7196 | 253.632 | 50.7196 | 0
50.7508 | 238.9865 | 50.7508 | 0
50.782 | 237.3688 | 50.782 | 0
50.8132 | 239.1507 | 50.8132 | 0
50.8444 | 236.583 | 50.8444 | 0
50.8756 | 240.4768 | 50.8756 | 0
50.9068 | 240.2578 | 50.9068 | 0
50.938 | 226.4594 | 50.938 | 0
50.9692 | 225.2441 | 50.9692 | 0
51.0004 | 238.5525 | 51.0004 | 0
51.0316 | 250.8776 | 51.0316 | 0
51.0627 | 254.1977 | 51.0627 | 0
51.0939 | 247.6347 | 51.0939 | 0
51.1251 | 247.6836 | 51.1251 | 0
51.1563 | 240.9209 | 51.1563 | 0
51.1875 | 240.5385 | 51.1875 | 0
51.2187 | 241.0626 | 51.2187 | 0
51.2499 | 246.0169 | 51.2499 | 0
51.2811 | 233.041 | 51.2811 | 0
51.3123 | 221.5692 | 51.3123 | 0
51.3435 | 234.2187 | 51.3435 | 0
51.3747 | 248.2537 | 51.3747 | 0
51.4059 | 0 | 51.4059 | 0
Degrees | (Cd) | Degrees | (Cd)
Degrees | (Cd) | Degrees | (Cd)
Degrees | (Cd) | Degrees | (Cd)

## 90 Degree
S4 LED
Color Source Spot V | 2022-06-22
Lens Tube | Beam Angle | Field Angle
90 Degree | 72.35 | 88.75
Mode | Candela | Field Lumens | Beam Lumens | Power Consump | Efficacy (lpw)
Direct Full | 8646 | 9238 | 4060 | 209 | 44.201
3200K | 7172.1869 | 7673.5 | 3376.7914 | 135 | 56.8407
5600K | 8420.5311 | 9360.3134 | 3974.1012 | 194 | 48.249
RED / Direct | 1081.0041 | 1210.903 | 554.6448 | 45 | 26.909
GREEN / Direct | 1542.3752 | 1699.0448 | 763.4188 | 48.2 | 35.2499
BLUE / Direct | 470.7205 | 500.3731 | 223.5645 | 51.2 | 9.7729
INDIGO / Direct | 77.3694 | 86.7313 | 41.5273 | 34.4 | 2.5213
LIME / Direct | 5313.1526 | 5687.5746 | 2482.5333 | 80.4 | 70.741
| For Field diameter at any distance, multiply distance by |  |  |  | 1.9568
| For Beam diameter at any distance, multiply distance by |  |  |  | 1.4624
Dist for 1.0 fc
| Throw Distance (ft) | 10 | 15 | 20 | 30 | 92.9839 | Direct Full
| Throw Distance (m) | 3.048 | 4.572 | 6.096 | 9.144 | 28.3415
| Field Diameter (ft) | 19.5684 | 29.3525 | 39.1367 | 58.7051
| Field Diameter (m) | 5.9644 | 8.9467 | 11.9289 | 17.8933
Direct Full | Illuminance (fc) | 86.46 | 38.4267 | 21.615 | 9.6067
| Illuminance (lux) | 930.6468 | 413.6208 | 232.6617 | 103.4052
Test Distance | Iso-Illuminance Diagram grid lines
41.5 | 0 | 10 | 20 | 30 | 40
| 0 | 0.24096 | 0.48193 | 0.72289 | 0.96386
Measurement: 90 Deg. Standard (full on) Direct - Intensity |  | Measurement: 90 Deg. Standard (full on) Direct - Intensity
Degrees | (Cd) | Degrees | (Cd)
-58.2425 | 0 | -58.2425 | 0
-58.2072 | 0 | -58.2072 | 0
-58.1718 | 0 | -58.1718 | 0
-58.1365 | 0 | -58.1365 | 0
-58.1011 | 0 | -58.1011 | 0
-58.0658 | 0 | -58.0658 | 0
-58.0305 | 0 | -58.0305 | 0
-57.9951 | 0 | -57.9951 | 0
-57.9598 | 0 | -57.9598 | 0
-57.9244 | 0 | -57.9244 | 0
-57.8891 | 0 | -57.8891 | 0
-57.8537 | 0 | -57.8537 | 0
-57.8184 | 0 | -57.8184 | 0
-57.7831 | 0 | -57.7831 | 0
-57.7477 | 0 | -57.7477 | 0
-57.7124 | 0 | -57.7124 | 0
-57.677 | 0 | -57.677 | 0
-57.6417 | 0 | -57.6417 | 0
-57.6064 | 0 | -57.6064 | 0
-57.571 | 0 | -57.571 | 0
-57.5357 | 0 | -57.5357 | 0
-57.5003 | 0 | -57.5003 | 0
-57.465 | 0 | -57.465 | 0
-57.4297 | 0 | -57.4297 | 0
-57.3943 | 0 | -57.3943 | 0
-57.359 | 0 | -57.359 | 0
-57.3236 | 0 | -57.3236 | 0
-57.2883 | 0 | -57.2883 | 0
-57.2529 | 0 | -57.2529 | 0
-57.2176 | 0 | -57.2176 | 0
-57.1823 | 0 | -57.1823 | 0
-57.1469 | 0 | -57.1469 | 0
-57.1116 | 0 | -57.1116 | 0
-57.0762 | 0 | -57.0762 | 0
-57.0409 | 0 | -57.0409 | 0
-57.0056 | 0 | -57.0056 | 0
-56.9702 | 0 | -56.9702 | 0
-56.9349 | 0 | -56.9349 | 0
-56.8995 | 0 | -56.8995 | 0
-56.8642 | 0 | -56.8642 | 0
-56.8289 | 0 | -56.8289 | 0
-56.7935 | 0 | -56.7935 | 0
-56.7582 | 0 | -56.7582 | 0
-56.7228 | 0 | -56.7228 | 0
-56.6875 | 0 | -56.6875 | 0
-56.6521 | 0 | -56.6521 | 0
-56.6168 | 0 | -56.6168 | 0
-56.5815 | 0 | -56.5815 | 0
-56.5461 | 0 | -56.5461 | 0
-56.5108 | 0 | -56.5108 | 0
-56.4754 | 0 | -56.4754 | 0
-56.4401 | 0 | -56.4401 | 0
-56.4047 | 0 | -56.4047 | 0
-56.3694 | 0 | -56.3694 | 0
-56.3341 | 0 | -56.3341 | 0
-56.2987 | 0 | -56.2987 | 0
-56.2634 | 0 | -56.2634 | 0
-56.2281 | 0 | -56.2281 | 0
-56.1927 | 0 | -56.1927 | 0
-56.1574 | 0 | -56.1574 | 0
-56.122 | 0 | -56.122 | 0
-56.0867 | 0 | -56.0867 | 0
-56.0513 | 0 | -56.0513 | 0
-56.016 | 0 | -56.016 | 0
-55.9807 | 0 | -55.9807 | 0
-55.9453 | 0 | -55.9453 | 0
-55.91 | 0 | -55.91 | 0
-55.8746 | 0 | -55.8746 | 0
-55.8393 | 0 | -55.8393 | 0
-55.804 | 0 | -55.804 | 0
-55.7686 | 0 | -55.7686 | 0
-55.7333 | 0 | -55.7333 | 0
-55.6979 | 0 | -55.6979 | 0
-55.6626 | 0 | -55.6626 | 0
-55.6272 | 0 | -55.6272 | 0
-55.5919 | 0 | -55.5919 | 0
-55.5566 | 0 | -55.5566 | 0
-55.5212 | 0 | -55.5212 | 0
-55.4859 | 0 | -55.4859 | 0
-55.4505 | 0 | -55.4505 | 0
-55.4152 | 0 | -55.4152 | 0
-55.3799 | 0 | -55.3799 | 0
-55.3445 | 0 | -55.3445 | 0
-55.3092 | 0 | -55.3092 | 0
-55.2738 | 0 | -55.2738 | 0
-55.2385 | 0 | -55.2385 | 0
-55.2032 | 0 | -55.2032 | 0
-55.1678 | 0 | -55.1678 | 0
-55.1325 | 0 | -55.1325 | 0
-55.0971 | 0 | -55.0971 | 0
-55.0618 | 0 | -55.0618 | 0
-55.0264 | 0 | -55.0264 | 0
-54.9911 | 0 | -54.9911 | 0
-54.9558 | 0 | -54.9558 | 0
-54.9204 | 0 | -54.9204 | 0
-54.8851 | 0 | -54.8851 | 0
-54.8497 | 0 | -54.8497 | 0
-54.8144 | 0 | -54.8144 | 0
-54.779 | 0 | -54.779 | 0
-54.7437 | 0 | -54.7437 | 0
-54.7084 | 0 | -54.7084 | 0
-54.673 | 0 | -54.673 | 0
-54.6377 | 0 | -54.6377 | 0
-54.6024 | 2.5842 | -54.6024 | 0
-54.567 | 70.8744 | -54.567 | 0
-54.5317 | 75.8081 | -54.5317 | 0
-54.4963 | 77.884 | -54.4963 | 0
-54.461 | 73.2151 | -54.461 | 0
-54.4256 | 74.1747 | -54.4256 | 0
-54.3903 | 68.7178 | -54.3903 | 0
-54.355 | 74.7579 | -54.355 | 0
-54.3196 | 76.3585 | -54.3196 | 0
-54.2843 | 71.7583 | -54.2843 | 0
-54.2489 | 66.3628 | -54.2489 | 0
-54.2136 | 71.7414 | -54.2136 | 0
-54.1782 | 76.8068 | -54.1782 | 0
-54.1429 | 73.2288 | -54.1429 | 0
-54.1076 | 78.7802 | -54.1076 | 0
-54.0722 | 73.5757 | -54.0722 | 0
-54.0369 | 70.5277 | -54.0369 | 0
-54.0015 | 73.3295 | -54.0015 | 0
-53.9662 | 73.7026 | -53.9662 | 0
-53.9309 | 71.3755 | -53.9309 | 0
-53.8955 | 73.1819 | -53.8955 | 0
-53.8602 | 73.0177 | -53.8602 | 0
-53.8248 | 70.8166 | -53.8248 | 0
-53.7895 | 71.1727 | -53.7895 | 0
-53.7542 | 73.6005 | -53.7542 | 0
-53.7188 | 74.2141 | -53.7188 | 0
-53.6835 | 74.3533 | -53.6835 | 0
-53.6481 | 71.8495 | -53.6481 | 0
-53.6128 | 72.2348 | -53.6128 | 0
-53.5774 | 69.0647 | -53.5774 | 0
-53.5421 | 72.8384 | -53.5421 | 0
-53.5068 | 75.3817 | -53.5068 | 0
-53.4714 | 70.66 | -53.4714 | 0
-53.4361 | 74.0106 | -53.4361 | 0
-53.4007 | 77.6024 | -53.4007 | 0
-53.3654 | 74.9465 | -53.3654 | 0
-53.3301 | 71.8599 | -53.3301 | 0
-53.2947 | 74.2595 | -53.2947 | 0
-53.2594 | 71.5338 | -53.2594 | 0
-53.224 | 70.6168 | -53.224 | 0
-53.1887 | 74.0909 | -53.1887 | 0
-53.1534 | 68.5568 | -53.1534 | 0
-53.118 | 68.9525 | -53.118 | 0
-53.0827 | 73.8281 | -53.0827 | 0
-53.0473 | 72.049 | -53.0473 | 0
-53.012 | 74.7835 | -53.012 | 0
-52.9766 | 70.1562 | -52.9766 | 0
-52.9413 | 71.7988 | -52.9413 | 0
-52.906 | 72.6183 | -52.906 | 0
-52.8706 | 76.3881 | -52.8706 | 0
-52.8353 | 70.3929 | -52.8353 | 0
-52.7999 | 73.1423 | -52.7999 | 0
-52.7646 | 72.5061 | -52.7646 | 0
-52.7293 | 72.1574 | -52.7293 | 0
-52.6939 | 74.3113 | -52.6939 | 0
-52.6586 | 78.7734 | -52.6586 | 0
-52.6232 | 69.9161 | -52.6232 | 0
-52.5879 | 72.266 | -52.5879 | 0
-52.5525 | 78.0396 | -52.5525 | 0
-52.5172 | 75.3351 | -52.5172 | 0
-52.4819 | 77.8777 | -52.4819 | 0
-52.4465 | 74.0443 | -52.4465 | 0
-52.4112 | 74.3861 | -52.4112 | 0
-52.3758 | 73.418 | -52.3758 | 0
-52.3405 | 74.9574 | -52.3405 | 0
-52.3052 | 74.6705 | -52.3052 | 0
-52.2698 | 77.2061 | -52.2698 | 0
-52.2345 | 70.7622 | -52.2345 | 0
-52.1991 | 74.1057 | -52.1991 | 0
-52.1638 | 76.9602 | -52.1638 | 0
-52.1285 | 74.7173 | -52.1285 | 0
-52.0931 | 73.5353 | -52.0931 | 0
-52.0578 | 77.7639 | -52.0578 | 0
-52.0224 | 79.3218 | -52.0224 | 0
-51.9871 | 80.5231 | -51.9871 | 0
-51.9517 | 78.3628 | -51.9517 | 0
-51.9164 | 72.7484 | -51.9164 | 0
-51.8811 | 75.2242 | -51.8811 | 0
-51.8457 | 79.4896 | -51.8457 | 0
-51.8104 | 76.2187 | -51.8104 | 0
-51.775 | 69.3162 | -51.775 | 0
-51.7397 | 73.1853 | -51.7397 | 0
-51.7044 | 73.9431 | -51.7044 | 0
-51.669 | 74.6921 | -51.669 | 0
-51.6337 | 78.4948 | -51.6337 | 0
-51.5983 | 77.2159 | -51.5983 | 0
-51.563 | 75.1033 | -51.563 | 0
-51.5277 | 77.8861 | -51.5277 | 0
-51.4923 | 75.7983 | -51.4923 | 0
-51.457 | 79.1898 | -51.457 | 0
-51.4216 | 73.9697 | -51.4216 | 0
-51.3863 | 75.1694 | -51.3863 | 0
-51.3509 | 79.4486 | -51.3509 | 0
-51.3156 | 76.1653 | -51.3156 | 0
-51.2803 | 76.6732 | -51.2803 | 0
-51.2449 | 80.2222 | -51.2449 | 0
-51.2096 | 73.1886 | -51.2096 | 0
-51.1742 | 76.4322 | -51.1742 | 0
-51.1389 | 80.9222 | -51.1389 | 0
-51.1036 | 73.4739 | -51.1036 | 0
-51.0682 | 76.9481 | -51.0682 | 0
-51.0329 | 77.3846 | -51.0329 | 0
-50.9975 | 73.1069 | -50.9975 | 0
-50.9622 | 78.7672 | -50.9622 | 0
-50.9269 | 75.8795 | -50.9269 | 0
-50.8915 | 75.2986 | -50.8915 | 0
-50.8562 | 79.4377 | -50.8562 | 0
-50.8208 | 80.4938 | -50.8208 | 0
-50.7855 | 80.1413 | -50.7855 | 0
-50.7501 | 75.9001 | -50.7501 | 0
-50.7148 | 75.3861 | -50.7148 | 0
-50.6795 | 75.9862 | -50.6795 | 0
-50.6441 | 78.3608 | -50.6441 | 0
-50.6088 | 78.3505 | -50.6088 | 0
-50.5734 | 78.768 | -50.5734 | 0
-50.5381 | 81.5499 | -50.5381 | 0
-50.5027 | 78.042 | -50.5027 | 0
-50.4674 | 79.8961 | -50.4674 | 0
-50.4321 | 78.5013 | -50.4321 | 130.8415
-50.3967 | 76.3249 | -50.3967 | 133.8324
-50.3614 | 82.1648 | -50.3614 | 131.5742
-50.3261 | 76.6367 | -50.3261 | 132.6859
-50.2907 | 79.7009 | -50.2907 | 130.8461
-50.2554 | 79.6082 | -50.2554 | 128.4639
-50.22 | 74.9746 | -50.22 | 130.1787
-50.1847 | 77.8872 | -50.1847 | 132.0275
-50.1493 | 81.3958 | -50.1493 | 131.8571
-50.114 | 78.6446 | -50.114 | 131.3118
-50.0787 | 82.8959 | -50.0787 | 131.991
-50.0433 | 81.9914 | -50.0433 | 130.2992
-50.008 | 79.0566 | -50.008 | 129.6078
-49.9726 | 80.0313 | -49.9726 | 132.6579
-49.9373 | 75.3233 | -49.9373 | 133.062
-49.9019 | 77.1934 | -49.9019 | 132.7494
-49.8666 | 83.273 | -49.8666 | 130.8521
-49.8313 | 79.9074 | -49.8313 | 127.3799
-49.7959 | 81.8689 | -49.7959 | 126.7894
-49.7606 | 79.9565 | -49.7606 | 135.2188
-49.7253 | 79.3039 | -49.7253 | 131.2447
-49.6899 | 80.9525 | -49.6899 | 134.7732
-49.6546 | 82.2741 | -49.6546 | 136.7571
-49.6192 | 77.8934 | -49.6192 | 133.2531
-49.5839 | 83.1404 | -49.5839 | 133.1933
-49.5485 | 79.9587 | -49.5485 | 136.0232
-49.5132 | 80.199 | -49.5132 | 136.3007
-49.4779 | 81.3051 | -49.4779 | 136.2934
-49.4425 | 81.7997 | -49.4425 | 139.9731
-49.4072 | 82.8656 | -49.4072 | 139.8827
-49.3718 | 78.8905 | -49.3718 | 140.2358
-49.3365 | 80.7542 | -49.3365 | 132.6438
-49.3011 | 84.0906 | -49.3011 | 134.5446
-49.2658 | 82.0826 | -49.2658 | 128.8308
-49.2305 | 85.0279 | -49.2305 | 130.3938
-49.1951 | 84.8565 | -49.1951 | 134.2253
-49.1598 | 80.3032 | -49.1598 | 138.699
-49.1244 | 85.4601 | -49.1244 | 139.0498
-49.0891 | 80.6638 | -49.0891 | 138.6674
-49.0538 | 82.6384 | -49.0538 | 138.4305
-49.0184 | 83.2629 | -49.0184 | 141.0143
-48.9831 | 84.5575 | -48.9831 | 133.7696
-48.9477 | 87.3181 | -48.9477 | 133.2885
-48.9124 | 84.1754 | -48.9124 | 129.6001
-48.877 | 84.0431 | -48.877 | 130.5713
-48.8417 | 83.9087 | -48.8417 | 136.4248
-48.8064 | 81.3106 | -48.8064 | 137.6992
-48.771 | 83.0305 | -48.771 | 141.6683
-48.7357 | 82.5424 | -48.7357 | 139.8882
-48.7004 | 84.699 | -48.7004 | 137.064
-48.665 | 83.3147 | -48.665 | 135.8244
-48.6297 | 86.5309 | -48.6297 | 135.5532
-48.5943 | 82.4482 | -48.5943 | 136.4562
-48.559 | 88.0566 | -48.559 | 139.4734
-48.5236 | 81.5766 | -48.5236 | 140.6961
-48.4883 | 84.3268 | -48.4883 | 141.0315
-48.453 | 86.2799 | -48.453 | 139.2513
-48.4176 | 81.3507 | -48.4176 | 134.7789
-48.3823 | 83.3024 | -48.3823 | 137.6271
-48.3469 | 85.8953 | -48.3469 | 142.5787
-48.3116 | 84.3461 | -48.3116 | 141.579
-48.2762 | 85.2623 | -48.2762 | 144.3792
-48.2409 | 87.0716 | -48.2409 | 139.9247
-48.2056 | 90.2203 | -48.2056 | 136.9231
-48.1702 | 88.2197 | -48.1702 | 136.491
-48.1349 | 87.7725 | -48.1349 | 135.4422
-48.0995 | 84.3067 | -48.0995 | 132.9179
-48.0642 | 83.8295 | -48.0642 | 136.8725
-48.0289 | 84.2807 | -48.0289 | 133.1285
-47.9935 | 86.2494 | -47.9935 | 140.7119
-47.9582 | 85.0907 | -47.9582 | 140.8848
-47.9228 | 89.5716 | -47.9228 | 134.1831
-47.8875 | 89.0739 | -47.8875 | 137.9603
-47.8522 | 90.1569 | -47.8522 | 137.7771
-47.8168 | 88.5253 | -47.8168 | 143.4588
-47.7815 | 91.4169 | -47.7815 | 142.5475
-47.7461 | 85.7649 | -47.7461 | 141.5393
-47.7108 | 90.157 | -47.7108 | 140.1495
-47.6754 | 84.1062 | -47.6754 | 139.0251
-47.6401 | 84.7881 | -47.6401 | 148.4961
-47.6048 | 89.8077 | -47.6048 | 153.471
-47.5694 | 88.7728 | -47.5694 | 153.5551
-47.5341 | 86.7847 | -47.5341 | 153.1041
-47.4987 | 90.1613 | -47.4987 | 157.262
-47.4634 | 90.1069 | -47.4634 | 157.8407
-47.4281 | 88.6919 | -47.4281 | 165.2853
-47.3927 | 90.5459 | -47.3927 | 167.7958
-47.3574 | 93.6123 | -47.3574 | 165.0964
-47.322 | 92.4514 | -47.322 | 173.5683
-47.2867 | 87.2549 | -47.2867 | 176.1402
-47.2514 | 95.2985 | -47.2514 | 178.1151
-47.216 | 95.114 | -47.216 | 187.0795
-47.1807 | 89.618 | -47.1807 | 192.8912
-47.1453 | 91.974 | -47.1453 | 196.7666
-47.11 | 92.9238 | -47.11 | 200.8909
-47.0746 | 94.4379 | -47.0746 | 212.1075
-47.0393 | 95.989 | -47.0393 | 217.1108
-47.004 | 97.2705 | -47.004 | 223.384
-46.9686 | 99.0905 | -46.9686 | 232.5513
-46.9333 | 94.8423 | -46.9333 | 243.1158
-46.8979 | 99.7968 | -46.8979 | 253.7652
-46.8626 | 101.934 | -46.8626 | 262.3826
-46.8273 | 104.4412 | -46.8273 | 266.153
-46.7919 | 111.3824 | -46.7919 | 279.4922
-46.7566 | 112.1318 | -46.7566 | 301.1446
-46.7212 | 118.0804 | -46.7212 | 320.6667
-46.6859 | 133.8152 | -46.6859 | 341.7168
-46.6506 | 142.2604 | -46.6506 | 364.8121
-46.6152 | 154.4508 | -46.6152 | 383.9533
-46.5799 | 170.0526 | -46.5799 | 404.6003
-46.5445 | 182.7606 | -46.5445 | 423.1801
-46.5092 | 194.2603 | -46.5092 | 440.5031
-46.4738 | 206.5552 | -46.4738 | 453.5828
-46.4385 | 225.1474 | -46.4385 | 465.3813
-46.4032 | 234.9123 | -46.4032 | 483.2348
-46.3678 | 245.9205 | -46.3678 | 497.123
-46.3325 | 256.3339 | -46.3325 | 507.8909
-46.2971 | 270.5641 | -46.2971 | 529.6886
-46.2618 | 288.4441 | -46.2618 | 553.88
-46.2264 | 302.9396 | -46.2264 | 583.0145
-46.1911 | 324.2853 | -46.1911 | 615.2081
-46.1558 | 348.1546 | -46.1558 | 642.3065
-46.1204 | 373.2523 | -46.1204 | 666.2202
-46.0851 | 410.1848 | -46.0851 | 681.526
-46.0498 | 443.3674 | -46.0498 | 703.2465
-46.0144 | 480.6488 | -46.0144 | 723.0974
-45.9791 | 518.3279 | -45.9791 | 746.0114
-45.9437 | 560.1469 | -45.9437 | 751.4919
-45.9084 | 609.2281 | -45.9084 | 762.1318
-45.873 | 648.2062 | -45.873 | 784.7167
-45.8377 | 691.2595 | -45.8377 | 805.5673
-45.8024 | 730.2947 | -45.8024 | 825.2829
-45.767 | 768.2101 | -45.767 | 844.8962
-45.7317 | 804.8716 | -45.7317 | 864.4423
-45.6963 | 836.8015 | -45.6963 | 883.4728
-45.661 | 865.3209 | -45.661 | 900.7643
-45.6257 | 893.1948 | -45.6257 | 925.4808
-45.5903 | 918.2958 | -45.5903 | 937.2608
-45.555 | 946.5939 | -45.555 | 945.8293
-45.5196 | 975.1926 | -45.5196 | 957.8054
-45.4843 | 1012.642 | -45.4843 | 970.5353
-45.4489 | 1037.491 | -45.4489 | 985.8168
-45.4136 | 1067.093 | -45.4136 | 995.2651
-45.3783 | 1101.102 | -45.3783 | 1012.119
-45.3429 | 1137.18 | -45.3429 | 1030.305
-45.3076 | 1175.718 | -45.3076 | 1048.25
-45.2722 | 1206.619 | -45.2722 | 1073.418
-45.2369 | 1232.963 | -45.2369 | 1090.2
-45.2015 | 1269.38 | -45.2015 | 1113.81
-45.1662 | 1303.392 | -45.1662 | 1143.873
-45.1309 | 1324.306 | -45.1309 | 1166.564
-45.0955 | 1348.908 | -45.0955 | 1187.643
-45.0602 | 1367.913 | -45.0602 | 1212.063
-45.0249 | 1385.903 | -45.0249 | 1234.147
-44.9895 | 1419.287 | -44.9895 | 1256.119
-44.9542 | 1448.767 | -44.9542 | 1270.107
-44.9188 | 1470.92 | -44.9188 | 1282.017
-44.8835 | 1492.999 | -44.8835 | 1301.411
-44.8481 | 1526.856 | -44.8481 | 1334.711
-44.8128 | 1559.095 | -44.8128 | 1365.084
-44.7775 | 1572.786 | -44.7775 | 1387.893
-44.7421 | 1591.233 | -44.7421 | 1410.015
-44.7068 | 1610.495 | -44.7068 | 1433.948
-44.6714 | 1630.063 | -44.6714 | 1455.077
-44.6361 | 1648.202 | -44.6361 | 1478.793
-44.6007 | 1675.451 | -44.6007 | 1512.224
-44.5654 | 1718.489 | -44.5654 | 1538.066
-44.5301 | 1749.286 | -44.5301 | 1561.977
-44.4947 | 1778.016 | -44.4947 | 1584.498
-44.4594 | 1803.188 | -44.4594 | 1603.188
-44.4241 | 1837.955 | -44.4241 | 1607.331
-44.3887 | 1861.339 | -44.3887 | 1635.093
-44.3534 | 1883.111 | -44.3534 | 1670.671
-44.318 | 1903.595 | -44.318 | 1689.662
-44.2827 | 1946.111 | -44.2827 | 1689.455
-44.2473 | 1982.245 | -44.2473 | 1711.257
-44.212 | 2007.281 | -44.212 | 1733.703
-44.1767 | 2037.947 | -44.1767 | 1767.172
-44.1413 | 2063.931 | -44.1413 | 1770.885
-44.106 | 2096.137 | -44.106 | 1775.5
-44.0706 | 2124.888 | -44.0706 | 1794.846
-44.0353 | 2137.32 | -44.0353 | 1811.55
-43.9999 | 2155.785 | -43.9999 | 1843.086
-43.9646 | 2175.417 | -43.9646 | 1873.134
-43.9293 | 2185.867 | -43.9293 | 1901.106
-43.8939 | 2213.302 | -43.8939 | 1920.588
-43.8586 | 2240.398 | -43.8586 | 1947.002
-43.8232 | 2255.078 | -43.8232 | 1974.337
-43.7879 | 2263.799 | -43.7879 | 1999.306
-43.7526 | 2285.46 | -43.7526 | 2021.626
-43.7172 | 2299.371 | -43.7172 | 2034.175
-43.6819 | 2320.066 | -43.6819 | 2049.376
-43.6465 | 2343.863 | -43.6465 | 2074.642
-43.6112 | 2363.567 | -43.6112 | 2074.472
-43.5759 | 2390.087 | -43.5759 | 2083.97
-43.5405 | 2400.657 | -43.5405 | 2112.433
-43.5052 | 2417.817 | -43.5052 | 2130.274
-43.4698 | 2444.091 | -43.4698 | 2146.276
-43.4345 | 2456.008 | -43.4345 | 2150.721
-43.3991 | 2469.155 | -43.3991 | 2183.344
-43.3638 | 2481.447 | -43.3638 | 2214.149
-43.3285 | 2492.61 | -43.3285 | 2228.802
-43.2931 | 2513.482 | -43.2931 | 2244.337
-43.2578 | 2530.788 | -43.2578 | 2258.227
-43.2224 | 2534.345 | -43.2224 | 2282.816
-43.1871 | 2556.483 | -43.1871 | 2297.832
-43.1518 | 2567.647 | -43.1518 | 2332.441
-43.1164 | 2580.849 | -43.1164 | 2359.869
-43.0811 | 2594.795 | -43.0811 | 2353.399
-43.0457 | 2606.423 | -43.0457 | 2355.351
-43.0104 | 2623.461 | -43.0104 | 2373.239
-42.9751 | 2633.808 | -42.9751 | 2384.75
-42.9397 | 2665.404 | -42.9397 | 2393.51
-42.9044 | 2667.361 | -42.9044 | 2407.525
-42.869 | 2666.45 | -42.869 | 2415.662
-42.8337 | 2697.29 | -42.8337 | 2426.687
-42.7983 | 2703.42 | -42.7983 | 2435.304
-42.763 | 2723.323 | -42.763 | 2446.882
-42.7277 | 2747.079 | -42.7277 | 2466.321
-42.6923 | 2744.381 | -42.6923 | 2479.212
-42.657 | 2767.999 | -42.657 | 2476.738
-42.6216 | 2777.626 | -42.6216 | 2484.52
-42.5863 | 2780.878 | -42.5863 | 2491.129
-42.551 | 2790.178 | -42.551 | 2496.75
-42.5156 | 2809.479 | -42.5156 | 2494.847
-42.4803 | 2836.876 | -42.4803 | 2512.039
-42.4449 | 2835.775 | -42.4449 | 2530.204
-42.4096 | 2845.623 | -42.4096 | 2535.85
-42.3743 | 2858.664 | -42.3743 | 2553.827
-42.3389 | 2892.909 | -42.3389 | 2562.299
-42.3036 | 2908.646 | -42.3036 | 2570.942
-42.2682 | 2921.314 | -42.2682 | 2574.126
-42.2329 | 2928.017 | -42.2329 | 2587.694
-42.1975 | 2950.769 | -42.1975 | 2602.725
-42.1622 | 2964.387 | -42.1622 | 2613.464
-42.1269 | 2964.805 | -42.1269 | 2635.592
-42.0915 | 3002.278 | -42.0915 | 2653.039
-42.0562 | 3032.889 | -42.0562 | 2665.605
-42.0208 | 3034.294 | -42.0208 | 2677.367
-41.9855 | 3024.158 | -41.9855 | 2689.195
-41.9502 | 3021.376 | -41.9502 | 2701.981
-41.9148 | 3038.259 | -41.9148 | 2727.249
-41.8795 | 3046.421 | -41.8795 | 2743.575
-41.8441 | 3057.159 | -41.8441 | 2758.283
-41.8088 | 3073.034 | -41.8088 | 2779.453
-41.7734 | 3087.608 | -41.7734 | 2794.492
-41.7381 | 3090.991 | -41.7381 | 2808.358
-41.7028 | 3095.679 | -41.7028 | 2811.34
-41.6674 | 3105.725 | -41.6674 | 2798.365
-41.6321 | 3117.293 | -41.6321 | 2815.52
-41.5967 | 3131.379 | -41.5967 | 2834.56
-41.5614 | 3138.413 | -41.5614 | 2854.649
-41.5261 | 3139.738 | -41.5261 | 2871.547
-41.4907 | 3155.198 | -41.4907 | 2875.13
-41.4554 | 3183.94 | -41.4554 | 2880.615
-41.42 | 3177.467 | -41.42 | 2896.422
-41.3847 | 3178.811 | -41.3847 | 2911.482
-41.3494 | 3193.071 | -41.3494 | 2920.763
-41.314 | 3215.325 | -41.314 | 2939.361
-41.2787 | 3216.518 | -41.2787 | 2965.33
-41.2433 | 3223.208 | -41.2433 | 2973.241
-41.208 | 3241.252 | -41.208 | 2974.49
-41.1726 | 3257.396 | -41.1726 | 2985.301
-41.1373 | 3262.017 | -41.1373 | 3006.979
-41.102 | 3263.835 | -41.102 | 3016.551
-41.0666 | 3273.256 | -41.0666 | 3014.217
-41.0313 | 3284.589 | -41.0313 | 3021.707
-40.9959 | 3290.392 | -40.9959 | 3050.17
-40.9606 | 3307.828 | -40.9606 | 3066.646
-40.9252 | 3324.367 | -40.9252 | 3064.365
-40.8899 | 3325.495 | -40.8899 | 3086.77
-40.8546 | 3330.256 | -40.8546 | 3104.454
-40.8192 | 3348.328 | -40.8192 | 3120.436
-40.7839 | 3352.665 | -40.7839 | 3145.764
-40.7486 | 3375.245 | -40.7486 | 3142.306
-40.7132 | 3390.057 | -40.7132 | 3155.457
-40.6779 | 3395.806 | -40.6779 | 3175.439
-40.6425 | 3393.649 | -40.6425 | 3182.339
-40.6072 | 3397.222 | -40.6072 | 3187.326
-40.5718 | 3414.006 | -40.5718 | 3186.894
-40.5365 | 3442.593 | -40.5365 | 3203.018
-40.5012 | 3456.282 | -40.5012 | 3216.363
-40.4658 | 3455.26 | -40.4658 | 3225.929
-40.4305 | 3461.775 | -40.4305 | 3250.908
-40.3951 | 3471.754 | -40.3951 | 3253.938
-40.3598 | 3486.044 | -40.3598 | 3247.435
-40.3244 | 3487.065 | -40.3244 | 3267.087
-40.2891 | 3480.391 | -40.2891 | 3286.169
-40.2538 | 3486.287 | -40.2538 | 3290.88
-40.2184 | 3509.184 | -40.2184 | 3295.399
-40.1831 | 3509.18 | -40.1831 | 3302.744
-40.1478 | 3521.045 | -40.1478 | 3304.966
-40.1124 | 3518.544 | -40.1124 | 3317.156
-40.0771 | 3530.306 | -40.0771 | 3340.252
-40.0417 | 3549.898 | -40.0417 | 3351.017
-40.0064 | 3560.669 | -40.0064 | 3349.479
-39.971 | 3563.219 | -39.971 | 3357.17
-39.9357 | 3560.416 | -39.9357 | 3367.321
-39.9004 | 3573.325 | -39.9004 | 3391.428
-39.865 | 3597.737 | -39.865 | 3388.174
-39.8297 | 3606.763 | -39.8297 | 3405.962
-39.7943 | 3614.64 | -39.7943 | 3414.026
-39.759 | 3605.344 | -39.759 | 3413.503
-39.7236 | 3620.254 | -39.7236 | 3420.144
-39.6883 | 3632.354 | -39.6883 | 3436.55
-39.653 | 3639.973 | -39.653 | 3445.299
-39.6176 | 3652.65 | -39.6176 | 3455.365
-39.5823 | 3663.547 | -39.5823 | 3458.814
-39.5469 | 3666.702 | -39.5469 | 3474.452
-39.5116 | 3660.641 | -39.5116 | 3485.332
-39.4763 | 3646.251 | -39.4763 | 3484.677
-39.4409 | 3655.05 | -39.4409 | 3499.284
-39.4056 | 3685.324 | -39.4056 | 3520.198
-39.3702 | 3719.89 | -39.3702 | 3529.236
-39.3349 | 3747.33 | -39.3349 | 3536.222
-39.2996 | 3735.66 | -39.2996 | 3536.111
-39.2642 | 3719.556 | -39.2642 | 3540.078
-39.2289 | 3720.606 | -39.2289 | 3557.635
-39.1935 | 3731.014 | -39.1935 | 3571.649
-39.1582 | 3751.563 | -39.1582 | 3584.515
-39.1228 | 3766.923 | -39.1228 | 3591.677
-39.0875 | 3759.997 | -39.0875 | 3595.497
-39.0522 | 3761.95 | -39.0522 | 3613.283
-39.0168 | 3765.608 | -39.0168 | 3627.419
-38.9815 | 3776.986 | -38.9815 | 3637.908
-38.9461 | 3792.772 | -38.9461 | 3641.964
-38.9108 | 3802.735 | -38.9108 | 3653.407
-38.8755 | 3810.806 | -38.8755 | 3654.041
-38.8401 | 3823.378 | -38.8401 | 3653.664
-38.8048 | 3834.569 | -38.8048 | 3670.022
-38.7694 | 3846.72 | -38.7694 | 3689.556
-38.7341 | 3857.191 | -38.7341 | 3697.556
-38.6987 | 3858.125 | -38.6987 | 3686.4
-38.6634 | 3862.899 | -38.6634 | 3693.326
-38.6281 | 3875.942 | -38.6281 | 3710.426
-38.5927 | 3877.388 | -38.5927 | 3731.628
-38.5574 | 3884.56 | -38.5574 | 3753.543
-38.5221 | 3896.172 | -38.5221 | 3786.908
-38.4867 | 3913.423 | -38.4867 | 3798.667
-38.4514 | 3925.342 | -38.4514 | 3809.881
-38.416 | 3921.87 | -38.416 | 3810.918
-38.3807 | 3943.418 | -38.3807 | 3818.546
-38.3453 | 3964.462 | -38.3453 | 3839.288
-38.31 | 3961.596 | -38.31 | 3836.484
-38.2747 | 3971.956 | -38.2747 | 3821.045
-38.2393 | 3972.541 | -38.2393 | 3824.206
-38.204 | 3977.985 | -38.204 | 3845.428
-38.1686 | 3987.265 | -38.1686 | 3862.129
-38.1333 | 3992.465 | -38.1333 | 3875.347
-38.0979 | 3990.902 | -38.0979 | 3893.988
-38.0626 | 4000.157 | -38.0626 | 3906.924
-38.0273 | 4018.939 | -38.0273 | 3913.661
-37.9919 | 4035.777 | -37.9919 | 3920.943
-37.9566 | 4034.692 | -37.9566 | 3943.109
-37.9212 | 4037.815 | -37.9212 | 3963.378
-37.8859 | 4037.116 | -37.8859 | 3969.994
-37.8506 | 4040.707 | -37.8506 | 3961.121
-37.8152 | 4044.44 | -37.8152 | 3949.67
-37.7799 | 4049.943 | -37.7799 | 3942.447
-37.7445 | 4045.487 | -37.7445 | 3956.055
-37.7092 | 4070.742 | -37.7092 | 3988.456
-37.6739 | 4078.809 | -37.6739 | 3998.541
-37.6385 | 4086.872 | -37.6385 | 4010.32
-37.6032 | 4104.003 | -37.6032 | 4017.267
-37.5678 | 4114.8 | -37.5678 | 4006.365
-37.5325 | 4122.636 | -37.5325 | 4027.364
-37.4971 | 4129.513 | -37.4971 | 4054.231
-37.4618 | 4141.02 | -37.4618 | 4063.132
-37.4265 | 4142.335 | -37.4265 | 4065.149
-37.3911 | 4161.133 | -37.3911 | 4073.156
-37.3558 | 4177.468 | -37.3558 | 4095.133
-37.3204 | 4171.095 | -37.3204 | 4092.681
-37.2851 | 4179.163 | -37.2851 | 4098.681
-37.2498 | 4169.944 | -37.2498 | 4123.291
-37.2144 | 4173.249 | -37.2144 | 4146.228
-37.1791 | 4200.331 | -37.1791 | 4159.868
-37.1437 | 4219.932 | -37.1437 | 4171.61
-37.1084 | 4215.844 | -37.1084 | 4171.19
-37.0731 | 4228.205 | -37.0731 | 4168.899
-37.0377 | 4238.427 | -37.0377 | 4180.421
-37.0024 | 4242.286 | -37.0024 | 4199.435
-36.967 | 4253.812 | -36.967 | 4211.659
-36.9317 | 4277.542 | -36.9317 | 4220.943
-36.8963 | 4281.087 | -36.8963 | 4228.64
-36.861 | 4281.82 | -36.861 | 4232.843
-36.8257 | 4285.092 | -36.8257 | 4234.284
-36.7903 | 4281.711 | -36.7903 | 4236.967
-36.755 | 4288.11 | -36.755 | 4240.427
-36.7196 | 4305.526 | -36.7196 | 4234.577
-36.6843 | 4327.76 | -36.6843 | 4243.133
-36.6489 | 4332.597 | -36.6489 | 4251.24
-36.6136 | 4348.243 | -36.6136 | 4265.383
-36.5783 | 4351.781 | -36.5783 | 4266.135
-36.5429 | 4351.206 | -36.5429 | 4282.913
-36.5076 | 4358.812 | -36.5076 | 4299.521
-36.4723 | 4367.601 | -36.4723 | 4307.517
-36.4369 | 4381.292 | -36.4369 | 4323.733
-36.4016 | 4393.069 | -36.4016 | 4330.509
-36.3662 | 4414.291 | -36.3662 | 4333.522
-36.3309 | 4422.035 | -36.3309 | 4336.155
-36.2955 | 4421.798 | -36.2955 | 4355.992
-36.2602 | 4411.011 | -36.2602 | 4382.672
-36.2249 | 4413.421 | -36.2249 | 4391.3
-36.1895 | 4423.241 | -36.1895 | 4388.48
-36.1542 | 4428.743 | -36.1542 | 4392.521
-36.1188 | 4443.668 | -36.1188 | 4419.24
-36.0835 | 4451.335 | -36.0835 | 4452.225
-36.0481 | 4454.449 | -36.0481 | 4477.339
-36.0128 | 4466.189 | -36.0128 | 4489.64
-35.9775 | 4472.669 | -35.9775 | 4491.271
-35.9421 | 4472.397 | -35.9421 | 4497.601
-35.9068 | 4481.045 | -35.9068 | 4511.198
-35.8714 | 4499.754 | -35.8714 | 4520.129
-35.8361 | 4510.553 | -35.8361 | 4518.619
-35.8008 | 4513.326 | -35.8008 | 4513.248
-35.7654 | 4527.214 | -35.7654 | 4523.337
-35.7301 | 4535.897 | -35.7301 | 4530.865
-35.6947 | 4531.21 | -35.6947 | 4522.649
-35.6594 | 4541.658 | -35.6594 | 4530.212
-35.6241 | 4537.683 | -35.6241 | 4553.711
-35.5887 | 4553.538 | -35.5887 | 4554.833
-35.5534 | 4562.615 | -35.5534 | 4545.162
-35.518 | 4580.592 | -35.518 | 4552.457
-35.4827 | 4591.43 | -35.4827 | 4568.683
-35.4474 | 4591.198 | -35.4474 | 4586.921
-35.412 | 4598.5 | -35.412 | 4594.442
-35.3767 | 4613.952 | -35.3767 | 4599.803
-35.3413 | 4621.977 | -35.3413 | 4627.022
-35.306 | 4628.343 | -35.306 | 4655.48
-35.2706 | 4642.938 | -35.2706 | 4666.081
-35.2353 | 4655.021 | -35.2353 | 4660.73
-35.2 | 4658.567 | -35.2 | 4654.74
-35.1646 | 4661.62 | -35.1646 | 4662.683
-35.1293 | 4670.782 | -35.1293 | 4669.39
-35.0939 | 4668.782 | -35.0939 | 4679.258
-35.0586 | 4686.011 | -35.0586 | 4697.732
-35.0232 | 4707.905 | -35.0232 | 4719.47
-34.9879 | 4713.487 | -34.9879 | 4711.953
-34.9526 | 4711.135 | -34.9526 | 4707.818
-34.9172 | 4714.948 | -34.9172 | 4692.914
-34.8819 | 4730.282 | -34.8819 | 4701.142
-34.8466 | 4728.68 | -34.8466 | 4728.791
-34.8112 | 4732.172 | -34.8112 | 4721.963
-34.7759 | 4757.682 | -34.7759 | 4717.636
-34.7405 | 4784.849 | -34.7405 | 4736.413
-34.7052 | 4790.906 | -34.7052 | 4755.988
-34.6698 | 4780.657 | -34.6698 | 4765.516
-34.6345 | 4770.792 | -34.6345 | 4773.44
-34.5992 | 4770.265 | -34.5992 | 4784.307
-34.5638 | 4783.477 | -34.5638 | 4786.247
-34.5285 | 4791.116 | -34.5285 | 4785.832
-34.4931 | 4797.69 | -34.4931 | 4797.159
-34.4578 | 4815.794 | -34.4578 | 4819.62
-34.4224 | 4837.891 | -34.4224 | 4820.625
-34.3871 | 4844.368 | -34.3871 | 4821.283
-34.3518 | 4848.929 | -34.3518 | 4838.13
-34.3164 | 4847.385 | -34.3164 | 4849.992
-34.2811 | 4862.393 | -34.2811 | 4850.414
-34.2457 | 4874.575 | -34.2457 | 4843.494
-34.2104 | 4871.659 | -34.2104 | 4841.623
-34.1751 | 4870.449 | -34.1751 | 4854.927
-34.1397 | 4889.685 | -34.1397 | 4875.911
-34.1044 | 4910.676 | -34.1044 | 4887.877
-34.069 | 4906.494 | -34.069 | 4885.137
-34.0337 | 4895.237 | -34.0337 | 4874.281
-33.9984 | 4919.328 | -33.9984 | 4884.666
-33.963 | 4948.643 | -33.963 | 4906.997
-33.9277 | 4954.749 | -33.9277 | 4920.993
-33.8923 | 4945.466 | -33.8923 | 4937.649
-33.857 | 4943.567 | -33.857 | 4942.482
-33.8216 | 4959.879 | -33.8216 | 4935.491
-33.7863 | 4985.893 | -33.7863 | 4937.704
-33.751 | 5008.078 | -33.751 | 4958.949
-33.7156 | 5017.689 | -33.7156 | 4976.479
-33.6803 | 5012.187 | -33.6803 | 4971.148
-33.6449 | 5003.59 | -33.6449 | 4970.553
-33.6096 | 5006.799 | -33.6096 | 4985.35
-33.5743 | 5021.173 | -33.5743 | 4996.242
-33.5389 | 5038.902 | -33.5389 | 5000.527
-33.5036 | 5056.086 | -33.5036 | 4999.339
-33.4682 | 5072.31 | -33.4682 | 5014.871
-33.4329 | 5083.522 | -33.4329 | 5028.23
-33.3976 | 5091.385 | -33.3976 | 5036.204
-33.3622 | 5099.975 | -33.3622 | 5042.034
-33.3269 | 5103.391 | -33.3269 | 5035.362
-33.2915 | 5087.112 | -33.2915 | 5034.14
-33.2562 | 5082.976 | -33.2562 | 5051.399
-33.2208 | 5089.209 | -33.2208 | 5074.099
-33.1855 | 5093.265 | -33.1855 | 5095.212
-33.1502 | 5104.476 | -33.1502 | 5094.383
-33.1148 | 5112.549 | -33.1148 | 5097.552
-33.0795 | 5120.188 | -33.0795 | 5109.289
-33.0441 | 5130.131 | -33.0441 | 5117.174
-33.0088 | 5144.57 | -33.0088 | 5118.685
-32.9735 | 5163.909 | -32.9735 | 5129.073
-32.9381 | 5168.561 | -32.9381 | 5150.2
-32.9028 | 5161.538 | -32.9028 | 5159.043
-32.8674 | 5158.095 | -32.8674 | 5146.62
-32.8321 | 5176.41 | -32.8321 | 5142.076
-32.7968 | 5192.916 | -32.7968 | 5148.005
-32.7614 | 5206.374 | -32.7614 | 5163.064
-32.7261 | 5210.73 | -32.7261 | 5176.281
-32.6907 | 5208.08 | -32.6907 | 5181.973
-32.6554 | 5215.195 | -32.6554 | 5183.568
-32.62 | 5215.887 | -32.62 | 5183.862
-32.5847 | 5226.55 | -32.5847 | 5177.564
-32.5494 | 5247.125 | -32.5494 | 5179.252
-32.514 | 5256.771 | -32.514 | 5187.667
-32.4787 | 5264.752 | -32.4787 | 5200.998
-32.4433 | 5264.464 | -32.4433 | 5215.945
-32.408 | 5266.913 | -32.408 | 5223.213
-32.3727 | 5282.188 | -32.3727 | 5225.603
-32.3373 | 5301.146 | -32.3373 | 5238.599
-32.302 | 5311.519 | -32.302 | 5263.981
-32.2666 | 5312.788 | -32.2666 | 5272.695
-32.2313 | 5316.81 | -32.2313 | 5270.358
-32.196 | 5322.077 | -32.196 | 5272.231
-32.1606 | 5326.826 | -32.1606 | 5277.769
-32.1253 | 5331.224 | -32.1253 | 5285.271
-32.0899 | 5340.782 | -32.0899 | 5292.42
-32.0546 | 5359.573 | -32.0546 | 5295.38
-32.0192 | 5379.13 | -32.0192 | 5293.547
-31.9839 | 5371.842 | -31.9839 | 5318.28
-31.9486 | 5368.56 | -31.9486 | 5340.88
-31.9132 | 5366.432 | -31.9132 | 5355.549
-31.8779 | 5367.702 | -31.8779 | 5359.339
-31.8425 | 5380.406 | -31.8425 | 5357.637
-31.8072 | 5398.729 | -31.8072 | 5356.37
-31.7719 | 5408.949 | -31.7719 | 5359.574
-31.7365 | 5418.722 | -31.7365 | 5377.227
-31.7012 | 5434.189 | -31.7012 | 5377.461
-31.6658 | 5445.175 | -31.6658 | 5362.646
-31.6305 | 5448.739 | -31.6305 | 5367.958
-31.5951 | 5446.288 | -31.5951 | 5379.327
-31.5598 | 5447.514 | -31.5598 | 5388.233
-31.5245 | 5457.442 | -31.5245 | 5390.512
-31.4891 | 5474.608 | -31.4891 | 5387.196
-31.4538 | 5488.96 | -31.4538 | 5397.718
-31.4184 | 5488.351 | -31.4184 | 5411.992
-31.3831 | 5493.464 | -31.3831 | 5409.899
-31.3478 | 5497.929 | -31.3478 | 5414.154
-31.3124 | 5506.608 | -31.3124 | 5426.017
-31.2771 | 5520.722 | -31.2771 | 5435.466
-31.2417 | 5532.352 | -31.2417 | 5438.058
-31.2064 | 5536.011 | -31.2064 | 5439.933
-31.1711 | 5552.805 | -31.1711 | 5474.615
-31.1357 | 5551.784 | -31.1357 | 5469.781
-31.1004 | 5555.462 | -31.1004 | 5469.66
-31.065 | 5563.021 | -31.065 | 5479.157
-31.0297 | 5576.558 | -31.0297 | 5488.58
-30.9943 | 5593.479 | -30.9943 | 5493.169
-30.959 | 5608.175 | -30.959 | 5509.257
-30.9237 | 5616.252 | -30.9237 | 5515.496
-30.8883 | 5606.154 | -30.8883 | 5522.496
-30.853 | 5608.418 | -30.853 | 5519.501
-30.8176 | 5622.099 | -30.8176 | 5521.255
-30.7823 | 5636.012 | -30.7823 | 5531.619
-30.7469 | 5642.762 | -30.7469 | 5541.537
-30.7116 | 5638.667 | -30.7116 | 5546.195
-30.6763 | 5646.632 | -30.6763 | 5553.274
-30.6409 | 5646.785 | -30.6409 | 5560.973
-30.6056 | 5660.508 | -30.6056 | 5569.627
-30.5703 | 5674.717 | -30.5703 | 5578.41
-30.5349 | 5674.693 | -30.5349 | 5586.818
-30.4996 | 5661.853 | -30.4996 | 5594.541
-30.4642 | 5664.485 | -30.4642 | 5600.344
-30.4289 | 5674.304 | -30.4289 | 5601.62
-30.3935 | 5686.621 | -30.3935 | 5602.913
-30.3582 | 5696.423 | -30.3582 | 5611.5
-30.3229 | 5708.215 | -30.3229 | 5622.733
-30.2875 | 5727.143 | -30.2875 | 5628.15
-30.2522 | 5747.481 | -30.2522 | 5627.509
-30.2168 | 5739.65 | -30.2168 | 5643.45
-30.1815 | 5732.256 | -30.1815 | 5654.807
-30.1461 | 5752.906 | -30.1461 | 5667.036
-30.1108 | 5773.695 | -30.1108 | 5676.633
-30.0755 | 5775.423 | -30.0755 | 5683.654
-30.0401 | 5779.085 | -30.0401 | 5692.344
-30.0048 | 5780.714 | -30.0048 | 5701.1
-29.9694 | 5777.253 | -29.9694 | 5695.833
-29.9341 | 5783.529 | -29.9341 | 5693.696
-29.8988 | 5787.658 | -29.8988 | 5703.606
-29.8634 | 5786.142 | -29.8634 | 5719.418
-29.8281 | 5793.297 | -29.8281 | 5730.327
-29.7927 | 5828.422 | -29.7927 | 5749.916
-29.7574 | 5837.997 | -29.7574 | 5740.98
-29.7221 | 5831.188 | -29.7221 | 5744.235
-29.6867 | 5829.733 | -29.6867 | 5757.308
-29.6514 | 5842.774 | -29.6514 | 5765.004
-29.616 | 5861.187 | -29.616 | 5763.439
-29.5807 | 5849.992 | -29.5807 | 5773.19
-29.5453 | 5867.188 | -29.5453 | 5776.14
-29.51 | 5882.559 | -29.51 | 5776.888
-29.4747 | 5885.296 | -29.4747 | 5781.325
-29.4393 | 5883.758 | -29.4393 | 5790.132
-29.404 | 5895.491 | -29.404 | 5805.288
-29.3686 | 5903.106 | -29.3686 | 5810.608
-29.3333 | 5912.322 | -29.3333 | 5815.149
-29.298 | 5917.066 | -29.298 | 5837.222
-29.2626 | 5917.733 | -29.2626 | 5848.168
-29.2273 | 5917.18 | -29.2273 | 5834.039
-29.1919 | 5921.029 | -29.1919 | 5816.713
-29.1566 | 5931.479 | -29.1566 | 5844.874
-29.1212 | 5933.631 | -29.1212 | 5854.189
-29.0859 | 5949.584 | -29.0859 | 5853.432
-29.0506 | 5963.269 | -29.0506 | 5852.476
-29.0152 | 5961.75 | -29.0152 | 5862.397
-28.9799 | 5952.114 | -28.9799 | 5896.252
-28.9445 | 5968.979 | -28.9445 | 5901.676
-28.9092 | 5963.764 | -28.9092 | 5897.78
-28.8739 | 5965.266 | -28.8739 | 5893.154
-28.8385 | 5974.254 | -28.8385 | 5892.802
-28.8032 | 5982.19 | -28.8032 | 5899.046
-28.7678 | 6000.052 | -28.7678 | 5923.521
-28.7325 | 6014.771 | -28.7325 | 5940.108
-28.6972 | 6019.011 | -28.6972 | 5951.291
-28.6618 | 6022.899 | -28.6618 | 5961.243
-28.6265 | 6029.937 | -28.6265 | 5967.978
-28.5911 | 6031.058 | -28.5911 | 5960.547
-28.5558 | 6029.415 | -28.5558 | 5959.837
-28.5205 | 6027.08 | -28.5205 | 5965.338
-28.4851 | 6019.149 | -28.4851 | 5974.707
-28.4498 | 6010.275 | -28.4498 | 5986.024
-28.4144 | 6010.597 | -28.4144 | 5997.235
-28.3791 | 6031.297 | -28.3791 | 6003.979
-28.3437 | 6056.333 | -28.3437 | 6013.412
-28.3084 | 6077.052 | -28.3084 | 6011.123
-28.2731 | 6095.734 | -28.2731 | 6007.982
-28.2377 | 6113.374 | -28.2377 | 6014.565
-28.2024 | 6116.951 | -28.2024 | 6030.307
-28.167 | 6110.463 | -28.167 | 6028.841
-28.1317 | 6111.865 | -28.1317 | 6037.833
-28.0964 | 6116.151 | -28.0964 | 6051.258
-28.061 | 6125.229 | -28.061 | 6063.12
-28.0257 | 6150.026 | -28.0257 | 6068.14
-27.9903 | 6154.571 | -27.9903 | 6059.429
-27.955 | 6137.321 | -27.955 | 6058.069
-27.9197 | 6119.153 | -27.9197 | 6071.157
-27.8843 | 6114.359 | -27.8843 | 6091.697
-27.849 | 6129.188 | -27.849 | 6101.633
-27.8136 | 6148.756 | -27.8136 | 6106.469
-27.7783 | 6167.238 | -27.7783 | 6104.956
-27.7429 | 6177.602 | -27.7429 | 6107.62
-27.7076 | 6181.629 | -27.7076 | 6117.296
-27.6723 | 6185.563 | -27.6723 | 6130.352
-27.6369 | 6199.386 | -27.6369 | 6142.583
-27.6016 | 6209.604 | -27.6016 | 6149.249
-27.5662 | 6214.616 | -27.5662 | 6162.944
-27.5309 | 6215.741 | -27.5309 | 6178.808
-27.4956 | 6217.217 | -27.4956 | 6179.292
-27.4602 | 6216.418 | -27.4602 | 6172.786
-27.4249 | 6235.495 | -27.4249 | 6173.184
-27.3895 | 6249.833 | -27.3895 | 6175.179
-27.3542 | 6253.049 | -27.3542 | 6170.87
-27.3188 | 6249.514 | -27.3188 | 6155.192
-27.2835 | 6269.711 | -27.2835 | 6179.684
-27.2482 | 6275.726 | -27.2482 | 6214.525
-27.2128 | 6274.617 | -27.2128 | 6232.793
-27.1775 | 6274.78 | -27.1775 | 6228.932
-27.1421 | 6285.211 | -27.1421 | 6211.121
-27.1068 | 6306.667 | -27.1068 | 6208.535
-27.0715 | 6310.521 | -27.0715 | 6204.816
-27.0361 | 6308.61 | -27.0361 | 6212.823
-27.0008 | 6305.798 | -27.0008 | 6228.77
-26.9654 | 6302.51 | -26.9654 | 6235.263
-26.9301 | 6313.514 | -26.9301 | 6248.126
-26.8947 | 6323.826 | -26.8947 | 6261.822
-26.8594 | 6329.616 | -26.8594 | 6264.5
-26.8241 | 6333.456 | -26.8241 | 6256.837
-26.7887 | 6347.67 | -26.7887 | 6262.88
-26.7534 | 6353.79 | -26.7534 | 6281.742
-26.718 | 6359.295 | -26.718 | 6291.882
-26.6827 | 6367.782 | -26.6827 | 6295.478
-26.6474 | 6378.083 | -26.6474 | 6296.828
-26.612 | 6377.547 | -26.612 | 6306.336
-26.5767 | 6376.458 | -26.5767 | 6310.977
-26.5413 | 6373.285 | -26.5413 | 6323.399
-26.506 | 6372.167 | -26.506 | 6332.729
-26.4706 | 6377.859 | -26.4706 | 6323.806
-26.4353 | 6397.701 | -26.4353 | 6324.354
-26.4 | 6416.357 | -26.4 | 6341.199
-26.3646 | 6426.792 | -26.3646 | 6348.258
-26.3293 | 6428.872 | -26.3293 | 6344.732
-26.2939 | 6439.499 | -26.2939 | 6360.932
-26.2586 | 6429.736 | -26.2586 | 6364.812
-26.2233 | 6430.134 | -26.2233 | 6365.304
-26.1879 | 6439.973 | -26.1879 | 6368.064
-26.1526 | 6453.401 | -26.1526 | 6377.805
-26.1172 | 6457.113 | -26.1172 | 6372.154
-26.0819 | 6456.226 | -26.0819 | 6372.541
-26.0466 | 6460.542 | -26.0466 | 6382.999
-26.0112 | 6472.792 | -26.0112 | 6395.773
-25.9759 | 6493.169 | -25.9759 | 6394.012
-25.9405 | 6502.312 | -25.9405 | 6402.318
-25.9052 | 6503.726 | -25.9052 | 6410.122
-25.8698 | 6497.784 | -25.8698 | 6417.802
-25.8345 | 6485.734 | -25.8345 | 6424.497
-25.7992 | 6482.753 | -25.7992 | 6424.293
-25.7638 | 6486.462 | -25.7638 | 6439.215
-25.7285 | 6498.111 | -25.7285 | 6455.046
-25.6931 | 6514.82 | -25.6931 | 6464.8
-25.6578 | 6528.897 | -25.6578 | 6460.972
-25.6225 | 6530.336 | -25.6225 | 6460.883
-25.5871 | 6527.834 | -25.5871 | 6464.842
-25.5518 | 6525.746 | -25.5518 | 6472.858
-25.5164 | 6528.731 | -25.5164 | 6484.087
-25.4811 | 6543.429 | -25.4811 | 6484.654
-25.4458 | 6555.556 | -25.4458 | 6488.372
-25.4104 | 6564.954 | -25.4104 | 6497.932
-25.3751 | 6571.701 | -25.3751 | 6509.768
-25.3397 | 6576.924 | -25.3397 | 6509.1
-25.3044 | 6569.082 | -25.3044 | 6502.959
-25.2691 | 6575.177 | -25.2691 | 6505.868
-25.2337 | 6592.599 | -25.2337 | 6517.5
-25.1984 | 6613.11 | -25.1984 | 6533.542
-25.163 | 6602.434 | -25.163 | 6529.305
-25.1277 | 6607.635 | -25.1277 | 6529.318
-25.0923 | 6612.787 | -25.0923 | 6536.611
-25.057 | 6605.39 | -25.057 | 6551.734
-25.0217 | 6605.297 | -25.0217 | 6568.828
-24.9863 | 6620.784 | -24.9863 | 6568.188
-24.951 | 6635.97 | -24.951 | 6561.41
-24.9156 | 6646.29 | -24.9156 | 6555.87
-24.8803 | 6654.705 | -24.8803 | 6563.983
-24.845 | 6653.132 | -24.845 | 6576.502
-24.8096 | 6673.39 | -24.8096 | 6591.386
-24.7743 | 6696.624 | -24.7743 | 6603.027
-24.7389 | 6680.532 | -24.7389 | 6601.239
-24.7036 | 6657.236 | -24.7036 | 6597.469
-24.6683 | 6646.817 | -24.6683 | 6597.444
-24.6329 | 6643.61 | -24.6329 | 6603.091
-24.5976 | 6639.777 | -24.5976 | 6615.659
-24.5622 | 6659.141 | -24.5622 | 6624.165
-24.5269 | 6685.807 | -24.5269 | 6637.632
-24.4915 | 6708.89 | -24.4915 | 6647.637
-24.4562 | 6719.675 | -24.4562 | 6648.377
-24.4209 | 6733.286 | -24.4209 | 6659.622
-24.3855 | 6742.173 | -24.3855 | 6658.728
-24.3502 | 6744.55 | -24.3502 | 6657.085
-24.3148 | 6741.51 | -24.3148 | 6660.332
-24.2795 | 6750.288 | -24.2795 | 6661.401
-24.2442 | 6754.959 | -24.2442 | 6665.817
-24.2088 | 6761.882 | -24.2088 | 6670.442
-24.1735 | 6772.712 | -24.1735 | 6676.357
-24.1381 | 6777.206 | -24.1381 | 6690.318
-24.1028 | 6786.036 | -24.1028 | 6690.024
-24.0674 | 6798.881 | -24.0674 | 6678.302
-24.0321 | 6814.47 | -24.0321 | 6666.218
-23.9968 | 6821.156 | -23.9968 | 6695.668
-23.9614 | 6814.105 | -23.9614 | 6700.831
-23.9261 | 6811.88 | -23.9261 | 6711.604
-23.8907 | 6820.054 | -23.8907 | 6733.817
-23.8554 | 6838.459 | -23.8554 | 6757.566
-23.82 | 6842.629 | -23.82 | 6775.642
-23.7847 | 6841.382 | -23.7847 | 6771.767
-23.7494 | 6837.833 | -23.7494 | 6750.303
-23.714 | 6835.173 | -23.714 | 6746.315
-23.6787 | 6841.318 | -23.6787 | 6749.201
-23.6434 | 6851.079 | -23.6434 | 6754.657
-23.608 | 6861.927 | -23.608 | 6762.441
-23.5727 | 6868.913 | -23.5727 | 6784.708
-23.5373 | 6874.207 | -23.5373 | 6808.834
-23.502 | 6876.501 | -23.502 | 6812.905
-23.4666 | 6874.296 | -23.4666 | 6799.863
-23.4313 | 6863.165 | -23.4313 | 6803.622
-23.396 | 6862.398 | -23.396 | 6810.912
-23.3606 | 6868.639 | -23.3606 | 6812.722
-23.3253 | 6879.621 | -23.3253 | 6811.967
-23.2899 | 6887.088 | -23.2899 | 6831.787
-23.2546 | 6899.415 | -23.2546 | 6846.455
-23.2192 | 6911.44 | -23.2192 | 6848.031
-23.1839 | 6920.638 | -23.1839 | 6838.65
-23.1486 | 6922.35 | -23.1486 | 6846.307
-23.1132 | 6929.345 | -23.1132 | 6850.015
-23.0779 | 6935.927 | -23.0779 | 6855.817
-23.0425 | 6939.788 | -23.0425 | 6865.463
-23.0072 | 6943.42 | -23.0072 | 6873.357
-22.9719 | 6955.786 | -22.9719 | 6884.227
-22.9365 | 6965.007 | -22.9365 | 6893.628
-22.9012 | 6966.208 | -22.9012 | 6900.053
-22.8658 | 6973.523 | -22.8658 | 6887.016
-22.8305 | 6980.159 | -22.8305 | 6890.28
-22.7951 | 6985.569 | -22.7951 | 6893.729
-22.7598 | 6988.729 | -22.7598 | 6886.817
-22.7245 | 6998.833 | -22.7245 | 6897.244
-22.6891 | 6991.526 | -22.6891 | 6913.025
-22.6538 | 6982.209 | -22.6538 | 6929.871
-22.6184 | 6985.955 | -22.6184 | 6943.788
-22.5831 | 6994.122 | -22.5831 | 6950.607
-22.5478 | 7006.185 | -22.5478 | 6948.572
-22.5124 | 7015.26 | -22.5124 | 6939.865
-22.4771 | 7007.302 | -22.4771 | 6928.003
-22.4417 | 7008.705 | -22.4417 | 6939.685
-22.4064 | 7022.102 | -22.4064 | 6950.634
-22.3711 | 7041.798 | -22.3711 | 6955.788
-22.3357 | 7048.99 | -22.3357 | 6948.463
-22.3004 | 7050.556 | -22.3004 | 6949.162
-22.265 | 7053.038 | -22.265 | 6957.948
-22.2297 | 7058.583 | -22.2297 | 6973.95
-22.1944 | 7065.853 | -22.1944 | 6987.038
-22.159 | 7073.525 | -22.159 | 6988.056
-22.1237 | 7082.722 | -22.1237 | 6983.657
-22.0883 | 7094.563 | -22.0883 | 6977.935
-22.053 | 7102.86 | -22.053 | 6990.859
-22.0176 | 7103.62 | -22.0176 | 7005.576
-21.9823 | 7101.362 | -21.9823 | 7016.264
-21.947 | 7101.854 | -21.947 | 7013.671
-21.9116 | 7115.507 | -21.9116 | 7018.427
-21.8763 | 7125.305 | -21.8763 | 7027.664
-21.8409 | 7129.898 | -21.8409 | 7038.225
-21.8056 | 7134.517 | -21.8056 | 7036.975
-21.7703 | 7138.535 | -21.7703 | 7036.612
-21.7349 | 7137.127 | -21.7349 | 7036.313
-21.6996 | 7129.185 | -21.6996 | 7037.454
-21.6642 | 7129.435 | -21.6642 | 7050.222
-21.6289 | 7138.689 | -21.6289 | 7059.066
-21.5936 | 7150.258 | -21.5936 | 7065.121
-21.5582 | 7158.784 | -21.5582 | 7069.949
-21.5229 | 7164.359 | -21.5229 | 7074.758
-21.4875 | 7173.494 | -21.4875 | 7080.214
-21.4522 | 7184.405 | -21.4522 | 7084.616
-21.4168 | 7191.425 | -21.4168 | 7087.863
-21.3815 | 7202.253 | -21.3815 | 7086.395
-21.3462 | 7209.41 | -21.3462 | 7093.388
-21.3108 | 7209.398 | -21.3108 | 7112.358
-21.2755 | 7208.279 | -21.2755 | 7118.674
-21.2401 | 7207.594 | -21.2401 | 7112.846
-21.2048 | 7211.146 | -21.2048 | 7106.703
-21.1695 | 7224.894 | -21.1695 | 7113.354
-21.1341 | 7229.098 | -21.1341 | 7107.373
-21.0988 | 7227.613 | -21.0988 | 7116.558
-21.0634 | 7224.624 | -21.0634 | 7137.114
-21.0281 | 7237.734 | -21.0281 | 7148.198
-20.9928 | 7246.507 | -20.9928 | 7158.482
-20.9574 | 7258.667 | -20.9574 | 7163.467
-20.9221 | 7278.176 | -20.9221 | 7160.58
-20.8867 | 7274.698 | -20.8867 | 7139.64
-20.8514 | 7276.917 | -20.8514 | 7133.373
-20.816 | 7277.962 | -20.816 | 7135.318
-20.7807 | 7261.229 | -20.7807 | 7131.326
-20.7454 | 7249.794 | -20.7454 | 7142.666
-20.71 | 7259.848 | -20.71 | 7158.762
-20.6747 | 7294.016 | -20.6747 | 7177.322
-20.6393 | 7301.904 | -20.6393 | 7197.075
-20.604 | 7306.083 | -20.604 | 7204.697
-20.5687 | 7303.207 | -20.5687 | 7203.989
-20.5333 | 7286.933 | -20.5333 | 7197.751
-20.498 | 7291.26 | -20.498 | 7190.461
-20.4626 | 7298.371 | -20.4626 | 7202.593
-20.4273 | 7304.514 | -20.4273 | 7234.042
-20.3919 | 7299.738 | -20.3919 | 7236.349
-20.3566 | 7300.993 | -20.3566 | 7253.375
-20.3213 | 7303.239 | -20.3213 | 7264.158
-20.2859 | 7299.975 | -20.2859 | 7243.63
-20.2506 | 7309.17 | -20.2506 | 7234.727
-20.2152 | 7325.427 | -20.2152 | 7238.378
-20.1799 | 7346.7 | -20.1799 | 7252.738
-20.1446 | 7357.573 | -20.1446 | 7263.492
-20.1092 | 7351.86 | -20.1092 | 7258.957
-20.0739 | 7344.736 | -20.0739 | 7249.189
-20.0385 | 7353.067 | -20.0385 | 7243.641
-20.0032 | 7352.453 | -20.0032 | 7254.461
-19.9678 | 7359.94 | -19.9678 | 7270.672
-19.9325 | 7376.875 | -19.9325 | 7289.354
-19.8972 | 7395.238 | -19.8972 | 7292.759
-19.8618 | 7402.286 | -19.8618 | 7272.81
-19.8265 | 7404.912 | -19.8265 | 7254.295
-19.7911 | 7409.389 | -19.7911 | 7268.004
-19.7558 | 7410.404 | -19.7558 | 7275.133
-19.7205 | 7407.967 | -19.7205 | 7288.23
-19.6851 | 7402.785 | -19.6851 | 7309.646
-19.6498 | 7406.842 | -19.6498 | 7306.268
-19.6144 | 7414.45 | -19.6144 | 7308.341
-19.5791 | 7421.299 | -19.5791 | 7312.356
-19.5437 | 7418.678 | -19.5437 | 7316.188
-19.5084 | 7418.367 | -19.5084 | 7309.676
-19.4731 | 7420.667 | -19.4731 | 7306.187
-19.4377 | 7426.034 | -19.4377 | 7308.976
-19.4024 | 7434.111 | -19.4024 | 7315.973
-19.367 | 7444.848 | -19.367 | 7323.295
-19.3317 | 7455.322 | -19.3317 | 7329.788
-19.2964 | 7456.585 | -19.2964 | 7324.874
-19.261 | 7449.687 | -19.261 | 7327.638
-19.2257 | 7444.234 | -19.2257 | 7335.966
-19.1903 | 7445.977 | -19.1903 | 7350.542
-19.155 | 7465.036 | -19.155 | 7356.718
-19.1197 | 7474.535 | -19.1197 | 7360.558
-19.0843 | 7472.913 | -19.0843 | 7363.064
-19.049 | 7464.245 | -19.049 | 7363.538
-19.0136 | 7462.623 | -19.0136 | 7355.644
-18.9783 | 7465.952 | -18.9783 | 7349.749
-18.9429 | 7473.626 | -18.9429 | 7365.905
-18.9076 | 7484.916 | -18.9076 | 7385.225
-18.8723 | 7496.252 | -18.8723 | 7398.967
-18.8369 | 7506.536 | -18.8369 | 7403.586
-18.8016 | 7501.098 | -18.8016 | 7395.712
-18.7662 | 7504.488 | -18.7662 | 7395.899
-18.7309 | 7514.899 | -18.7309 | 7400.23
-18.6956 | 7518.874 | -18.6956 | 7387.608
-18.6602 | 7528.716 | -18.6602 | 7394.892
-18.6249 | 7534.144 | -18.6249 | 7409.708
-18.5895 | 7520.035 | -18.5895 | 7421.612
-18.5542 | 7516.065 | -18.5542 | 7423.918
-18.5189 | 7524.071 | -18.5189 | 7423.708
-18.4835 | 7545.668 | -18.4835 | 7423.067
-18.4482 | 7540.66 | -18.4482 | 7428.271
-18.4128 | 7541.566 | -18.4128 | 7427.875
-18.3775 | 7546.759 | -18.3775 | 7424.521
-18.3422 | 7541.962 | -18.3422 | 7434.28
-18.3068 | 7544.151 | -18.3068 | 7444.261
-18.2715 | 7549.718 | -18.2715 | 7450.837
-18.2361 | 7557.023 | -18.2361 | 7447.857
-18.2008 | 7565.972 | -18.2008 | 7442.19
-18.1654 | 7573.956 | -18.1654 | 7436.755
-18.1301 | 7579.875 | -18.1301 | 7432.317
-18.0948 | 7593.444 | -18.0948 | 7441.61
-18.0594 | 7605.455 | -18.0594 | 7451.191
-18.0241 | 7613.935 | -18.0241 | 7459.88
-17.9887 | 7602.859 | -17.9887 | 7467.686
-17.9534 | 7591.585 | -17.9534 | 7474.187
-17.9181 | 7584.789 | -17.9181 | 7479.11
-17.8827 | 7595.891 | -17.8827 | 7479.866
-17.8474 | 7615.483 | -17.8474 | 7474.277
-17.812 | 7629.793 | -17.812 | 7468.227
-17.7767 | 7628.206 | -17.7767 | 7465.018
-17.7413 | 7621.836 | -17.7413 | 7475.458
-17.706 | 7620.092 | -17.706 | 7485.171
-17.6707 | 7624.514 | -17.6707 | 7491.881
-17.6353 | 7628.714 | -17.6353 | 7491.465
-17.6 | 7641.038 | -17.6 | 7489.665
-17.5646 | 7655.414 | -17.5646 | 7486.631
-17.5293 | 7641.937 | -17.5293 | 7483.771
-17.494 | 7636.807 | -17.494 | 7486.602
-17.4586 | 7638.726 | -17.4586 | 7492.473
-17.4233 | 7654.138 | -17.4233 | 7499.003
-17.3879 | 7666.908 | -17.3879 | 7503.054
-17.3526 | 7675.35 | -17.3526 | 7505.297
-17.3173 | 7676.767 | -17.3173 | 7505.342
-17.2819 | 7669.862 | -17.2819 | 7507.932
-17.2466 | 7673.593 | -17.2466 | 7516.724
-17.2112 | 7692.333 | -17.2112 | 7532.511
-17.1759 | 7708.401 | -17.1759 | 7539.072
-17.1405 | 7711.59 | -17.1405 | 7540.068
-17.1052 | 7703.901 | -17.1052 | 7538.642
-17.0699 | 7696.779 | -17.0699 | 7555.258
-17.0345 | 7698.488 | -17.0345 | 7569.094
-16.9992 | 7706.718 | -16.9992 | 7579.024
-16.9638 | 7722.713 | -16.9638 | 7579.33
-16.9285 | 7726.511 | -16.9285 | 7575.382
-16.8931 | 7724.628 | -16.8931 | 7571.56
-16.8578 | 7718.688 | -16.8578 | 7571.606
-16.8225 | 7724.151 | -16.8225 | 7577.084
-16.7871 | 7734.772 | -16.7871 | 7585.73
-16.7518 | 7750.389 | -16.7518 | 7598.041
-16.7164 | 7762.964 | -16.7164 | 7589.873
-16.6811 | 7764.464 | -16.6811 | 7587.391
-16.6458 | 7753.464 | -16.6458 | 7594.555
-16.6104 | 7753.142 | -16.6104 | 7611.363
-16.5751 | 7753.75 | -16.5751 | 7616.096
-16.5397 | 7755.008 | -16.5397 | 7610.742
-16.5044 | 7753.374 | -16.5044 | 7614.66
-16.4691 | 7754.677 | -16.4691 | 7609.458
-16.4337 | 7758.703 | -16.4337 | 7601.34
-16.3984 | 7768.589 | -16.3984 | 7605.871
-16.363 | 7771.227 | -16.363 | 7614.099
-16.3277 | 7773.622 | -16.3277 | 7619.559
-16.2923 | 7784.998 | -16.2923 | 7612.564
-16.257 | 7791.888 | -16.257 | 7620.292
-16.2217 | 7797.053 | -16.2217 | 7635.182
-16.1863 | 7801.833 | -16.1863 | 7655.109
-16.151 | 7805.092 | -16.151 | 7658.111
-16.1156 | 7805.53 | -16.1156 | 7652.719
-16.0803 | 7801.492 | -16.0803 | 7639.426
-16.045 | 7799.266 | -16.045 | 7634.094
-16.0096 | 7799.565 | -16.0096 | 7631.265
-15.9743 | 7802.343 | -15.9743 | 7630.121
-15.9389 | 7805.178 | -15.9389 | 7637.301
-15.9036 | 7808.596 | -15.9036 | 7643.888
-15.8682 | 7813.024 | -15.8682 | 7649.608
-15.8329 | 7822.916 | -15.8329 | 7662.193
-15.7976 | 7829.015 | -15.7976 | 7666.76
-15.7622 | 7831.616 | -15.7622 | 7665.446
-15.7269 | 7827.542 | -15.7269 | 7666.449
-15.6915 | 7843.254 | -15.6915 | 7666.948
-15.6562 | 7869.03 | -15.6562 | 7669.989
-15.6209 | 7874.708 | -15.6209 | 7694.367
-15.5855 | 7873.799 | -15.5855 | 7700.427
-15.5502 | 7872.568 | -15.5502 | 7696.855
-15.5148 | 7887.43 | -15.5148 | 7691.463
-15.4795 | 7882.017 | -15.4795 | 7691.179
-15.4442 | 7870.177 | -15.4442 | 7694.445
-15.4088 | 7866.609 | -15.4088 | 7703.369
-15.3735 | 7873.934 | -15.3735 | 7718.943
-15.3381 | 7882.136 | -15.3381 | 7732.405
-15.3028 | 7885.443 | -15.3028 | 7735.649
-15.2675 | 7878.763 | -15.2675 | 7735.484
-15.2321 | 7877.101 | -15.2321 | 7733.942
-15.1968 | 7890.698 | -15.1968 | 7729.595
-15.1614 | 7899.464 | -15.1614 | 7734.509
-15.1261 | 7903.247 | -15.1261 | 7743.019
-15.0907 | 7899.917 | -15.0907 | 7754.897
-15.0554 | 7902.191 | -15.0554 | 7777.139
-15.0201 | 7907.147 | -15.0201 | 7788.455
-14.9847 | 7914.898 | -14.9847 | 7780.149
-14.9494 | 7934.376 | -14.9494 | 7773.676
-14.914 | 7949.454 | -14.914 | 7772.304
-14.8787 | 7957.577 | -14.8787 | 7777.84
-14.8434 | 7943.042 | -14.8434 | 7790.134
-14.808 | 7931.976 | -14.808 | 7787.194
-14.7727 | 7925.676 | -14.7727 | 7765.44
-14.7373 | 7943.111 | -14.7373 | 7781.027
-14.702 | 7951.91 | -14.702 | 7795.713
-14.6667 | 7951.364 | -14.6667 | 7808.944
-14.6313 | 7955.411 | -14.6313 | 7787.136
-14.596 | 7958.964 | -14.596 | 7780.61
-14.5606 | 7961.905 | -14.5606 | 7788.507
-14.5253 | 7956.676 | -14.5253 | 7792.696
-14.4899 | 7954.726 | -14.4899 | 7800.347
-14.4546 | 7955.563 | -14.4546 | 7809.778
-14.4193 | 7956.276 | -14.4193 | 7807.225
-14.3839 | 7956.59 | -14.3839 | 7799.434
-14.3486 | 7957.579 | -14.3486 | 7790.69
-14.3132 | 7971.625 | -14.3132 | 7818.833
-14.2779 | 7986.212 | -14.2779 | 7839.804
-14.2425 | 7999.329 | -14.2425 | 7854.042
-14.2072 | 7991.786 | -14.2072 | 7856.626
-14.1719 | 7992.816 | -14.1719 | 7866.059
-14.1365 | 7999.864 | -14.1365 | 7876.824
-14.1012 | 8008.629 | -14.1012 | 7862.127
-14.0658 | 8008.066 | -14.0658 | 7858.34
-14.0305 | 8003.242 | -14.0305 | 7862.086
-13.9952 | 8013.5 | -13.9952 | 7867.379
-13.9598 | 8013.405 | -13.9598 | 7873.064
-13.9245 | 8008.194 | -13.9245 | 7875.607
-13.8891 | 8008.538 | -13.8891 | 7855.038
-13.8538 | 8010.56 | -13.8538 | 7856.824
-13.8185 | 8012.426 | -13.8185 | 7872.719
-13.7831 | 8009.434 | -13.7831 | 7892.71
-13.7478 | 8013.264 | -13.7478 | 7900.799
-13.7124 | 8019.365 | -13.7124 | 7901.078
-13.6771 | 8010.033 | -13.6771 | 7897.313
-13.6418 | 8000.097 | -13.6418 | 7896.606
-13.6064 | 7992.653 | -13.6064 | 7897.425
-13.5711 | 8007.193 | -13.5711 | 7893.077
-13.5357 | 8015.949 | -13.5357 | 7892.56
-13.5004 | 8019.714 | -13.5004 | 7894.926
-13.465 | 8010.746 | -13.465 | 7898.134
-13.4297 | 8017.54 | -13.4297 | 7900.045
-13.3944 | 8031.419 | -13.3944 | 7901.901
-13.359 | 8022.915 | -13.359 | 7913.54
-13.3237 | 8012.757 | -13.3237 | 7923.754
-13.2883 | 8002.095 | -13.2883 | 7931.491
-13.253 | 8002.793 | -13.253 | 7925.908
-13.2177 | 8012.569 | -13.2177 | 7927.702
-13.1823 | 8027.947 | -13.1823 | 7933.569
-13.147 | 8038.831 | -13.147 | 7932.079
-13.1116 | 8045.485 | -13.1116 | 7930.473
-13.0763 | 8048.977 | -13.0763 | 7928.834
-13.041 | 8047.314 | -13.041 | 7928.905
-13.0056 | 8050.737 | -13.0056 | 7935.026
-12.9703 | 8058.04 | -12.9703 | 7946.169
-12.9349 | 8067.718 | -12.9349 | 7955.345
-12.8996 | 8070.224 | -12.8996 | 7962.275
-12.8642 | 8067.139 | -12.8642 | 7966.854
-12.8289 | 8067.222 | -12.8289 | 7952.642
-12.7936 | 8075.612 | -12.7936 | 7950.689
-12.7582 | 8091.007 | -12.7582 | 7959.726
-12.7229 | 8086.92 | -12.7229 | 7964.895
-12.6875 | 8088.785 | -12.6875 | 7967.349
-12.6522 | 8096.434 | -12.6522 | 7966.76
-12.6168 | 8102.863 | -12.6168 | 7973.287
-12.5815 | 8105.742 | -12.5815 | 7976.617
-12.5462 | 8104.819 | -12.5462 | 7976.289
-12.5108 | 8094.424 | -12.5108 | 7980.875
-12.4755 | 8092.029 | -12.4755 | 7983.867
-12.4401 | 8099.196 | -12.4401 | 7984.452
-12.4048 | 8111.583 | -12.4048 | 7991.539
-12.3695 | 8119.141 | -12.3695 | 7997.754
-12.3341 | 8119.875 | -12.3341 | 8002.025
-12.2988 | 8114.033 | -12.2988 | 8008.244
-12.2634 | 8109.977 | -12.2634 | 8013.509
-12.2281 | 8109.609 | -12.2281 | 8017.227
-12.1928 | 8115.708 | -12.1928 | 8024.29
-12.1574 | 8118.242 | -12.1574 | 8030.198
-12.1221 | 8112.578 | -12.1221 | 8033.188
-12.0867 | 8111.962 | -12.0867 | 8023.455
-12.0514 | 8117.399 | -12.0514 | 8015.632
-12.016 | 8135.458 | -12.016 | 8018.18
-11.9807 | 8140.547 | -11.9807 | 8025.239
-11.9454 | 8139.148 | -11.9454 | 8031.709
-11.91 | 8130.37 | -11.91 | 8032.583
-11.8747 | 8125.141 | -11.8747 | 8034.803
-11.8393 | 8123.337 | -11.8393 | 8037.34
-11.804 | 8129.624 | -11.804 | 8040.493
-11.7687 | 8131.9 | -11.7687 | 8049.26
-11.7333 | 8132.143 | -11.7333 | 8059.494
-11.698 | 8130.579 | -11.698 | 8064.751
-11.6626 | 8139.588 | -11.6626 | 8067.158
-11.6273 | 8153.948 | -11.6273 | 8069.46
-11.592 | 8167.609 | -11.592 | 8079.807
-11.5566 | 8172.466 | -11.5566 | 8077.116
-11.5213 | 8172.412 | -11.5213 | 8066.501
-11.4859 | 8182.593 | -11.4859 | 8065.052
-11.4506 | 8177.665 | -11.4506 | 8073.706
-11.4153 | 8161.814 | -11.4153 | 8089.806
-11.3799 | 8159.392 | -11.3799 | 8078.757
-11.3446 | 8166.516 | -11.3446 | 8069.263
-11.3092 | 8183.017 | -11.3092 | 8061.213
-11.2739 | 8177.279 | -11.2739 | 8067.68
-11.2385 | 8171.969 | -11.2385 | 8075.368
-11.2032 | 8167.779 | -11.2032 | 8083.96
-11.1679 | 8171.651 | -11.1679 | 8086.205
-11.1325 | 8174.375 | -11.1325 | 8085.304
-11.0972 | 8174.343 | -11.0972 | 8080.898
-11.0618 | 8178.142 | -11.0618 | 8081.633
-11.0265 | 8181.157 | -11.0265 | 8084.75
-10.9911 | 8180.803 | -10.9911 | 8090.809
-10.9558 | 8191.581 | -10.9558 | 8085.04
-10.9205 | 8202.495 | -10.9205 | 8077.958
-10.8851 | 8206.976 | -10.8851 | 8076.106
-10.8498 | 8209.274 | -10.8498 | 8087.498
-10.8145 | 8211.606 | -10.8145 | 8103.012
-10.7791 | 8217.677 | -10.7791 | 8115.844
-10.7438 | 8217.985 | -10.7438 | 8126.228
-10.7084 | 8215.34 | -10.7084 | 8132.686
-10.6731 | 8211.568 | -10.6731 | 8119.772
-10.6377 | 8209.108 | -10.6377 | 8116.067
-10.6024 | 8207.385 | -10.6024 | 8118.857
-10.5671 | 8204.502 | -10.5671 | 8124.512
-10.5317 | 8204.678 | -10.5317 | 8128.004
-10.4964 | 8207.797 | -10.4964 | 8129.543
-10.461 | 8222.751 | -10.461 | 8141.59
-10.4257 | 8235.977 | -10.4257 | 8150.404
-10.3903 | 8246.678 | -10.3903 | 8154.941
-10.355 | 8243.174 | -10.355 | 8152.27
-10.3197 | 8241.416 | -10.3197 | 8148.933
-10.2843 | 8244.604 | -10.2843 | 8145.516
-10.249 | 8247.595 | -10.249 | 8142.512
-10.2136 | 8247.57 | -10.2136 | 8140.483
-10.1783 | 8240.85 | -10.1783 | 8140.202
-10.143 | 8240.755 | -10.143 | 8132.769
-10.1076 | 8243.171 | -10.1076 | 8125.095
-10.0723 | 8246.975 | -10.0723 | 8122.696
-10.0369 | 8248.907 | -10.0369 | 8127.717
-10.0016 | 8249.408 | -10.0016 | 8134.861
-9.9663 | 8247.231 | -9.9663 | 8134.893
-9.9309 | 8246.048 | -9.9309 | 8140.528
-9.8956 | 8245.662 | -9.8956 | 8149.213
-9.8602 | 8246.036 | -9.8602 | 8152.768
-9.8249 | 8246.799 | -9.8249 | 8157.644
-9.7895 | 8247.859 | -9.7895 | 8163.942
-9.7542 | 8261.601 | -9.7542 | 8155.514
-9.7189 | 8273.736 | -9.7189 | 8148.177
-9.6835 | 8283.46 | -9.6835 | 8143.1
-9.6482 | 8279.084 | -9.6482 | 8156.268
-9.6128 | 8271.958 | -9.6128 | 8164.179
-9.5775 | 8263.345 | -9.5775 | 8157.014
-9.5422 | 8270.134 | -9.5422 | 8164.358
-9.5068 | 8283.193 | -9.5068 | 8167.418
-9.4715 | 8302.942 | -9.4715 | 8146.139
-9.4361 | 8310.275 | -9.4361 | 8146.059
-9.4008 | 8310.864 | -9.4008 | 8156.958
-9.3655 | 8303.795 | -9.3655 | 8177.888
-9.3301 | 8301.392 | -9.3301 | 8176.696
-9.2948 | 8302.123 | -9.2948 | 8162.239
-9.2594 | 8303.654 | -9.2594 | 8158.658
-9.2241 | 8308.912 | -9.2241 | 8165.73
-9.1887 | 8317.645 | -9.1887 | 8182.976
-9.1534 | 8319.073 | -9.1534 | 8184.659
-9.1181 | 8318.692 | -9.1181 | 8190.181
-9.0827 | 8316.285 | -9.0827 | 8201.729
-9.0474 | 8318.001 | -9.0474 | 8211.663
-9.012 | 8323.47 | -9.012 | 8217.728
-8.9767 | 8335.446 | -8.9767 | 8216.208
-8.9414 | 8348.711 | -8.9414 | 8229.504
-8.906 | 8357.806 | -8.906 | 8246.474
-8.8707 | 8350.661 | -8.8707 | 8261.518
-8.8353 | 8338.027 | -8.8353 | 8254.168
-8.8 | 8324.838 | -8.8 | 8238.688
-8.7646 | 8329.449 | -8.7646 | 8248.121
-8.7293 | 8335.515 | -8.7293 | 8249.669
-8.694 | 8342.616 | -8.694 | 8245.396
-8.6586 | 8332.288 | -8.6586 | 8255.312
-8.6233 | 8325.389 | -8.6233 | 8254.627
-8.5879 | 8322.65 | -8.5879 | 8241.274
-8.5526 | 8327.717 | -8.5526 | 8235.598
-8.5173 | 8331.199 | -8.5173 | 8238.354
-8.4819 | 8329.976 | -8.4819 | 8254.895
-8.4466 | 8324.505 | -8.4466 | 8264.66
-8.4112 | 8322.318 | -8.4112 | 8269.269
-8.3759 | 8334.254 | -8.3759 | 8263.667
-8.3406 | 8343.381 | -8.3406 | 8265.048
-8.3052 | 8350.966 | -8.3052 | 8268.562
-8.2699 | 8354.53 | -8.2699 | 8259.601
-8.2345 | 8365.078 | -8.2345 | 8258.699
-8.1992 | 8380.61 | -8.1992 | 8264.242
-8.1638 | 8373.017 | -8.1638 | 8267.604
-8.1285 | 8365.933 | -8.1285 | 8271.901
-8.0932 | 8359.271 | -8.0932 | 8277.201
-8.0578 | 8363.501 | -8.0578 | 8294.797
-8.0225 | 8370.439 | -8.0225 | 8306.873
-7.9871 | 8380.41 | -7.9871 | 8305.631
-7.9518 | 8390.431 | -7.9518 | 8295.471
-7.9165 | 8395.234 | -7.9165 | 8285.458
-7.8811 | 8383.161 | -7.8811 | 8284.199
-7.8458 | 8383.123 | -7.8458 | 8281.493
-7.8104 | 8388.492 | -7.8104 | 8280.111
-7.7751 | 8386.623 | -7.7751 | 8298.118
-7.7397 | 8387.787 | -7.7397 | 8307.835
-7.7044 | 8391.333 | -7.7044 | 8310.382
-7.6691 | 8388.385 | -7.6691 | 8303.806
-7.6337 | 8383.028 | -7.6337 | 8296.975
-7.5984 | 8374.433 | -7.5984 | 8289.492
-7.563 | 8373 | -7.563 | 8288.763
-7.5277 | 8376.6 | -7.5277 | 8289.488
-7.4924 | 8389.501 | -7.4924 | 8291.45
-7.457 | 8404.51 | -7.457 | 8298.484
-7.4217 | 8414.161 | -7.4217 | 8306.804
-7.3863 | 8396.627 | -7.3863 | 8312.28
-7.351 | 8394.047 | -7.351 | 8316.771
-7.3157 | 8400.679 | -7.3157 | 8319.69
-7.2803 | 8406.595 | -7.2803 | 8305.299
-7.245 | 8407.898 | -7.245 | 8304.979
-7.2096 | 8404.405 | -7.2096 | 8319.453
-7.1743 | 8403.732 | -7.1743 | 8326.805
-7.1389 | 8405.66 | -7.1389 | 8332.151
-7.1036 | 8411.66 | -7.1036 | 8334.968
-7.0683 | 8415.647 | -7.0683 | 8317.964
-7.0329 | 8417.262 | -7.0329 | 8301.965
-6.9976 | 8412.942 | -6.9976 | 8306.174
-6.9622 | 8407.599 | -6.9622 | 8307.051
-6.9269 | 8404.864 | -6.9269 | 8306.654
-6.8916 | 8429.127 | -6.8916 | 8309.878
-6.8562 | 8439.256 | -6.8562 | 8310.632
-6.8209 | 8436.9 | -6.8209 | 8309.246
-6.7855 | 8423.543 | -6.7855 | 8324.525
-6.7502 | 8412.88 | -6.7502 | 8334.521
-6.7149 | 8406.925 | -6.7149 | 8335.497
-6.6795 | 8412.415 | -6.6795 | 8345.559
-6.6442 | 8422.18 | -6.6442 | 8360.124
-6.6088 | 8437.192 | -6.6088 | 8382.146
-6.5735 | 8450.446 | -6.5735 | 8378.651
-6.5381 | 8460.115 | -6.5381 | 8366.159
-6.5028 | 8451.992 | -6.5028 | 8369.773
-6.4675 | 8448.87 | -6.4675 | 8364.394
-6.4321 | 8449.993 | -6.4321 | 8352.125
-6.3968 | 8446.647 | -6.3968 | 8345.748
-6.3614 | 8442.128 | -6.3614 | 8346.061
-6.3261 | 8436.125 | -6.3261 | 8355.654
-6.2908 | 8432.932 | -6.2908 | 8360.771
-6.2554 | 8432.448 | -6.2554 | 8364.123
-6.2201 | 8437.598 | -6.2201 | 8365.434
-6.1847 | 8438.053 | -6.1847 | 8367.358
-6.1494 | 8437.303 | -6.1494 | 8369.741
-6.114 | 8439.618 | -6.114 | 8373.032
-6.0787 | 8449.748 | -6.0787 | 8370.374
-6.0434 | 8465.952 | -6.0434 | 8363.303
-6.008 | 8470.631 | -6.008 | 8360.726
-5.9727 | 8469.353 | -5.9727 | 8360.297
-5.9373 | 8460.098 | -5.9373 | 8362.686
-5.902 | 8453.552 | -5.902 | 8369.699
-5.8667 | 8450.849 | -5.8667 | 8378.816
-5.8313 | 8456.844 | -5.8313 | 8391.398
-5.796 | 8467.946 | -5.796 | 8396.921
-5.7606 | 8480.916 | -5.7606 | 8397.994
-5.7253 | 8491.634 | -5.7253 | 8390.668
-5.69 | 8499.697 | -5.69 | 8401.426
-5.6546 | 8505.908 | -5.6546 | 8426.241
-5.6193 | 8489.459 | -5.6193 | 8412.604
-5.5839 | 8477.547 | -5.5839 | 8408.957
-5.5486 | 8472.335 | -5.5486 | 8419.706
-5.5132 | 8478.129 | -5.5132 | 8419.885
-5.4779 | 8484.521 | -5.4779 | 8413.196
-5.4426 | 8486.702 | -5.4426 | 8392.842
-5.4072 | 8487.518 | -5.4072 | 8402.889
-5.3719 | 8489.46 | -5.3719 | 8422.976
-5.3365 | 8504.517 | -5.3365 | 8416.883
-5.3012 | 8504.963 | -5.3012 | 8418.752
-5.2659 | 8493.104 | -5.2659 | 8427.7
-5.2305 | 8494.756 | -5.2305 | 8440.425
-5.1952 | 8502.618 | -5.1952 | 8448.366
-5.1598 | 8518.938 | -5.1598 | 8448.76
-5.1245 | 8528.273 | -5.1245 | 8433.771
-5.0892 | 8534.261 | -5.0892 | 8424.02
-5.0538 | 8534.964 | -5.0538 | 8443.247
-5.0185 | 8532.971 | -5.0185 | 8458.203
-4.9831 | 8528.928 | -4.9831 | 8470.395
-4.9478 | 8516.584 | -4.9478 | 8474.752
-4.9124 | 8509.891 | -4.9124 | 8472.354
-4.8771 | 8508.815 | -4.8771 | 8463.401
-4.8418 | 8519.784 | -4.8418 | 8452.942
-4.8064 | 8526.436 | -4.8064 | 8444.848
-4.7711 | 8523.08 | -4.7711 | 8441.408
-4.7357 | 8516.947 | -4.7357 | 8446.285
-4.7004 | 8513.461 | -4.7004 | 8454.467
-4.6651 | 8524.569 | -4.6651 | 8466.159
-4.6297 | 8541.705 | -4.6297 | 8477.397
-4.5944 | 8561.949 | -4.5944 | 8488.02
-4.559 | 8562.771 | -4.559 | 8488.784
-4.5237 | 8556.611 | -4.5237 | 8492.359
-4.4883 | 8541.986 | -4.4883 | 8499.23
-4.453 | 8535.632 | -4.453 | 8496.033
-4.4177 | 8531.558 | -4.4177 | 8494.706
-4.3823 | 8530.433 | -4.3823 | 8501.438
-4.347 | 8528.835 | -4.347 | 8510.055
-4.3116 | 8527.896 | -4.3116 | 8517.575
-4.2763 | 8532.714 | -4.2763 | 8514.425
-4.241 | 8541.84 | -4.241 | 8505.2
-4.2056 | 8554.479 | -4.2056 | 8490.969
-4.1703 | 8569.536 | -4.1703 | 8482.914
-4.1349 | 8572.23 | -4.1349 | 8479.414
-4.0996 | 8555.695 | -4.0996 | 8482.396
-4.0643 | 8547.488 | -4.0643 | 8490.077
-4.0289 | 8543.753 | -4.0289 | 8497.261
-3.9936 | 8547.91 | -3.9936 | 8499.527
-3.9582 | 8549.5 | -3.9582 | 8500.137
-3.9229 | 8549.647 | -3.9229 | 8500.899
-3.8875 | 8548.978 | -3.8875 | 8514.895
-3.8522 | 8551.766 | -3.8522 | 8521.873
-3.8169 | 8558.136 | -3.8169 | 8521.43
-3.7815 | 8564.04 | -3.7815 | 8510.626
-3.7462 | 8564.874 | -3.7462 | 8507.61
-3.7108 | 8555.283 | -3.7108 | 8523.015
-3.6755 | 8558.26 | -3.6755 | 8538.464
-3.6402 | 8564.812 | -3.6402 | 8551.131
-3.6048 | 8567.379 | -3.6048 | 8549.119
-3.5695 | 8565.561 | -3.5695 | 8545.795
-3.5341 | 8560.483 | -3.5341 | 8541.473
-3.4988 | 8557.01 | -3.4988 | 8533.726
-3.4634 | 8555.062 | -3.4634 | 8527.668
-3.4281 | 8555.36 | -3.4281 | 8523.962
-3.3928 | 8557.585 | -3.3928 | 8528.646
-3.3574 | 8560.165 | -3.3574 | 8537.11
-3.3221 | 8562.326 | -3.3221 | 8551.646
-3.2867 | 8559.827 | -3.2867 | 8563.447
-3.2514 | 8555.727 | -3.2514 | 8571.739
-3.2161 | 8561.491 | -3.2161 | 8553.945
-3.1807 | 8567.655 | -3.1807 | 8540.148
-3.1454 | 8574.24 | -3.1454 | 8530.502
-3.11 | 8576.268 | -3.11 | 8531.097
-3.0747 | 8578.932 | -3.0747 | 8535.816
-3.0394 | 8583.889 | -3.0394 | 8547.151
-3.004 | 8589.986 | -3.004 | 8551.921
-2.9687 | 8594.759 | -2.9687 | 8553.189
-2.9333 | 8589.606 | -2.9333 | 8547.661
-2.898 | 8580.385 | -2.898 | 8541.725
-2.8626 | 8568.111 | -2.8626 | 8535.496
-2.8273 | 8565.014 | -2.8273 | 8540.657
-2.792 | 8566.061 | -2.792 | 8547.948
-2.7566 | 8573.112 | -2.7566 | 8558.146
-2.7213 | 8576.879 | -2.7213 | 8560.214
-2.6859 | 8579.496 | -2.6859 | 8561.364
-2.6506 | 8580.832 | -2.6506 | 8565.855
-2.6153 | 8581.955 | -2.6153 | 8561.745
-2.5799 | 8583.053 | -2.5799 | 8552.698
-2.5446 | 8585.573 | -2.5446 | 8541.965
-2.5092 | 8587.053 | -2.5092 | 8535.728
-2.4739 | 8587.349 | -2.4739 | 8534.639
-2.4386 | 8589.076 | -2.4386 | 8535.789
-2.4032 | 8589.704 | -2.4032 | 8537.293
-2.3679 | 8587.213 | -2.3679 | 8538.883
-2.3325 | 8583.049 | -2.3325 | 8543.681
-2.2972 | 8578.897 | -2.2972 | 8550.347
-2.2618 | 8579.488 | -2.2618 | 8560.91
-2.2265 | 8588.117 | -2.2265 | 8563.501
-2.1912 | 8603.753 | -2.1912 | 8559.155
-2.1558 | 8610.03 | -2.1558 | 8552.302
-2.1205 | 8610.972 | -2.1205 | 8545.905
-2.0851 | 8603.363 | -2.0851 | 8540.582
-2.0498 | 8598.001 | -2.0498 | 8533.784
-2.0145 | 8594.589 | -2.0145 | 8528.288
-1.9791 | 8596.743 | -1.9791 | 8530.354
-1.9438 | 8592.036 | -1.9438 | 8537.157
-1.9084 | 8582.839 | -1.9084 | 8547.001
-1.8731 | 8577.67 | -1.8731 | 8546.542
-1.8377 | 8576.033 | -1.8377 | 8541.117
-1.8024 | 8579.143 | -1.8024 | 8528.926
-1.7671 | 8584.794 | -1.7671 | 8535.994
-1.7317 | 8590.818 | -1.7317 | 8547.299
-1.6964 | 8596.471 | -1.6964 | 8560.127
-1.661 | 8597.688 | -1.661 | 8568.383
-1.6257 | 8596.637 | -1.6257 | 8573.858
-1.5904 | 8595.546 | -1.5904 | 8574.232
-1.555 | 8596.27 | -1.555 | 8564.209
-1.5197 | 8598.919 | -1.5197 | 8543.227
-1.4843 | 8603.238 | -1.4843 | 8544.779
-1.449 | 8605.953 | -1.449 | 8547.062
-1.4137 | 8604.669 | -1.4137 | 8545.272
-1.3783 | 8600.409 | -1.3783 | 8533.902
-1.343 | 8595.733 | -1.343 | 8521.38
-1.3076 | 8595.747 | -1.3076 | 8525.258
-1.2723 | 8595.425 | -1.2723 | 8530.039
-1.2369 | 8594.807 | -1.2369 | 8535.575
-1.2016 | 8588.405 | -1.2016 | 8531.505
-1.1663 | 8584.279 | -1.1663 | 8525.941
-1.1309 | 8584.525 | -1.1309 | 8518.535
-1.0956 | 8594.127 | -1.0956 | 8515.835
-1.0602 | 8602.567 | -1.0602 | 8515.98
-1.0249 | 8594.92 | -1.0249 | 8522.545
-0.98956 | 8579.592 | -0.98956 | 8528.902
-0.95422 | 8559.367 | -0.95422 | 8535.041
-0.91887 | 8550.404 | -0.91887 | 8533.372
-0.88353 | 8543.394 | -0.88353 | 8525.265
-0.84819 | 8539.011 | -0.84819 | 8508.451
-0.81285 | 8538.433 | -0.81285 | 8488.544
-0.77751 | 8541.773 | -0.77751 | 8472.15
-0.74217 | 8554.75 | -0.74217 | 8468.293
-0.70683 | 8555.862 | -0.70683 | 8478.367
-0.67149 | 8550.688 | -0.67149 | 8494.212
-0.63614 | 8543.656 | -0.63614 | 8490.514
-0.6008 | 8545.066 | -0.6008 | 8485.774
-0.56546 | 8555.603 | -0.56546 | 8479.911
-0.53012 | 8573.67 | -0.53012 | 8504.57
-0.49478 | 8585.444 | -0.49478 | 8521.602
-0.45944 | 8580.579 | -0.45944 | 8512.45
-0.4241 | 8570.904 | -0.4241 | 8500.577
-0.38875 | 8560.586 | -0.38875 | 8491.557
-0.35341 | 8559.36 | -0.35341 | 8510.302
-0.31807 | 8558.285 | -0.31807 | 8527.711
-0.28273 | 8557.34 | -0.28273 | 8543.951
-0.24739 | 8557.958 | -0.24739 | 8544.43
-0.21205 | 8558.212 | -0.21205 | 8558.673
-0.17671 | 8557.646 | -0.17671 | 8599.351
-0.14137 | 8555.57 | -0.14137 | 8653.02
-0.10602 | 8559.291 | -0.10602 | 8698.758
-0.070683 | 8591.796 | -0.070683 | 8689.816
-0.035341 | 8613.484 | -0.035341 | 8658.274
0 | 8627.644 | 0 | 8610.971
0.035341 | 8603.576 | 0.035341 | 8605.597
0.070683 | 8576.497 | 0.070683 | 8598.725
0.10602 | 8545.079 | 0.10602 | 8589.694
0.14137 | 8534.652 | 0.14137 | 8587.746
0.17671 | 8530.064 | 0.17671 | 8584.778
0.21205 | 8529.692 | 0.21205 | 8573.326
0.24739 | 8525.425 | 0.24739 | 8560.783
0.28273 | 8519.448 | 0.28273 | 8547.529
0.31807 | 8521.166 | 0.31807 | 8532.402
0.35341 | 8521.972 | 0.35341 | 8524.405
0.38875 | 8521.73 | 0.38875 | 8524.627
0.4241 | 8512.389 | 0.4241 | 8514.507
0.45944 | 8501.648 | 0.45944 | 8505.52
0.49478 | 8490.608 | 0.49478 | 8502.977
0.53012 | 8492.307 | 0.53012 | 8513.023
0.56546 | 8497.602 | 0.56546 | 8529.193
0.6008 | 8486.936 | 0.6008 | 8550.902
0.63614 | 8484.145 | 0.63614 | 8554.178
0.67149 | 8488.63 | 0.67149 | 8540.367
0.70683 | 8490.486 | 0.70683 | 8537.703
0.74217 | 8487.652 | 0.74217 | 8526.696
0.77751 | 8476.172 | 0.77751 | 8497.943
0.81285 | 8496.93 | 0.81285 | 8499.54
0.84819 | 8521.478 | 0.84819 | 8508.945
0.88353 | 8511.134 | 0.88353 | 8507.32
0.91887 | 8507.348 | 0.91887 | 8516.527
0.95422 | 8508.414 | 0.95422 | 8533.775
0.98956 | 8516.999 | 0.98956 | 8535.406
1.0249 | 8522.074 | 1.0249 | 8530.416
1.0602 | 8521.654 | 1.0602 | 8515.731
1.0956 | 8505.585 | 1.0956 | 8514.682
1.1309 | 8491.259 | 1.1309 | 8515.345
1.1663 | 8496.227 | 1.1663 | 8510.624
1.2016 | 8493.842 | 1.2016 | 8516.533
1.2369 | 8487.798 | 1.2369 | 8528.765
1.2723 | 8494.994 | 1.2723 | 8544.434
1.3076 | 8505.075 | 1.3076 | 8553.015
1.343 | 8518.637 | 1.343 | 8553.131
1.3783 | 8528.122 | 1.3783 | 8541.345
1.4137 | 8536.613 | 1.4137 | 8534.271
1.449 | 8543.967 | 1.449 | 8544.07
1.4843 | 8544.858 | 1.4843 | 8554.985
1.5197 | 8542.847 | 1.5197 | 8565.129
1.555 | 8540.275 | 1.555 | 8563.769
1.5904 | 8536.802 | 1.5904 | 8565.415
1.6257 | 8532.507 | 1.6257 | 8569.912
1.661 | 8527.456 | 1.661 | 8555.324
1.6964 | 8524.171 | 1.6964 | 8540.402
1.7317 | 8524.359 | 1.7317 | 8527.782
1.7671 | 8529.874 | 1.7671 | 8520.05
1.8024 | 8534.371 | 1.8024 | 8515.337
1.8377 | 8524.258 | 1.8377 | 8517.912
1.8731 | 8514.45 | 1.8731 | 8519.813
1.9084 | 8504.867 | 1.9084 | 8521.19
1.9438 | 8500.533 | 1.9438 | 8519.045
1.9791 | 8498.854 | 1.9791 | 8512.425
2.0145 | 8501.034 | 2.0145 | 8499.286
2.0498 | 8496.869 | 2.0498 | 8486.814
2.0851 | 8492.598 | 2.0851 | 8476.426
2.1205 | 8492.995 | 2.1205 | 8472.79
2.1558 | 8488.561 | 2.1558 | 8476.574
2.1912 | 8481.142 | 2.1912 | 8484.731
2.2265 | 8468.826 | 2.2265 | 8496.6
2.2618 | 8458.476 | 2.2618 | 8513.5
2.2972 | 8450.392 | 2.2972 | 8536.076
2.3325 | 8457.519 | 2.3325 | 8522.677
2.3679 | 8466.925 | 2.3679 | 8508.523
2.4032 | 8476.698 | 2.4032 | 8504.715
2.4386 | 8474.605 | 2.4386 | 8513.938
2.4739 | 8468.209 | 2.4739 | 8528.982
2.5092 | 8466.095 | 2.5092 | 8546.743
2.5446 | 8464.67 | 2.5446 | 8552.36
2.5799 | 8463.847 | 2.5799 | 8547.231
2.6153 | 8456.423 | 2.6153 | 8537.978
2.6506 | 8449.64 | 2.6506 | 8526.35
2.6859 | 8444.499 | 2.6859 | 8510.689
2.7213 | 8454.081 | 2.7213 | 8505.617
2.7566 | 8465.287 | 2.7566 | 8502.601
2.792 | 8464.957 | 2.792 | 8494.732
2.8273 | 8463.277 | 2.8273 | 8494.041
2.8626 | 8460.883 | 2.8626 | 8497.953
2.898 | 8467.741 | 2.898 | 8483.882
2.9333 | 8469.971 | 2.9333 | 8472.848
2.9687 | 8466.196 | 2.9687 | 8465.854
3.004 | 8461.333 | 3.004 | 8461.969
3.0394 | 8455.972 | 3.0394 | 8460.382
3.0747 | 8449.708 | 3.0747 | 8463.562
3.11 | 8448.023 | 3.11 | 8458.933
3.1454 | 8448.793 | 3.1454 | 8448.86
3.1807 | 8452.369 | 3.1807 | 8424.847
3.2161 | 8451.424 | 3.2161 | 8417.634
3.2514 | 8446.015 | 3.2514 | 8426.587
3.2867 | 8436.349 | 3.2867 | 8433.378
3.3221 | 8432.569 | 3.3221 | 8444.619
3.3574 | 8440.644 | 3.3574 | 8464.714
3.3928 | 8445.038 | 3.3928 | 8448.591
3.4281 | 8446.359 | 3.4281 | 8427.552
3.4634 | 8438.762 | 3.4634 | 8437.805
3.4988 | 8433.007 | 3.4988 | 8441.062
3.5341 | 8428.613 | 3.5341 | 8439.281
3.5695 | 8430.594 | 3.5695 | 8421.783
3.6048 | 8427.882 | 3.6048 | 8414.947
3.6402 | 8418.904 | 3.6402 | 8422.646
3.6755 | 8404.479 | 3.6755 | 8420.135
3.7108 | 8391.085 | 3.7108 | 8414.397
3.7462 | 8383.395 | 3.7462 | 8405.405
3.7815 | 8383.203 | 3.7815 | 8410.12
3.8169 | 8386.374 | 3.8169 | 8420.988
3.8522 | 8388.024 | 3.8522 | 8428.816
3.8875 | 8388.827 | 3.8875 | 8424.681
3.9229 | 8388.928 | 3.9229 | 8409.226
3.9582 | 8387.371 | 3.9582 | 8408.132
3.9936 | 8384.249 | 3.9936 | 8405.782
4.0289 | 8378.384 | 4.0289 | 8399.375
4.0643 | 8374.02 | 4.0643 | 8393.655
4.0996 | 8370.389 | 4.0996 | 8386.068
4.1349 | 8367.944 | 4.1349 | 8370.182
4.1703 | 8367.999 | 4.1703 | 8364.983
4.2056 | 8369.624 | 4.2056 | 8367.073
4.241 | 8371.854 | 4.241 | 8388.058
4.2763 | 8371.734 | 4.2763 | 8395.887
4.3116 | 8368.678 | 4.3116 | 8387.236
4.347 | 8360.218 | 4.347 | 8372.941
4.3823 | 8351.717 | 4.3823 | 8359.064
4.4177 | 8345.383 | 4.4177 | 8348.696
4.453 | 8347.648 | 4.453 | 8354.707
4.4883 | 8353.396 | 4.4883 | 8365.737
4.5237 | 8357.21 | 4.5237 | 8364.709
4.559 | 8354.555 | 4.559 | 8357.994
4.5944 | 8346.438 | 4.5944 | 8346.433
4.6297 | 8341.312 | 4.6297 | 8358.912
4.6651 | 8337.245 | 4.6651 | 8368.554
4.7004 | 8334.683 | 4.7004 | 8372.349
4.7357 | 8332.288 | 4.7357 | 8367.424
4.7711 | 8329.695 | 4.7711 | 8360.581
4.8064 | 8326.587 | 4.8064 | 8354.77
4.8418 | 8329.059 | 4.8418 | 8357.929
4.8771 | 8334.553 | 4.8771 | 8364.997
4.9124 | 8341.81 | 4.9124 | 8360.798
4.9478 | 8346.103 | 4.9478 | 8362.15
4.9831 | 8347.409 | 4.9831 | 8369.154
5.0185 | 8342.475 | 5.0185 | 8362.251
5.0538 | 8335.526 | 5.0538 | 8356.515
5.0892 | 8325.997 | 5.0892 | 8355.642
5.1245 | 8322.477 | 5.1245 | 8372.105
5.1598 | 8322.12 | 5.1598 | 8388.043
5.1952 | 8327.285 | 5.1952 | 8378.871
5.2305 | 8327.612 | 5.2305 | 8364.706
5.2659 | 8324.602 | 5.2659 | 8347.84
5.3012 | 8315.627 | 5.3012 | 8346.099
5.3365 | 8308.892 | 5.3365 | 8349.095
5.3719 | 8304.728 | 5.3719 | 8357.624
5.4072 | 8299.75 | 5.4072 | 8359.809
5.4426 | 8298.397 | 5.4426 | 8362.306
5.4779 | 8305.316 | 5.4779 | 8367.29
5.5132 | 8316.589 | 5.5132 | 8369.861
5.5486 | 8325.582 | 5.5486 | 8368.781
5.5839 | 8314.204 | 5.5839 | 8353.364
5.6193 | 8302.877 | 5.6193 | 8349.033
5.6546 | 8291.572 | 5.6546 | 8352.519
5.69 | 8271.195 | 5.69 | 8350.96
5.7253 | 8255.213 | 5.7253 | 8344.432
5.7606 | 8244.825 | 5.7606 | 8331.52
5.796 | 8253.166 | 5.796 | 8319.5
5.8313 | 8259.593 | 5.8313 | 8311.654
5.8667 | 8254.621 | 5.8667 | 8314.16
5.902 | 8254.56 | 5.902 | 8314.161
5.9373 | 8256.186 | 5.9373 | 8314.183
5.9727 | 8256.569 | 5.9727 | 8320.219
6.008 | 8255.728 | 6.008 | 8319.102
6.0434 | 8253.907 | 6.0434 | 8312.672
6.0787 | 8251.48 | 6.0787 | 8315.943
6.114 | 8244.513 | 6.114 | 8325.409
6.1494 | 8231.494 | 6.1494 | 8343.237
6.1847 | 8236.515 | 6.1847 | 8339.656
6.2201 | 8240.759 | 6.2201 | 8332.224
6.2554 | 8236.128 | 6.2554 | 8324.144
6.2908 | 8223.394 | 6.2908 | 8310.535
6.3261 | 8212.521 | 6.3261 | 8293.213
6.3614 | 8229.951 | 6.3614 | 8266.571
6.3968 | 8232.057 | 6.3968 | 8263.042
6.4321 | 8223.044 | 6.4321 | 8276.234
6.4675 | 8217.321 | 6.4675 | 8290.371
6.5028 | 8213.261 | 6.5028 | 8299.028
6.5381 | 8211.308 | 6.5381 | 8300.864
6.5735 | 8207.539 | 6.5735 | 8298.448
6.6088 | 8196.183 | 6.6088 | 8294.274
6.6442 | 8168.006 | 6.6442 | 8287.487
6.6795 | 8167.499 | 6.6795 | 8286.177
6.7149 | 8174.957 | 6.7149 | 8289.386
6.7502 | 8171.67 | 6.7502 | 8305.5
6.7855 | 8162.993 | 6.7855 | 8313.05
6.8209 | 8150.922 | 6.8209 | 8314.733
6.8562 | 8145.994 | 6.8562 | 8308.668
6.8916 | 8134.179 | 6.8916 | 8300.741
6.9269 | 8114.494 | 6.9269 | 8290.508
6.9622 | 8115.898 | 6.9622 | 8285.788
6.9976 | 8119.463 | 6.9976 | 8283.14
7.0329 | 8122.384 | 7.0329 | 8283.709
7.0683 | 8117.392 | 7.0683 | 8277.962
7.1036 | 8109.717 | 7.1036 | 8271.608
7.1389 | 8101.32 | 7.1389 | 8270.112
7.1743 | 8094.554 | 7.1743 | 8270.555
7.2096 | 8088.853 | 7.2096 | 8272.158
7.245 | 8086.218 | 7.245 | 8273.903
7.2803 | 8085.687 | 7.2803 | 8268.066
7.3157 | 8087.073 | 7.3157 | 8255.042
7.351 | 8091.175 | 7.351 | 8244.395
7.3863 | 8093.069 | 7.3863 | 8236.06
7.4217 | 8091.682 | 7.4217 | 8231.382
7.457 | 8091.425 | 7.457 | 8224.224
7.4924 | 8095.498 | 7.4924 | 8218.752
7.5277 | 8110.915 | 7.5277 | 8219.694
7.563 | 8125.798 | 7.563 | 8221.911
7.5984 | 8137.117 | 7.5984 | 8223.162
7.6337 | 8127.603 | 7.6337 | 8213.949
7.6691 | 8118.462 | 7.6691 | 8205.519
7.7044 | 8109.74 | 7.7044 | 8197.891
7.7397 | 8108.686 | 7.7397 | 8201.658
7.7751 | 8109.09 | 7.7751 | 8211.927
7.8104 | 8110.957 | 7.8104 | 8229.961
7.8458 | 8107.357 | 7.8458 | 8230.162
7.8811 | 8098.237 | 7.8811 | 8221.112
7.9165 | 8079.977 | 7.9165 | 8197.861
7.9518 | 8063.702 | 7.9518 | 8191.789
7.9871 | 8049.215 | 7.9871 | 8193.647
8.0225 | 8038.607 | 8.0225 | 8206.335
8.0578 | 8030.216 | 8.0578 | 8210.298
8.0932 | 8024.771 | 8.0932 | 8208.052
8.1285 | 8037.223 | 8.1285 | 8191.283
8.1638 | 8046.661 | 8.1638 | 8177.909
8.1992 | 8053.689 | 8.1992 | 8167.539
8.2345 | 8046.061 | 8.2345 | 8163.107
8.2699 | 8037.173 | 8.2699 | 8160.852
8.3052 | 8026.904 | 8.3052 | 8161.247
8.3406 | 8015.6 | 8.3406 | 8162.105
8.3759 | 8002.856 | 8.3759 | 8161.617
8.4112 | 7987.351 | 8.4112 | 8158.349
8.4466 | 7982.275 | 8.4466 | 8161.724
8.4819 | 7982.447 | 8.4819 | 8168.412
8.5173 | 7990.849 | 8.5173 | 8180.051
8.5526 | 7989.153 | 8.5526 | 8184.57
8.5879 | 7982.728 | 8.5879 | 8184.726
8.6233 | 7981.494 | 8.6233 | 8179.739
8.6586 | 7983.569 | 8.6586 | 8176.797
8.694 | 7988.269 | 8.694 | 8175.471
8.7293 | 7992.618 | 8.7293 | 8165.835
8.7646 | 7994.99 | 8.7646 | 8152.915
8.8 | 7995.048 | 8.8 | 8135.896
8.8353 | 7986.938 | 8.8353 | 8119.389
8.8707 | 7978.647 | 8.8707 | 8108.923
8.906 | 7972.142 | 8.906 | 8110.543
8.9414 | 7975.268 | 8.9414 | 8125.21
8.9767 | 7984.368 | 8.9767 | 8140.751
9.012 | 8004.847 | 9.012 | 8147.605
9.0474 | 8014.617 | 9.0474 | 8131.69
9.0827 | 8018.295 | 9.0827 | 8108.991
9.1181 | 8014.259 | 9.1181 | 8109.606
9.1534 | 8014.984 | 9.1534 | 8111.308
9.1887 | 8018.71 | 9.1887 | 8113.919
9.2241 | 8016.225 | 9.2241 | 8125.323
9.2594 | 8011.736 | 9.2594 | 8122.828
9.2948 | 8004.924 | 9.2948 | 8105.546
9.3301 | 8001.885 | 9.3301 | 8088.746
9.3655 | 7998.911 | 9.3655 | 8076.531
9.4008 | 7996.019 | 9.4008 | 8071.737
9.4361 | 7996.175 | 9.4361 | 8072.334
9.4715 | 7992.7 | 9.4715 | 8070.816
9.5068 | 7979.352 | 9.5068 | 8062.301
9.5422 | 7962.488 | 9.5422 | 8058.843
9.5775 | 7946.917 | 9.5775 | 8058.124
9.6128 | 7940.734 | 9.6128 | 8061.224
9.6482 | 7947.555 | 9.6482 | 8060.939
9.6835 | 7959.818 | 9.6835 | 8060.578
9.7189 | 7964.511 | 9.7189 | 8072.042
9.7542 | 7967.922 | 9.7542 | 8072.739
9.7895 | 7969.947 | 9.7895 | 8065.706
9.8249 | 7966.194 | 9.8249 | 8075.196
9.8602 | 7958.843 | 9.8602 | 8075.833
9.8956 | 7947.823 | 9.8956 | 8066.86
9.9309 | 7937.411 | 9.9309 | 8047.778
9.9663 | 7929.318 | 9.9663 | 8032.905
10.0016 | 7924.254 | 10.0016 | 8025.93
10.0369 | 7922.371 | 10.0369 | 8031.432
10.0723 | 7922.884 | 10.0723 | 8036.398
10.1076 | 7927.379 | 10.1076 | 8036.752
10.143 | 7930.312 | 10.143 | 8032.317
10.1783 | 7932.598 | 10.1783 | 8025.752
10.2136 | 7933.507 | 10.2136 | 8016.666
10.249 | 7933.972 | 10.249 | 7997.174
10.2843 | 7933.37 | 10.2843 | 7976.281
10.3197 | 7928.766 | 10.3197 | 7971.412
10.355 | 7921.328 | 10.355 | 7981.088
10.3903 | 7912.812 | 10.3903 | 7997.643
10.4257 | 7910.259 | 10.4257 | 7994.119
10.461 | 7908.153 | 10.461 | 7995.566
10.4964 | 7906.188 | 10.4964 | 8000.862
10.5317 | 7902.135 | 10.5317 | 8007.636
10.5671 | 7894.806 | 10.5671 | 8011.695
10.6024 | 7883.997 | 10.6024 | 8013.063
10.6377 | 7888.829 | 10.6377 | 8006.756
10.6731 | 7895.144 | 10.6731 | 8005.386
10.7084 | 7901.968 | 10.7084 | 8011.516
10.7438 | 7908.511 | 10.7438 | 8018.199
10.7791 | 7913.83 | 10.7791 | 8018.606
10.8145 | 7916.814 | 10.8145 | 8006.447
10.8498 | 7911.202 | 10.8498 | 7994.559
10.8851 | 7905.217 | 10.8851 | 7980.211
10.9205 | 7904.095 | 10.9205 | 7958.595
10.9558 | 7909.13 | 10.9558 | 7946.967
10.9911 | 7915.598 | 10.9911 | 7942.438
11.0265 | 7918.866 | 11.0265 | 7950.16
11.0618 | 7909.199 | 11.0618 | 7970.056
11.0972 | 7895.261 | 11.0972 | 7990.236
11.1325 | 7894.2 | 11.1325 | 7978.115
11.1679 | 7891.615 | 11.1679 | 7968.629
11.2032 | 7887.714 | 11.2032 | 7960.078
11.2385 | 7880.525 | 11.2385 | 7943.863
11.2739 | 7871.981 | 11.2739 | 7929.748
11.3092 | 7863.113 | 11.3092 | 7917.308
11.3446 | 7861.857 | 11.3446 | 7924.799
11.3799 | 7859.166 | 11.3799 | 7917.72
11.4153 | 7855.127 | 11.4153 | 7896.309
11.4506 | 7853.125 | 11.4506 | 7892.351
11.4859 | 7854.968 | 11.4859 | 7889.657
11.5213 | 7861.432 | 11.5213 | 7887.298
11.5566 | 7864.843 | 11.5566 | 7903.273
11.592 | 7865.399 | 11.592 | 7911.054
11.6273 | 7861.587 | 11.6273 | 7903.742
11.6626 | 7858.515 | 11.6626 | 7902.471
11.698 | 7856.473 | 11.698 | 7895.387
11.7333 | 7856.172 | 11.7333 | 7874.687
11.7687 | 7841.67 | 11.7687 | 7871.737
11.804 | 7826.112 | 11.804 | 7873.329
11.8393 | 7814.525 | 11.8393 | 7876.654
11.8747 | 7816.019 | 11.8747 | 7885.268
11.91 | 7824.504 | 11.91 | 7893.203
11.9454 | 7842.808 | 11.9454 | 7895.129
11.9807 | 7830.992 | 11.9807 | 7881.076
12.016 | 7813.081 | 12.016 | 7862.41
12.0514 | 7814.458 | 12.0514 | 7848.294
12.0867 | 7815.832 | 12.0867 | 7832.689
12.1221 | 7816.277 | 12.1221 | 7823.661
12.1574 | 7812.074 | 12.1574 | 7851.482
12.1928 | 7809.699 | 12.1928 | 7860.346
12.2281 | 7807.133 | 12.2281 | 7856.433
12.2634 | 7797.705 | 12.2634 | 7836.431
12.2988 | 7786.365 | 12.2988 | 7827.459
12.3341 | 7774.367 | 12.3341 | 7827.539
12.3695 | 7768.341 | 12.3695 | 7847.113
12.4048 | 7781.505 | 12.4048 | 7838.508
12.4401 | 7807.404 | 12.4401 | 7811.403
12.4755 | 7813.346 | 12.4755 | 7802.764
12.5108 | 7812.129 | 12.5108 | 7794.244
12.5462 | 7804.775 | 12.5462 | 7787.052
12.5815 | 7793.438 | 12.5815 | 7811.837
12.6168 | 7787.902 | 12.6168 | 7812.686
12.6522 | 7787.519 | 12.6522 | 7791.414
12.6875 | 7784.061 | 12.6875 | 7785.831
12.7229 | 7776.947 | 12.7229 | 7776.465
12.7582 | 7766.122 | 12.7582 | 7763.14
12.7936 | 7756.766 | 12.7936 | 7765.985
12.8289 | 7755.5 | 12.8289 | 7760.134
12.8642 | 7763.246 | 12.8642 | 7744.897
12.8996 | 7765.296 | 12.8996 | 7763.053
12.9349 | 7762.171 | 12.9349 | 7770.398
12.9703 | 7752.888 | 12.9703 | 7762.87
13.0056 | 7743.123 | 13.0056 | 7747.61
13.041 | 7743.048 | 13.041 | 7741.731
13.0763 | 7756.186 | 13.0763 | 7748.369
13.1116 | 7758.827 | 13.1116 | 7740.467
13.147 | 7755.767 | 13.147 | 7736.662
13.1823 | 7746.408 | 13.1823 | 7739.976
13.2177 | 7732.549 | 13.2177 | 7742.122
13.253 | 7722.289 | 13.253 | 7737.674
13.2883 | 7717.853 | 13.2883 | 7723.698
13.3237 | 7715.204 | 13.3237 | 7718.927
13.359 | 7718.166 | 13.359 | 7717.42
13.3944 | 7729.639 | 13.3944 | 7719.147
13.4297 | 7738.187 | 13.4297 | 7733.237
13.465 | 7737.988 | 13.465 | 7733.929
13.5004 | 7724.301 | 13.5004 | 7711.32
13.5357 | 7720.92 | 13.5357 | 7695.072
13.5711 | 7717.775 | 13.5711 | 7687.96
13.6064 | 7713.487 | 13.6064 | 7694.635
13.6418 | 7710.277 | 13.6418 | 7698.988
13.6771 | 7710.781 | 13.6771 | 7697.276
13.7124 | 7716.738 | 13.7124 | 7685.63
13.7478 | 7709.479 | 13.7478 | 7679.129
13.7831 | 7701.266 | 13.7831 | 7673.068
13.8185 | 7694.542 | 13.8185 | 7666.92
13.8538 | 7687.967 | 13.8538 | 7671.037
13.8891 | 7678.953 | 13.8891 | 7673.796
13.9245 | 7665.81 | 13.9245 | 7672.184
13.9598 | 7677.462 | 13.9598 | 7666.385
13.9952 | 7687.951 | 13.9952 | 7661.365
14.0305 | 7692.234 | 14.0305 | 7658.602
14.0658 | 7679.907 | 14.0658 | 7651.124
14.1012 | 7671.83 | 14.1012 | 7645.163
14.1365 | 7673.108 | 14.1365 | 7642.598
14.1719 | 7675.792 | 14.1719 | 7633.108
14.2072 | 7674.968 | 14.2072 | 7630.664
14.2425 | 7669.513 | 14.2425 | 7639.45
14.2779 | 7667.565 | 14.2779 | 7645.72
14.3132 | 7665.016 | 14.3132 | 7645.479
14.3486 | 7660.357 | 14.3486 | 7637.277
14.3839 | 7651.725 | 14.3839 | 7627.046
14.4193 | 7643.697 | 14.4193 | 7624.51
14.4546 | 7636.831 | 14.4546 | 7631.602
14.4899 | 7633.25 | 14.4899 | 7632.915
14.5253 | 7635.914 | 14.5253 | 7630.226
14.5606 | 7645.483 | 14.5606 | 7623.565
14.596 | 7641.57 | 14.596 | 7612.684
14.6313 | 7638.542 | 14.6313 | 7603.372
14.6667 | 7636.317 | 14.6667 | 7596.269
14.702 | 7632.592 | 14.702 | 7594.257
14.7373 | 7626.748 | 14.7373 | 7589.292
14.7727 | 7619.027 | 14.7727 | 7581.051
14.808 | 7608.305 | 14.808 | 7571.553
14.8434 | 7602.7 | 14.8434 | 7566.417
14.8787 | 7601.629 | 14.8787 | 7565.085
14.914 | 7600.767 | 14.914 | 7557.804
14.9494 | 7591.299 | 14.9494 | 7554.086
14.9847 | 7577.513 | 14.9847 | 7553.318
15.0201 | 7587.993 | 15.0201 | 7556.965
15.0554 | 7596.208 | 15.0554 | 7557.599
15.0907 | 7601.532 | 15.0907 | 7555.166
15.1261 | 7595.327 | 15.1261 | 7544.038
15.1614 | 7594.017 | 15.1614 | 7534.411
15.1968 | 7596.083 | 15.1968 | 7526.189
15.2321 | 7602.855 | 15.2321 | 7520.757
15.2675 | 7606.643 | 15.2675 | 7511.067
15.3028 | 7604.01 | 15.3028 | 7502.302
15.3381 | 7581.028 | 15.3381 | 7506.378
15.3735 | 7568.835 | 15.3735 | 7511.111
15.4088 | 7564.328 | 15.4088 | 7511.274
15.4442 | 7571.137 | 15.4442 | 7496.62
15.4795 | 7573.266 | 15.4795 | 7486.498
15.5148 | 7571.313 | 15.5148 | 7479.953
15.5502 | 7562.217 | 15.5502 | 7478.331
15.5855 | 7555.646 | 15.5855 | 7472.108
15.6209 | 7553.454 | 15.6209 | 7466.425
15.6562 | 7558.284 | 15.6562 | 7463.87
15.6915 | 7562.188 | 15.6915 | 7460.891
15.7269 | 7559.327 | 15.7269 | 7459.075
15.7622 | 7546.957 | 15.7622 | 7459.381
15.7976 | 7543.817 | 15.7976 | 7455.547
15.8329 | 7540.936 | 15.8329 | 7451.74
15.8682 | 7537.824 | 15.8682 | 7448.692
15.9036 | 7535.416 | 15.9036 | 7448.932
15.9389 | 7534.771 | 15.9389 | 7442.487
15.9743 | 7535.213 | 15.9743 | 7428.885
16.0096 | 7527.002 | 16.0096 | 7411.276
16.045 | 7514.717 | 16.045 | 7401.156
16.0803 | 7500.793 | 16.0803 | 7398.149
16.1156 | 7503.171 | 16.1156 | 7407.213
16.151 | 7510.468 | 16.151 | 7417.051
16.1863 | 7520.285 | 16.1863 | 7425.189
16.2217 | 7528.811 | 16.2217 | 7422.818
16.257 | 7530.314 | 16.257 | 7413.501
16.2923 | 7526.854 | 16.2923 | 7403.465
16.3277 | 7516.568 | 16.3277 | 7400.148
16.363 | 7508.039 | 16.363 | 7401.527
16.3984 | 7500.279 | 16.3984 | 7403.785
16.4337 | 7493.749 | 16.4337 | 7405.344
16.4691 | 7489.683 | 16.4691 | 7398.653
16.5044 | 7486.453 | 16.5044 | 7386.725
16.5397 | 7483.706 | 16.5397 | 7368.563
16.5751 | 7476.986 | 16.5751 | 7347.979
16.6104 | 7471.047 | 16.6104 | 7336.399
16.6458 | 7466.09 | 16.6458 | 7335.685
16.6811 | 7460.505 | 16.6811 | 7347.293
16.7164 | 7454.723 | 16.7164 | 7356.881
16.7518 | 7448.191 | 16.7518 | 7363.055
16.7871 | 7435.834 | 16.7871 | 7356.618
16.8225 | 7422.787 | 16.8225 | 7343.395
16.8578 | 7411.886 | 16.8578 | 7327.964
16.8931 | 7413.022 | 16.8931 | 7318.572
16.9285 | 7425.979 | 16.9285 | 7318.124
16.9638 | 7437.406 | 16.9638 | 7317.818
16.9992 | 7433.506 | 16.9992 | 7308.844
17.0345 | 7434.812 | 17.0345 | 7307.698
17.0699 | 7434.541 | 17.0699 | 7307.146
17.1052 | 7429.767 | 17.1052 | 7304.039
17.1405 | 7414.106 | 17.1405 | 7294.76
17.1759 | 7402.531 | 17.1759 | 7285.524
17.2112 | 7397.104 | 17.2112 | 7277.098
17.2466 | 7392.59 | 17.2466 | 7274.146
17.2819 | 7387.586 | 17.2819 | 7274.043
17.3173 | 7382.624 | 17.3173 | 7275.753
17.3526 | 7381.19 | 17.3526 | 7273.819
17.3879 | 7379.422 | 17.3879 | 7266.932
17.4233 | 7376.534 | 17.4233 | 7257.321
17.4586 | 7371.027 | 17.4586 | 7245.153
17.494 | 7364.085 | 17.494 | 7234.154
17.5293 | 7357.551 | 17.5293 | 7224.903
17.5646 | 7353.004 | 17.5646 | 7219.746
17.6 | 7352.22 | 17.6 | 7226.542
17.6353 | 7354.538 | 17.6353 | 7231.086
17.6707 | 7360.058 | 17.6707 | 7230.144
17.706 | 7362.144 | 17.706 | 7230
17.7413 | 7355.007 | 17.7413 | 7224.499
17.7767 | 7340.381 | 17.7767 | 7215.688
17.812 | 7330.968 | 17.812 | 7218.791
17.8474 | 7326.995 | 17.8474 | 7218.964
17.8827 | 7326.667 | 17.8827 | 7213.903
17.9181 | 7327.955 | 17.9181 | 7195.083
17.9534 | 7326.385 | 17.9534 | 7194.592
17.9887 | 7321.642 | 17.9887 | 7190.616
18.0241 | 7311.92 | 18.0241 | 7171.202
18.0594 | 7293.528 | 18.0594 | 7164.464
18.0948 | 7283.095 | 18.0948 | 7161.292
18.1301 | 7282.596 | 18.1301 | 7161.482
18.1654 | 7282.685 | 18.1654 | 7178.095
18.2008 | 7282.98 | 18.2008 | 7179.455
18.2361 | 7283.406 | 18.2361 | 7166.415
18.2715 | 7282.758 | 18.2715 | 7128.88
18.3068 | 7274.476 | 18.3068 | 7125.781
18.3422 | 7265.555 | 18.3422 | 7130.486
18.3775 | 7259.987 | 18.3775 | 7122.35
18.4128 | 7263.32 | 18.4128 | 7130.179
18.4482 | 7265.481 | 18.4482 | 7139.636
18.4835 | 7265.969 | 18.4835 | 7147.5
18.5189 | 7263.174 | 18.5189 | 7145.39
18.5542 | 7256.544 | 18.5542 | 7140.042
18.5895 | 7244.583 | 18.5895 | 7129.714
18.6249 | 7219.029 | 18.6249 | 7106.716
18.6602 | 7214.743 | 18.6602 | 7100.974
18.6956 | 7219.918 | 18.6956 | 7099.559
18.7309 | 7226.254 | 18.7309 | 7088.988
18.7662 | 7227.979 | 18.7662 | 7088.688
18.8016 | 7215.684 | 18.8016 | 7082.533
18.8369 | 7190.007 | 18.8369 | 7067.746
18.8723 | 7185.375 | 18.8723 | 7047.956
18.9076 | 7185.743 | 18.9076 | 7046.323
18.9429 | 7187.553 | 18.9429 | 7052.213
18.9783 | 7183.271 | 18.9783 | 7038.499
19.0136 | 7177.311 | 19.0136 | 7036.527
19.049 | 7171.582 | 19.049 | 7038.727
19.0843 | 7167.878 | 19.0843 | 7042.448
19.1197 | 7167.695 | 19.1197 | 7029.92
19.155 | 7168.014 | 19.155 | 7017.973
19.1903 | 7168.009 | 19.1903 | 7008.344
19.2257 | 7163.082 | 19.2257 | 7012.625
19.261 | 7158.112 | 19.261 | 7009.508
19.2964 | 7154.793 | 19.2964 | 7002.481
19.3317 | 7155.578 | 19.3317 | 6995.872
19.367 | 7156.148 | 19.367 | 7001.14
19.4024 | 7152.844 | 19.4024 | 6996.544
19.4377 | 7144.752 | 19.4377 | 6975.149
19.4731 | 7132.256 | 19.4731 | 6964.021
19.5084 | 7133.649 | 19.5084 | 6953.331
19.5437 | 7142.763 | 19.5437 | 6945.076
19.5791 | 7143.92 | 19.5791 | 6942.35
19.6144 | 7138.892 | 19.6144 | 6940.09
19.6498 | 7131.727 | 19.6498 | 6943.991
19.6851 | 7124.883 | 19.6851 | 6957.784
19.7205 | 7098.345 | 19.7205 | 6950.41
19.7558 | 7080.084 | 19.7558 | 6935.896
19.7911 | 7072.719 | 19.7911 | 6917.873
19.8265 | 7085.226 | 19.8265 | 6908.036
19.8618 | 7079.627 | 19.8618 | 6917.329
19.8972 | 7067.191 | 19.8972 | 6931.699
19.9325 | 7054.167 | 19.9325 | 6940.367
19.9678 | 7047.986 | 19.9678 | 6915.144
20.0032 | 7045.743 | 20.0032 | 6897.265
20.0385 | 7044.607 | 20.0385 | 6890.952
20.0739 | 7033.713 | 20.0739 | 6906.719
20.1092 | 7026.111 | 20.1092 | 6914.982
20.1446 | 7023.671 | 20.1446 | 6915.686
20.1799 | 7029.052 | 20.1799 | 6906.563
20.2152 | 7030.432 | 20.2152 | 6886.998
20.2506 | 7031.883 | 20.2506 | 6872.581
20.2859 | 7033.731 | 20.2859 | 6864.465
20.3213 | 7035.34 | 20.3213 | 6857.554
20.3566 | 7034.956 | 20.3566 | 6851.898
20.3919 | 7030.796 | 20.3919 | 6847.823
20.4273 | 7020.158 | 20.4273 | 6846.657
20.4626 | 7006.607 | 20.4626 | 6842.058
20.498 | 6994.588 | 20.498 | 6842.098
20.5333 | 6985.823 | 20.5333 | 6845.028
20.5687 | 6984.193 | 20.5687 | 6835.472
20.604 | 6978.594 | 20.604 | 6821.456
20.6393 | 6969.453 | 20.6393 | 6813.229
20.6747 | 6957.002 | 20.6747 | 6819.107
20.71 | 6955.991 | 20.71 | 6818.919
20.7454 | 6956.971 | 20.7454 | 6810.363
20.7807 | 6958.684 | 20.7807 | 6797.599
20.816 | 6958.125 | 20.816 | 6795.913
20.8514 | 6958.476 | 20.8514 | 6798.495
20.8867 | 6957.473 | 20.8867 | 6801.999
20.9221 | 6954.343 | 20.9221 | 6805.011
20.9574 | 6949.284 | 20.9574 | 6808.195
20.9928 | 6944.354 | 20.9928 | 6795.522
21.0281 | 6938.903 | 21.0281 | 6774.11
21.0634 | 6931.759 | 21.0634 | 6755.385
21.0988 | 6926.713 | 21.0988 | 6746.697
21.1341 | 6922.823 | 21.1341 | 6741.143
21.1695 | 6919.092 | 21.1695 | 6737.75
21.2048 | 6908.933 | 21.2048 | 6738.501
21.2401 | 6897.269 | 21.2401 | 6739.766
21.2755 | 6888.561 | 21.2755 | 6741.507
21.3108 | 6887.215 | 21.3108 | 6744.025
21.3462 | 6897.538 | 21.3462 | 6739.238
21.3815 | 6899.203 | 21.3815 | 6727.905
21.4168 | 6892.791 | 21.4168 | 6712.232
21.4522 | 6883 | 21.4522 | 6697.824
21.4875 | 6886.191 | 21.4875 | 6697.963
21.5229 | 6887.301 | 21.5229 | 6698.612
21.5582 | 6881.036 | 21.5582 | 6694.313
21.5936 | 6865.528 | 21.5936 | 6677.591
21.6289 | 6853.963 | 21.6289 | 6663.399
21.6642 | 6844.594 | 21.6642 | 6652.835
21.6996 | 6836.287 | 21.6996 | 6647.458
21.7349 | 6831.08 | 21.7349 | 6656.969
21.7703 | 6826.514 | 21.7703 | 6657.782
21.8056 | 6821.16 | 21.8056 | 6648.78
21.8409 | 6811.409 | 21.8409 | 6634.152
21.8763 | 6800.282 | 21.8763 | 6635.896
21.9116 | 6791.095 | 21.9116 | 6634.029
21.947 | 6785.159 | 21.947 | 6624.61
21.9823 | 6787.796 | 21.9823 | 6621.816
22.0176 | 6796.77 | 22.0176 | 6616.917
22.053 | 6806.787 | 22.053 | 6605.767
22.0883 | 6813.731 | 22.0883 | 6584.999
22.1237 | 6798.108 | 22.1237 | 6592.859
22.159 | 6779.3 | 22.159 | 6601.627
22.1944 | 6762.698 | 22.1944 | 6602.899
22.2297 | 6755.845 | 22.2297 | 6581.625
22.265 | 6760.925 | 22.265 | 6570.888
22.3004 | 6766.934 | 22.3004 | 6565.83
22.3357 | 6770.125 | 22.3357 | 6567.334
22.3711 | 6762.329 | 22.3711 | 6583.799
22.4064 | 6747.312 | 22.4064 | 6569.836
22.4417 | 6738.198 | 22.4417 | 6560.794
22.4771 | 6736.398 | 22.4771 | 6565.345
22.5124 | 6732.408 | 22.5124 | 6577.82
22.5478 | 6721.859 | 22.5478 | 6569.722
22.5831 | 6715.369 | 22.5831 | 6551.224
22.6184 | 6716.95 | 22.6184 | 6528.08
22.6538 | 6721.164 | 22.6538 | 6509.2
22.6891 | 6721.255 | 22.6891 | 6511.954
22.7245 | 6717.433 | 22.7245 | 6523.147
22.7598 | 6708.971 | 22.7598 | 6529.768
22.7951 | 6701.633 | 22.7951 | 6522.264
22.8305 | 6694.667 | 22.8305 | 6510.663
22.8658 | 6688.766 | 22.8658 | 6492.798
22.9012 | 6683.837 | 22.9012 | 6465.915
22.9365 | 6663.5 | 22.9365 | 6458.869
22.9719 | 6645.942 | 22.9719 | 6463.311
23.0072 | 6634.381 | 23.0072 | 6477.487
23.0425 | 6632.748 | 23.0425 | 6500.088
23.0779 | 6629.233 | 23.0779 | 6481.195
23.1132 | 6629.994 | 23.1132 | 6460.512
23.1486 | 6635.886 | 23.1486 | 6448.275
23.1839 | 6645.474 | 23.1839 | 6453.299
23.2192 | 6640.399 | 23.2192 | 6453.478
23.2546 | 6633.111 | 23.2546 | 6445.404
23.2899 | 6626.806 | 23.2899 | 6433.378
23.3253 | 6622.361 | 23.3253 | 6432.906
23.3606 | 6616.402 | 23.3606 | 6424.768
23.396 | 6608.415 | 23.396 | 6408.619
23.4313 | 6598.784 | 23.4313 | 6390.24
23.4666 | 6587.557 | 23.4666 | 6394.028
23.502 | 6574.87 | 23.502 | 6400.997
23.5373 | 6570.201 | 23.5373 | 6407.894
23.5727 | 6573.963 | 23.5727 | 6412.422
23.608 | 6576.653 | 23.608 | 6414.425
23.6434 | 6571.458 | 23.6434 | 6393.831
23.6787 | 6560.94 | 23.6787 | 6370.799
23.714 | 6546.188 | 23.714 | 6356.178
23.7494 | 6530.195 | 23.7494 | 6371.084
23.7847 | 6515.897 | 23.7847 | 6376.628
23.82 | 6513.764 | 23.82 | 6370.46
23.8554 | 6523.846 | 23.8554 | 6354.696
23.8907 | 6527.214 | 23.8907 | 6345.361
23.9261 | 6526.771 | 23.9261 | 6337.599
23.9614 | 6524.502 | 23.9614 | 6333.158
23.9968 | 6520.205 | 23.9968 | 6332.017
24.0321 | 6511.857 | 24.0321 | 6332.213
24.0674 | 6499.531 | 24.0674 | 6328.988
24.1028 | 6497.08 | 24.1028 | 6322.81
24.1381 | 6503.304 | 24.1381 | 6316.687
24.1735 | 6501.692 | 24.1735 | 6319.539
24.2088 | 6490.661 | 24.2088 | 6306.195
24.2442 | 6479.676 | 24.2442 | 6302.045
24.2795 | 6472.127 | 24.2795 | 6307.82
24.3148 | 6472.97 | 24.3148 | 6314.716
24.3502 | 6468.625 | 24.3502 | 6291.879
24.3855 | 6456.243 | 24.3855 | 6276.446
24.4209 | 6437.676 | 24.4209 | 6266.828
24.4562 | 6416.449 | 24.4562 | 6253.943
24.4915 | 6411.908 | 24.4915 | 6246.325
24.5269 | 6417.713 | 24.5269 | 6246.417
24.5622 | 6425.788 | 24.5622 | 6246.88
24.5976 | 6425.771 | 24.5976 | 6238.291
24.6329 | 6426.411 | 24.6329 | 6226.934
24.6683 | 6426.148 | 24.6683 | 6220.058
24.7036 | 6420.195 | 24.7036 | 6214.998
24.7389 | 6404.988 | 24.7389 | 6209.884
24.7743 | 6391.492 | 24.7743 | 6215.301
24.8096 | 6382.519 | 24.8096 | 6224.354
24.845 | 6378.655 | 24.845 | 6232.387
24.8803 | 6378.143 | 24.8803 | 6235.283
24.9156 | 6371.363 | 24.9156 | 6226.077
24.951 | 6362.284 | 24.951 | 6210.033
24.9863 | 6350.737 | 24.9863 | 6192.318
25.0217 | 6340.162 | 25.0217 | 6175.082
25.057 | 6341.347 | 25.057 | 6159.997
25.0923 | 6351.815 | 25.0923 | 6163.979
25.1277 | 6356.079 | 25.1277 | 6175.749
25.163 | 6349.313 | 25.163 | 6182.659
25.1984 | 6328.045 | 25.1984 | 6171.61
25.2337 | 6312.579 | 25.2337 | 6148.844
25.2691 | 6306.588 | 25.2691 | 6130.676
25.3044 | 6305.555 | 25.3044 | 6120.076
25.3397 | 6307.084 | 25.3397 | 6119.596
25.3751 | 6313.031 | 25.3751 | 6131.569
25.4104 | 6316.294 | 25.4104 | 6136.513
25.4458 | 6317.101 | 25.4458 | 6126.415
25.4811 | 6313.059 | 25.4811 | 6105.436
25.5164 | 6300.415 | 25.5164 | 6089.032
25.5518 | 6281.679 | 25.5518 | 6088.866
25.5871 | 6267.32 | 25.5871 | 6086.316
25.6225 | 6258.766 | 25.6225 | 6078.904
25.6578 | 6255.116 | 25.6578 | 6066.694
25.6931 | 6247.604 | 25.6931 | 6074.008
25.7285 | 6242.364 | 25.7285 | 6086.177
25.7638 | 6242.071 | 25.7638 | 6093.15
25.7992 | 6246.511 | 25.7992 | 6093.096
25.8345 | 6248.854 | 25.8345 | 6095.576
25.8698 | 6235.788 | 25.8698 | 6082.17
25.9052 | 6225.391 | 25.9052 | 6064.369
25.9405 | 6217.149 | 25.9405 | 6051.188
25.9759 | 6208.021 | 25.9759 | 6051.524
26.0112 | 6200.621 | 26.0112 | 6037.3
26.0466 | 6196.839 | 26.0466 | 6021.576
26.0819 | 6189.568 | 26.0819 | 6010.025
26.1172 | 6178.112 | 26.1172 | 6004.069
26.1526 | 6171.475 | 26.1526 | 5994.854
26.1879 | 6170.134 | 26.1879 | 5980.294
26.2233 | 6168.926 | 26.2233 | 5974.757
26.2586 | 6162.369 | 26.2586 | 5979.402
26.2939 | 6147.231 | 26.2939 | 5991.045
26.3293 | 6138.836 | 26.3293 | 5975.631
26.3646 | 6134.256 | 26.3646 | 5962.411
26.4 | 6126.889 | 26.4 | 5951.832
26.4353 | 6117.042 | 26.4353 | 5945.647
26.4706 | 6111.312 | 26.4706 | 5942.995
26.506 | 6121.039 | 26.506 | 5951.38
26.5413 | 6136.996 | 26.5413 | 5957.599
26.5767 | 6149.982 | 26.5767 | 5958.921
26.612 | 6150.547 | 26.612 | 5949.741
26.6474 | 6124.67 | 26.6474 | 5918.501
26.6827 | 6103.875 | 26.6827 | 5919.304
26.718 | 6092.771 | 26.718 | 5920.22
26.7534 | 6088.095 | 26.7534 | 5911.611
26.7887 | 6085.746 | 26.7887 | 5893.422
26.8241 | 6074.964 | 26.8241 | 5880.229
26.8594 | 6068.625 | 26.8594 | 5881.613
26.8947 | 6068.521 | 26.8947 | 5883.134
26.9301 | 6073.335 | 26.9301 | 5881.403
26.9654 | 6078.027 | 26.9654 | 5872.268
27.0008 | 6075.147 | 27.0008 | 5870.528
27.0361 | 6063.401 | 27.0361 | 5866.166
27.0715 | 6050.684 | 27.0715 | 5860.007
27.1068 | 6042.149 | 27.1068 | 5855.396
27.1421 | 6038.853 | 27.1421 | 5858.57
27.1775 | 6047.106 | 27.1775 | 5834.07
27.2128 | 6046.438 | 27.2128 | 5820.707
27.2482 | 6038.222 | 27.2482 | 5816.418
27.2835 | 6026.083 | 27.2835 | 5816.655
27.3188 | 6013.478 | 27.3188 | 5815.501
27.3542 | 6008.321 | 27.3542 | 5807.447
27.3895 | 6005.83 | 27.3895 | 5800.858
27.4249 | 6001.5 | 27.4249 | 5801.2
27.4602 | 5995.611 | 27.4602 | 5804.156
27.4956 | 5993.324 | 27.4956 | 5786.188
27.5309 | 5992.072 | 27.5309 | 5770.616
27.5662 | 5978.425 | 27.5662 | 5758.585
27.6016 | 5962.725 | 27.6016 | 5756.963
27.6369 | 5952.984 | 27.6369 | 5760.108
27.6723 | 5949.323 | 27.6723 | 5737.571
27.7076 | 5948.096 | 27.7076 | 5723.061
27.7429 | 5944.625 | 27.7429 | 5713.845
27.7783 | 5938.785 | 27.7783 | 5720.357
27.8136 | 5930.143 | 27.8136 | 5736.921
27.849 | 5917.209 | 27.849 | 5725.395
27.8843 | 5904.57 | 27.8843 | 5734.934
27.9197 | 5892.729 | 27.9197 | 5724.493
27.955 | 5886.002 | 27.955 | 5704.168
27.9903 | 5884.092 | 27.9903 | 5687.169
28.0257 | 5878.081 | 28.0257 | 5682.791
28.061 | 5868.566 | 28.061 | 5686.826
28.0964 | 5871.063 | 28.0964 | 5674.958
28.1317 | 5875.494 | 28.1317 | 5655.993
28.167 | 5876.669 | 28.167 | 5643.652
28.2024 | 5874.166 | 28.2024 | 5646.741
28.2377 | 5878.86 | 28.2377 | 5644.442
28.2731 | 5873.236 | 28.2731 | 5642.756
28.3084 | 5857.511 | 28.3084 | 5645.128
28.3437 | 5841.89 | 28.3437 | 5643.449
28.3791 | 5836.267 | 28.3791 | 5628.821
28.4144 | 5830.697 | 28.4144 | 5611.053
28.4498 | 5820.665 | 28.4498 | 5588.16
28.4851 | 5815.745 | 28.4851 | 5580.878
28.5205 | 5813.735 | 28.5205 | 5584.303
28.5558 | 5810.015 | 28.5558 | 5590.152
28.5911 | 5800.541 | 28.5911 | 5591.859
28.6265 | 5791.27 | 28.6265 | 5574.146
28.6618 | 5785.862 | 28.6618 | 5557.595
28.6972 | 5783.856 | 28.6972 | 5541.075
28.7325 | 5782.671 | 28.7325 | 5526.637
28.7678 | 5779.355 | 28.7678 | 5516.755
28.8032 | 5771.784 | 28.8032 | 5511.815
28.8385 | 5760.53 | 28.8385 | 5514.596
28.8739 | 5751.564 | 28.8739 | 5513.18
28.9092 | 5747.13 | 28.9092 | 5508.971
28.9445 | 5746.977 | 28.9445 | 5507.181
28.9799 | 5748.256 | 28.9799 | 5510.058
29.0152 | 5743.302 | 29.0152 | 5504.198
29.0506 | 5735.976 | 29.0506 | 5499.688
29.0859 | 5729.374 | 29.0859 | 5495.956
29.1212 | 5723.162 | 29.1212 | 5488.311
29.1566 | 5715.966 | 29.1566 | 5475.412
29.1919 | 5708.336 | 29.1919 | 5473.14
29.2273 | 5706.924 | 29.2273 | 5473.82
29.2626 | 5703.345 | 29.2626 | 5464.868
29.298 | 5694.991 | 29.298 | 5458.924
29.3333 | 5683.925 | 29.3333 | 5457.585
29.3686 | 5676.541 | 29.3686 | 5449.8
29.404 | 5674.628 | 29.404 | 5423.008
29.4393 | 5668.707 | 29.4393 | 5414.225
29.4747 | 5658.489 | 29.4747 | 5415.506
29.51 | 5649.722 | 29.51 | 5413.837
29.5453 | 5646.289 | 29.5453 | 5403.318
29.5807 | 5647.921 | 29.5807 | 5390.487
29.616 | 5642.234 | 29.616 | 5390.79
29.6514 | 5630.75 | 29.6514 | 5383.757
29.6867 | 5629.05 | 29.6867 | 5384.783
29.7221 | 5627.955 | 29.7221 | 5380.685
29.7574 | 5616.399 | 29.7574 | 5365.914
29.7927 | 5591.265 | 29.7927 | 5349.198
29.8281 | 5572.985 | 29.8281 | 5348.817
29.8634 | 5569.017 | 29.8634 | 5331.443
29.8988 | 5581.965 | 29.8988 | 5313.618
29.9341 | 5584.154 | 29.9341 | 5315.773
29.9694 | 5568.538 | 29.9694 | 5326.022
30.0048 | 5552.827 | 30.0048 | 5311.075
30.0401 | 5552.451 | 30.0401 | 5294.204
30.0755 | 5550.657 | 30.0755 | 5280.293
30.1108 | 5551.39 | 30.1108 | 5282.875
30.1461 | 5551.85 | 30.1461 | 5280.854
30.1815 | 5548.651 | 30.1815 | 5261.623
30.2168 | 5542.759 | 30.2168 | 5234.545
30.2522 | 5535.017 | 30.2522 | 5235.64
30.2875 | 5513.736 | 30.2875 | 5254.127
30.3229 | 5507.431 | 30.3229 | 5262.586
30.3582 | 5514.608 | 30.3582 | 5261.873
30.3935 | 5505.53 | 30.3935 | 5239.529
30.4289 | 5475.84 | 30.4289 | 5207.515
30.4642 | 5471.278 | 30.4642 | 5212.581
30.4996 | 5499.65 | 30.4996 | 5212.742
30.5349 | 5493.094 | 30.5349 | 5213.713
30.5703 | 5474.767 | 30.5703 | 5197.316
30.6056 | 5450.788 | 30.6056 | 5184.018
30.6409 | 5437.631 | 30.6409 | 5175.95
30.6763 | 5447.883 | 30.6763 | 5162.744
30.7116 | 5460.838 | 30.7116 | 5150.287
30.7469 | 5461.327 | 30.7469 | 5155.085
30.7823 | 5457.776 | 30.7823 | 5151.383
30.8176 | 5453.1 | 30.8176 | 5137.551
30.853 | 5449.397 | 30.853 | 5121.092
30.8883 | 5443.004 | 30.8883 | 5115.198
30.9237 | 5428.887 | 30.9237 | 5127.878
30.959 | 5413.854 | 30.959 | 5147.249
30.9943 | 5421.74 | 30.9943 | 5142.061
31.0297 | 5427.656 | 31.0297 | 5117.303
31.065 | 5426.095 | 31.065 | 5094.78
31.1004 | 5423.841 | 31.1004 | 5081.298
31.1357 | 5423.03 | 31.1357 | 5074.541
31.1711 | 5414.034 | 31.1711 | 5070.298
31.2064 | 5391.54 | 31.2064 | 5071.914
31.2417 | 5374.203 | 31.2417 | 5070.708
31.2771 | 5360.707 | 31.2771 | 5057.889
31.3124 | 5349.993 | 31.3124 | 5040.612
31.3478 | 5346.46 | 31.3478 | 5030.772
31.3831 | 5348.844 | 31.3831 | 5034.849
31.4184 | 5348.251 | 31.4184 | 5047.625
31.4538 | 5335.261 | 31.4538 | 5044.993
31.4891 | 5323.082 | 31.4891 | 5025.261
31.5245 | 5323.721 | 31.5245 | 5018.422
31.5598 | 5321.85 | 31.5598 | 5017.441
31.5951 | 5310.526 | 31.5951 | 5013.911
31.6305 | 5299.67 | 31.6305 | 4999.68
31.6658 | 5299.051 | 31.6658 | 4979.667
31.7012 | 5301.514 | 31.7012 | 4977.633
31.7365 | 5296.465 | 31.7365 | 4961.072
31.7719 | 5294.209 | 31.7719 | 4948.351
31.8072 | 5288.729 | 31.8072 | 4961.844
31.8425 | 5275.561 | 31.8425 | 4954.179
31.8779 | 5262.083 | 31.8779 | 4929.747
31.9132 | 5253.274 | 31.9132 | 4910.834
31.9486 | 5244.795 | 31.9486 | 4905.358
31.9839 | 5233.099 | 31.9839 | 4897.633
32.0192 | 5234.96 | 32.0192 | 4914.769
32.0546 | 5242.447 | 32.0546 | 4906.027
32.0899 | 5230.417 | 32.0899 | 4884.821
32.1253 | 5217.513 | 32.1253 | 4873.542
32.1606 | 5211.59 | 32.1606 | 4875.186
32.196 | 5204.1 | 32.196 | 4877.824
32.2313 | 5186.687 | 32.2313 | 4867.598
32.2666 | 5172.266 | 32.2666 | 4859.409
32.302 | 5171.448 | 32.302 | 4859.091
32.3373 | 5181.438 | 32.3373 | 4851.638
32.3727 | 5193.473 | 32.3727 | 4840.874
32.408 | 5185.541 | 32.408 | 4817.463
32.4433 | 5165.429 | 32.4433 | 4803.284
32.4787 | 5149.077 | 32.4787 | 4800.691
32.514 | 5143.586 | 32.514 | 4793.138
32.5494 | 5144.477 | 32.5494 | 4785.541
32.5847 | 5134.779 | 32.5847 | 4782.257
32.62 | 5112.362 | 32.62 | 4778.13
32.6554 | 5099.256 | 32.6554 | 4780.352
32.6907 | 5099.757 | 32.6907 | 4769.594
32.7261 | 5098.568 | 32.7261 | 4760.739
32.7614 | 5092.183 | 32.7614 | 4756.327
32.7968 | 5084.561 | 32.7968 | 4750.115
32.8321 | 5073.944 | 32.8321 | 4739.168
32.8674 | 5056.111 | 32.8674 | 4729.247
32.9028 | 5052.381 | 32.9028 | 4719.548
32.9381 | 5049.943 | 32.9381 | 4718.375
32.9735 | 5042.592 | 32.9735 | 4707.39
33.0088 | 5041.519 | 33.0088 | 4688.583
33.0441 | 5036.824 | 33.0441 | 4680.402
33.0795 | 5028.529 | 33.0795 | 4677.995
33.1148 | 5023.091 | 33.1148 | 4670.849
33.1502 | 5021.49 | 33.1502 | 4660.894
33.1855 | 5017.66 | 33.1855 | 4657.054
33.2208 | 5003.195 | 33.2208 | 4656.566
33.2562 | 4987.853 | 33.2562 | 4647.938
33.2915 | 4968.048 | 33.2915 | 4642.79
33.3269 | 4953.501 | 33.3269 | 4633.864
33.3622 | 4947.314 | 33.3622 | 4627.906
33.3976 | 4952.609 | 33.3976 | 4626.689
33.4329 | 4960.719 | 33.4329 | 4615.423
33.4682 | 4963.726 | 33.4682 | 4599.503
33.5036 | 4957.063 | 33.5036 | 4583.475
33.5389 | 4940.533 | 33.5389 | 4564.556
33.5743 | 4921.942 | 33.5743 | 4557.605
33.6096 | 4917.047 | 33.6096 | 4555.494
33.6449 | 4916.722 | 33.6449 | 4529.344
33.6803 | 4904.64 | 33.6803 | 4528.647
33.7156 | 4895.121 | 33.7156 | 4535.447
33.751 | 4883.188 | 33.751 | 4534.934
33.7863 | 4869.105 | 33.7863 | 4521.372
33.8216 | 4860.999 | 33.8216 | 4513.524
33.857 | 4852.902 | 33.857 | 4513.85
33.8923 | 4838.15 | 33.8923 | 4507.603
33.9277 | 4825.01 | 33.9277 | 4490.832
33.963 | 4818.861 | 33.963 | 4465.068
33.9984 | 4822.727 | 33.9984 | 4471.945
34.0337 | 4832.385 | 34.0337 | 4475.37
34.069 | 4828.807 | 34.069 | 4463.708
34.1044 | 4822.22 | 34.1044 | 4450.729
34.1397 | 4826.755 | 34.1397 | 4434.579
34.1751 | 4819.954 | 34.1751 | 4433.554
34.2104 | 4801.666 | 34.2104 | 4433.359
34.2457 | 4785.383 | 34.2457 | 4437.208
34.2811 | 4777.08 | 34.2811 | 4428.663
34.3164 | 4773.338 | 34.3164 | 4395.089
34.3518 | 4768.39 | 34.3518 | 4380.73
34.3871 | 4760.623 | 34.3871 | 4398.288
34.4224 | 4747.344 | 34.4224 | 4412.018
34.4578 | 4726.27 | 34.4578 | 4400.906
34.4931 | 4706.064 | 34.4931 | 4380.166
34.5285 | 4709.444 | 34.5285 | 4359.799
34.5638 | 4716.619 | 34.5638 | 4336.716
34.5992 | 4712.936 | 34.5992 | 4321.956
34.6345 | 4705.649 | 34.6345 | 4324.511
34.6698 | 4696.327 | 34.6698 | 4332.754
34.7052 | 4685.019 | 34.7052 | 4329.948
34.7405 | 4670.931 | 34.7405 | 4322.835
34.7759 | 4658.46 | 34.7759 | 4304.173
34.8112 | 4649.767 | 34.8112 | 4272.293
34.8466 | 4638.921 | 34.8466 | 4266.28
34.8819 | 4627.653 | 34.8819 | 4276.783
34.9172 | 4617.567 | 34.9172 | 4277.31
34.9526 | 4611.945 | 34.9526 | 4277.912
34.9879 | 4618.245 | 34.9879 | 4268.215
35.0232 | 4611.249 | 35.0232 | 4252.864
35.0586 | 4593.534 | 35.0586 | 4234.04
35.0939 | 4583.932 | 35.0939 | 4216.249
35.1293 | 4582.729 | 35.1293 | 4213.603
35.1646 | 4585.312 | 35.1646 | 4218.757
35.2 | 4588.049 | 35.2 | 4217.935
35.2353 | 4588.922 | 35.2353 | 4206.607
35.2706 | 4577.196 | 35.2706 | 4190.245
35.306 | 4564.687 | 35.306 | 4176.366
35.3413 | 4568.563 | 35.3413 | 4165.807
35.3767 | 4574.069 | 35.3767 | 4162.477
35.412 | 4564.067 | 35.412 | 4166.416
35.4474 | 4550.705 | 35.4474 | 4160.746
35.4827 | 4542.416 | 35.4827 | 4143.789
35.518 | 4530.295 | 35.518 | 4131.505
35.5534 | 4515.179 | 35.5534 | 4125.821
35.5887 | 4506.237 | 35.5887 | 4102.964
35.6241 | 4501.595 | 35.6241 | 4090.666
35.6594 | 4493.329 | 35.6594 | 4088.834
35.6947 | 4489.031 | 35.6947 | 4088.126
35.7301 | 4486.771 | 35.7301 | 4076.626
35.7654 | 4480.016 | 35.7654 | 4056.809
35.8008 | 4465.469 | 35.8008 | 4049.849
35.8361 | 4443.477 | 35.8361 | 4049.478
35.8714 | 4428.568 | 35.8714 | 4054.382
35.9068 | 4425.428 | 35.9068 | 4057.121
35.9421 | 4428.482 | 35.9421 | 4049.879
35.9775 | 4427.86 | 35.9775 | 4038.361
36.0128 | 4418.204 | 36.0128 | 4023.177
36.0481 | 4408.351 | 36.0481 | 4014.708
36.0835 | 4404.541 | 36.0835 | 4011.552
36.1188 | 4400.322 | 36.1188 | 4007.771
36.1542 | 4388.144 | 36.1542 | 4004.948
36.1895 | 4364.776 | 36.1895 | 3994.662
36.2249 | 4346.12 | 36.2249 | 3980.045
36.2602 | 4352.626 | 36.2602 | 3963.712
36.2955 | 4363.291 | 36.2955 | 3950.584
36.3309 | 4363.114 | 36.3309 | 3954.94
36.3662 | 4357.682 | 36.3662 | 3955.35
36.4016 | 4343.879 | 36.4016 | 3956.929
36.4369 | 4328.292 | 36.4369 | 3955.639
36.4723 | 4317.337 | 36.4723 | 3921.921
36.5076 | 4312.192 | 36.5076 | 3905.634
36.5429 | 4318.542 | 36.5429 | 3897.792
36.5783 | 4329.887 | 36.5783 | 3899.603
36.6136 | 4319.403 | 36.6136 | 3898.09
36.6489 | 4305.658 | 36.6489 | 3881.444
36.6843 | 4290.926 | 36.6843 | 3879.42
36.7196 | 4275.921 | 36.7196 | 3885.202
36.755 | 4266.544 | 36.755 | 3885.051
36.7903 | 4255.854 | 36.7903 | 3882.251
36.8257 | 4240.175 | 36.8257 | 3869.866
36.861 | 4227.299 | 36.861 | 3859.164
36.8963 | 4217.582 | 36.8963 | 3845.872
36.9317 | 4206.382 | 36.9317 | 3826.595
36.967 | 4198.751 | 36.967 | 3814.467
37.0024 | 4190.658 | 37.0024 | 3814.515
37.0377 | 4180.323 | 37.0377 | 3817.399
37.0731 | 4190.247 | 37.0731 | 3804.138
37.1084 | 4206.299 | 37.1084 | 3792.13
37.1437 | 4205.597 | 37.1437 | 3795.644
37.1791 | 4194.926 | 37.1791 | 3786.095
37.2144 | 4187.781 | 37.2144 | 3769.662
37.2498 | 4194.004 | 37.2498 | 3765.452
37.2851 | 4199.709 | 37.2851 | 3758.747
37.3204 | 4193.839 | 37.3204 | 3753.025
37.3558 | 4177.907 | 37.3558 | 3735.047
37.3911 | 4157.124 | 37.3911 | 3718.898
37.4265 | 4147.788 | 37.4265 | 3725.411
37.4618 | 4138.68 | 37.4618 | 3726.572
37.4971 | 4118.722 | 37.4971 | 3727.132
37.5325 | 4100.954 | 37.5325 | 3723.376
37.5678 | 4083.714 | 37.5678 | 3706.454
37.6032 | 4069.59 | 37.6032 | 3702.382
37.6385 | 4063.206 | 37.6385 | 3683.618
37.6739 | 4056.517 | 37.6739 | 3666.05
37.7092 | 4047.004 | 37.7092 | 3655.096
37.7445 | 4044.614 | 37.7445 | 3657.289
37.7799 | 4046.884 | 37.7799 | 3644.12
37.8152 | 4039.928 | 37.8152 | 3626.136
37.8506 | 4025.344 | 37.8506 | 3614.754
37.8859 | 4014.555 | 37.8859 | 3614.245
37.9212 | 4013.27 | 37.9212 | 3617.989
37.9566 | 4003.685 | 37.9566 | 3615.245
37.9919 | 3982.809 | 37.9919 | 3604.34
38.0273 | 3972.274 | 38.0273 | 3585.459
38.0626 | 3979.718 | 38.0626 | 3577.987
38.0979 | 3988.262 | 38.0979 | 3580.148
38.1333 | 3988.315 | 38.1333 | 3569.137
38.1686 | 3985.298 | 38.1686 | 3549.833
38.204 | 3973.63 | 38.204 | 3535.123
38.2393 | 3958.268 | 38.2393 | 3528.639
38.2747 | 3945.294 | 38.2747 | 3525.027
38.31 | 3931.156 | 38.31 | 3517.127
38.3453 | 3913.424 | 38.3453 | 3519.732
38.3807 | 3898.513 | 38.3807 | 3489.017
38.416 | 3890.445 | 38.416 | 3492.846
38.4514 | 3899.331 | 38.4514 | 3482.579
38.4867 | 3905.326 | 38.4867 | 3474.065
38.5221 | 3903.16 | 38.5221 | 3455.711
38.5574 | 3876.956 | 38.5574 | 3430.763
38.5927 | 3857.579 | 38.5927 | 3433.796
38.6281 | 3862.58 | 38.6281 | 3433.626
38.6634 | 3866.87 | 38.6634 | 3415.693
38.6987 | 3868.217 | 38.6987 | 3403.861
38.7341 | 3861.921 | 38.7341 | 3393.326
38.7694 | 3847.27 | 38.7694 | 3381.193
38.8048 | 3831.677 | 38.8048 | 3366.268
38.8401 | 3823.849 | 38.8401 | 3364.89
38.8755 | 3822.273 | 38.8755 | 3351.154
38.9108 | 3817.691 | 38.9108 | 3333.302
38.9461 | 3805.273 | 38.9461 | 3323.973
38.9815 | 3786.812 | 38.9815 | 3316.862
39.0168 | 3770.141 | 39.0168 | 3310.535
39.0522 | 3759.542 | 39.0522 | 3307.128
39.0875 | 3754.963 | 39.0875 | 3297.113
39.1228 | 3753.441 | 39.1228 | 3285.075
39.1582 | 3755.931 | 39.1582 | 3274.468
39.1935 | 3761.63 | 39.1935 | 3259.296
39.2289 | 3762.737 | 39.2289 | 3249.564
39.2642 | 3749.467 | 39.2642 | 3244.053
39.2996 | 3731.173 | 39.2996 | 3237.125
39.3349 | 3709.78 | 39.3349 | 3227.808
39.3702 | 3711.124 | 39.3702 | 3211.233
39.4056 | 3722.821 | 39.4056 | 3219.996
39.4409 | 3713.287 | 39.4409 | 3216.339
39.4763 | 3702.849 | 39.4763 | 3185.899
39.5116 | 3689.266 | 39.5116 | 3170.119
39.5469 | 3668.017 | 39.5469 | 3168.382
39.5823 | 3652.877 | 39.5823 | 3168.602
39.6176 | 3649.094 | 39.6176 | 3146.722
39.653 | 3641.599 | 39.653 | 3143.614
39.6883 | 3628.983 | 39.6883 | 3133.606
39.7236 | 3619.877 | 39.7236 | 3117.8
39.759 | 3611.663 | 39.759 | 3109.91
39.7943 | 3597.821 | 39.7943 | 3108.794
39.8297 | 3584.853 | 39.8297 | 3088.693
39.865 | 3578.612 | 39.865 | 3077.465
39.9004 | 3576.464 | 39.9004 | 3069.218
39.9357 | 3570.33 | 39.9357 | 3056.567
39.971 | 3562.663 | 39.971 | 3046.679
40.0064 | 3556.382 | 40.0064 | 3040.374
40.0417 | 3546.683 | 40.0417 | 3029.303
40.0771 | 3533.083 | 40.0771 | 3015.839
40.1124 | 3523.973 | 40.1124 | 3005.505
40.1478 | 3516.324 | 40.1478 | 2994.39
40.1831 | 3516.193 | 40.1831 | 2985.525
40.2184 | 3518.045 | 40.2184 | 2973.318
40.2538 | 3504.217 | 40.2538 | 2952.227
40.2891 | 3488.497 | 40.2891 | 2941.516
40.3244 | 3481.552 | 40.3244 | 2930.727
40.3598 | 3470.009 | 40.3598 | 2896.652
40.3951 | 3465.712 | 40.3951 | 2891.77
40.4305 | 3465.213 | 40.4305 | 2887.866
40.4658 | 3456.782 | 40.4658 | 2861.967
40.5012 | 3441.09 | 40.5012 | 2855.861
40.5365 | 3432.5 | 40.5365 | 2840.288
40.5718 | 3425.428 | 40.5718 | 2818.294
40.6072 | 3412.018 | 40.6072 | 2788.945
40.6425 | 3394.265 | 40.6425 | 2773.85
40.6779 | 3383.169 | 40.6779 | 2768.017
40.7132 | 3384.429 | 40.7132 | 2754.648
40.7486 | 3385.616 | 40.7486 | 2732.7
40.7839 | 3373.175 | 40.7839 | 2709.948
40.8192 | 3355.361 | 40.8192 | 2690.275
40.8546 | 3349.542 | 40.8546 | 2680.843
40.8899 | 3354.559 | 40.8899 | 2678.05
40.9252 | 3350.864 | 40.9252 | 2666.768
40.9606 | 3333.899 | 40.9606 | 2634.341
40.9959 | 3311.852 | 40.9959 | 2605.545
41.0313 | 3296.245 | 41.0313 | 2597.488
41.0666 | 3299.247 | 41.0666 | 2587.448
41.102 | 3296.547 | 41.102 | 2574.173
41.1373 | 3271.558 | 41.1373 | 2557.564
41.1726 | 3240.505 | 41.1726 | 2528.384
41.208 | 3234.849 | 41.208 | 2508.15
41.2433 | 3239.245 | 41.2433 | 2503.091
41.2787 | 3237.587 | 41.2787 | 2490.099
41.314 | 3225.285 | 41.314 | 2466.755
41.3494 | 3199.361 | 41.3494 | 2440.691
41.3847 | 3185.858 | 41.3847 | 2428.094
41.42 | 3184.139 | 41.42 | 2421.4
41.4554 | 3175.816 | 41.4554 | 2417.383
41.4907 | 3155.635 | 41.4907 | 2407.595
41.5261 | 3136.358 | 41.5261 | 2385.267
41.5614 | 3126.588 | 41.5614 | 2357.908
41.5967 | 3116.448 | 41.5967 | 2334.579
41.6321 | 3095.87 | 41.6321 | 2323.431
41.6674 | 3084.77 | 41.6674 | 2323.284
41.7028 | 3088.104 | 41.7028 | 2289.288
41.7381 | 3075.015 | 41.7381 | 2263.662
41.7734 | 3053.711 | 41.7734 | 2240.428
41.8088 | 3047.458 | 41.8088 | 2224.661
41.8441 | 3037.929 | 41.8441 | 2194.895
41.8795 | 3021.527 | 41.8795 | 2162.304
41.9148 | 3003.477 | 41.9148 | 2133.1
41.9502 | 2988.476 | 41.9502 | 2125.688
41.9855 | 2979.108 | 41.9855 | 2104.539
42.0208 | 2954.63 | 42.0208 | 2083.985
42.0562 | 2931.136 | 42.0562 | 2065.453
42.0915 | 2917.541 | 42.0915 | 2040.42
42.1269 | 2906.288 | 42.1269 | 2011.233
42.1622 | 2884.089 | 42.1622 | 1977.499
42.1975 | 2851.641 | 42.1975 | 1940.109
42.2329 | 2831.737 | 42.2329 | 1904.175
42.2682 | 2816.986 | 42.2682 | 1861.041
42.3036 | 2794.054 | 42.3036 | 1804.475
42.3389 | 2771.108 | 42.3389 | 1750.11
42.3743 | 2748.967 | 42.3743 | 1688.85
42.4096 | 2731.921 | 42.4096 | 1617.382
42.4449 | 2718.485 | 42.4449 | 1545.842
42.4803 | 2702.489 | 42.4803 | 1459.39
42.5156 | 2683.435 | 42.5156 | 1358.534
42.551 | 2661.854 | 42.551 | 1252.643
42.5863 | 2640.526 | 42.5863 | 1137.678
42.6216 | 2622.923 | 42.6216 | 1005.772
42.657 | 2607.223 | 42.657 | 886.2457
42.6923 | 2589.449 | 42.6923 | 795.8075
42.7277 | 2562.086 | 42.7277 | 716.4435
42.763 | 2534.519 | 42.763 | 645.4349
42.7983 | 2511.105 | 42.7983 | 578.9704
42.8337 | 2481.222 | 42.8337 | 516.1811
42.869 | 2446.743 | 42.869 | 472.6966
42.9044 | 2415.539 | 42.9044 | 423.5217
42.9397 | 2386.918 | 42.9397 | 383.2411
42.9751 | 2330.767 | 42.9751 | 352.7002
43.0104 | 2188.553 | 43.0104 | 325.3971
43.0457 | 1834.699 | 43.0457 | 294.9656
43.0811 | 1334.271 | 43.0811 | 273.5494
43.1164 | 854.1925 | 43.1164 | 257.8186
43.1518 | 586.9484 | 43.1518 | 234.1794
43.1871 | 459.6351 | 43.1871 | 217.5214
43.2224 | 406.1953 | 43.2224 | 205.3396
43.2578 | 369.2552 | 43.2578 | 190.0413
43.2931 | 339.3232 | 43.2931 | 182.199
43.3285 | 323.5438 | 43.3285 | 175.5421
43.3638 | 315.1694 | 43.3638 | 165.8926
43.3991 | 300.5544 | 43.3991 | 160.9259
43.4345 | 278.0015 | 43.4345 | 155.2349
43.4698 | 251.2742 | 43.4698 | 148.7502
43.5052 | 223.3245 | 43.5052 | 142.5222
43.5405 | 202.9092 | 43.5405 | 138.0665
43.5759 | 188.7292 | 43.5759 | 135.3576
43.6112 | 180.5001 | 43.6112 | 133.5537
43.6465 | 183.4156 | 43.6465 | 127.9578
43.6819 | 184.2607 | 43.6819 | 125.0136
43.7172 | 181.4296 | 43.7172 | 125.386
43.7526 | 178.3997 | 43.7526 | 122.2363
43.7879 | 175.5835 | 43.7879 | 126.2076
43.8232 | 172.7205 | 43.8232 | 124.5324
43.8586 | 174.3487 | 43.8586 | 118.7418
43.8939 | 177.9043 | 43.8939 | 123.2023
43.9293 | 177.6957 | 43.9293 | 125.2714
43.9646 | 177.5601 | 43.9646 | 124.765
43.9999 | 174.6948 | 43.9999 | 121.1995
44.0353 | 169.7235 | 44.0353 | 117.9635
44.0706 | 166.6325 | 44.0706 | 121.1342
44.106 | 165.9369 | 44.106 | 121.9951
44.1413 | 165.3932 | 44.1413 | 121.7732
44.1767 | 169.4036 | 44.1767 | 121.4981
44.212 | 172.6791 | 44.212 | 120.1335
44.2473 | 171.4508 | 44.2473 | 118.4755
44.2827 | 173.4958 | 44.2827 | 120.4787
44.318 | 174.6253 | 44.318 | 118.3961
44.3534 | 174.2738 | 44.3534 | 117.5437
44.3887 | 173.1272 | 44.3887 | 118.3087
44.4241 | 170.5724 | 44.4241 | 115.3786
44.4594 | 171.5784 | 44.4594 | 116.3688
44.4947 | 172.9222 | 44.4947 | 115.4444
44.5301 | 171.9742 | 44.5301 | 114.9971
44.5654 | 170.9978 | 44.5654 | 116.0945
44.6007 | 171.1541 | 44.6007 | 115.2915
44.6361 | 170.9651 | 44.6361 | 114.3102
44.6714 | 171.1055 | 44.6714 | 117.959
44.7068 | 168.2123 | 44.7068 | 114.0834
44.7421 | 163.6285 | 44.7421 | 113.7018
44.7775 | 163.4534 | 44.7775 | 116.0742
44.8128 | 167.9048 | 44.8128 | 115.5345
44.8481 | 171.1256 | 44.8481 | 112.6962
44.8835 | 167.0553 | 44.8835 | 111.7812
44.9188 | 159.2782 | 44.9188 | 113.746
44.9542 | 161.2027 | 44.9542 | 113.7488
44.9895 | 164.5744 | 44.9895 | 113.4255
45.0249 | 167.9393 | 45.0249 | 111.6411
45.0602 | 169.0125 | 45.0602 | 109.5371
45.0955 | 167.1891 | 45.0955 | 110.1764
45.1309 | 166.8143 | 45.1309 | 108.8404
45.1662 | 164.1344 | 45.1662 | 110.1636
45.2015 | 162.6499 | 45.2015 | 111.3336
45.2369 | 162.9055 | 45.2369 | 109.8539
45.2722 | 161.2931 | 45.2722 | 112.2876
45.3076 | 167.6822 | 45.3076 | 109.8575
45.3429 | 168.9362 | 45.3429 | 106.2462
45.3783 | 164.5749 | 45.3783 | 106.397
45.4136 | 167.3267 | 45.4136 | 107.4157
45.4489 | 166.4656 | 45.4489 | 108.4503
45.4843 | 161.1697 | 45.4843 | 108.948
45.5196 | 164.1868 | 45.5196 | 108.316
45.555 | 164.1952 | 45.555 | 104.0643
45.5903 | 161.0926 | 45.5903 | 106.7914
45.6257 | 159.1871 | 45.6257 | 109.0673
45.661 | 160.4527 | 45.661 | 105.3486
45.6963 | 161.9913 | 45.6963 | 107.5649
45.7317 | 162.6497 | 45.7317 | 109.995
45.767 | 163.9428 | 45.767 | 108.9903
45.8024 | 163.7418 | 45.8024 | 109.0957
45.8377 | 160.8898 | 45.8377 | 110.7437
45.873 | 155.8145 | 45.873 | 106.8603
45.9084 | 160.2832 | 45.9084 | 106.5373
45.9437 | 164.1391 | 45.9437 | 104.9479
45.9791 | 162.0746 | 45.9791 | 102.4082
46.0144 | 164.6225 | 46.0144 | 102.6693
46.0498 | 165.4462 | 46.0498 | 105.0021
46.0851 | 165.4171 | 46.0851 | 103.9603
46.1204 | 168.0924 | 46.1204 | 106.2669
46.1558 | 173.1831 | 46.1558 | 106.8826
46.1911 | 182.8467 | 46.1911 | 104.2263
46.2264 | 202.9226 | 46.2264 | 107.7265
46.2618 | 224.5411 | 46.2618 | 108.1583
46.2971 | 242.7824 | 46.2971 | 105.998
46.3325 | 247.7039 | 46.3325 | 105.9181
46.3678 | 245.2722 | 46.3678 | 107.3335
46.4032 | 244.881 | 46.4032 | 105.5338
46.4385 | 243.4701 | 46.4385 | 107.632
46.4738 | 247.7455 | 46.4738 | 106.3489
46.5092 | 251.4263 | 46.5092 | 104.1533
46.5445 | 247.8772 | 46.5445 | 104.5484
46.5799 | 241.175 | 46.5799 | 103.4981
46.6152 | 245.4993 | 46.6152 | 104.4158
46.6506 | 245.9003 | 46.6506 | 105.9875
46.6859 | 249.7596 | 46.6859 | 102.9877
46.7212 | 261.1479 | 46.7212 | 95.5886
46.7566 | 260.1779 | 46.7566 | 97.7746
46.7919 | 258.3604 | 46.7919 | 101.8348
46.8273 | 257.4686 | 46.8273 | 99.3251
46.8626 | 250.9288 | 46.8626 | 102.8751
46.8979 | 253.9449 | 46.8979 | 102.5038
46.9333 | 259.3539 | 46.9333 | 100.9731
46.9686 | 260.645 | 46.9686 | 100.9671
47.004 | 259.7709 | 47.004 | 101.8056
47.0393 | 256.0779 | 47.0393 | 104.5173
47.0746 | 260.9131 | 47.0746 | 107.4712
47.11 | 262.6658 | 47.11 | 101.5011
47.1453 | 260.7299 | 47.1453 | 99.8244
47.1807 | 266.391 | 47.1807 | 100.3068
47.216 | 273.0996 | 47.216 | 98.21
47.2514 | 272.8002 | 47.2514 | 104.1352
47.2867 | 275.6292 | 47.2867 | 99.8412
47.322 | 280.0031 | 47.322 | 100.6628
47.3574 | 279.8834 | 47.3574 | 101.1086
47.3927 | 275.4969 | 47.3927 | 102.2681
47.4281 | 270.511 | 47.4281 | 104.6948
47.4634 | 269.1335 | 47.4634 | 101.3275
47.4987 | 276.1526 | 47.4987 | 99.8724
47.5341 | 278.4835 | 47.5341 | 96.7865
47.5694 | 279.5363 | 47.5694 | 101.4488
47.6048 | 284.9711 | 47.6048 | 100.3182
47.6401 | 282.675 | 47.6401 | 101.8408
47.6754 | 276.6722 | 47.6754 | 104.2858
47.7108 | 276.1479 | 47.7108 | 98.9796
47.7461 | 278.4536 | 47.7461 | 97.1263
47.7815 | 280.2495 | 47.7815 | 103.1917
47.8168 | 282.4136 | 47.8168 | 101.2626
47.8522 | 285.2019 | 47.8522 | 99.9079
47.8875 | 287.1454 | 47.8875 | 103.4901
47.9228 | 285.0736 | 47.9228 | 96.6687
47.9582 | 283.627 | 47.9582 | 100.331
47.9935 | 285.7139 | 47.9935 | 103.4923
48.0289 | 287.2957 | 48.0289 | 99.3903
48.0642 | 286.6396 | 48.0642 | 103.2198
48.0995 | 284.3539 | 48.0995 | 101.4666
48.1349 | 287.1152 | 48.1349 | 99.3556
48.1702 | 289.6499 | 48.1702 | 98.6774
48.2056 | 287.5464 | 48.2056 | 98.9743
48.2409 | 284.9602 | 48.2409 | 103.5492
48.2762 | 287.14 | 48.2762 | 105.1916
48.3116 | 290.1439 | 48.3116 | 99.9543
48.3469 | 294.8005 | 48.3469 | 94.266
48.3823 | 298.2989 | 48.3823 | 97.2782
48.4176 | 292.5023 | 48.4176 | 98.8932
48.453 | 296.5024 | 48.453 | 101.9363
48.4883 | 300.5032 | 48.4883 | 99.3476
48.5236 | 297.3155 | 48.5236 | 98.8536
48.559 | 297.3788 | 48.559 | 98.5076
48.5943 | 294.4385 | 48.5943 | 104.2435
48.6297 | 290.9295 | 48.6297 | 99.0024
48.665 | 288.6871 | 48.665 | 98.4959
48.7004 | 288.6503 | 48.7004 | 99.1923
48.7357 | 296.2571 | 48.7357 | 98.711
48.771 | 301.427 | 48.771 | 98.1972
48.8064 | 295.5961 | 48.8064 | 98.1335
48.8417 | 298.8499 | 48.8417 | 96.3211
48.877 | 301.6104 | 48.877 | 94.3274
48.9124 | 298.7387 | 48.9124 | 94.0696
48.9477 | 300.0132 | 48.9477 | 99.6489
48.9831 | 294.2797 | 48.9831 | 98.8811
49.0184 | 297.6066 | 49.0184 | 99.5535
49.0538 | 305.6834 | 49.0538 | 98.4601
49.0891 | 297.2941 | 49.0891 | 100.8724
49.1244 | 301.6622 | 49.1244 | 101.7912
49.1598 | 301.2624 | 49.1598 | 99.3275
49.1951 | 300.5751 | 49.1951 | 98.5973
49.2305 | 306.1456 | 49.2305 | 99.6903
49.2658 | 305.6563 | 49.2658 | 98.5373
49.3011 | 303.1614 | 49.3011 | 102.3312
49.3365 | 306.1309 | 49.3365 | 99.3285
49.3718 | 306.5909 | 49.3718 | 97.5657
49.4072 | 300.2274 | 49.4072 | 98.8558
49.4425 | 292.8697 | 49.4425 | 101.0279
49.4779 | 303.4919 | 49.4779 | 94.9462
49.5132 | 314.2494 | 49.5132 | 98.9198
49.5485 | 304.8211 | 49.5485 | 96.1875
49.5839 | 297.5457 | 49.5839 | 93.6795
49.6192 | 299.1449 | 49.6192 | 97.9194
49.6546 | 301.1485 | 49.6546 | 107.8769
49.6899 | 303.6746 | 49.6899 | 99.8445
49.7253 | 300.0296 | 49.7253 | 98.4554
49.7606 | 302.5213 | 49.7606 | 100.6304
49.7959 | 309.2644 | 49.7959 | 101.5143
49.8313 | 307.73 | 49.8313 | 100.3152
49.8666 | 307.6002 | 49.8666 | 92.4204
49.9019 | 306.9998 | 49.9019 | 97.9279
49.9373 | 305.942 | 49.9373 | 101.9673
49.9726 | 310.0289 | 49.9726 | 101.9386
50.008 | 309.1711 | 50.008 | 102.3271
50.0433 | 310.3593 | 50.0433 | 95.7787
50.0787 | 310.5532 | 50.0787 | 95.9471
50.114 | 301.2967 | 50.114 | 94.4907
50.1493 | 303.9067 | 50.1493 | 100.1698
50.1847 | 302.7889 | 50.1847 | 93.2426
50.22 | 302.5122 | 50.22 | 92.978
50.2554 | 308.9207 | 50.2554 | 89.5908
50.2907 | 311.6245 | 50.2907 | 93.7737
50.3261 | 306.7507 | 50.3261 | 92.188
50.3614 | 305.9013 | 50.3614 | 92.7434
50.3967 | 306.1085 | 50.3967 | 93.7775
50.4321 | 304.9883 | 50.4321 | 92.1634
50.4674 | 301.4307 | 50.4674 | 0
50.5027 | 308.01 | 50.5027 | 0
50.5381 | 306.977 | 50.5381 | 0
50.5734 | 305.297 | 50.5734 | 0
50.6088 | 309.1592 | 50.6088 | 0
50.6441 | 313.2274 | 50.6441 | 0
50.6795 | 310.0869 | 50.6795 | 0
50.7148 | 307.4637 | 50.7148 | 0
50.7501 | 308.7546 | 50.7501 | 0
50.7855 | 312.6176 | 50.7855 | 0
50.8208 | 310.6354 | 50.8208 | 0
50.8562 | 316.1079 | 50.8562 | 0
50.8915 | 317.3308 | 50.8915 | 0
50.9269 | 317.1783 | 50.9269 | 0
50.9622 | 325.317 | 50.9622 | 0
50.9975 | 306.7128 | 50.9975 | 0
51.0329 | 306.9206 | 51.0329 | 0
51.0682 | 303.3185 | 51.0682 | 0
51.1036 | 295.6633 | 51.1036 | 0
51.1389 | 305.4643 | 51.1389 | 0
51.1742 | 301.7532 | 51.1742 | 0
51.2096 | 300.6743 | 51.2096 | 0
51.2449 | 296.1351 | 51.2449 | 0
51.2803 | 296.2792 | 51.2803 | 0
51.3156 | 305.065 | 51.3156 | 0
51.3509 | 306.2954 | 51.3509 | 0
51.3863 | 302.6165 | 51.3863 | 0
51.4216 | 294.533 | 51.4216 | 0
51.457 | 287.5715 | 51.457 | 0
51.4923 | 289.0098 | 51.4923 | 0
51.5277 | 287.2319 | 51.5277 | 0
51.563 | 289.727 | 51.563 | 0
51.5983 | 282.6429 | 51.5983 | 0
51.6337 | 275.4324 | 51.6337 | 0
51.669 | 283.1812 | 51.669 | 0
51.7044 | 275.5347 | 51.7044 | 0
51.7397 | 279.3596 | 51.7397 | 0
51.775 | 274.5371 | 51.775 | 0
51.8104 | 269.7671 | 51.8104 | 0
51.8457 | 271.5825 | 51.8457 | 0
51.8811 | 271.3976 | 51.8811 | 0
51.9164 | 276.2845 | 51.9164 | 0
51.9517 | 269.1503 | 51.9517 | 0
51.9871 | 264.4073 | 51.9871 | 0
52.0224 | 270.0418 | 52.0224 | 0
52.0578 | 262.0431 | 52.0578 | 0
52.0931 | 269.8299 | 52.0931 | 0
52.1285 | 266.8583 | 52.1285 | 0
52.1638 | 262.2899 | 52.1638 | 0
52.1991 | 266.7845 | 52.1991 | 0
52.2345 | 270.3642 | 52.2345 | 0
52.2698 | 278.484 | 52.2698 | 0
52.3052 | 274.2808 | 52.3052 | 0
52.3405 | 269.7438 | 52.3405 | 0
52.3758 | 269.0579 | 52.3758 | 0
52.4112 | 268.3581 | 52.4112 | 0
52.4465 | 267.1244 | 52.4465 | 0
52.4819 | 273.9468 | 52.4819 | 0
52.5172 | 295.069 | 52.5172 | 0
52.5525 | 311.3013 | 52.5525 | 0
52.5879 | 312.4399 | 52.5879 | 0
52.6232 | 306.6884 | 52.6232 | 0
52.6586 | 297.6359 | 52.6586 | 0
52.6939 | 302.7628 | 52.6939 | 0
52.7293 | 330.569 | 52.7293 | 0
52.7646 | 418.4656 | 52.7646 | 0
52.7999 | 567.0041 | 52.7999 | 0
52.8353 | 718.4024 | 52.8353 | 0
52.8706 | 800.1996 | 52.8706 | 0
52.906 | 841.644 | 52.906 | 0
52.9413 | 855.4308 | 52.9413 | 0
52.9766 | 848.9812 | 52.9766 | 0
53.012 | 823.6595 | 53.012 | 0
53.0473 | 790.4178 | 53.0473 | 0
53.0827 | 716.2996 | 53.0827 | 0
53.118 | 631.985 | 53.118 | 0
53.1534 | 565.0761 | 53.1534 | 0
53.1887 | 508.3025 | 53.1887 | 0
53.224 | 446.8244 | 53.224 | 0
53.2594 | 393.4385 | 53.2594 | 0
53.2947 | 352.3456 | 53.2947 | 0
53.3301 | 313.6122 | 53.3301 | 0
53.3654 | 305.0649 | 53.3654 | 0
53.4007 | 284.5815 | 53.4007 | 0
53.4361 | 271.1565 | 53.4361 | 0
53.4714 | 272.0945 | 53.4714 | 0
53.5068 | 271.384 | 53.5068 | 0
53.5421 | 258.7014 | 53.5421 | 0
53.5774 | 250.1466 | 53.5774 | 0
53.6128 | 257.7348 | 53.6128 | 0
53.6481 | 260.2575 | 53.6481 | 0
53.6835 | 262.5864 | 53.6835 | 0
53.7188 | 269.9713 | 53.7188 | 0
53.7542 | 267.1993 | 53.7542 | 0
53.7895 | 271.5722 | 53.7895 | 0
53.8248 | 255.2556 | 53.8248 | 0
53.8602 | 251.6193 | 53.8602 | 0
53.8955 | 255.2367 | 53.8955 | 0
53.9309 | 260.8212 | 53.9309 | 0
53.9662 | 256.4217 | 53.9662 | 0
54.0015 | 248.035 | 54.0015 | 0
54.0369 | 257.4374 | 54.0369 | 0
54.0722 | 254.7156 | 54.0722 | 0
54.1076 | 250.096 | 54.1076 | 0
54.1429 | 238.517 | 54.1429 | 0
54.1782 | 215.1185 | 54.1782 | 0
54.2136 | 198.9714 | 54.2136 | 0
54.2489 | 194.5056 | 54.2489 | 0
54.2843 | 225.8356 | 54.2843 | 0
54.3196 | 281.3195 | 54.3196 | 0
54.355 | 392.5626 | 54.355 | 0
54.3903 | 476.3443 | 54.3903 | 0
54.4256 | 445.175 | 54.4256 | 0
54.461 | 344.2007 | 54.461 | 0
54.4963 | 264.3966 | 54.4963 | 0
54.5317 | 226.3596 | 54.5317 | 0
54.567 | 196.4135 | 54.567 | 0
54.6024 | 197.4448 | 54.6024 | 0
54.6377 | 194.7931 | 54.6377 | 0
54.673 | 215.8335 | 54.673 | 0
54.7084 | 237.5187 | 54.7084 | 0
54.7437 | 240.7726 | 54.7437 | 0
54.779 | 246.3897 | 54.779 | 0
54.8144 | 251.8335 | 54.8144 | 0
54.8497 | 257.1846 | 54.8497 | 0
54.8851 | 268.6494 | 54.8851 | 0
54.9204 | 281.1261 | 54.9204 | 0
54.9558 | 281.5242 | 54.9558 | 0
54.9911 | 281.3053 | 54.9911 | 0
55.0264 | 282.573 | 55.0264 | 0
55.0618 | 286.6712 | 55.0618 | 0
55.0971 | 288.3903 | 55.0971 | 0
55.1325 | 273.9455 | 55.1325 | 0
55.1678 | 284.0823 | 55.1678 | 0
55.2032 | 280.4602 | 55.2032 | 0
55.2385 | 291.4419 | 55.2385 | 0
55.2738 | 284.9904 | 55.2738 | 0
55.3092 | 283.9705 | 55.3092 | 0
55.3445 | 277.7812 | 55.3445 | 0
55.3799 | 271.8068 | 55.3799 | 0
55.4152 | 278.7218 | 55.4152 | 0
55.4505 | 282.4476 | 55.4505 | 0
55.4859 | 289.152 | 55.4859 | 0
55.5212 | 280.9519 | 55.5212 | 0
55.5566 | 287.4303 | 55.5566 | 0
55.5919 | 288.9832 | 55.5919 | 0
55.6272 | 287.3875 | 55.6272 | 0
55.6626 | 281.2478 | 55.6626 | 0
55.6979 | 285.2217 | 55.6979 | 0
55.7333 | 291.5845 | 55.7333 | 0
55.7686 | 294.1226 | 55.7686 | 0
55.804 | 307.5488 | 55.804 | 0
55.8393 | 311.552 | 55.8393 | 0
55.8746 | 312.4232 | 55.8746 | 0
55.91 | 301.6872 | 55.91 | 0
55.9453 | 305.2144 | 55.9453 | 0
55.9807 | 302.2569 | 55.9807 | 0
56.016 | 299.5225 | 56.016 | 0
56.0513 | 298.3723 | 56.0513 | 0
56.0867 | 298.349 | 56.0867 | 0
56.122 | 291.3257 | 56.122 | 0
56.1574 | 285.8775 | 56.1574 | 0
56.1927 | 289.6901 | 56.1927 | 0
56.2281 | 291.0141 | 56.2281 | 0
56.2634 | 293.9804 | 56.2634 | 0
56.2987 | 299.8008 | 56.2987 | 0
56.3341 | 300.7843 | 56.3341 | 0
56.3694 | 282.9308 | 56.3694 | 0
56.4047 | 298.0238 | 56.4047 | 0
56.4401 | 275.4924 | 56.4401 | 0
56.4754 | 287.9639 | 56.4754 | 0
56.5108 | 287.6715 | 56.5108 | 0
56.5461 | 284.7735 | 56.5461 | 0
56.5815 | 288.5815 | 56.5815 | 0
56.6168 | 295.6481 | 56.6168 | 0
56.6521 | 291.553 | 56.6521 | 0
56.6875 | 288.5718 | 56.6875 | 0
56.7228 | 289.1699 | 56.7228 | 0
56.7582 | 280.1641 | 56.7582 | 0
56.7935 | 277.1679 | 56.7935 | 0
56.8289 | 279.8791 | 56.8289 | 0
56.8642 | 290.6724 | 56.8642 | 0
56.8995 | 291.7062 | 56.8995 | 0
56.9349 | 309.0029 | 56.9349 | 0
56.9702 | 304.641 | 56.9702 | 0
57.0056 | 325.1399 | 57.0056 | 0
57.0409 | 349.7229 | 57.0409 | 0
57.0762 | 329.0487 | 57.0762 | 0
57.1116 | 309.1322 | 57.1116 | 0
57.1469 | 286.7573 | 57.1469 | 0
57.1823 | 251.979 | 57.1823 | 0
57.2176 | 234.1752 | 57.2176 | 0
57.2529 | 219.4738 | 57.2529 | 0
57.2883 | 212.3698 | 57.2883 | 0
57.3236 | 212.1826 | 57.3236 | 0
57.359 | 205.9636 | 57.359 | 0
57.3943 | 200.54 | 57.3943 | 0
57.4297 | 206.8166 | 57.4297 | 0
57.465 | 209.3088 | 57.465 | 0
57.5003 | 201.426 | 57.5003 | 0
57.5357 | 207.9143 | 57.5357 | 0
57.571 | 202.9457 | 57.571 | 0
57.6064 | 205.8222 | 57.6064 | 0
57.6417 | 205.1833 | 57.6417 | 0
57.677 | 204.5078 | 57.677 | 0
57.7124 | 197.9668 | 57.7124 | 0
57.7477 | 210.3011 | 57.7477 | 0
57.7831 | 201.0899 | 57.7831 | 0
57.8184 | 203.7817 | 57.8184 | 0
57.8537 | 201.1592 | 57.8537 | 0
57.8891 | 213.8606 | 57.8891 | 0
57.9244 | 213.3161 | 57.9244 | 0
57.9598 | 249.8108 | 57.9598 | 0
57.9951 | 366.3365 | 57.9951 | 0
58.0305 | 455.2188 | 58.0305 | 0
58.0658 | 384.7661 | 58.0658 | 0
58.1011 | 357.8405 | 58.1011 | 0
58.1365 | 369.8187 | 58.1365 | 0
58.1718 | 446.9124 | 58.1718 | 0
58.2072 | 451.1154 | 58.2072 | 0
58.2425 | 0 | 58.2425 | 0
Degrees | (Cd) | Degrees | (Cd)
Degrees | (Cd) | Degrees | (Cd)
Degrees | (Cd) | Degrees | (Cd)

## 25-50 Zoom Narrow
S4 LED
Color Source Spot V | 2022-06-22
Lens Tube | Beam Angle | Field Angle
25-50 Zoom Narrow | 28.78 | 30.18
Mode | Candela | Field Lumens | Beam Lumens | Power Consump | Efficacy (lpw)
Direct Full | 49788 | 8588 | 8106 | 209 | 41.0909
3200K | 41301.0456 | 7133.5806 | 6741.9386 | 135 | 52.8413
5600K | 48489.6372 | 8701.7073 | 7934.4985 | 194 | 44.8542
RED / Direct | 6224.963 | 1125.702 | 1107.377 | 45 | 25.0156
GREEN / Direct | 8881.7691 | 1579.4974 | 1524.2051 | 48.2 | 32.7697
BLUE / Direct | 2710.6445 | 465.1661 | 446.3581 | 51.2 | 9.0853
INDIGO / Direct | 445.5319 | 80.6288 | 82.9113 | 34.4 | 2.3439
LIME / Direct | 30595.7946 | 5287.3881 | 4956.5061 | 80.4 | 65.7635
| For Field diameter at any distance, multiply distance by |  |  |  | 0.53927
| For Beam diameter at any distance, multiply distance by |  |  |  | 0.51314
Dist for 1.0 fc
| Throw Distance (ft) | 10 | 15 | 20 | 30 | 223.1322 | Direct Full
| Throw Distance (m) | 3.048 | 4.572 | 6.096 | 9.144 | 68.0107
| Field Diameter (ft) | 5.3927 | 8.089 | 10.7853 | 16.178
| Field Diameter (m) | 1.6437 | 2.4655 | 3.2874 | 4.9311
Direct Full | Illuminance (fc) | 497.88 | 221.28 | 124.47 | 55.32
| Illuminance (lux) | 5359.1305 | 2381.8358 | 1339.7826 | 595.4589
Test Distance | Iso-Illuminance Diagram grid lines
144.5 | 0 | 10 | 20 | 30 | 40
| 0 | 0.069204 | 0.13841 | 0.20761 | FALSE
Measurement: 25-50z Narrow - Intensity |  | Measurement: 25-50z Narrow - Intensity
Degrees | (Cd) | Degrees | (Cd)
-24.8896 | 0 | -24.8896 | 0
-24.8745 | 0 | -24.8745 | 0
-24.8594 | 0 | -24.8594 | 0
-24.8443 | 0 | -24.8443 | 0
-24.8292 | 0 | -24.8292 | 0
-24.8141 | 0 | -24.8141 | 0
-24.799 | 0 | -24.799 | 0
-24.7839 | 0 | -24.7839 | 0
-24.7688 | 0 | -24.7688 | 0
-24.7537 | 0 | -24.7537 | 0
-24.7386 | 0 | -24.7386 | 0
-24.7235 | 0 | -24.7235 | 0
-24.7084 | 0 | -24.7084 | 0
-24.6933 | 0 | -24.6933 | 0
-24.6782 | 0 | -24.6782 | 0
-24.663 | 0 | -24.663 | 0
-24.648 | 0 | -24.648 | 0
-24.6329 | 0 | -24.6329 | 0
-24.6177 | 0 | -24.6177 | 0
-24.6026 | 0 | -24.6026 | 0
-24.5875 | 0 | -24.5875 | 0
-24.5724 | 0 | -24.5724 | 0
-24.5573 | 0 | -24.5573 | 0
-24.5422 | 0 | -24.5422 | 0
-24.5271 | 0 | -24.5271 | 0
-24.512 | 0 | -24.512 | 0
-24.4969 | 0 | -24.4969 | 0
-24.4818 | 0 | -24.4818 | 0
-24.4667 | 0 | -24.4667 | 0
-24.4516 | 0 | -24.4516 | 0
-24.4365 | 0 | -24.4365 | 0
-24.4214 | 0 | -24.4214 | 0
-24.4063 | 0 | -24.4063 | 0
-24.3912 | 0 | -24.3912 | 0
-24.3761 | 0 | -24.3761 | 0
-24.361 | 0 | -24.361 | 0
-24.3459 | 0 | -24.3459 | 0
-24.3308 | 0 | -24.3308 | 0
-24.3157 | 0 | -24.3157 | 0
-24.3006 | 0 | -24.3006 | 0
-24.2855 | 0 | -24.2855 | 0
-24.2704 | 0 | -24.2704 | 0
-24.2553 | 0 | -24.2553 | 0
-24.2402 | 0 | -24.2402 | 0
-24.2251 | 0 | -24.2251 | 0
-24.21 | 0 | -24.21 | 0
-24.1949 | 0 | -24.1949 | 0
-24.1798 | 0 | -24.1798 | 0
-24.1647 | 0 | -24.1647 | 0
-24.1496 | 0 | -24.1496 | 0
-24.1345 | 0 | -24.1345 | 0
-24.1194 | 0 | -24.1194 | 0
-24.1043 | 0 | -24.1043 | 0
-24.0891 | 0 | -24.0891 | 0
-24.074 | 0 | -24.074 | 0
-24.0589 | 0 | -24.0589 | 0
-24.0438 | 0 | -24.0438 | 0
-24.0287 | 0 | -24.0287 | 0
-24.0136 | 0 | -24.0136 | 0
-23.9985 | 0 | -23.9985 | 0
-23.9834 | 0 | -23.9834 | 0
-23.9683 | 0 | -23.9683 | 0
-23.9532 | 0 | -23.9532 | 0
-23.9381 | 0 | -23.9381 | 0
-23.923 | 0 | -23.923 | 0
-23.9079 | 0 | -23.9079 | 0
-23.8928 | 0 | -23.8928 | 0
-23.8777 | 0 | -23.8777 | 0
-23.8626 | 0 | -23.8626 | 0
-23.8475 | 0 | -23.8475 | 0
-23.8324 | 0 | -23.8324 | 0
-23.8173 | 0 | -23.8173 | 0
-23.8022 | 0 | -23.8022 | 0
-23.7871 | 0 | -23.7871 | 0
-23.772 | 0 | -23.772 | 0
-23.7569 | 0 | -23.7569 | 0
-23.7418 | 0 | -23.7418 | 0
-23.7267 | 0 | -23.7267 | 0
-23.7116 | 0 | -23.7116 | 0
-23.6965 | 0 | -23.6965 | 0
-23.6814 | 0 | -23.6814 | 0
-23.6663 | 0 | -23.6663 | 0
-23.6512 | 0 | -23.6512 | 0
-23.6361 | 0 | -23.6361 | 0
-23.621 | 0 | -23.621 | 0
-23.6059 | 0 | -23.6059 | 0
-23.5907 | 0 | -23.5907 | 0
-23.5756 | 0 | -23.5756 | 0
-23.5605 | 0 | -23.5605 | 0
-23.5454 | 0 | -23.5454 | 0
-23.5303 | 0 | -23.5303 | 0
-23.5152 | 0 | -23.5152 | 0
-23.5001 | 0 | -23.5001 | 0
-23.485 | 0 | -23.485 | 0
-23.4699 | 0 | -23.4699 | 0
-23.4548 | 0 | -23.4548 | 0
-23.4397 | 0 | -23.4397 | 0
-23.4246 | 0 | -23.4246 | 0
-23.4095 | 0 | -23.4095 | 0
-23.3944 | 0 | -23.3944 | 0
-23.3793 | 0 | -23.3793 | 0
-23.3642 | 0 | -23.3642 | 0
-23.3491 | 0 | -23.3491 | 0
-23.334 | 0 | -23.334 | 0
-23.3189 | 0 | -23.3189 | 0
-23.3038 | 0 | -23.3038 | 0
-23.2887 | 0 | -23.2887 | 0
-23.2736 | 0 | -23.2736 | 0
-23.2585 | 0 | -23.2585 | 0
-23.2434 | 0 | -23.2434 | 0
-23.2283 | 0 | -23.2283 | 0
-23.2132 | 0 | -23.2132 | 0
-23.1981 | 0 | -23.1981 | 0
-23.183 | 0 | -23.183 | 0
-23.1679 | 0 | -23.1679 | 0
-23.1528 | 0 | -23.1528 | 0
-23.1377 | 0 | -23.1377 | 0
-23.1226 | 0 | -23.1226 | 0
-23.1075 | 0 | -23.1075 | 0
-23.0923 | 0 | -23.0923 | 0
-23.0772 | 0 | -23.0772 | 0
-23.0621 | 0 | -23.0621 | 0
-23.047 | 0 | -23.047 | 0
-23.0319 | 0 | -23.0319 | 0
-23.0168 | 0 | -23.0168 | 0
-23.0017 | 0 | -23.0017 | 0
-22.9866 | 0 | -22.9866 | 0
-22.9715 | 0 | -22.9715 | 0
-22.9564 | 0 | -22.9564 | 0
-22.9413 | 0 | -22.9413 | 0
-22.9262 | 0 | -22.9262 | 0
-22.9111 | 0 | -22.9111 | 0
-22.896 | 0 | -22.896 | 0
-22.8809 | 0 | -22.8809 | 0
-22.8658 | 0 | -22.8658 | 0
-22.8507 | 0 | -22.8507 | 0
-22.8356 | 0 | -22.8356 | 0
-22.8205 | 0 | -22.8205 | 0
-22.8054 | 0 | -22.8054 | 0
-22.7903 | 0 | -22.7903 | 0
-22.7752 | 0 | -22.7752 | 0
-22.7601 | 0 | -22.7601 | 0
-22.745 | 0 | -22.745 | 0
-22.7299 | 0 | -22.7299 | 0
-22.7148 | 0 | -22.7148 | 0
-22.6997 | 0 | -22.6997 | 0
-22.6846 | 0 | -22.6846 | 0
-22.6695 | 0 | -22.6695 | 0
-22.6544 | 0 | -22.6544 | 0
-22.6393 | 0 | -22.6393 | 0
-22.6242 | 0 | -22.6242 | 0
-22.6091 | 0 | -22.6091 | 0
-22.5939 | 0 | -22.5939 | 0
-22.5788 | 0 | -22.5788 | 0
-22.5637 | 0 | -22.5637 | 0
-22.5486 | 0 | -22.5486 | 0
-22.5335 | 0 | -22.5335 | 0
-22.5184 | 0 | -22.5184 | 0
-22.5033 | 0 | -22.5033 | 0
-22.4882 | 0 | -22.4882 | 0
-22.4731 | 0 | -22.4731 | 0
-22.458 | 0 | -22.458 | 0
-22.4429 | 0 | -22.4429 | 0
-22.4278 | 0 | -22.4278 | 0
-22.4127 | 0 | -22.4127 | 0
-22.3976 | 0 | -22.3976 | 0
-22.3825 | 0 | -22.3825 | 0
-22.3674 | 0 | -22.3674 | 0
-22.3523 | 0 | -22.3523 | 0
-22.3372 | 0 | -22.3372 | 0
-22.3221 | 0 | -22.3221 | 0
-22.307 | 0 | -22.307 | 0
-22.2919 | 0 | -22.2919 | 0
-22.2768 | 0 | -22.2768 | 0
-22.2617 | 0 | -22.2617 | 0
-22.2466 | 0 | -22.2466 | 0
-22.2315 | 0 | -22.2315 | 0
-22.2164 | 0 | -22.2164 | 0
-22.2013 | 0 | -22.2013 | 0
-22.1862 | 0 | -22.1862 | 0
-22.1711 | 0 | -22.1711 | 0
-22.156 | 0 | -22.156 | 0
-22.1409 | 0 | -22.1409 | 0
-22.1258 | 0 | -22.1258 | 0
-22.1107 | 0 | -22.1107 | 0
-22.0956 | 0 | -22.0956 | 0
-22.0805 | 0 | -22.0805 | 0
-22.0653 | 0 | -22.0653 | 0
-22.0502 | 0 | -22.0502 | 0
-22.0352 | 0 | -22.0352 | 0
-22.02 | 0 | -22.02 | 0
-22.0049 | 12.3803 | -22.0049 | 0
-21.9898 | 148.1062 | -21.9898 | 0
-21.9747 | 235.9788 | -21.9747 | 0
-21.9596 | 233.5717 | -21.9596 | 0
-21.9445 | 227.4398 | -21.9445 | 0
-21.9294 | 226.5555 | -21.9294 | 0
-21.9143 | 225.8157 | -21.9143 | 0
-21.8992 | 232.2131 | -21.8992 | 0
-21.8841 | 231.281 | -21.8841 | 0
-21.869 | 234.1577 | -21.869 | 0
-21.8539 | 233.5466 | -21.8539 | 0
-21.8388 | 230.5101 | -21.8388 | 0
-21.8237 | 231.5864 | -21.8237 | 0
-21.8086 | 227.6875 | -21.8086 | 0
-21.7935 | 225.9615 | -21.7935 | 0
-21.7784 | 231.2556 | -21.7784 | 0
-21.7633 | 230.9516 | -21.7633 | 0
-21.7482 | 226.7201 | -21.7482 | 0
-21.7331 | 230.4183 | -21.7331 | 0
-21.718 | 241.8296 | -21.718 | 0
-21.7029 | 236.0499 | -21.7029 | 0
-21.6878 | 232.5129 | -21.6878 | 0
-21.6727 | 230.0144 | -21.6727 | 0
-21.6576 | 231.7009 | -21.6576 | 0
-21.6425 | 236.1808 | -21.6425 | 0
-21.6274 | 234.825 | -21.6274 | 0
-21.6123 | 233.3056 | -21.6123 | 0
-21.5972 | 228.6546 | -21.5972 | 0
-21.5821 | 224.8591 | -21.5821 | 0
-21.567 | 228.0474 | -21.567 | 0
-21.5519 | 236.6543 | -21.5519 | 0
-21.5368 | 235.8116 | -21.5368 | 0
-21.5217 | 234.2512 | -21.5217 | 0
-21.5065 | 236.7416 | -21.5065 | 0
-21.4914 | 241.0954 | -21.4914 | 0
-21.4763 | 239.1914 | -21.4763 | 0
-21.4612 | 242.8778 | -21.4612 | 0
-21.4461 | 237.9706 | -21.4461 | 0
-21.431 | 238.2535 | -21.431 | 0
-21.4159 | 241.3694 | -21.4159 | 0
-21.4008 | 232.5691 | -21.4008 | 0
-21.3857 | 237.5972 | -21.3857 | 0
-21.3706 | 248.2265 | -21.3706 | 0
-21.3555 | 242.929 | -21.3555 | 0
-21.3404 | 240.3911 | -21.3404 | 0
-21.3253 | 243.8839 | -21.3253 | 0
-21.3102 | 241.1598 | -21.3102 | 0
-21.2951 | 236.2012 | -21.2951 | 0
-21.28 | 237.6826 | -21.28 | 0
-21.2649 | 244.2877 | -21.2649 | 0
-21.2498 | 240.1901 | -21.2498 | 0
-21.2347 | 239.2878 | -21.2347 | 0
-21.2196 | 247.2874 | -21.2196 | 0
-21.2045 | 242.6626 | -21.2045 | 0
-21.1894 | 235.0006 | -21.1894 | 0
-21.1743 | 242.3694 | -21.1743 | 0
-21.1592 | 243.2826 | -21.1592 | 0
-21.1441 | 242.5278 | -21.1441 | 0
-21.129 | 241.5607 | -21.129 | 0
-21.1139 | 240.2692 | -21.1139 | 0
-21.0988 | 241.4405 | -21.0988 | 0
-21.0837 | 243.4748 | -21.0837 | 0
-21.0686 | 242.1244 | -21.0686 | 0
-21.0535 | 240.6894 | -21.0535 | 0
-21.0384 | 239.9811 | -21.0384 | 0
-21.0233 | 245.2543 | -21.0233 | 0
-21.0082 | 236.7437 | -21.0082 | 0
-20.9931 | 246.1684 | -20.9931 | 0
-20.9779 | 251.3885 | -20.9779 | 0
-20.9628 | 243.7098 | -20.9628 | 0
-20.9477 | 242.3481 | -20.9477 | 0
-20.9326 | 249.5784 | -20.9326 | 0
-20.9175 | 253.1585 | -20.9175 | 0
-20.9024 | 246.7728 | -20.9024 | 0
-20.8873 | 246.0455 | -20.8873 | 0
-20.8722 | 245.0051 | -20.8722 | 0
-20.8571 | 250.3504 | -20.8571 | 0
-20.842 | 249.6254 | -20.842 | 0
-20.8269 | 246.201 | -20.8269 | 0
-20.8118 | 251.6786 | -20.8118 | 0
-20.7967 | 250.9698 | -20.7967 | 0
-20.7816 | 250.8743 | -20.7816 | 0
-20.7665 | 252.48 | -20.7665 | 0
-20.7514 | 241.6015 | -20.7514 | 0
-20.7363 | 237.4935 | -20.7363 | 0
-20.7212 | 244.0047 | -20.7212 | 0
-20.7061 | 255.5235 | -20.7061 | 0
-20.691 | 253.5603 | -20.691 | 0
-20.6759 | 246.5484 | -20.6759 | 0
-20.6608 | 250.0291 | -20.6608 | 0
-20.6457 | 254.9541 | -20.6457 | 0
-20.6306 | 257.8943 | -20.6306 | 0
-20.6155 | 255.1934 | -20.6155 | 0
-20.6004 | 244.6105 | -20.6004 | 0
-20.5853 | 244.753 | -20.5853 | 0
-20.5702 | 254.6406 | -20.5702 | 0
-20.5551 | 259.8415 | -20.5551 | 0
-20.54 | 255.7509 | -20.54 | 0
-20.5249 | 246.1085 | -20.5249 | 0
-20.5098 | 238.1371 | -20.5098 | 0
-20.4947 | 250.9795 | -20.4947 | 0
-20.4795 | 258.7383 | -20.4795 | 0
-20.4644 | 260.2421 | -20.4644 | 0
-20.4493 | 257.0334 | -20.4493 | 0
-20.4342 | 257.6621 | -20.4342 | 0
-20.4191 | 259.9803 | -20.4191 | 0
-20.404 | 257.4351 | -20.404 | 0
-20.3889 | 261.8554 | -20.3889 | 0
-20.3738 | 263.1093 | -20.3738 | 0
-20.3587 | 268.3825 | -20.3587 | 0
-20.3436 | 266.5353 | -20.3436 | 0
-20.3285 | 251.0509 | -20.3285 | 0
-20.3134 | 255.5912 | -20.3134 | 0
-20.2983 | 260.4539 | -20.2983 | 0
-20.2832 | 260.626 | -20.2832 | 0
-20.2681 | 263.1933 | -20.2681 | 0
-20.253 | 263.2359 | -20.253 | 0
-20.2379 | 261.3759 | -20.2379 | 0
-20.2228 | 262.154 | -20.2228 | 0
-20.2077 | 260.4148 | -20.2077 | 0
-20.1926 | 257.4562 | -20.1926 | 0
-20.1775 | 262.7596 | -20.1775 | 0
-20.1624 | 263.3302 | -20.1624 | 0
-20.1473 | 263.7294 | -20.1473 | 0
-20.1322 | 262.9721 | -20.1322 | 0
-20.1171 | 262.7346 | -20.1171 | 0
-20.102 | 263.0118 | -20.102 | 0
-20.0869 | 264.9578 | -20.0869 | 0
-20.0718 | 269.8721 | -20.0718 | 0
-20.0567 | 266.5885 | -20.0567 | 0
-20.0416 | 268.2328 | -20.0416 | 0
-20.0265 | 266.9767 | -20.0265 | 0
-20.0114 | 269.3256 | -20.0114 | 0
-19.9962 | 266.5955 | -19.9962 | 0
-19.9811 | 263.9186 | -19.9811 | 0
-19.966 | 269.1973 | -19.966 | 0
-19.9509 | 271.8419 | -19.9509 | 0
-19.9358 | 268.782 | -19.9358 | 0
-19.9207 | 267.1916 | -19.9207 | 0
-19.9056 | 268.9262 | -19.9056 | 0
-19.8905 | 274.7357 | -19.8905 | 0
-19.8754 | 268.0341 | -19.8754 | 0
-19.8603 | 257.8178 | -19.8603 | 0
-19.8452 | 262.0558 | -19.8452 | 0
-19.8301 | 280.5975 | -19.8301 | 0
-19.815 | 279.5799 | -19.815 | 0
-19.7999 | 282.776 | -19.7999 | 0
-19.7848 | 275.8595 | -19.7848 | 0
-19.7697 | 272.0902 | -19.7697 | 0
-19.7546 | 271.5859 | -19.7546 | 0
-19.7395 | 278.8549 | -19.7395 | 0
-19.7244 | 280.4994 | -19.7244 | 0
-19.7093 | 274.9546 | -19.7093 | 0
-19.6942 | 275.4101 | -19.6942 | 0
-19.6791 | 275.7327 | -19.6791 | 0
-19.664 | 269.7836 | -19.664 | 0
-19.6489 | 278.7137 | -19.6489 | 0
-19.6338 | 285.2582 | -19.6338 | 0
-19.6187 | 284.9904 | -19.6187 | 0
-19.6036 | 282.1163 | -19.6036 | 0
-19.5885 | 280.8987 | -19.5885 | 0
-19.5734 | 285.3914 | -19.5734 | 0
-19.5583 | 287.4793 | -19.5583 | 0
-19.5432 | 284.0803 | -19.5432 | 0
-19.5281 | 284.4753 | -19.5281 | 0
-19.513 | 283.5485 | -19.513 | 0
-19.4979 | 280.9904 | -19.4979 | 0
-19.4828 | 283.0536 | -19.4828 | 0
-19.4676 | 283.8732 | -19.4676 | 0
-19.4525 | 283.9279 | -19.4525 | 0
-19.4374 | 286.8784 | -19.4374 | 0
-19.4223 | 294.2802 | -19.4223 | 0
-19.4072 | 294.9808 | -19.4072 | 0
-19.3921 | 295.4038 | -19.3921 | 0
-19.377 | 294.9133 | -19.377 | 0
-19.3619 | 292.3475 | -19.3619 | 0
-19.3468 | 296.5455 | -19.3468 | 0
-19.3317 | 293.8089 | -19.3317 | 0
-19.3166 | 289.6747 | -19.3166 | 0
-19.3015 | 293.3961 | -19.3015 | 0
-19.2864 | 295.5477 | -19.2864 | 0
-19.2713 | 296.7444 | -19.2713 | 0
-19.2562 | 298.5754 | -19.2562 | 0
-19.2411 | 296.6992 | -19.2411 | 0
-19.226 | 288.0087 | -19.226 | 0
-19.2109 | 293.4372 | -19.2109 | 0
-19.1958 | 297.0512 | -19.1958 | 0
-19.1807 | 301.0661 | -19.1807 | 0
-19.1656 | 299.3509 | -19.1656 | 403.3624
-19.1505 | 295.9619 | -19.1505 | 397.8729
-19.1354 | 300.751 | -19.1354 | 395.3481
-19.1203 | 305.1241 | -19.1203 | 397.1548
-19.1052 | 303.4455 | -19.1052 | 397.3416
-19.0901 | 299.7296 | -19.0901 | 392.5004
-19.075 | 305.8228 | -19.075 | 396.4947
-19.0599 | 309.3752 | -19.0599 | 400.4426
-19.0448 | 307.9573 | -19.0448 | 408.2484
-19.0297 | 305.8625 | -19.0297 | 408.8058
-19.0146 | 304.9929 | -19.0146 | 412.2234
-18.9995 | 311.5238 | -18.9995 | 415.7086
-18.9844 | 309.9664 | -18.9844 | 414.0173
-18.9693 | 307.2446 | -18.9693 | 409.5491
-18.9541 | 310.5999 | -18.9541 | 410.7292
-18.9391 | 310.926 | -18.9391 | 413.6109
-18.924 | 313.5721 | -18.924 | 415.8972
-18.9088 | 310.4328 | -18.9088 | 417.1538
-18.8937 | 306.1905 | -18.8937 | 415.2144
-18.8786 | 313.3308 | -18.8786 | 412.909
-18.8635 | 315.8415 | -18.8635 | 417.3047
-18.8484 | 312.3546 | -18.8484 | 424.9147
-18.8333 | 312.9456 | -18.8333 | 425.8521
-18.8182 | 309.9483 | -18.8182 | 420.6428
-18.8031 | 302.9468 | -18.8031 | 419.5443
-18.788 | 304.6393 | -18.788 | 418.4396
-18.7729 | 304.0187 | -18.7729 | 420.7274
-18.7578 | 312.1292 | -18.7578 | 425.4411
-18.7427 | 314.0244 | -18.7427 | 432.8882
-18.7276 | 312.0839 | -18.7276 | 426.044
-18.7125 | 320.0333 | -18.7125 | 418.5595
-18.6974 | 321.7455 | -18.6974 | 423.7243
-18.6823 | 318.0398 | -18.6823 | 434.3271
-18.6672 | 312.7945 | -18.6672 | 438.79
-18.6521 | 323.5073 | -18.6521 | 433.568
-18.637 | 329.1172 | -18.637 | 424.863
-18.6219 | 324.3354 | -18.6219 | 424.1599
-18.6068 | 320.7856 | -18.6068 | 427.0682
-18.5917 | 322.7453 | -18.5917 | 434.7697
-18.5766 | 321.6088 | -18.5766 | 439.666
-18.5615 | 324.2831 | -18.5615 | 435.9154
-18.5464 | 321.1395 | -18.5464 | 426.9951
-18.5313 | 322.8653 | -18.5313 | 438.5205
-18.5162 | 322.9741 | -18.5162 | 444.6635
-18.5011 | 316.5197 | -18.5011 | 435.6652
-18.486 | 321.2793 | -18.486 | 431.8203
-18.4709 | 328.8958 | -18.4709 | 434.0381
-18.4558 | 327.1893 | -18.4558 | 435.4669
-18.4407 | 327.3821 | -18.4407 | 434.6739
-18.4256 | 324.0849 | -18.4256 | 433.981
-18.4105 | 329.2216 | -18.4105 | 442.1739
-18.3954 | 334.5661 | -18.3954 | 445.1094
-18.3802 | 332.1137 | -18.3802 | 441.8938
-18.3651 | 327.1511 | -18.3651 | 443.692
-18.35 | 329.7067 | -18.35 | 446.134
-18.3349 | 336.6051 | -18.3349 | 446.9313
-18.3198 | 338.3222 | -18.3198 | 444.4292
-18.3047 | 344.0008 | -18.3047 | 446.3013
-18.2896 | 346.088 | -18.2896 | 449.3784
-18.2745 | 340.272 | -18.2745 | 449.1013
-18.2594 | 333.6852 | -18.2594 | 447.022
-18.2443 | 338.7556 | -18.2443 | 434.5476
-18.2292 | 339.4289 | -18.2292 | 439.412
-18.2141 | 339.6905 | -18.2141 | 444.6607
-18.199 | 344.2222 | -18.199 | 455.8977
-18.1839 | 350.4993 | -18.1839 | 453.8813
-18.1688 | 348.3878 | -18.1688 | 450.7137
-18.1537 | 339.8185 | -18.1537 | 456.5836
-18.1386 | 344.5833 | -18.1386 | 460.5513
-18.1235 | 342.5882 | -18.1235 | 457.49
-18.1084 | 337.5751 | -18.1084 | 456.987
-18.0933 | 341.0228 | -18.0933 | 457.6961
-18.0782 | 347.2025 | -18.0782 | 461.0691
-18.0631 | 350.689 | -18.0631 | 460.5338
-18.048 | 355.1817 | -18.048 | 464.6351
-18.0329 | 355.0043 | -18.0329 | 468.4091
-18.0178 | 350.4656 | -18.0178 | 462.7202
-18.0027 | 349.6001 | -18.0027 | 454.2643
-17.9876 | 349.7574 | -17.9876 | 452.7561
-17.9725 | 359.177 | -17.9725 | 465.0128
-17.9574 | 360.8915 | -17.9574 | 473.8812
-17.9423 | 354.2637 | -17.9423 | 471.0717
-17.9272 | 357.2893 | -17.9272 | 471.3225
-17.9121 | 362.5132 | -17.9121 | 473.4865
-17.897 | 360.5047 | -17.897 | 476.1474
-17.8819 | 351.826 | -17.8819 | 470.9793
-17.8667 | 359.1404 | -17.8667 | 467.1007
-17.8516 | 359.2894 | -17.8516 | 469.0912
-17.8365 | 365.8704 | -17.8365 | 469.5671
-17.8214 | 361.1887 | -17.8214 | 472.9286
-17.8063 | 360.3498 | -17.8063 | 476.0553
-17.7912 | 371.4984 | -17.7912 | 472.4083
-17.7761 | 369.9283 | -17.7761 | 473.2856
-17.761 | 366.5326 | -17.761 | 481.9156
-17.7459 | 369.9282 | -17.7459 | 474.416
-17.7308 | 373.1041 | -17.7308 | 459.7729
-17.7157 | 369.4576 | -17.7157 | 461.3829
-17.7006 | 364.4238 | -17.7006 | 472.3097
-17.6855 | 368.2449 | -17.6855 | 477.2359
-17.6704 | 372.2231 | -17.6704 | 475.4894
-17.6553 | 373.1253 | -17.6553 | 473.4206
-17.6402 | 371.1636 | -17.6402 | 473.0804
-17.6251 | 369.4483 | -17.6251 | 480.0131
-17.61 | 373.62 | -17.61 | 482.3805
-17.5949 | 375.1845 | -17.5949 | 477.932
-17.5798 | 373.9501 | -17.5798 | 481.0451
-17.5647 | 373.5698 | -17.5647 | 480.8348
-17.5496 | 371.6399 | -17.5496 | 476.4801
-17.5345 | 372.6029 | -17.5345 | 477.7047
-17.5194 | 378.6732 | -17.5194 | 487.271
-17.5043 | 382.6818 | -17.5043 | 491.0779
-17.4892 | 381.8307 | -17.4892 | 488.4087
-17.4741 | 386.4482 | -17.4741 | 491.9987
-17.459 | 386.1114 | -17.459 | 495.8175
-17.4439 | 383.7616 | -17.4439 | 497.5221
-17.4288 | 381.9737 | -17.4288 | 505.5508
-17.4137 | 392.5072 | -17.4137 | 511.0977
-17.3986 | 395.4843 | -17.3986 | 504.742
-17.3834 | 385.6917 | -17.3834 | 497.9677
-17.3683 | 396.2624 | -17.3683 | 500.4868
-17.3532 | 396.5228 | -17.3532 | 489.3071
-17.3381 | 395.0223 | -17.3381 | 506.2959
-17.323 | 391.5715 | -17.323 | 492.7104
-17.3079 | 396.6976 | -17.3079 | 500.5011
-17.2928 | 391.4216 | -17.2928 | 497.2302
-17.2777 | 388.7018 | -17.2777 | 499.9176
-17.2626 | 394.6697 | -17.2626 | 505.8563
-17.2475 | 402.7631 | -17.2475 | 513.4094
-17.2324 | 400.7461 | -17.2324 | 512.8746
-17.2173 | 403.6182 | -17.2173 | 500.188
-17.2022 | 403.685 | -17.2022 | 498.5468
-17.1871 | 399.04 | -17.1871 | 503.5754
-17.172 | 400.7886 | -17.172 | 506.4748
-17.1569 | 407.8014 | -17.1569 | 511.3765
-17.1418 | 410.6217 | -17.1418 | 509.9999
-17.1267 | 406.8876 | -17.1267 | 504.9346
-17.1116 | 408.8023 | -17.1116 | 508.7931
-17.0965 | 411.9492 | -17.0965 | 515.5444
-17.0814 | 412.0479 | -17.0814 | 514.9988
-17.0663 | 413.529 | -17.0663 | 511.3568
-17.0512 | 417.2635 | -17.0512 | 510.7129
-17.0361 | 420.9635 | -17.0361 | 512.1368
-17.021 | 419.6513 | -17.021 | 520.1754
-17.0059 | 414.7893 | -17.0059 | 517.2108
-16.9908 | 416.9794 | -16.9908 | 513.5741
-16.9757 | 421.8329 | -16.9757 | 505.7835
-16.9606 | 419.8369 | -16.9606 | 509.3629
-16.9455 | 420.223 | -16.9455 | 518.5494
-16.9304 | 423.4125 | -16.9304 | 522.0752
-16.9153 | 422.3876 | -16.9153 | 526.651
-16.9002 | 419.7247 | -16.9002 | 522.9227
-16.885 | 419.3687 | -16.885 | 521.6781
-16.8699 | 431.1601 | -16.8699 | 527.0265
-16.8548 | 433.8489 | -16.8548 | 530.9288
-16.8397 | 428.7654 | -16.8397 | 530.6004
-16.8246 | 436.0475 | -16.8246 | 535.4879
-16.8095 | 434.2302 | -16.8095 | 534.9745
-16.7944 | 430.875 | -16.7944 | 537.2465
-16.7793 | 432.6416 | -16.7793 | 538.8942
-16.7642 | 439.313 | -16.7642 | 539.5569
-16.7491 | 439.7843 | -16.7491 | 538.3398
-16.734 | 448.6308 | -16.734 | 528.0854
-16.7189 | 446.079 | -16.7189 | 528.264
-16.7038 | 447.1504 | -16.7038 | 541.6409
-16.6887 | 451.5731 | -16.6887 | 547.368
-16.6736 | 452.6219 | -16.6736 | 544.3693
-16.6585 | 449.0067 | -16.6585 | 532.9503
-16.6434 | 448.5503 | -16.6434 | 546.0158
-16.6283 | 452.3202 | -16.6283 | 549.4756
-16.6132 | 456.9499 | -16.6132 | 553.6396
-16.5981 | 451.7317 | -16.5981 | 554.7795
-16.583 | 452.0498 | -16.583 | 550.9877
-16.5679 | 461.6319 | -16.5679 | 556.7748
-16.5528 | 468.6869 | -16.5528 | 560.6441
-16.5377 | 461.8489 | -16.5377 | 560.6925
-16.5226 | 461.5522 | -16.5226 | 563.3489
-16.5075 | 468.4955 | -16.5075 | 567.4625
-16.4924 | 464.7572 | -16.4924 | 565.1288
-16.4773 | 462.6164 | -16.4773 | 559.0995
-16.4622 | 468.2258 | -16.4622 | 558.0424
-16.4471 | 470.4405 | -16.4471 | 558.6385
-16.432 | 470.9972 | -16.432 | 561.7408
-16.4169 | 475.9183 | -16.4169 | 564.4422
-16.4018 | 482.8517 | -16.4018 | 566.674
-16.3867 | 485.4081 | -16.3867 | 566.5583
-16.3716 | 490.1164 | -16.3716 | 568.4973
-16.3564 | 487.831 | -16.3564 | 573.0532
-16.3413 | 484.7102 | -16.3413 | 577.4259
-16.3263 | 491.0266 | -16.3263 | 577.5343
-16.3111 | 494.1372 | -16.3111 | 579.9676
-16.296 | 497.65 | -16.296 | 582.806
-16.2809 | 493.2179 | -16.2809 | 579.5276
-16.2658 | 487.1312 | -16.2658 | 581.2076
-16.2507 | 491.7798 | -16.2507 | 583.0635
-16.2356 | 492.2444 | -16.2356 | 583.7885
-16.2205 | 496.2887 | -16.2205 | 590.9212
-16.2054 | 495.826 | -16.2054 | 594.1818
-16.1903 | 497.9873 | -16.1903 | 592.5515
-16.1752 | 503.6961 | -16.1752 | 589.0515
-16.1601 | 501.0803 | -16.1601 | 587.3165
-16.145 | 503.9661 | -16.145 | 587.557
-16.1299 | 510.1595 | -16.1299 | 592.8018
-16.1148 | 516.2817 | -16.1148 | 599.4492
-16.0997 | 514.9311 | -16.0997 | 605.9119
-16.0846 | 517.4805 | -16.0846 | 608.7294
-16.0695 | 515.8191 | -16.0695 | 606.4752
-16.0544 | 514.4883 | -16.0544 | 606.503
-16.0393 | 517.7502 | -16.0393 | 604.0745
-16.0242 | 523.1863 | -16.0242 | 610.0311
-16.0091 | 517.5552 | -16.0091 | 610.306
-15.994 | 528.678 | -15.994 | 611.8954
-15.9789 | 532.6862 | -15.9789 | 607.9282
-15.9638 | 529.6039 | -15.9638 | 601.56
-15.9487 | 532.5258 | -15.9487 | 603.7415
-15.9336 | 537.7294 | -15.9336 | 611.8629
-15.9185 | 537.6646 | -15.9185 | 601.2767
-15.9034 | 535.2435 | -15.9034 | 609.9746
-15.8883 | 539.4486 | -15.8883 | 617.4763
-15.8732 | 544.0726 | -15.8732 | 625.2621
-15.8581 | 545.2946 | -15.8581 | 631.5336
-15.843 | 543.8214 | -15.843 | 631.4519
-15.8278 | 548.2885 | -15.8278 | 628.3648
-15.8127 | 554.3112 | -15.8127 | 638.7574
-15.7976 | 558.3318 | -15.7976 | 640.3611
-15.7825 | 557.7994 | -15.7825 | 636.1928
-15.7674 | 555.5144 | -15.7674 | 635.555
-15.7523 | 555.4449 | -15.7523 | 635.4959
-15.7372 | 557.877 | -15.7372 | 642.1007
-15.7221 | 558.0532 | -15.7221 | 650.1931
-15.707 | 568.776 | -15.707 | 659.3878
-15.6919 | 574.0627 | -15.6919 | 661.1846
-15.6768 | 567.1512 | -15.6768 | 651.1893
-15.6617 | 569.4398 | -15.6617 | 649.6127
-15.6466 | 577.9549 | -15.6466 | 659.4479
-15.6315 | 581.7738 | -15.6315 | 656.6152
-15.6164 | 583.5314 | -15.6164 | 656.4181
-15.6013 | 593.6182 | -15.6013 | 669.3382
-15.5862 | 593.1682 | -15.5862 | 668.3318
-15.5711 | 591.1412 | -15.5711 | 664.4249
-15.556 | 602.6498 | -15.556 | 656.2307
-15.5409 | 602.4472 | -15.5409 | 668.1169
-15.5258 | 599.9613 | -15.5258 | 663.6465
-15.5107 | 607.8537 | -15.5107 | 672.0788
-15.4956 | 609.9989 | -15.4956 | 673.889
-15.4805 | 612.7621 | -15.4805 | 681.3961
-15.4654 | 618.4866 | -15.4654 | 681.8629
-15.4503 | 627.7913 | -15.4503 | 688.1913
-15.4352 | 631.2805 | -15.4352 | 690.057
-15.4201 | 629.9709 | -15.4201 | 696.0808
-15.405 | 636.7489 | -15.405 | 703.0182
-15.3899 | 642.4479 | -15.3899 | 706.1169
-15.3748 | 640.886 | -15.3748 | 711.2877
-15.3597 | 642.9755 | -15.3597 | 709.1601
-15.3446 | 649.8895 | -15.3446 | 706.816
-15.3294 | 657.6659 | -15.3294 | 706.8342
-15.3143 | 651.7027 | -15.3143 | 713.4681
-15.2993 | 653.8517 | -15.2993 | 719.2118
-15.2842 | 664.7288 | -15.2842 | 712.5745
-15.269 | 679.41 | -15.269 | 713.1276
-15.2539 | 690.3537 | -15.2539 | 719.1775
-15.2388 | 694.6129 | -15.2388 | 717.043
-15.2237 | 694.5529 | -15.2237 | 727.2882
-15.2086 | 701.3757 | -15.2086 | 740.0302
-15.1935 | 718.4368 | -15.1935 | 741.7072
-15.1784 | 740.6287 | -15.1784 | 743.4263
-15.1633 | 764.0728 | -15.1633 | 753.8282
-15.1482 | 780.6766 | -15.1482 | 771.0717
-15.1331 | 809.7754 | -15.1331 | 780.8446
-15.118 | 855.189 | -15.118 | 793.5307
-15.1029 | 911.4156 | -15.1029 | 812.2109
-15.0878 | 976.3448 | -15.0878 | 825.244
-15.0727 | 1055.402 | -15.0727 | 842.8913
-15.0576 | 1163.035 | -15.0576 | 871.2783
-15.0425 | 1309.972 | -15.0425 | 907.1637
-15.0274 | 1490.843 | -15.0274 | 949.1996
-15.0123 | 1720.89 | -15.0123 | 998.7834
-14.9972 | 1985.602 | -14.9972 | 1059.475
-14.9821 | 2273.892 | -14.9821 | 1134.227
-14.967 | 2590.174 | -14.967 | 1225.447
-14.9519 | 2942.912 | -14.9519 | 1338.717
-14.9368 | 3379.16 | -14.9368 | 1478.784
-14.9217 | 3935.261 | -14.9217 | 1640.289
-14.9066 | 4656.649 | -14.9066 | 1807.219
-14.8915 | 5629.47 | -14.8915 | 2004.249
-14.8764 | 6969.317 | -14.8764 | 2244.936
-14.8613 | 8690.206 | -14.8613 | 2510.165
-14.8462 | 10721.55 | -14.8462 | 2801.698
-14.8311 | 13108.8 | -14.8311 | 3109.497
-14.816 | 15949.23 | -14.816 | 3419.233
-14.8009 | 19222.63 | -14.8009 | 3729.32
-14.7858 | 22593.63 | -14.7858 | 4077.656
-14.7706 | 25450.17 | -14.7706 | 4514.923
-14.7555 | 27289.2 | -14.7555 | 5118.699
-14.7404 | 28232.21 | -14.7404 | 5982.61
-14.7253 | 28749.86 | -14.7253 | 7081.365
-14.7102 | 29095.3 | -14.7102 | 8289.44
-14.6951 | 29385.81 | -14.6951 | 9622.513
-14.68 | 29629.84 | -14.68 | 11013.52
-14.6649 | 29816 | -14.6649 | 12219.68
-14.6498 | 29942.34 | -14.6498 | 13145.79
-14.6347 | 30040.43 | -14.6347 | 13806.31
-14.6196 | 30147.62 | -14.6196 | 14310.64
-14.6045 | 30253.95 | -14.6045 | 14772.38
-14.5894 | 30353.22 | -14.5894 | 15216.42
-14.5743 | 30436.13 | -14.5743 | 15610.11
-14.5592 | 30536.78 | -14.5592 | 15946.85
-14.5441 | 30661.47 | -14.5441 | 16283.9
-14.529 | 30740.52 | -14.529 | 16639.28
-14.5139 | 30801.89 | -14.5139 | 17020.89
-14.4988 | 30879.12 | -14.4988 | 17431.59
-14.4837 | 30961.04 | -14.4837 | 17836.92
-14.4686 | 31052.79 | -14.4686 | 18262.31
-14.4535 | 31129.79 | -14.4535 | 18698.81
-14.4384 | 31228.31 | -14.4384 | 19113.39
-14.4233 | 31337.49 | -14.4233 | 19482.71
-14.4082 | 31439.75 | -14.4082 | 19768.84
-14.3931 | 31537.72 | -14.3931 | 20040.56
-14.378 | 31615.16 | -14.378 | 20344.55
-14.3629 | 31684.26 | -14.3629 | 20606.01
-14.3478 | 31807.39 | -14.3478 | 20785.42
-14.3327 | 31921.93 | -14.3327 | 20963.54
-14.3176 | 31973.37 | -14.3176 | 21165.83
-14.3025 | 32008.47 | -14.3025 | 21388.12
-14.2873 | 32088.77 | -14.2873 | 21684.58
-14.2722 | 32198.52 | -14.2722 | 21961.69
-14.2571 | 32290.76 | -14.2571 | 22172.17
-14.242 | 32421.75 | -14.242 | 22410.75
-14.2269 | 32515.83 | -14.2269 | 22707.51
-14.2118 | 32541.44 | -14.2118 | 23021.42
-14.1967 | 32609.79 | -14.1967 | 23368.96
-14.1816 | 32725.81 | -14.1816 | 23737.88
-14.1665 | 32785.93 | -14.1665 | 24080.83
-14.1514 | 32740.3 | -14.1514 | 24437.38
-14.1363 | 32840.32 | -14.1363 | 24825.52
-14.1212 | 32930.88 | -14.1212 | 25200.98
-14.1061 | 32964.81 | -14.1061 | 25508.7
-14.091 | 33030.22 | -14.091 | 25780.24
-14.0759 | 33140.17 | -14.0759 | 26054.78
-14.0608 | 33175.77 | -14.0608 | 26345.39
-14.0457 | 33202.99 | -14.0457 | 26685.12
-14.0306 | 33297.23 | -14.0306 | 26988.88
-14.0155 | 33369.42 | -14.0155 | 27320.27
-14.0004 | 33413.05 | -14.0004 | 27637.98
-13.9853 | 33479.48 | -13.9853 | 27841.92
-13.9702 | 33525.37 | -13.9702 | 27969.81
-13.9551 | 33531.75 | -13.9551 | 28153.27
-13.94 | 33588.31 | -13.94 | 28395.44
-13.9249 | 33646.12 | -13.9249 | 28659.59
-13.9098 | 33711.7 | -13.9098 | 28851.36
-13.8947 | 33828.46 | -13.8947 | 29036.67
-13.8796 | 33908.66 | -13.8796 | 29304.36
-13.8645 | 33999.62 | -13.8645 | 29500.32
-13.8494 | 34056.91 | -13.8494 | 29687.46
-13.8343 | 34074.6 | -13.8343 | 29896.44
-13.8192 | 34135.22 | -13.8192 | 30102.92
-13.8041 | 34262.32 | -13.8041 | 30296.35
-13.789 | 34346.18 | -13.789 | 30490.43
-13.7738 | 34386.89 | -13.7738 | 30667.26
-13.7587 | 34432.73 | -13.7587 | 30832.5
-13.7437 | 34535.28 | -13.7437 | 31020.83
-13.7286 | 34650.2 | -13.7286 | 31157.93
-13.7134 | 34707.82 | -13.7134 | 31262.04
-13.6983 | 34764.91 | -13.6983 | 31358.15
-13.6832 | 34826.23 | -13.6832 | 31476.51
-13.6681 | 34913.16 | -13.6681 | 31580.8
-13.653 | 35006.44 | -13.653 | 31618.36
-13.6379 | 35055.99 | -13.6379 | 31654.18
-13.6228 | 35043.77 | -13.6228 | 31660.97
-13.6077 | 35117.08 | -13.6077 | 31701.52
-13.5926 | 35191.65 | -13.5926 | 31797.47
-13.5775 | 35234.26 | -13.5775 | 31902.64
-13.5624 | 35316.74 | -13.5624 | 31974.13
-13.5473 | 35388.5 | -13.5473 | 32004.34
-13.5322 | 35486.14 | -13.5322 | 32017.3
-13.5171 | 35501.97 | -13.5171 | 32121.29
-13.502 | 35605.34 | -13.502 | 32182.59
-13.4869 | 35657.45 | -13.4869 | 32222.69
-13.4718 | 35692.85 | -13.4718 | 32306.38
-13.4567 | 35785.45 | -13.4567 | 32391.68
-13.4416 | 35863.06 | -13.4416 | 32428.65
-13.4265 | 35923.89 | -13.4265 | 32478.92
-13.4114 | 36013.38 | -13.4114 | 32537.17
-13.3963 | 36125.59 | -13.3963 | 32614.25
-13.3812 | 36160.82 | -13.3812 | 32619.01
-13.3661 | 36272.85 | -13.3661 | 32650.36
-13.351 | 36308.43 | -13.351 | 32735.34
-13.3359 | 36275.9 | -13.3359 | 32817.2
-13.3208 | 36255.95 | -13.3208 | 32911.71
-13.3057 | 36144.64 | -13.3057 | 32991.49
-13.2906 | 36166.52 | -13.2906 | 32997.33
-13.2755 | 36284.07 | -13.2755 | 33042.27
-13.2604 | 36428.99 | -13.2604 | 33070.2
-13.2453 | 36542.14 | -13.2453 | 33085.92
-13.2302 | 36573.46 | -13.2302 | 33137.25
-13.215 | 36602.91 | -13.215 | 33194.85
-13.1999 | 36649.71 | -13.1999 | 33285.06
-13.1848 | 36717.5 | -13.1848 | 33392.3
-13.1697 | 36751.62 | -13.1697 | 33474.3
-13.1546 | 36833.61 | -13.1546 | 33519.39
-13.1395 | 36841.3 | -13.1395 | 33505.54
-13.1244 | 36808.26 | -13.1244 | 33574.36
-13.1093 | 36854.42 | -13.1093 | 33657.23
-13.0942 | 36931.49 | -13.0942 | 33759.23
-13.0791 | 36994.27 | -13.0791 | 33754.26
-13.064 | 37017.14 | -13.064 | 33801.48
-13.0489 | 37040.69 | -13.0489 | 33816.03
-13.0338 | 37096.53 | -13.0338 | 33873.16
-13.0187 | 37160.36 | -13.0187 | 33913.97
-13.0036 | 37243.39 | -13.0036 | 33936.19
-12.9885 | 37301.56 | -12.9885 | 33971.42
-12.9734 | 37319.67 | -12.9734 | 34000.04
-12.9583 | 37347.39 | -12.9583 | 34069.49
-12.9432 | 37445.34 | -12.9432 | 34128.16
-12.9281 | 37471.25 | -12.9281 | 34206.21
-12.913 | 37495.36 | -12.913 | 34281.88
-12.8979 | 37545.23 | -12.8979 | 34292.66
-12.8828 | 37576.48 | -12.8828 | 34340.86
-12.8677 | 37602.8 | -12.8677 | 34406.8
-12.8526 | 37666.63 | -12.8526 | 34477.67
-12.8375 | 37742.13 | -12.8375 | 34536.79
-12.8224 | 37795.81 | -12.8224 | 34537.99
-12.8073 | 37848.16 | -12.8073 | 34552.65
-12.7922 | 37912.94 | -12.7922 | 34635.68
-12.7771 | 37947.63 | -12.7771 | 34690.26
-12.762 | 37963.16 | -12.762 | 34716.12
-12.7469 | 37999.8 | -12.7469 | 34780.4
-12.7317 | 38047.32 | -12.7317 | 34801.28
-12.7166 | 38060.05 | -12.7166 | 34804.49
-12.7015 | 38063.63 | -12.7015 | 34906.69
-12.6865 | 38137.25 | -12.6865 | 35031.09
-12.6713 | 38217.47 | -12.6713 | 35099.16
-12.6562 | 38301.18 | -12.6562 | 35178.43
-12.6411 | 38337.75 | -12.6411 | 35256.57
-12.626 | 38321.93 | -12.626 | 35287.43
-12.6109 | 38357.86 | -12.6109 | 35345.63
-12.5958 | 38394.42 | -12.5958 | 35358.22
-12.5807 | 38425.23 | -12.5807 | 35350.68
-12.5656 | 38446.79 | -12.5656 | 35407.56
-12.5505 | 38500.51 | -12.5505 | 35449.8
-12.5354 | 38524.28 | -12.5354 | 35451.98
-12.5203 | 38610.17 | -12.5203 | 35519.41
-12.5052 | 38629.64 | -12.5052 | 35578.35
-12.4901 | 38654.61 | -12.4901 | 35705.96
-12.475 | 38703.87 | -12.475 | 35703.51
-12.4599 | 38762.8 | -12.4599 | 35656.9
-12.4448 | 38798.37 | -12.4448 | 35783.5
-12.4297 | 38893.81 | -12.4297 | 35895.71
-12.4146 | 38974.79 | -12.4146 | 36047.3
-12.3995 | 39011.08 | -12.3995 | 35964.37
-12.3844 | 39029.35 | -12.3844 | 35992.91
-12.3693 | 39057.68 | -12.3693 | 36064.65
-12.3542 | 39045.69 | -12.3542 | 36023.54
-12.3391 | 39100.43 | -12.3391 | 36038.02
-12.324 | 39161.95 | -12.324 | 36125.33
-12.3089 | 39148.78 | -12.3089 | 36202.68
-12.2938 | 39158.46 | -12.2938 | 36318.5
-12.2787 | 39272.46 | -12.2787 | 36402.21
-12.2636 | 39304.17 | -12.2636 | 36449.18
-12.2485 | 39285.31 | -12.2485 | 36471.39
-12.2334 | 39366.99 | -12.2334 | 36486.7
-12.2183 | 39394.32 | -12.2183 | 36542.05
-12.2032 | 39406.88 | -12.2032 | 36639.56
-12.1881 | 39419.04 | -12.1881 | 36697.73
-12.173 | 39503.64 | -12.173 | 36709.16
-12.1578 | 39546.52 | -12.1578 | 36764.45
-12.1427 | 39578.63 | -12.1427 | 36810.28
-12.1276 | 39614.31 | -12.1276 | 36855.35
-12.1125 | 39633.32 | -12.1125 | 36898.65
-12.0974 | 39645.02 | -12.0974 | 36896.39
-12.0823 | 39717.95 | -12.0823 | 36901.97
-12.0672 | 39760.05 | -12.0672 | 36944.86
-12.0521 | 39749.64 | -12.0521 | 36971.27
-12.037 | 39790.45 | -12.037 | 36998.92
-12.0219 | 39806.24 | -12.0219 | 37072.1
-12.0068 | 39847.34 | -12.0068 | 37172.73
-11.9917 | 39914.7 | -11.9917 | 37238.08
-11.9766 | 39959.93 | -11.9766 | 37241.03
-11.9615 | 40045.99 | -11.9615 | 37269.99
-11.9464 | 40162.16 | -11.9464 | 37294.55
-11.9313 | 40207.4 | -11.9313 | 37300.14
-11.9162 | 40164.47 | -11.9162 | 37421.13
-11.9011 | 40083.22 | -11.9011 | 37595.9
-11.886 | 40015.72 | -11.886 | 37670.32
-11.8709 | 40020.63 | -11.8709 | 37657.83
-11.8558 | 40056 | -11.8558 | 37669.34
-11.8407 | 40106.59 | -11.8407 | 37796.76
-11.8256 | 40157.98 | -11.8256 | 37966.09
-11.8105 | 40137.59 | -11.8105 | 38096.29
-11.7954 | 40157.29 | -11.7954 | 38198.3
-11.7803 | 40226.88 | -11.7803 | 38272.55
-11.7652 | 40238.61 | -11.7652 | 38214.8
-11.7501 | 40267.99 | -11.7501 | 38207.3
-11.735 | 40333.95 | -11.735 | 38239.59
-11.7199 | 40339.75 | -11.7199 | 38240.75
-11.7048 | 40352.43 | -11.7048 | 38221.29
-11.6897 | 40387.56 | -11.6897 | 38229.11
-11.6745 | 40477.03 | -11.6745 | 38316.07
-11.6594 | 40456.88 | -11.6594 | 38330
-11.6443 | 40480.45 | -11.6443 | 38310.52
-11.6292 | 40546.34 | -11.6292 | 38345.88
-11.6141 | 40584.62 | -11.6141 | 38364.88
-11.599 | 40660.22 | -11.599 | 38372.75
-11.5839 | 40683.25 | -11.5839 | 38404.54
-11.5688 | 40696.02 | -11.5688 | 38492.98
-11.5537 | 40735.88 | -11.5537 | 38575.93
-11.5386 | 40727.59 | -11.5386 | 38639.3
-11.5235 | 40785.9 | -11.5235 | 38655.41
-11.5084 | 40807.12 | -11.5084 | 38669.54
-11.4933 | 40918.92 | -11.4933 | 38733.11
-11.4782 | 40964.53 | -11.4782 | 38759.14
-11.4631 | 40956.35 | -11.4631 | 38708.14
-11.448 | 40979.95 | -11.448 | 38793.65
-11.4329 | 41042.96 | -11.4329 | 38842.25
-11.4178 | 41033.88 | -11.4178 | 38755.55
-11.4027 | 41054.21 | -11.4027 | 38785.49
-11.3876 | 41135.43 | -11.3876 | 38894.71
-11.3725 | 41215.35 | -11.3725 | 38991.42
-11.3574 | 41195.86 | -11.3574 | 38988.32
-11.3423 | 41123.55 | -11.3423 | 38933.89
-11.3272 | 41121.26 | -11.3272 | 38949.83
-11.3121 | 41149.85 | -11.3121 | 38989.96
-11.297 | 41183.88 | -11.297 | 38988.08
-11.2819 | 41249.52 | -11.2819 | 39004.09
-11.2668 | 41284.04 | -11.2668 | 39104.89
-11.2517 | 41310.44 | -11.2517 | 39208.58
-11.2366 | 41386.84 | -11.2366 | 39226
-11.2215 | 41426.43 | -11.2215 | 39234.73
-11.2064 | 41340.78 | -11.2064 | 39305.43
-11.1913 | 41264.27 | -11.1913 | 39347.7
-11.1761 | 41389.14 | -11.1761 | 39337.99
-11.161 | 41461.77 | -11.161 | 39364.68
-11.1459 | 41496.87 | -11.1459 | 39472.48
-11.1309 | 41482.11 | -11.1309 | 39519.11
-11.1157 | 41558.98 | -11.1157 | 39530.08
-11.1006 | 41626.44 | -11.1006 | 39580.32
-11.0855 | 41651.66 | -11.0855 | 39543.07
-11.0704 | 41650.34 | -11.0704 | 39525.55
-11.0553 | 41676.63 | -11.0553 | 39521.2
-11.0402 | 41642.82 | -11.0402 | 39559.95
-11.0251 | 41605.86 | -11.0251 | 39620.19
-11.01 | 41635.94 | -11.01 | 39674.16
-10.9949 | 41696.84 | -10.9949 | 39699.85
-10.9798 | 41809.67 | -10.9798 | 39685.06
-10.9647 | 41852.85 | -10.9647 | 39687.83
-10.9496 | 41838.76 | -10.9496 | 39743.77
-10.9345 | 41862.64 | -10.9345 | 39805.65
-10.9194 | 41846.05 | -10.9194 | 39867.93
-10.9043 | 41844.31 | -10.9043 | 39861
-10.8892 | 41898.94 | -10.8892 | 39827.45
-10.8741 | 41998.59 | -10.8741 | 39862.23
-10.859 | 42111.65 | -10.859 | 39943.99
-10.8439 | 42182.36 | -10.8439 | 39987.25
-10.8288 | 42157.74 | -10.8288 | 40051.37
-10.8137 | 42114.18 | -10.8137 | 40083.5
-10.7986 | 42172.63 | -10.7986 | 40096.17
-10.7835 | 42290.27 | -10.7835 | 40128.96
-10.7684 | 42346.52 | -10.7684 | 40156.46
-10.7533 | 42334.25 | -10.7533 | 40143.63
-10.7382 | 42332.43 | -10.7382 | 40136.61
-10.7231 | 42390.46 | -10.7231 | 40212.51
-10.708 | 42464.64 | -10.708 | 40208.93
-10.6929 | 42465.2 | -10.6929 | 40192.01
-10.6778 | 42403.58 | -10.6778 | 40298.53
-10.6626 | 42378.2 | -10.6626 | 40370
-10.6476 | 42395.46 | -10.6476 | 40392.57
-10.6325 | 42424.41 | -10.6325 | 40424.35
-10.6174 | 42478.01 | -10.6174 | 40473.59
-10.6022 | 42518.59 | -10.6022 | 40570.16
-10.5871 | 42612.95 | -10.5871 | 40546.16
-10.572 | 42581.27 | -10.572 | 40531.15
-10.5569 | 42495.78 | -10.5569 | 40605.57
-10.5418 | 42544.06 | -10.5418 | 40683.94
-10.5267 | 42650.94 | -10.5267 | 40642.69
-10.5116 | 42680.14 | -10.5116 | 40628.79
-10.4965 | 42696.52 | -10.4965 | 40620.18
-10.4814 | 42755.82 | -10.4814 | 40632.84
-10.4663 | 42763.27 | -10.4663 | 40723.88
-10.4512 | 42681.03 | -10.4512 | 40813.29
-10.4361 | 42711.55 | -10.4361 | 40820.92
-10.421 | 42763.21 | -10.421 | 40770.93
-10.4059 | 42813.31 | -10.4059 | 40772.42
-10.3908 | 42879.41 | -10.3908 | 40812.46
-10.3757 | 42848.4 | -10.3757 | 40827.22
-10.3606 | 42833.52 | -10.3606 | 40864.01
-10.3455 | 42919.88 | -10.3455 | 40921.05
-10.3304 | 43007.55 | -10.3304 | 40951.47
-10.3153 | 42983.33 | -10.3153 | 40965.84
-10.3002 | 42965.3 | -10.3002 | 41005.54
-10.2851 | 43030.81 | -10.2851 | 41075.52
-10.27 | 43060.98 | -10.27 | 41145.24
-10.2549 | 43045.05 | -10.2549 | 41193.62
-10.2398 | 43068.64 | -10.2398 | 41233.07
-10.2247 | 43122.53 | -10.2247 | 41259.77
-10.2096 | 43138.77 | -10.2096 | 41269.82
-10.1945 | 43202.93 | -10.1945 | 41323.16
-10.1794 | 43246.44 | -10.1794 | 41328.38
-10.1643 | 43175.46 | -10.1643 | 41350.92
-10.1492 | 43167.69 | -10.1492 | 41498.01
-10.1341 | 43188.54 | -10.1341 | 41543.55
-10.1189 | 43204.78 | -10.1189 | 41475.43
-10.1038 | 43283.07 | -10.1038 | 41456.87
-10.0887 | 43304.17 | -10.0887 | 41553.45
-10.0736 | 43333.41 | -10.0736 | 41488.56
-10.0585 | 43375.83 | -10.0585 | 41551.61
-10.0434 | 43389.28 | -10.0434 | 41522.74
-10.0283 | 43395.87 | -10.0283 | 41563.7
-10.0132 | 43361.13 | -10.0132 | 41543.88
-9.9981 | 43422.8 | -9.9981 | 41540.81
-9.983 | 43517.39 | -9.983 | 41548.52
-9.9679 | 43526.82 | -9.9679 | 41586.14
-9.9528 | 43505.96 | -9.9528 | 41648.33
-9.9377 | 43535.41 | -9.9377 | 41699.15
-9.9226 | 43555.76 | -9.9226 | 41738.35
-9.9075 | 43588.19 | -9.9075 | 41758.02
-9.8924 | 43652.34 | -9.8924 | 41841.43
-9.8773 | 43658.22 | -9.8773 | 41930.64
-9.8622 | 43659.57 | -9.8622 | 41966.77
-9.8471 | 43663.76 | -9.8471 | 41945.62
-9.832 | 43672.54 | -9.832 | 41895.95
-9.8169 | 43729.21 | -9.8169 | 41928.89
-9.8018 | 43757.88 | -9.8018 | 42027.95
-9.7867 | 43802.3 | -9.7867 | 42094.69
-9.7716 | 43802.64 | -9.7716 | 42106.8
-9.7565 | 43797.72 | -9.7565 | 42042.86
-9.7414 | 43727.53 | -9.7414 | 41998.3
-9.7263 | 43786.91 | -9.7263 | 42069.04
-9.7112 | 43885.15 | -9.7112 | 42178.4
-9.6961 | 43940.66 | -9.6961 | 42214.86
-9.681 | 43968.28 | -9.681 | 42240.27
-9.6659 | 44042.29 | -9.6659 | 42258.51
-9.6508 | 44017.6 | -9.6508 | 42227.78
-9.6357 | 43963.6 | -9.6357 | 42236.9
-9.6206 | 44040.86 | -9.6206 | 42331.33
-9.6055 | 44026.82 | -9.6055 | 42373.6
-9.5903 | 43994.84 | -9.5903 | 42326.03
-9.5752 | 44012.56 | -9.5752 | 42306.58
-9.5601 | 44065.48 | -9.5601 | 42326.89
-9.545 | 44079.53 | -9.545 | 42366.78
-9.5299 | 44095 | -9.5299 | 42377.84
-9.5148 | 44194.79 | -9.5148 | 42336.71
-9.4997 | 44282.29 | -9.4997 | 42386.9
-9.4846 | 44251.66 | -9.4846 | 42485.3
-9.4695 | 44234.82 | -9.4695 | 42516.55
-9.4544 | 44238.86 | -9.4544 | 42527.68
-9.4393 | 44235.34 | -9.4393 | 42587.18
-9.4242 | 44275.91 | -9.4242 | 42673.37
-9.4091 | 44297.7 | -9.4091 | 42704.3
-9.394 | 44250.12 | -9.394 | 42648.51
-9.3789 | 44231.55 | -9.3789 | 42615.73
-9.3638 | 44332.29 | -9.3638 | 42663.75
-9.3487 | 44401.38 | -9.3487 | 42764.71
-9.3336 | 44434.27 | -9.3336 | 42841.97
-9.3185 | 44432.93 | -9.3185 | 42867.24
-9.3034 | 44442.75 | -9.3034 | 42871.64
-9.2883 | 44449.92 | -9.2883 | 43013.29
-9.2732 | 44555.87 | -9.2732 | 42940.04
-9.2581 | 44517.82 | -9.2581 | 43008.25
-9.243 | 44451.73 | -9.243 | 42956.57
-9.2279 | 44655.95 | -9.2279 | 42888.1
-9.2128 | 44598.52 | -9.2128 | 42939.4
-9.1977 | 44611.84 | -9.1977 | 42951.35
-9.1826 | 44598.45 | -9.1826 | 42976.49
-9.1675 | 44657.09 | -9.1675 | 43043.87
-9.1524 | 44681.26 | -9.1524 | 43129.55
-9.1373 | 44703.71 | -9.1373 | 43130.07
-9.1222 | 44726.78 | -9.1222 | 43083.67
-9.1071 | 44765.04 | -9.1071 | 43105.61
-9.092 | 44787.37 | -9.092 | 43108.16
-9.0768 | 44853.91 | -9.0768 | 43110.66
-9.0617 | 44918.68 | -9.0617 | 43145.01
-9.0466 | 44898.67 | -9.0466 | 43195.33
-9.0315 | 44870.36 | -9.0315 | 43276.15
-9.0164 | 44857.17 | -9.0164 | 43313.95
-9.0013 | 44811.55 | -9.0013 | 43274.3
-8.9862 | 44813.05 | -8.9862 | 43318.57
-8.9711 | 44892.66 | -8.9711 | 43440.05
-8.956 | 44978.76 | -8.956 | 43427.66
-8.9409 | 44992.55 | -8.9409 | 43378.29
-8.9258 | 44995.47 | -8.9258 | 43384.21
-8.9107 | 45066.72 | -8.9107 | 43453.55
-8.8956 | 45047.23 | -8.8956 | 43474.95
-8.8805 | 45052.84 | -8.8805 | 43416.79
-8.8654 | 45046.25 | -8.8654 | 43464.09
-8.8503 | 44973.31 | -8.8503 | 43538.17
-8.8352 | 44988.75 | -8.8352 | 43489.43
-8.8201 | 44936.3 | -8.8201 | 43439.29
-8.805 | 44984.07 | -8.805 | 43492.47
-8.7899 | 45013.02 | -8.7899 | 43554.79
-8.7748 | 45139.21 | -8.7748 | 43632.78
-8.7597 | 45154.27 | -8.7597 | 43734.92
-8.7446 | 45127.78 | -8.7446 | 43750.78
-8.7295 | 45198.97 | -8.7295 | 43712.54
-8.7144 | 45258.77 | -8.7144 | 43721.11
-8.6993 | 45280.78 | -8.6993 | 43742.24
-8.6842 | 45277.96 | -8.6842 | 43747.73
-8.6691 | 45247.25 | -8.6691 | 43768.29
-8.654 | 45207.34 | -8.654 | 43805.6
-8.6389 | 45134.01 | -8.6389 | 43861.02
-8.6238 | 45084.93 | -8.6238 | 43939.94
-8.6087 | 45134 | -8.6087 | 43992.02
-8.5936 | 45238.24 | -8.5936 | 43931.83
-8.5785 | 45316.09 | -8.5785 | 43882.76
-8.5634 | 45352.72 | -8.5634 | 43883.21
-8.5482 | 45418.98 | -8.5482 | 43906.98
-8.5331 | 45433.43 | -8.5331 | 43924.66
-8.518 | 45373.23 | -8.518 | 44003.31
-8.5029 | 45408.91 | -8.5029 | 44124.49
-8.4878 | 45365.16 | -8.4878 | 44067.86
-8.4727 | 45442.96 | -8.4727 | 44012.17
-8.4576 | 45517.93 | -8.4576 | 43998.48
-8.4425 | 45469.45 | -8.4425 | 44008.83
-8.4274 | 45512.47 | -8.4274 | 44105.73
-8.4123 | 45641.5 | -8.4123 | 44156.78
-8.3972 | 45622.24 | -8.3972 | 44125.96
-8.3821 | 45521.91 | -8.3821 | 44154.93
-8.367 | 45556 | -8.367 | 44143.52
-8.3519 | 45641.66 | -8.3519 | 44120.83
-8.3368 | 45657.89 | -8.3368 | 44167.24
-8.3217 | 45654.84 | -8.3217 | 44222.78
-8.3066 | 45656.11 | -8.3066 | 44254.04
-8.2915 | 45642.71 | -8.2915 | 44294.9
-8.2764 | 45651.82 | -8.2764 | 44299.09
-8.2613 | 45691.18 | -8.2613 | 44225.75
-8.2462 | 45720.52 | -8.2462 | 44272.79
-8.2311 | 45699.68 | -8.2311 | 44349.94
-8.216 | 45736.55 | -8.216 | 44414.9
-8.2009 | 45797.32 | -8.2009 | 44361.25
-8.1858 | 45788.03 | -8.1858 | 44377.78
-8.1707 | 45770.72 | -8.1707 | 44353.69
-8.1556 | 45776.72 | -8.1556 | 44519.62
-8.1405 | 45762.21 | -8.1405 | 44496.55
-8.1254 | 45861.14 | -8.1254 | 44470.95
-8.1103 | 45873.7 | -8.1103 | 44552.77
-8.0952 | 45888.72 | -8.0952 | 44567.7
-8.0801 | 45906.11 | -8.0801 | 44527.2
-8.065 | 45832.27 | -8.065 | 44469.45
-8.0499 | 45789.54 | -8.0499 | 44462.04
-8.0347 | 45868.42 | -8.0347 | 44491.11
-8.0196 | 45923.79 | -8.0196 | 44476.23
-8.0045 | 45934.24 | -8.0045 | 44467.16
-7.9894 | 45935.71 | -7.9894 | 44504.14
-7.9743 | 45941.55 | -7.9743 | 44543.8
-7.9592 | 45976.5 | -7.9592 | 44580.93
-7.9441 | 45985.43 | -7.9441 | 44629.92
-7.929 | 45971.43 | -7.929 | 44683.65
-7.9139 | 45995.81 | -7.9139 | 44721
-7.8988 | 46020.2 | -7.8988 | 44718.59
-7.8837 | 45992.96 | -7.8837 | 44735.78
-7.8686 | 46004.68 | -7.8686 | 44794.49
-7.8535 | 46033.65 | -7.8535 | 44840.22
-7.8384 | 46012.49 | -7.8384 | 44827.52
-7.8233 | 46012.15 | -7.8233 | 44764.49
-7.8082 | 46076.08 | -7.8082 | 44774.58
-7.7931 | 46137.29 | -7.7931 | 44794.36
-7.778 | 46150.8 | -7.778 | 44807.42
-7.7629 | 46109.82 | -7.7629 | 44830.28
-7.7478 | 46075.23 | -7.7478 | 44823.6
-7.7327 | 46108.52 | -7.7327 | 44860.14
-7.7176 | 46194.9 | -7.7176 | 44953.7
-7.7025 | 46239.06 | -7.7025 | 45015.46
-7.6874 | 46247.19 | -7.6874 | 44958.49
-7.6723 | 46291.01 | -7.6723 | 44876.92
-7.6572 | 46244.23 | -7.6572 | 44912.86
-7.6421 | 46145.47 | -7.6421 | 45028.07
-7.627 | 46186.86 | -7.627 | 45084.41
-7.6119 | 46252.15 | -7.6119 | 45061.66
-7.5968 | 46314.78 | -7.5968 | 45041.78
-7.5817 | 46422 | -7.5817 | 45021.17
-7.5666 | 46468.86 | -7.5666 | 44978.28
-7.5515 | 46582.14 | -7.5515 | 45049.27
-7.5364 | 46421.43 | -7.5364 | 45034.7
-7.5213 | 46334.25 | -7.5213 | 44955.11
-7.5061 | 46328.55 | -7.5061 | 44988.82
-7.491 | 46224.55 | -7.491 | 45061.96
-7.4759 | 46239.7 | -7.4759 | 45133.28
-7.4608 | 46298.93 | -7.4608 | 45179.15
-7.4457 | 46411.16 | -7.4457 | 45206.64
-7.4306 | 46443.43 | -7.4306 | 45192.06
-7.4155 | 46394.26 | -7.4155 | 45124.73
-7.4004 | 46380.96 | -7.4004 | 45182.35
-7.3853 | 46444.45 | -7.3853 | 45259.76
-7.3702 | 46495.63 | -7.3702 | 45281.8
-7.3551 | 46535.35 | -7.3551 | 45281.27
-7.34 | 46572.34 | -7.34 | 45277.75
-7.3249 | 46588.97 | -7.3249 | 45273.53
-7.3098 | 46618.15 | -7.3098 | 45254.21
-7.2947 | 46657.11 | -7.2947 | 45274.64
-7.2796 | 46669.68 | -7.2796 | 45393.12
-7.2645 | 46658.11 | -7.2645 | 45391.33
-7.2494 | 46681.85 | -7.2494 | 45415.62
-7.2343 | 46728.21 | -7.2343 | 45429.48
-7.2192 | 46731.25 | -7.2192 | 45413.36
-7.2041 | 46749.4 | -7.2041 | 45347.1
-7.189 | 46779.94 | -7.189 | 45340.96
-7.1739 | 46763.22 | -7.1739 | 45477.34
-7.1588 | 46780.48 | -7.1588 | 45446.76
-7.1437 | 46800.11 | -7.1437 | 45382.14
-7.1286 | 46770.86 | -7.1286 | 45371.75
-7.1135 | 46789.45 | -7.1135 | 45432.4
-7.0984 | 46761.02 | -7.0984 | 45488.73
-7.0833 | 46706.99 | -7.0833 | 45469.61
-7.0682 | 46713.48 | -7.0682 | 45444.48
-7.0531 | 46728.34 | -7.0531 | 45496.15
-7.038 | 46736.82 | -7.038 | 45536.97
-7.0229 | 46812.15 | -7.0229 | 45529.13
-7.0078 | 46923.43 | -7.0078 | 45551.88
-6.9926 | 46967.77 | -6.9926 | 45608.58
-6.9775 | 46939.7 | -6.9775 | 45645.25
-6.9624 | 46891.77 | -6.9624 | 45625.05
-6.9473 | 46900.82 | -6.9473 | 45631.4
-6.9322 | 46940.84 | -6.9322 | 45584.5
-6.9171 | 46973.51 | -6.9171 | 45635.5
-6.902 | 46970.07 | -6.902 | 45660.73
-6.8869 | 47009.57 | -6.8869 | 45764.77
-6.8718 | 47057.2 | -6.8718 | 45751.04
-6.8567 | 47082.59 | -6.8567 | 45729.09
-6.8416 | 47039.9 | -6.8416 | 45763.83
-6.8265 | 46954.51 | -6.8265 | 45760.78
-6.8114 | 46898.17 | -6.8114 | 45729.79
-6.7963 | 46931.52 | -6.7963 | 45771.16
-6.7812 | 46969.29 | -6.7812 | 45767.84
-6.7661 | 47005.96 | -6.7661 | 45742.32
-6.751 | 47072.38 | -6.751 | 45756.58
-6.7359 | 47116.67 | -6.7359 | 45784.88
-6.7208 | 47095.5 | -6.7208 | 45760.19
-6.7057 | 47075.28 | -6.7057 | 45695.29
-6.6906 | 47116.82 | -6.6906 | 45671.15
-6.6755 | 47177.64 | -6.6755 | 45691.89
-6.6604 | 47229.15 | -6.6604 | 45736.96
-6.6453 | 47258.63 | -6.6453 | 45783.69
-6.6302 | 47246.57 | -6.6302 | 45774.58
-6.6151 | 47256.68 | -6.6151 | 45757.82
-6.6 | 47264.26 | -6.6 | 45744.37
-6.5849 | 47308.66 | -6.5849 | 45795.46
-6.5698 | 47338.71 | -6.5698 | 45898.19
-6.5547 | 47346.18 | -6.5547 | 45877.09
-6.5396 | 47334.11 | -6.5396 | 45854.65
-6.5245 | 47280.65 | -6.5245 | 45946.95
-6.5094 | 47294.5 | -6.5094 | 45995.56
-6.4943 | 47295.6 | -6.4943 | 46031.09
-6.4791 | 47301.98 | -6.4791 | 46019.27
-6.464 | 47338.79 | -6.464 | 45973.61
-6.4489 | 47371.25 | -6.4489 | 45954.75
-6.4338 | 47371.02 | -6.4338 | 45959.15
-6.4187 | 47389.27 | -6.4187 | 45946.51
-6.4036 | 47450.54 | -6.4036 | 45957.92
-6.3885 | 47469.16 | -6.3885 | 46031.62
-6.3734 | 47423.85 | -6.3734 | 46054.09
-6.3583 | 47356.16 | -6.3583 | 45978.83
-6.3432 | 47418.62 | -6.3432 | 45962.06
-6.3281 | 47451.2 | -6.3281 | 45859.74
-6.313 | 47417.45 | -6.313 | 45936.88
-6.2979 | 47491.8 | -6.2979 | 45985.11
-6.2828 | 47506.54 | -6.2828 | 46061.63
-6.2677 | 47557.12 | -6.2677 | 46088.33
-6.2526 | 47554.71 | -6.2526 | 45989.92
-6.2375 | 47514.88 | -6.2375 | 45951.34
-6.2224 | 47441.46 | -6.2224 | 45986.57
-6.2073 | 47428.99 | -6.2073 | 46015.73
-6.1922 | 47499.25 | -6.1922 | 46021.57
-6.1771 | 47557.04 | -6.1771 | 46066.38
-6.162 | 47540.08 | -6.162 | 46113.68
-6.1469 | 47523.79 | -6.1469 | 46153.29
-6.1318 | 47549.29 | -6.1318 | 46171.85
-6.1167 | 47548.98 | -6.1167 | 46190.45
-6.1016 | 47531.32 | -6.1016 | 46275.25
-6.0865 | 47572.75 | -6.0865 | 46288.95
-6.0714 | 47617.31 | -6.0714 | 46245.82
-6.0563 | 47626.28 | -6.0563 | 46197.09
-6.0412 | 47677.16 | -6.0412 | 46157.65
-6.0261 | 47697.91 | -6.0261 | 46339.41
-6.011 | 47704.63 | -6.011 | 46247.08
-5.9959 | 47608.22 | -5.9959 | 46192.8
-5.9808 | 47649.01 | -5.9808 | 46224.55
-5.9657 | 47630.14 | -5.9657 | 46222.43
-5.9505 | 47608.5 | -5.9505 | 46271.44
-5.9354 | 47726.68 | -5.9354 | 46255.63
-5.9203 | 47770.63 | -5.9203 | 46210.47
-5.9052 | 47792.94 | -5.9052 | 46214.52
-5.8901 | 47796.11 | -5.8901 | 46275.19
-5.875 | 47752.51 | -5.875 | 46297.76
-5.8599 | 47720.81 | -5.8599 | 46296.04
-5.8448 | 47710.66 | -5.8448 | 46324.89
-5.8297 | 47698.82 | -5.8297 | 46320.61
-5.8146 | 47725.48 | -5.8146 | 46293.17
-5.7995 | 47752.56 | -5.7995 | 46321.21
-5.7844 | 47727.63 | -5.7844 | 46293.35
-5.7693 | 47728.63 | -5.7693 | 46289.92
-5.7542 | 47818.25 | -5.7542 | 46456.84
-5.7391 | 47915.82 | -5.7391 | 46445.45
-5.724 | 47895.5 | -5.724 | 46446.02
-5.7089 | 47831.93 | -5.7089 | 46472.5
-5.6938 | 47878.01 | -5.6938 | 46423.59
-5.6787 | 47905.81 | -5.6787 | 46407.34
-5.6636 | 47815.62 | -5.6636 | 46392.7
-5.6485 | 47784.21 | -5.6485 | 46433.95
-5.6334 | 47789.07 | -5.6334 | 46476.27
-5.6183 | 47832.51 | -5.6183 | 46516.41
-5.6032 | 47941.34 | -5.6032 | 46549.68
-5.5881 | 47956.85 | -5.5881 | 46550.63
-5.573 | 47921.32 | -5.573 | 46542.16
-5.5579 | 47942.12 | -5.5579 | 46551.61
-5.5428 | 47917.48 | -5.5428 | 46552.13
-5.5277 | 47932.71 | -5.5277 | 46514.91
-5.5126 | 47887.78 | -5.5126 | 46447.25
-5.4975 | 47861.31 | -5.4975 | 46467.65
-5.4824 | 47929.52 | -5.4824 | 46535.56
-5.4673 | 47897.6 | -5.4673 | 46554.65
-5.4522 | 47970.78 | -5.4522 | 46545.59
-5.437 | 48027.69 | -5.437 | 46577.13
-5.4219 | 48018.08 | -5.4219 | 46655.61
-5.4068 | 47987.97 | -5.4068 | 46641.83
-5.3917 | 47990.85 | -5.3917 | 46637.25
-5.3766 | 48015.05 | -5.3766 | 46643.08
-5.3615 | 48069.68 | -5.3615 | 46673.29
-5.3464 | 48097.84 | -5.3464 | 46680.65
-5.3313 | 48093.82 | -5.3313 | 46629.31
-5.3162 | 48093.01 | -5.3162 | 46612.6
-5.3011 | 48068.11 | -5.3011 | 46680.54
-5.286 | 48029.63 | -5.286 | 46748.7
-5.2709 | 48050.66 | -5.2709 | 46769.13
-5.2558 | 48082.39 | -5.2558 | 46761.78
-5.2407 | 48069.82 | -5.2407 | 46728.06
-5.2256 | 48066.24 | -5.2256 | 46749.3
-5.2105 | 48052.66 | -5.2105 | 46751.36
-5.1954 | 48008.79 | -5.1954 | 46668.86
-5.1803 | 48029.21 | -5.1803 | 46634.52
-5.1652 | 48104.56 | -5.1652 | 46681.44
-5.1501 | 48060.68 | -5.1501 | 46773.5
-5.135 | 48021.15 | -5.135 | 46829.85
-5.1199 | 48094.8 | -5.1199 | 46855.91
-5.1048 | 48114.58 | -5.1048 | 46855.99
-5.0897 | 48103.13 | -5.0897 | 46924.98
-5.0746 | 48131.45 | -5.0746 | 47012.25
-5.0595 | 48168.07 | -5.0595 | 47001.41
-5.0444 | 48181.26 | -5.0444 | 46966.48
-5.0293 | 48205.82 | -5.0293 | 47000.85
-5.0142 | 48246.27 | -5.0142 | 47041.92
-4.9991 | 48244.13 | -4.9991 | 47052.31
-4.984 | 48205.39 | -4.984 | 47067.1
-4.9689 | 48222.11 | -4.9689 | 47034.58
-4.9538 | 48300.12 | -4.9538 | 46977.97
-4.9387 | 48318.71 | -4.9387 | 46985.22
-4.9235 | 48268.82 | -4.9235 | 46991.81
-4.9084 | 48371.3 | -4.9084 | 47045.04
-4.8933 | 48368.04 | -4.8933 | 47082.88
-4.8782 | 48347.73 | -4.8782 | 47060.17
-4.8631 | 48216.91 | -4.8631 | 47035.29
-4.848 | 48184.41 | -4.848 | 47006.7
-4.8329 | 48308.18 | -4.8329 | 47033.3
-4.8178 | 48318.26 | -4.8178 | 47052.46
-4.8027 | 48356.82 | -4.8027 | 47015.14
-4.7876 | 48404.09 | -4.7876 | 47035.38
-4.7725 | 48361.75 | -4.7725 | 47134.72
-4.7574 | 48307.99 | -4.7574 | 47159
-4.7423 | 48283.24 | -4.7423 | 47099.99
-4.7272 | 48266.23 | -4.7272 | 47114.98
-4.7121 | 48282.54 | -4.7121 | 47155.6
-4.697 | 48335.33 | -4.697 | 47150.63
-4.6819 | 48340.16 | -4.6819 | 47155.65
-4.6668 | 48297.1 | -4.6668 | 47204.83
-4.6517 | 48328.39 | -4.6517 | 47267.59
-4.6366 | 48332.18 | -4.6366 | 47179.23
-4.6215 | 48262.64 | -4.6215 | 47188.61
-4.6064 | 48378.56 | -4.6064 | 47179.05
-4.5913 | 48388.28 | -4.5913 | 47212.25
-4.5762 | 48397.62 | -4.5762 | 47232.62
-4.5611 | 48423.23 | -4.5611 | 47252.47
-4.546 | 48422.17 | -4.546 | 47260.21
-4.5309 | 48394.31 | -4.5309 | 47326.59
-4.5158 | 48351.22 | -4.5158 | 47377.85
-4.5007 | 48320.13 | -4.5007 | 47327.45
-4.4856 | 48331.55 | -4.4856 | 47253.11
-4.4705 | 48377.43 | -4.4705 | 47214.54
-4.4554 | 48424.52 | -4.4554 | 47208.95
-4.4403 | 48421.43 | -4.4403 | 47248.85
-4.4252 | 48420.5 | -4.4252 | 47372.63
-4.4101 | 48472.21 | -4.4101 | 47533.71
-4.3949 | 48488.73 | -4.3949 | 47482.84
-4.3798 | 48497.38 | -4.3798 | 47449.25
-4.3647 | 48542.62 | -4.3647 | 47383.18
-4.3496 | 48468.37 | -4.3496 | 47402.66
-4.3345 | 48469.13 | -4.3345 | 47325.09
-4.3194 | 48520.33 | -4.3194 | 47448.69
-4.3043 | 48489.41 | -4.3043 | 47467.77
-4.2892 | 48515.54 | -4.2892 | 47447.43
-4.2741 | 48590.03 | -4.2741 | 47462.54
-4.259 | 48594.68 | -4.259 | 47470.52
-4.2439 | 48534.43 | -4.2439 | 47501.97
-4.2288 | 48505.15 | -4.2288 | 47516.55
-4.2137 | 48530.71 | -4.2137 | 47438.39
-4.1986 | 48549.29 | -4.1986 | 47439.04
-4.1835 | 48563.07 | -4.1835 | 47531.34
-4.1684 | 48575.14 | -4.1684 | 47554.25
-4.1533 | 48553.37 | -4.1533 | 47569.96
-4.1382 | 48677.25 | -4.1382 | 47649.19
-4.1231 | 48820.61 | -4.1231 | 47485.41
-4.108 | 48822.91 | -4.108 | 47559.34
-4.0929 | 48707.17 | -4.0929 | 47585.87
-4.0778 | 48667.31 | -4.0778 | 47562.63
-4.0627 | 48699.41 | -4.0627 | 47489.14
-4.0476 | 48693.19 | -4.0476 | 47529.68
-4.0325 | 48675.77 | -4.0325 | 47631.35
-4.0174 | 48687.57 | -4.0174 | 47653.06
-4.0023 | 48688.14 | -4.0023 | 47584.22
-3.9872 | 48657.52 | -3.9872 | 47536.76
-3.9721 | 48628.85 | -3.9721 | 47547.23
-3.957 | 48618.42 | -3.957 | 47562.41
-3.9419 | 48632.66 | -3.9419 | 47604.41
-3.9268 | 48663.97 | -3.9268 | 47626.64
-3.9117 | 48655.58 | -3.9117 | 47556.02
-3.8966 | 48675.92 | -3.8966 | 47613.29
-3.8814 | 48564.62 | -3.8814 | 47638.98
-3.8663 | 48586.61 | -3.8663 | 47591.31
-3.8512 | 48686.61 | -3.8512 | 47666.22
-3.8361 | 48683.24 | -3.8361 | 47684.05
-3.821 | 48675.33 | -3.821 | 47666.5
-3.8059 | 48679.58 | -3.8059 | 47639.74
-3.7908 | 48706.39 | -3.7908 | 47727.66
-3.7757 | 48735.59 | -3.7757 | 47757.77
-3.7606 | 48753.24 | -3.7606 | 47739.85
-3.7455 | 48761.08 | -3.7455 | 47689.16
-3.7304 | 48760.89 | -3.7304 | 47676.66
-3.7153 | 48768.3 | -3.7153 | 47753.39
-3.7002 | 48797.27 | -3.7002 | 47777.23
-3.6851 | 48808.13 | -3.6851 | 47771.51
-3.67 | 48766.88 | -3.67 | 47756.39
-3.6549 | 48734.57 | -3.6549 | 47768.39
-3.6398 | 48718.8 | -3.6398 | 47797.67
-3.6247 | 48731.65 | -3.6247 | 47747.27
-3.6096 | 48741.25 | -3.6096 | 47763.7
-3.5945 | 48750.89 | -3.5945 | 47785.63
-3.5794 | 48775.57 | -3.5794 | 47813.54
-3.5643 | 48786.33 | -3.5643 | 47859.34
-3.5492 | 48772.31 | -3.5492 | 47882.73
-3.5341 | 48786.52 | -3.5341 | 47856.04
-3.519 | 48811.73 | -3.519 | 47800.33
-3.5039 | 48877.58 | -3.5039 | 47812.67
-3.4888 | 48933.47 | -3.4888 | 47906.79
-3.4737 | 48932.47 | -3.4737 | 47941.98
-3.4586 | 48915.04 | -3.4586 | 47873.15
-3.4435 | 48892.32 | -3.4435 | 47872.27
-3.4284 | 48901.4 | -3.4284 | 47975.24
-3.4133 | 48884.5 | -3.4133 | 47993.52
-3.3982 | 48828.09 | -3.3982 | 47968.73
-3.3831 | 48844.98 | -3.3831 | 47961.84
-3.3679 | 48892.51 | -3.3679 | 47951.55
-3.3528 | 48776 | -3.3528 | 47925.33
-3.3377 | 48810.77 | -3.3377 | 47934.3
-3.3226 | 48853.68 | -3.3226 | 47989.86
-3.3075 | 48856.86 | -3.3075 | 47959.86
-3.2924 | 48849.17 | -3.2924 | 47898.92
-3.2773 | 48859.34 | -3.2773 | 47900.73
-3.2622 | 48883.04 | -3.2622 | 47953.27
-3.2471 | 48884.14 | -3.2471 | 47996.61
-3.232 | 48864.8 | -3.232 | 48031.32
-3.2169 | 48871.44 | -3.2169 | 48063.51
-3.2018 | 48905.46 | -3.2018 | 48047.66
-3.1867 | 48942.38 | -3.1867 | 47995.3
-3.1716 | 49006.2 | -3.1716 | 47978.2
-3.1565 | 48962.72 | -3.1565 | 47959.56
-3.1414 | 48900.08 | -3.1414 | 47956.35
-3.1263 | 48904.17 | -3.1263 | 47997.53
-3.1112 | 48943.8 | -3.1112 | 48055.3
-3.0961 | 48958.98 | -3.0961 | 48040.97
-3.081 | 48957.3 | -3.081 | 48091.89
-3.0659 | 48983.9 | -3.0659 | 48173.81
-3.0508 | 49049.99 | -3.0508 | 48196.97
-3.0357 | 49090.18 | -3.0357 | 48170.16
-3.0206 | 49068.34 | -3.0206 | 48160.81
-3.0055 | 49004.16 | -3.0055 | 48226.27
-2.9904 | 48980.04 | -2.9904 | 48258.5
-2.9753 | 48989.95 | -2.9753 | 48183.06
-2.9602 | 48948.35 | -2.9602 | 48111.28
-2.9451 | 48909.6 | -2.9451 | 48088.76
-2.93 | 48960.59 | -2.93 | 48057.77
-2.9149 | 48999.15 | -2.9149 | 48094.94
-2.8998 | 48981.67 | -2.8998 | 48159.95
-2.8847 | 48964.77 | -2.8847 | 48169.99
-2.8696 | 48973.63 | -2.8696 | 48149.88
-2.8544 | 49019.93 | -2.8544 | 48089.54
-2.8393 | 49094.59 | -2.8393 | 48142.25
-2.8242 | 49110.89 | -2.8242 | 48105.87
-2.8091 | 49144.21 | -2.8091 | 48019.59
-2.794 | 49114.44 | -2.794 | 48035.79
-2.7789 | 49046.52 | -2.7789 | 48049.05
-2.7638 | 49017.63 | -2.7638 | 47984.63
-2.7487 | 49020.86 | -2.7487 | 47876.87
-2.7336 | 49015.32 | -2.7336 | 47831.01
-2.7185 | 49022.35 | -2.7185 | 47912.22
-2.7034 | 49047.37 | -2.7034 | 48012.41
-2.6883 | 49037.02 | -2.6883 | 48024.57
-2.6732 | 49077.96 | -2.6732 | 48073.3
-2.6581 | 49091.64 | -2.6581 | 48125.37
-2.643 | 49095.13 | -2.643 | 48108.6
-2.6279 | 49137.76 | -2.6279 | 48114.42
-2.6128 | 49190.66 | -2.6128 | 48198.3
-2.5977 | 49170.42 | -2.5977 | 48191.71
-2.5826 | 49084.89 | -2.5826 | 48157.09
-2.5675 | 49083.29 | -2.5675 | 48193.76
-2.5524 | 49063.83 | -2.5524 | 48214.18
-2.5373 | 49098.53 | -2.5373 | 48238.3
-2.5222 | 49165.17 | -2.5222 | 48231.42
-2.5071 | 49189.85 | -2.5071 | 48185.75
-2.492 | 49185.3 | -2.492 | 48146.55
-2.4769 | 49172.28 | -2.4769 | 48153.07
-2.4618 | 49133.32 | -2.4618 | 48221.99
-2.4467 | 49117.67 | -2.4467 | 48307.29
-2.4316 | 49194.78 | -2.4316 | 48326.82
-2.4165 | 49266.38 | -2.4165 | 48290.36
-2.4014 | 49158.46 | -2.4014 | 48296.72
-2.3863 | 49278.28 | -2.3863 | 48251.11
-2.3712 | 49249.57 | -2.3712 | 48336.4
-2.3561 | 49253.61 | -2.3561 | 48403.2
-2.341 | 49263.71 | -2.341 | 48343.93
-2.3258 | 49234.79 | -2.3258 | 48277.29
-2.3107 | 49215.02 | -2.3107 | 48317.24
-2.2956 | 49271.63 | -2.2956 | 48311.8
-2.2805 | 49357.47 | -2.2805 | 48361.16
-2.2654 | 49376.75 | -2.2654 | 48398.68
-2.2503 | 49312.99 | -2.2503 | 48357.53
-2.2352 | 49290.96 | -2.2352 | 48316.91
-2.2201 | 49348.66 | -2.2201 | 48267.93
-2.205 | 49322.18 | -2.205 | 48249.2
-2.1899 | 49305.36 | -2.1899 | 48347.36
-2.1748 | 49346.13 | -2.1748 | 48413.39
-2.1597 | 49322.9 | -2.1597 | 48357.27
-2.1446 | 49414.53 | -2.1446 | 48362.3
-2.1295 | 49343.58 | -2.1295 | 48362.76
-2.1144 | 49257.24 | -2.1144 | 48476.98
-2.0993 | 49281.43 | -2.0993 | 48419.55
-2.0842 | 49325.95 | -2.0842 | 48456.74
-2.0691 | 49338.08 | -2.0691 | 48510.85
-2.054 | 49330.2 | -2.054 | 48466.3
-2.0389 | 49337.42 | -2.0389 | 48459.49
-2.0238 | 49336.85 | -2.0238 | 48499.75
-2.0087 | 49304.73 | -2.0087 | 48468
-1.9936 | 49331.73 | -1.9936 | 48398.45
-1.9785 | 49425.97 | -1.9785 | 48402.83
-1.9634 | 49402.04 | -1.9634 | 48445.2
-1.9483 | 49345.13 | -1.9483 | 48452.61
-1.9332 | 49294.53 | -1.9332 | 48395.08
-1.9181 | 49314.27 | -1.9181 | 48440.14
-1.903 | 49476.46 | -1.903 | 48466.77
-1.8879 | 49485.79 | -1.8879 | 48568.91
-1.8728 | 49375.17 | -1.8728 | 48612.68
-1.8577 | 49385.98 | -1.8577 | 48566.66
-1.8426 | 49415.21 | -1.8426 | 48545.88
-1.8275 | 49381 | -1.8275 | 48519.28
-1.8123 | 49327.23 | -1.8123 | 48484.69
-1.7972 | 49338.5 | -1.7972 | 48470.48
-1.7821 | 49364.59 | -1.7821 | 48491.35
-1.767 | 49312.9 | -1.767 | 48524.23
-1.7519 | 49290.36 | -1.7519 | 48551.19
-1.7368 | 49408.19 | -1.7368 | 48553.54
-1.7217 | 49463.47 | -1.7217 | 48490.72
-1.7066 | 49383.75 | -1.7066 | 48437.74
-1.6915 | 49326.2 | -1.6915 | 48446.8
-1.6764 | 49337.49 | -1.6764 | 48498.24
-1.6613 | 49320.15 | -1.6613 | 48567.48
-1.6462 | 49337.04 | -1.6462 | 48542.72
-1.6311 | 49400.86 | -1.6311 | 48721.63
-1.616 | 49428.8 | -1.616 | 48761.32
-1.6009 | 49371.37 | -1.6009 | 48752.36
-1.5858 | 49349.98 | -1.5858 | 48780.31
-1.5707 | 49391.54 | -1.5707 | 48772.71
-1.5556 | 49425.83 | -1.5556 | 48803.94
-1.5405 | 49411.21 | -1.5405 | 48791.94
-1.5254 | 49388.58 | -1.5254 | 48735.21
-1.5103 | 49395.54 | -1.5103 | 48762.98
-1.4952 | 49437.09 | -1.4952 | 48818.97
-1.4801 | 49531.32 | -1.4801 | 48824.2
-1.465 | 49594.89 | -1.465 | 48767.19
-1.4499 | 49589.62 | -1.4499 | 48721.91
-1.4348 | 49530.79 | -1.4348 | 48668.89
-1.4197 | 49477.78 | -1.4197 | 48692.84
-1.4046 | 49491.43 | -1.4046 | 48741
-1.3895 | 49536.59 | -1.3895 | 48737.86
-1.3744 | 49510.91 | -1.3744 | 48707.07
-1.3593 | 49474.06 | -1.3593 | 48727.86
-1.3442 | 49477.04 | -1.3442 | 48862.66
-1.3291 | 49509.76 | -1.3291 | 48933.42
-1.314 | 49500.39 | -1.314 | 48920
-1.2989 | 49443.79 | -1.2989 | 48967.44
-1.2837 | 49449.56 | -1.2837 | 49037.32
-1.2686 | 49515.43 | -1.2686 | 49058.28
-1.2535 | 49504.02 | -1.2535 | 49108.26
-1.2384 | 49470.04 | -1.2384 | 49114.72
-1.2233 | 49494.23 | -1.2233 | 49124.75
-1.2082 | 49533.22 | -1.2082 | 49119.08
-1.1931 | 49537 | -1.1931 | 49094.88
-1.178 | 49528.64 | -1.178 | 49067.7
-1.1629 | 49476.46 | -1.1629 | 49029.75
-1.1478 | 49506.66 | -1.1478 | 49114.82
-1.1327 | 49523.41 | -1.1327 | 49152.63
-1.1176 | 49525.66 | -1.1176 | 49167.06
-1.1025 | 49543.98 | -1.1025 | 49133.79
-1.0874 | 49595.7 | -1.0874 | 49104.75
-1.0723 | 49528.94 | -1.0723 | 49141.58
-1.0572 | 49513.48 | -1.0572 | 49215.96
-1.0421 | 49634.5 | -1.0421 | 49281.69
-1.027 | 49640.11 | -1.027 | 49309.5
-1.0119 | 49539.74 | -1.0119 | 49284.54
-0.99679 | 49513.02 | -0.99679 | 49276.96
-0.98169 | 49591.55 | -0.98169 | 49268.17
-0.96659 | 49553.38 | -0.96659 | 49235.02
-0.95148 | 49539.69 | -0.95148 | 49291.64
-0.93638 | 49599.97 | -0.93638 | 49379.1
-0.92128 | 49607.68 | -0.92128 | 49303.91
-0.90617 | 49613.29 | -0.90617 | 49231.29
-0.89107 | 49608.72 | -0.89107 | 49237.43
-0.87597 | 49569.92 | -0.87597 | 49253.71
-0.86087 | 49611.33 | -0.86087 | 49265.32
-0.84576 | 49646.05 | -0.84576 | 49254.8
-0.83066 | 49637.3 | -0.83066 | 49248.05
-0.81556 | 49615.65 | -0.81556 | 49280.59
-0.80045 | 49608.11 | -0.80045 | 49336.39
-0.78535 | 49628.59 | -0.78535 | 49381.38
-0.77025 | 49632.42 | -0.77025 | 49408.81
-0.75515 | 49599.7 | -0.75515 | 49407.4
-0.74004 | 49566.38 | -0.74004 | 49371.37
-0.72494 | 49574.74 | -0.72494 | 49311.17
-0.70984 | 49546.22 | -0.70984 | 49330.57
-0.69473 | 49516.83 | -0.69473 | 49288.86
-0.67963 | 49524.95 | -0.67963 | 49258.68
-0.66453 | 49559.71 | -0.66453 | 49310.91
-0.64943 | 49604.21 | -0.64943 | 49358.47
-0.63432 | 49696.99 | -0.63432 | 49345.53
-0.61922 | 49738.19 | -0.61922 | 49276.58
-0.60412 | 49706.1 | -0.60412 | 49247.37
-0.58901 | 49652.37 | -0.58901 | 49265.21
-0.57391 | 49622.45 | -0.57391 | 49268.48
-0.55881 | 49621.37 | -0.55881 | 49276.36
-0.5437 | 49634.25 | -0.5437 | 49303.43
-0.5286 | 49654.3 | -0.5286 | 49263.24
-0.5135 | 49648.1 | -0.5135 | 49226.11
-0.4984 | 49648.35 | -0.4984 | 49278.51
-0.48329 | 49669.88 | -0.48329 | 49338.46
-0.46819 | 49662.89 | -0.46819 | 49308.46
-0.45309 | 49628.73 | -0.45309 | 49293.05
-0.43798 | 49637.43 | -0.43798 | 49324.8
-0.42288 | 49692.85 | -0.42288 | 49337.2
-0.40778 | 49679.12 | -0.40778 | 49294.03
-0.39268 | 49647.16 | -0.39268 | 49235.83
-0.37757 | 49644.36 | -0.37757 | 49211.72
-0.36247 | 49642.25 | -0.36247 | 49255.69
-0.34737 | 49648.13 | -0.34737 | 49297.3
-0.33226 | 49666.45 | -0.33226 | 49276.98
-0.31716 | 49666.09 | -0.31716 | 49249.67
-0.30206 | 49637.25 | -0.30206 | 49254.3
-0.28696 | 49570.32 | -0.28696 | 49251.68
-0.27185 | 49485.12 | -0.27185 | 49284.46
-0.25675 | 49432.96 | -0.25675 | 49315.5
-0.24165 | 49401.36 | -0.24165 | 49273.93
-0.22654 | 49419.7 | -0.22654 | 49314.21
-0.21144 | 49473.77 | -0.21144 | 49280.73
-0.19634 | 49461.86 | -0.19634 | 49257.06
-0.18123 | 49391.13 | -0.18123 | 49267.54
-0.16613 | 49329.75 | -0.16613 | 49264.36
-0.15103 | 49348.42 | -0.15103 | 49375.78
-0.13593 | 49425.79 | -0.13593 | 49421.95
-0.12082 | 49481.41 | -0.12082 | 49441.08
-0.10572 | 49528.19 | -0.10572 | 49497.97
-0.090617 | 49568.2 | -0.090617 | 49505.4
-0.075515 | 49548.35 | -0.075515 | 49487.78
-0.060412 | 49504.86 | -0.060412 | 49589.55
-0.045309 | 49474.75 | -0.045309 | 49813.02
-0.030206 | 49481.19 | -0.030206 | 50024.8
-0.015103 | 49676.56 | -0.015103 | 49958.77
0 | 49775.41 | 0 | 49666.01
0.015103 | 49628.28 | 0.015103 | 49637.28
0.030206 | 49443.36 | 0.030206 | 49648.88
0.045309 | 49425.3 | 0.045309 | 49616.84
0.060412 | 49448.8 | 0.060412 | 49651.46
0.075515 | 49455.88 | 0.075515 | 49641.77
0.090617 | 49479.74 | 0.090617 | 49566.55
0.10572 | 49513.03 | 0.10572 | 49559.75
0.12082 | 49503.82 | 0.12082 | 49561.5
0.13593 | 49411.5 | 0.13593 | 49504.72
0.15103 | 49326.9 | 0.15103 | 49478.21
0.16613 | 49346.52 | 0.16613 | 49506.98
0.18123 | 49376.5 | 0.18123 | 49521.45
0.19634 | 49402.88 | 0.19634 | 49552.37
0.21144 | 49393.12 | 0.21144 | 49516.89
0.22654 | 49340.25 | 0.22654 | 49381.49
0.24165 | 49419.96 | 0.24165 | 49460.9
0.25675 | 49443.52 | 0.25675 | 49562.71
0.27185 | 49370.05 | 0.27185 | 49664.93
0.28696 | 49314.7 | 0.28696 | 49639.04
0.30206 | 49298.23 | 0.30206 | 49610.99
0.31716 | 49299.11 | 0.31716 | 49610.96
0.33226 | 49346.05 | 0.33226 | 49596.66
0.34737 | 49356.52 | 0.34737 | 49566.79
0.36247 | 49360.42 | 0.36247 | 49629.04
0.37757 | 49429.96 | 0.37757 | 49690.25
0.39268 | 49525.41 | 0.39268 | 49663.41
0.40778 | 49578.28 | 0.40778 | 49699.45
0.42288 | 49559.64 | 0.42288 | 49715.45
0.43798 | 49511.96 | 0.43798 | 49651.79
0.45309 | 49487.33 | 0.45309 | 49743.35
0.46819 | 49481.27 | 0.46819 | 49763.4
0.48329 | 49503.63 | 0.48329 | 49607.17
0.4984 | 49549.02 | 0.4984 | 49740.91
0.5135 | 49509.65 | 0.5135 | 49712.96
0.5286 | 49587.71 | 0.5286 | 49650.61
0.5437 | 49584.56 | 0.5437 | 49651.91
0.55881 | 49485.88 | 0.55881 | 49656.66
0.57391 | 49437.11 | 0.57391 | 49613.36
0.58901 | 49499.77 | 0.58901 | 49599.44
0.60412 | 49571.04 | 0.60412 | 49611.96
0.61922 | 49570.63 | 0.61922 | 49596.19
0.63432 | 49522.25 | 0.63432 | 49577.71
0.64943 | 49460.71 | 0.64943 | 49623.76
0.66453 | 49440.61 | 0.66453 | 49758.23
0.67963 | 49480.72 | 0.67963 | 49816.76
0.69473 | 49510.33 | 0.69473 | 49923.81
0.70984 | 49489.84 | 0.70984 | 49843.55
0.72494 | 49446.89 | 0.72494 | 49945.45
0.74004 | 49401.79 | 0.74004 | 49938.19
0.75515 | 49376.6 | 0.75515 | 49875.75
0.77025 | 49339.75 | 0.77025 | 49846.53
0.78535 | 49340.17 | 0.78535 | 49867.98
0.80045 | 49379.88 | 0.80045 | 49800.3
0.81556 | 49404.63 | 0.81556 | 49747.84
0.83066 | 49396.71 | 0.83066 | 49699.55
0.84576 | 49372.06 | 0.84576 | 49615.09
0.86087 | 49386.36 | 0.86087 | 49521.86
0.87597 | 49418.29 | 0.87597 | 49439.66
0.89107 | 49359.36 | 0.89107 | 49436.96
0.90617 | 49337.76 | 0.90617 | 49519.14
0.92128 | 49395.25 | 0.92128 | 49557.25
0.93638 | 49448.07 | 0.93638 | 49611.36
0.95148 | 49433.31 | 0.95148 | 49575.75
0.96659 | 49506.9 | 0.96659 | 49697.73
0.98169 | 49489.79 | 0.98169 | 49667.9
0.99679 | 49422.72 | 0.99679 | 49654.8
1.0119 | 49440.16 | 1.0119 | 49633.77
1.027 | 49427.57 | 1.027 | 49665.05
1.0421 | 49423.12 | 1.0421 | 49734.08
1.0572 | 49426.32 | 1.0572 | 49757.94
1.0723 | 49405.27 | 1.0723 | 49713.82
1.0874 | 49345.86 | 1.0874 | 49693.12
1.1025 | 49256.14 | 1.1025 | 49718.16
1.1176 | 49196.42 | 1.1176 | 49672.84
1.1327 | 49229.62 | 1.1327 | 49568.51
1.1478 | 49286.76 | 1.1478 | 49567.75
1.1629 | 49299.46 | 1.1629 | 49577.07
1.178 | 49313.39 | 1.178 | 49531.51
1.1931 | 49230.82 | 1.1931 | 49573.54
1.2082 | 49201.86 | 1.2082 | 49549.48
1.2233 | 49235.17 | 1.2233 | 49567.32
1.2384 | 49275.8 | 1.2384 | 49622.11
1.2535 | 49312.41 | 1.2535 | 49604.94
1.2686 | 49275.63 | 1.2686 | 49580.37
1.2837 | 49261.51 | 1.2837 | 49568.06
1.2989 | 49304.12 | 1.2989 | 49519.33
1.314 | 49313.83 | 1.314 | 49507.58
1.3291 | 49279.34 | 1.3291 | 49578.7
1.3442 | 49268.65 | 1.3442 | 49627.04
1.3593 | 49276.03 | 1.3593 | 49593.59
1.3744 | 49255.66 | 1.3744 | 49558.55
1.3895 | 49199.22 | 1.3895 | 49565.32
1.4046 | 49253.34 | 1.4046 | 49608.93
1.4197 | 49334.45 | 1.4197 | 49664.54
1.4348 | 49408.78 | 1.4348 | 49717.82
1.4499 | 49303.36 | 1.4499 | 49659.8
1.465 | 49258.17 | 1.465 | 49721.43
1.4801 | 49250.23 | 1.4801 | 49811.86
1.4952 | 49237.93 | 1.4952 | 49778.79
1.5103 | 49208.08 | 1.5103 | 49753.07
1.5254 | 49195.43 | 1.5254 | 49754.24
1.5405 | 49236.13 | 1.5405 | 49747.05
1.5556 | 49261.74 | 1.5556 | 49742.84
1.5707 | 49227.35 | 1.5707 | 49767.25
1.5858 | 49209.11 | 1.5858 | 49788.09
1.6009 | 49261.27 | 1.6009 | 49770.99
1.616 | 49300.1 | 1.616 | 49769.81
1.6311 | 49200.34 | 1.6311 | 49789.4
1.6462 | 49099.02 | 1.6462 | 49901.18
1.6613 | 49093.2 | 1.6613 | 49957.18
1.6764 | 49197.89 | 1.6764 | 49870.63
1.6915 | 49198.87 | 1.6915 | 49816.95
1.7066 | 49125.66 | 1.7066 | 49809.14
1.7217 | 49129.53 | 1.7217 | 49805.38
1.7368 | 49162.45 | 1.7368 | 49763.86
1.7519 | 49057.68 | 1.7519 | 49793.15
1.767 | 48999.83 | 1.767 | 49794.61
1.7821 | 49023.52 | 1.7821 | 49747.48
1.7972 | 49044.72 | 1.7972 | 49682.41
1.8123 | 49043.19 | 1.8123 | 49616.68
1.8275 | 49046.99 | 1.8275 | 49556.2
1.8426 | 49057.45 | 1.8426 | 49532.03
1.8577 | 49021.45 | 1.8577 | 49643.61
1.8728 | 49027.89 | 1.8728 | 49729.55
1.8879 | 49020.34 | 1.8879 | 49701.79
1.903 | 48943.16 | 1.903 | 49788.97
1.9181 | 48736.04 | 1.9181 | 49828.12
1.9332 | 48754.61 | 1.9332 | 49761.68
1.9483 | 48726.84 | 1.9483 | 49812.55
1.9634 | 48652.84 | 1.9634 | 49880.25
1.9785 | 48605.92 | 1.9785 | 49906.21
1.9936 | 48565.08 | 1.9936 | 49846.2
2.0087 | 48465.52 | 2.0087 | 49785.34
2.0238 | 48369.52 | 2.0238 | 49759.21
2.0389 | 48344.94 | 2.0389 | 49711.69
2.054 | 48346.27 | 2.054 | 49671.22
2.0691 | 48309.7 | 2.0691 | 49708.73
2.0842 | 48244.28 | 2.0842 | 49759.69
2.0993 | 48189.73 | 2.0993 | 49742
2.1144 | 48215.58 | 2.1144 | 49687.57
2.1295 | 48301.85 | 2.1295 | 49720.27
2.1446 | 48244.88 | 2.1446 | 49702.42
2.1597 | 48235.25 | 2.1597 | 49677.18
2.1748 | 48330.26 | 2.1748 | 49676.28
2.1899 | 48437.13 | 2.1899 | 49654.16
2.205 | 48406.21 | 2.205 | 49632.12
2.2201 | 48340.95 | 2.2201 | 49662.34
2.2352 | 48312.49 | 2.2352 | 49666.18
2.2503 | 48324.35 | 2.2503 | 49688.82
2.2654 | 48328.63 | 2.2654 | 49734.7
2.2805 | 48291.21 | 2.2805 | 49733.19
2.2956 | 48230.6 | 2.2956 | 49725.69
2.3107 | 48180.55 | 2.3107 | 49772.43
2.3258 | 48151.06 | 2.3258 | 49796.24
2.341 | 48156.81 | 2.341 | 49777.2
2.3561 | 48219.72 | 2.3561 | 49719.01
2.3712 | 48252.88 | 2.3712 | 49721.96
2.3863 | 48310.79 | 2.3863 | 49771.2
2.4014 | 48257.62 | 2.4014 | 49693.65
2.4165 | 48152.79 | 2.4165 | 49667.33
2.4316 | 48069.86 | 2.4316 | 49664.62
2.4467 | 48018.14 | 2.4467 | 49713.75
2.4618 | 48040.8 | 2.4618 | 49814.49
2.4769 | 48088.13 | 2.4769 | 49774.95
2.492 | 48121.97 | 2.492 | 49685.33
2.5071 | 48206.76 | 2.5071 | 49661.48
2.5222 | 48277.19 | 2.5222 | 49695.67
2.5373 | 48271.84 | 2.5373 | 49721.96
2.5524 | 48258.05 | 2.5524 | 49699.81
2.5675 | 48261.64 | 2.5675 | 49660.95
2.5826 | 48269.18 | 2.5826 | 49670.05
2.5977 | 48276.76 | 2.5977 | 49709.68
2.6128 | 48280.49 | 2.6128 | 49679.99
2.6279 | 48312.23 | 2.6279 | 49624.46
2.643 | 48344.55 | 2.643 | 49596.8
2.6581 | 48379.12 | 2.6581 | 49618.93
2.6732 | 48341.52 | 2.6732 | 49625.39
2.6883 | 48329.18 | 2.6883 | 49618.99
2.7034 | 48372.87 | 2.7034 | 49616.64
2.7185 | 48422 | 2.7185 | 49599.09
2.7336 | 48376.11 | 2.7336 | 49576.73
2.7487 | 48299.57 | 2.7487 | 49555.88
2.7638 | 48264.37 | 2.7638 | 49558.16
2.7789 | 48272.58 | 2.7789 | 49559.2
2.794 | 48312.11 | 2.794 | 49544.86
2.8091 | 48327.1 | 2.8091 | 49569.63
2.8242 | 48266.36 | 2.8242 | 49617.48
2.8393 | 48236.03 | 2.8393 | 49635.76
2.8544 | 48204.71 | 2.8544 | 49651.15
2.8696 | 48193.2 | 2.8696 | 49578.43
2.8847 | 48177.63 | 2.8847 | 49566.82
2.8998 | 48103.65 | 2.8998 | 49579.35
2.9149 | 48110.61 | 2.9149 | 49584.75
2.93 | 48251.98 | 2.93 | 49509.48
2.9451 | 48242.84 | 2.9451 | 49520.33
2.9602 | 48183.93 | 2.9602 | 49500.3
2.9753 | 48152.36 | 2.9753 | 49481.47
2.9904 | 48135.69 | 2.9904 | 49433.58
3.0055 | 48091.91 | 3.0055 | 49452.57
3.0206 | 48057.29 | 3.0206 | 49552.85
3.0357 | 48075.66 | 3.0357 | 49617.71
3.0508 | 48110.86 | 3.0508 | 49653
3.0659 | 48107.62 | 3.0659 | 49678.72
3.081 | 48047.07 | 3.081 | 49595.59
3.0961 | 48099.87 | 3.0961 | 49563.2
3.1112 | 48118.16 | 3.1112 | 49637.96
3.1263 | 48133.27 | 3.1263 | 49631.73
3.1414 | 48167.09 | 3.1414 | 49646.65
3.1565 | 48194.05 | 3.1565 | 49629.1
3.1716 | 48200.79 | 3.1716 | 49499.84
3.1867 | 48210.62 | 3.1867 | 49417.39
3.2018 | 48177.36 | 3.2018 | 49497.07
3.2169 | 48090.19 | 3.2169 | 49542.56
3.232 | 48056.38 | 3.232 | 49525.55
3.2471 | 48062.73 | 3.2471 | 49542.38
3.2622 | 48054.09 | 3.2622 | 49557.75
3.2773 | 48018.43 | 3.2773 | 49513.13
3.2924 | 47988.13 | 3.2924 | 49495.03
3.3075 | 48010.14 | 3.3075 | 49527.27
3.3226 | 48047.76 | 3.3226 | 49446.04
3.3377 | 48075.63 | 3.3377 | 49356.28
3.3528 | 48099.49 | 3.3528 | 49448.69
3.3679 | 48171.24 | 3.3679 | 49435.41
3.3831 | 48178.2 | 3.3831 | 49466.19
3.3982 | 48135.74 | 3.3982 | 49437.98
3.4133 | 48079.71 | 3.4133 | 49394.43
3.4284 | 48024.99 | 3.4284 | 49446.49
3.4435 | 47942.19 | 3.4435 | 49465.77
3.4586 | 47907.18 | 3.4586 | 49491.66
3.4737 | 47960.76 | 3.4737 | 49460.24
3.4888 | 48010.42 | 3.4888 | 49398.27
3.5039 | 48053.14 | 3.5039 | 49360.48
3.519 | 48058.76 | 3.519 | 49343.57
3.5341 | 47970.21 | 3.5341 | 49347.84
3.5492 | 47949.91 | 3.5492 | 49385.41
3.5643 | 48086.16 | 3.5643 | 49418.05
3.5794 | 48028.63 | 3.5794 | 49408.44
3.5945 | 47941.1 | 3.5945 | 49397.91
3.6096 | 47898.48 | 3.6096 | 49451.7
3.6247 | 47955.67 | 3.6247 | 49308.5
3.6398 | 47973.19 | 3.6398 | 49329.3
3.6549 | 48006.19 | 3.6549 | 49399.61
3.67 | 48048.66 | 3.67 | 49428.12
3.6851 | 48006.65 | 3.6851 | 49369.91
3.7002 | 47937.64 | 3.7002 | 49229.09
3.7153 | 47928.42 | 3.7153 | 49192.37
3.7304 | 47962.29 | 3.7304 | 49294.99
3.7455 | 47949.06 | 3.7455 | 49326.62
3.7606 | 47967.14 | 3.7606 | 49359.51
3.7757 | 47993.96 | 3.7757 | 49414.14
3.7908 | 47918.2 | 3.7908 | 49372.03
3.8059 | 47876.03 | 3.8059 | 49332.31
3.821 | 47957.97 | 3.821 | 49329.62
3.8361 | 47957.94 | 3.8361 | 49290.91
3.8512 | 47914.02 | 3.8512 | 49179.68
3.8663 | 47874.94 | 3.8663 | 49254.91
3.8814 | 47867.03 | 3.8814 | 49244.74
3.8966 | 47872.05 | 3.8966 | 49294.13
3.9117 | 47880.32 | 3.9117 | 49310.9
3.9268 | 47878.76 | 3.9268 | 49256.44
3.9419 | 47893.42 | 3.9419 | 49179.77
3.957 | 47941.14 | 3.957 | 49209.26
3.9721 | 47958.04 | 3.9721 | 49306.29
3.9872 | 47937.26 | 3.9872 | 49298.83
4.0023 | 47923.89 | 4.0023 | 49254.17
4.0174 | 47910.54 | 4.0174 | 49230.24
4.0325 | 47892.47 | 4.0325 | 49211.44
4.0476 | 47871.55 | 4.0476 | 49222.42
4.0627 | 47821.85 | 4.0627 | 49244.38
4.0778 | 47799.12 | 4.0778 | 49226.7
4.0929 | 47857.31 | 4.0929 | 49189.4
4.108 | 47903.02 | 4.108 | 49225.07
4.1231 | 47881.7 | 4.1231 | 49277.81
4.1382 | 47830.93 | 4.1382 | 49256.65
4.1533 | 47862.16 | 4.1533 | 49091.16
4.1684 | 47877.09 | 4.1684 | 49120.78
4.1835 | 47856.5 | 4.1835 | 49205.54
4.1986 | 47872.02 | 4.1986 | 49197.27
4.2137 | 47873.28 | 4.2137 | 49185
4.2288 | 47850.8 | 4.2288 | 49204.99
4.2439 | 47854.89 | 4.2439 | 49247.95
4.259 | 47887.55 | 4.259 | 49228.21
4.2741 | 47852.94 | 4.2741 | 49191.13
4.2892 | 47786.15 | 4.2892 | 49203.59
4.3043 | 47773.85 | 4.3043 | 49214.08
4.3194 | 47758.68 | 4.3194 | 49190.8
4.3345 | 47756.43 | 4.3345 | 49153.83
4.3496 | 47796.84 | 4.3496 | 49122.04
4.3647 | 47844.42 | 4.3647 | 49164.79
4.3798 | 47818.84 | 4.3798 | 49230.57
4.3949 | 47775.5 | 4.3949 | 49176.22
4.4101 | 47848.01 | 4.4101 | 49099.75
4.4252 | 47867.07 | 4.4252 | 49135.7
4.4403 | 47850.84 | 4.4403 | 49163.09
4.4554 | 47779.85 | 4.4554 | 49080.76
4.4705 | 47793.79 | 4.4705 | 48964.01
4.4856 | 47870.7 | 4.4856 | 48949.81
4.5007 | 47907.77 | 4.5007 | 49016.57
4.5158 | 47918.6 | 4.5158 | 49079.69
4.5309 | 47917.96 | 4.5309 | 49097.82
4.546 | 47898.62 | 4.546 | 49077.61
4.5611 | 47887.65 | 4.5611 | 49085.69
4.5762 | 47894.57 | 4.5762 | 49114.03
4.5913 | 47879.16 | 4.5913 | 49028.14
4.6064 | 47817.54 | 4.6064 | 48936.54
4.6215 | 47780.99 | 4.6215 | 48954.36
4.6366 | 47844.89 | 4.6366 | 48950.82
4.6517 | 47947.79 | 4.6517 | 49007.47
4.6668 | 47904.12 | 4.6668 | 49039.91
4.6819 | 47838.09 | 4.6819 | 49015.36
4.697 | 47827.77 | 4.697 | 48986.43
4.7121 | 47805 | 4.7121 | 48922
4.7272 | 47786.24 | 4.7272 | 48887.04
4.7423 | 47795.63 | 4.7423 | 48890.64
4.7574 | 47777.37 | 4.7574 | 48907.18
4.7725 | 47804.99 | 4.7725 | 48923.27
4.7876 | 47859.04 | 4.7876 | 48928.76
4.8027 | 47838.01 | 4.8027 | 48905.43
4.8178 | 47769.69 | 4.8178 | 48885.72
4.8329 | 47740.27 | 4.8329 | 48912.16
4.848 | 47740.46 | 4.848 | 48924.73
4.8631 | 47750.79 | 4.8631 | 48872.79
4.8782 | 47728.12 | 4.8782 | 48862.35
4.8933 | 47662.67 | 4.8933 | 48890.23
4.9084 | 47660.82 | 4.9084 | 48873.81
4.9235 | 47706.35 | 4.9235 | 48854.18
4.9387 | 47719.27 | 4.9387 | 48903.1
4.9538 | 47716.25 | 4.9538 | 48874.12
4.9689 | 47665.64 | 4.9689 | 48844.37
4.984 | 47627.5 | 4.984 | 48865.84
4.9991 | 47683.63 | 4.9991 | 48839.75
5.0142 | 47691.48 | 5.0142 | 48778.96
5.0293 | 47681.49 | 5.0293 | 48776.15
5.0444 | 47701.99 | 5.0444 | 48762.2
5.0595 | 47726.58 | 5.0595 | 48759.15
5.0746 | 47717.05 | 5.0746 | 48772.41
5.0897 | 47673.99 | 5.0897 | 48768.12
5.1048 | 47629.55 | 5.1048 | 48800.13
5.1199 | 47594.95 | 5.1199 | 48820.77
5.135 | 47569.54 | 5.135 | 48795.18
5.1501 | 47600.42 | 5.1501 | 48764
5.1652 | 47633.86 | 5.1652 | 48739.41
5.1803 | 47597.43 | 5.1803 | 48686.64
5.1954 | 47603.42 | 5.1954 | 48684.04
5.2105 | 47653.88 | 5.2105 | 48766.66
5.2256 | 47719.51 | 5.2256 | 48746.87
5.2407 | 47766.39 | 5.2407 | 48719.97
5.2558 | 47723.03 | 5.2558 | 48673.01
5.2709 | 47658.83 | 5.2709 | 48698.24
5.286 | 47616.5 | 5.286 | 48739.86
5.3011 | 47614.5 | 5.3011 | 48695.54
5.3162 | 47612.35 | 5.3162 | 48686.4
5.3313 | 47585.01 | 5.3313 | 48693.52
5.3464 | 47538.31 | 5.3464 | 48652
5.3615 | 47495.38 | 5.3615 | 48651.68
5.3766 | 47481.09 | 5.3766 | 48687.42
5.3917 | 47477.38 | 5.3917 | 48685.59
5.4068 | 47476.75 | 5.4068 | 48707.07
5.4219 | 47451.71 | 5.4219 | 48723.54
5.437 | 47413.63 | 5.437 | 48678.25
5.4522 | 47478.4 | 5.4522 | 48551.07
5.4673 | 47679.11 | 5.4673 | 48574.9
5.4824 | 47585.71 | 5.4824 | 48512.49
5.4975 | 47546.43 | 5.4975 | 48494.28
5.5126 | 47515.82 | 5.5126 | 48490.41
5.5277 | 47385.45 | 5.5277 | 48495.02
5.5428 | 47384.68 | 5.5428 | 48481.59
5.5579 | 47433.64 | 5.5579 | 48487.45
5.573 | 47448.64 | 5.573 | 48429.48
5.5881 | 47473.51 | 5.5881 | 48393.46
5.6032 | 47441.84 | 5.6032 | 48390.25
5.6183 | 47344.34 | 5.6183 | 48432.08
5.6334 | 47354.44 | 5.6334 | 48465.02
5.6485 | 47463.1 | 5.6485 | 48414.21
5.6636 | 47473.12 | 5.6636 | 48400.11
5.6787 | 47498.19 | 5.6787 | 48274.15
5.6938 | 47523.1 | 5.6938 | 48342.25
5.7089 | 47437.14 | 5.7089 | 48288
5.724 | 47389.25 | 5.724 | 48339.08
5.7391 | 47380.98 | 5.7391 | 48350.11
5.7542 | 47418.16 | 5.7542 | 48256.17
5.7693 | 47402.96 | 5.7693 | 48283.29
5.7844 | 47387.4 | 5.7844 | 48241.14
5.7995 | 47395.94 | 5.7995 | 48206.9
5.8146 | 47450.78 | 5.8146 | 48209.31
5.8297 | 47511.57 | 5.8297 | 48142.37
5.8448 | 47521.31 | 5.8448 | 48165.8
5.8599 | 47426.18 | 5.8599 | 48244.04
5.875 | 47298.31 | 5.875 | 48263.47
5.8901 | 47256.77 | 5.8901 | 48200.99
5.9052 | 47342.62 | 5.9052 | 48135.67
5.9203 | 47444.29 | 5.9203 | 48155.23
5.9354 | 47415.25 | 5.9354 | 48209.32
5.9505 | 47323.95 | 5.9505 | 48223.62
5.9657 | 47250.08 | 5.9657 | 48218.26
5.9808 | 47237.17 | 5.9808 | 48263.97
5.9959 | 47202.32 | 5.9959 | 48301.2
6.011 | 47200.38 | 6.011 | 48284.36
6.0261 | 47271.55 | 6.0261 | 48274.61
6.0412 | 47293.77 | 6.0412 | 48275.79
6.0563 | 47298.03 | 6.0563 | 48232.8
6.0714 | 47315.96 | 6.0714 | 48205.08
6.0865 | 47348.36 | 6.0865 | 48171.86
6.1016 | 47322.47 | 6.1016 | 48157.39
6.1167 | 47262.7 | 6.1167 | 48130.64
6.1318 | 47227.81 | 6.1318 | 48156.91
6.1469 | 47217.85 | 6.1469 | 48144.71
6.162 | 47204.11 | 6.162 | 48090.58
6.1771 | 47180.68 | 6.1771 | 48068.77
6.1922 | 47180.81 | 6.1922 | 48073.47
6.2073 | 47215.39 | 6.2073 | 48120.79
6.2224 | 47236.21 | 6.2224 | 48205.16
6.2375 | 47235.79 | 6.2375 | 48194.87
6.2526 | 47225.62 | 6.2526 | 48131.38
6.2677 | 47155.07 | 6.2677 | 48139.65
6.2828 | 47097.54 | 6.2828 | 48153.44
6.2979 | 47110.49 | 6.2979 | 48109.17
6.313 | 47128 | 6.313 | 48055.34
6.3281 | 47139.82 | 6.3281 | 47997.86
6.3432 | 47142.12 | 6.3432 | 47954.16
6.3583 | 47094.21 | 6.3583 | 47941.66
6.3734 | 47051.86 | 6.3734 | 47966.73
6.3885 | 47053.08 | 6.3885 | 48029.42
6.4036 | 47075.15 | 6.4036 | 48076.47
6.4187 | 47078.77 | 6.4187 | 48068.93
6.4338 | 47085.45 | 6.4338 | 48051.97
6.4489 | 47125.82 | 6.4489 | 48057.14
6.464 | 47159.18 | 6.464 | 48075.68
6.4791 | 47147.5 | 6.4791 | 48075.68
6.4943 | 47120.86 | 6.4943 | 48017.45
6.5094 | 47107.11 | 6.5094 | 47939.79
6.5245 | 47098.87 | 6.5245 | 47953.1
6.5396 | 47071.29 | 6.5396 | 48016.14
6.5547 | 47026.2 | 6.5547 | 47972.91
6.5698 | 47011.5 | 6.5698 | 47900.3
6.5849 | 46970.29 | 6.5849 | 47929.93
6.6 | 46936.84 | 6.6 | 47916.3
6.6151 | 47040.75 | 6.6151 | 47873.57
6.6302 | 47127.44 | 6.6302 | 47927.77
6.6453 | 47125.32 | 6.6453 | 47881.07
6.6604 | 47062.09 | 6.6604 | 47820.5
6.6755 | 47021.99 | 6.6755 | 47860.3
6.6906 | 47020.59 | 6.6906 | 47851.03
6.7057 | 47026.46 | 6.7057 | 47790.76
6.7208 | 47028.86 | 6.7208 | 47795.63
6.7359 | 47034.06 | 6.7359 | 47820.26
6.751 | 47028.1 | 6.751 | 47810.57
6.7661 | 46983.75 | 6.7661 | 47823.73
6.7812 | 46917.41 | 6.7812 | 47903.29
6.7963 | 46872.21 | 6.7963 | 47946.39
6.8114 | 46860.55 | 6.8114 | 47846.4
6.8265 | 46887.86 | 6.8265 | 47746.54
6.8416 | 46909.61 | 6.8416 | 47751.7
6.8567 | 46936.75 | 6.8567 | 47793.48
6.8718 | 46914.48 | 6.8718 | 47928.09
6.8869 | 46880.93 | 6.8869 | 47850.16
6.902 | 46904.53 | 6.902 | 47799.64
6.9171 | 46936.91 | 6.9171 | 47727.02
6.9322 | 46912.46 | 6.9322 | 47654.66
6.9473 | 46884.23 | 6.9473 | 47658.67
6.9624 | 46810.54 | 6.9624 | 47733.69
6.9775 | 46757.09 | 6.9775 | 47808.54
6.9926 | 46766.5 | 6.9926 | 47789.24
7.0078 | 46822.61 | 7.0078 | 47690.29
7.0229 | 46870.83 | 7.0229 | 47688.57
7.038 | 46874.2 | 7.038 | 47708.48
7.0531 | 46863.52 | 7.0531 | 47694.15
7.0682 | 46861.8 | 7.0682 | 47659.02
7.0833 | 46848.09 | 7.0833 | 47578.55
7.0984 | 46824.11 | 7.0984 | 47529.82
7.1135 | 46807.65 | 7.1135 | 47549.82
7.1286 | 46804.76 | 7.1286 | 47564.84
7.1437 | 46856.48 | 7.1437 | 47552.17
7.1588 | 46883.88 | 7.1588 | 47557.39
7.1739 | 46836.73 | 7.1739 | 47500.92
7.189 | 46716.52 | 7.189 | 47482.2
7.2041 | 46660.08 | 7.2041 | 47474.53
7.2192 | 46684.47 | 7.2192 | 47488.82
7.2343 | 46769.63 | 7.2343 | 47538.09
7.2494 | 46779.64 | 7.2494 | 47547.02
7.2645 | 46747.46 | 7.2645 | 47483.39
7.2796 | 46755.02 | 7.2796 | 47416.61
7.2947 | 46780.81 | 7.2947 | 47440.54
7.3098 | 46774.17 | 7.3098 | 47521.62
7.3249 | 46709.12 | 7.3249 | 47561.67
7.34 | 46642.41 | 7.34 | 47545.83
7.3551 | 46628.11 | 7.3551 | 47474.02
7.3702 | 46635.72 | 7.3702 | 47398.99
7.3853 | 46631.78 | 7.3853 | 47420.57
7.4004 | 46616.79 | 7.4004 | 47483.43
7.4155 | 46563.88 | 7.4155 | 47453.37
7.4306 | 46488.66 | 7.4306 | 47369.67
7.4457 | 46477.88 | 7.4457 | 47288.32
7.4608 | 46494.03 | 7.4608 | 47283.25
7.4759 | 46517.63 | 7.4759 | 47321.45
7.491 | 46521.89 | 7.491 | 47310.46
7.5061 | 46540.39 | 7.5061 | 47319.87
7.5213 | 46586.26 | 7.5213 | 47344.8
7.5364 | 46586.59 | 7.5364 | 47331.83
7.5515 | 46579.18 | 7.5515 | 47347.73
7.5666 | 46571.73 | 7.5666 | 47372.45
7.5817 | 46557.06 | 7.5817 | 47401.68
7.5968 | 46531.87 | 7.5968 | 47384.25
7.6119 | 46531.4 | 7.6119 | 47361.56
7.627 | 46579.04 | 7.627 | 47383.24
7.6421 | 46606.76 | 7.6421 | 47389.31
7.6572 | 46549.32 | 7.6572 | 47350.02
7.6723 | 46436.12 | 7.6723 | 47321.8
7.6874 | 46373.76 | 7.6874 | 47290.52
7.7025 | 46390.59 | 7.7025 | 47223.79
7.7176 | 46432.8 | 7.7176 | 47184.6
7.7327 | 46457.36 | 7.7327 | 47181.73
7.7478 | 46431.37 | 7.7478 | 47151.54
7.7629 | 46427.13 | 7.7629 | 47162.68
7.778 | 46431.97 | 7.778 | 47225.93
7.7931 | 46422.29 | 7.7931 | 47198.46
7.8082 | 46412.16 | 7.8082 | 47135.49
7.8233 | 46353.96 | 7.8233 | 47161.02
7.8384 | 46366.83 | 7.8384 | 47191.69
7.8535 | 46388.59 | 7.8535 | 47140.85
7.8686 | 46398.23 | 7.8686 | 47108.21
7.8837 | 46391.07 | 7.8837 | 47166.76
7.8988 | 46384.07 | 7.8988 | 47175.88
7.9139 | 46382.58 | 7.9139 | 47115.4
7.929 | 46380.19 | 7.929 | 47104.63
7.9441 | 46435.41 | 7.9441 | 47165.21
7.9592 | 46485.77 | 7.9592 | 47205.48
7.9743 | 46444.57 | 7.9743 | 47199.48
7.9894 | 46338.21 | 7.9894 | 47177.63
8.0045 | 46245.62 | 8.0045 | 47140.91
8.0196 | 46216.64 | 8.0196 | 47123.23
8.0347 | 46223.2 | 8.0347 | 47101.89
8.0499 | 46223.76 | 8.0499 | 47035.89
8.065 | 46206.4 | 8.065 | 47027.16
8.0801 | 46130.07 | 8.0801 | 47060.38
8.0952 | 46065.75 | 8.0952 | 47001.69
8.1103 | 46039.35 | 8.1103 | 46950.18
8.1254 | 46016.25 | 8.1254 | 47002.2
8.1405 | 46090.15 | 8.1405 | 47019.33
8.1556 | 46158.25 | 8.1556 | 46980.91
8.1707 | 46161.34 | 8.1707 | 46978.15
8.1858 | 46198.55 | 8.1858 | 46940.36
8.2009 | 46190.4 | 8.2009 | 46857
8.216 | 46187.81 | 8.216 | 46872.93
8.2311 | 46131.61 | 8.2311 | 46874.48
8.2462 | 46103.57 | 8.2462 | 46850.17
8.2613 | 46110.51 | 8.2613 | 46821.21
8.2764 | 46103.15 | 8.2764 | 46815.91
8.2915 | 46085.8 | 8.2915 | 46771.4
8.3066 | 46100.34 | 8.3066 | 46741.87
8.3217 | 46141.86 | 8.3217 | 46705.67
8.3368 | 46124.98 | 8.3368 | 46689.01
8.3519 | 46047.63 | 8.3519 | 46694.78
8.367 | 45981.39 | 8.367 | 46751.76
8.3821 | 45981.33 | 8.3821 | 46800.65
8.3972 | 46024.1 | 8.3972 | 46707.84
8.4123 | 46018.39 | 8.4123 | 46608.73
8.4274 | 46026.02 | 8.4274 | 46594.56
8.4425 | 46087.84 | 8.4425 | 46645.63
8.4576 | 46084.93 | 8.4576 | 46637.83
8.4727 | 46025.45 | 8.4727 | 46710.29
8.4878 | 45998.43 | 8.4878 | 46714.63
8.5029 | 45945.23 | 8.5029 | 46604.77
8.518 | 45860.06 | 8.518 | 46600.54
8.5331 | 45824.43 | 8.5331 | 46582.03
8.5482 | 45834.97 | 8.5482 | 46554.64
8.5634 | 45883.25 | 8.5634 | 46502.27
8.5785 | 45894.73 | 8.5785 | 46543.16
8.5936 | 45894.83 | 8.5936 | 46528.64
8.6087 | 45897.2 | 8.6087 | 46516.31
8.6238 | 45887.77 | 8.6238 | 46555.78
8.6389 | 45852.7 | 8.6389 | 46550.88
8.654 | 45795.54 | 8.654 | 46452.86
8.6691 | 45769.16 | 8.6691 | 46407.85
8.6842 | 45767.43 | 8.6842 | 46456.96
8.6993 | 45762.98 | 8.6993 | 46439.87
8.7144 | 45746.64 | 8.7144 | 46381.09
8.7295 | 45726.13 | 8.7295 | 46403.57
8.7446 | 45722.85 | 8.7446 | 46422.3
8.7597 | 45741 | 8.7597 | 46352.22
8.7748 | 45764.65 | 8.7748 | 46291.03
8.7899 | 45746.48 | 8.7899 | 46331.84
8.805 | 45696.77 | 8.805 | 46378.81
8.8201 | 45667.91 | 8.8201 | 46287.45
8.8352 | 45618.96 | 8.8352 | 46211.85
8.8503 | 45536.31 | 8.8503 | 46191.49
8.8654 | 45532.75 | 8.8654 | 46281.54
8.8805 | 45543.78 | 8.8805 | 46256.61
8.8956 | 45526.78 | 8.8956 | 46221.55
8.9107 | 45547.1 | 8.9107 | 46211.18
8.9258 | 45546.08 | 8.9258 | 46147.24
8.9409 | 45518.86 | 8.9409 | 46094.66
8.956 | 45459.84 | 8.956 | 46081.97
8.9711 | 45409.46 | 8.9711 | 46100.46
8.9862 | 45393.84 | 8.9862 | 46106.16
9.0013 | 45358.64 | 9.0013 | 46041.23
9.0164 | 45320.25 | 9.0164 | 45971.15
9.0315 | 45331.04 | 9.0315 | 45985.27
9.0466 | 45338.14 | 9.0466 | 46004.02
9.0617 | 45291.96 | 9.0617 | 45952.18
9.0768 | 45261.7 | 9.0768 | 45922.74
9.092 | 45291.78 | 9.092 | 45964.44
9.1071 | 45332.8 | 9.1071 | 46000.4
9.1222 | 45354.28 | 9.1222 | 46001.31
9.1373 | 45347.21 | 9.1373 | 45970.17
9.1524 | 45305.89 | 9.1524 | 45915.3
9.1675 | 45280.75 | 9.1675 | 45912.02
9.1826 | 45283.55 | 9.1826 | 45919.32
9.1977 | 45254.92 | 9.1977 | 45867.84
9.2128 | 45190.43 | 9.2128 | 45826.54
9.2279 | 45160.72 | 9.2279 | 45791.16
9.243 | 45188.71 | 9.243 | 45816.81
9.2581 | 45209.7 | 9.2581 | 45777.61
9.2732 | 45173.02 | 9.2732 | 45807.98
9.2883 | 45114.71 | 9.2883 | 45800.97
9.3034 | 45059.47 | 9.3034 | 45762.83
9.3185 | 45009.89 | 9.3185 | 45705.85
9.3336 | 44983.1 | 9.3336 | 45663.93
9.3487 | 45009.56 | 9.3487 | 45710.01
9.3638 | 45035.7 | 9.3638 | 45703.09
9.3789 | 45017.81 | 9.3789 | 45715.85
9.394 | 44981.65 | 9.394 | 45663.32
9.4091 | 44942.31 | 9.4091 | 45658.18
9.4242 | 44901.23 | 9.4242 | 45667.44
9.4393 | 44897.23 | 9.4393 | 45626.53
9.4544 | 44954.82 | 9.4544 | 45537.98
9.4695 | 45025.88 | 9.4695 | 45501.15
9.4846 | 45059.36 | 9.4846 | 45472.48
9.4997 | 45051.93 | 9.4997 | 45415.96
9.5148 | 44968.27 | 9.5148 | 45439.55
9.5299 | 44832.4 | 9.5299 | 45470.64
9.545 | 44803.81 | 9.545 | 45542.09
9.5601 | 44804.78 | 9.5601 | 45548.18
9.5752 | 44705.98 | 9.5752 | 45496.83
9.5903 | 44684.89 | 9.5903 | 45468.93
9.6055 | 44721.38 | 9.6055 | 45399.5
9.6206 | 44678.53 | 9.6206 | 45393.04
9.6357 | 44631.93 | 9.6357 | 45335.57
9.6508 | 44590.21 | 9.6508 | 45336.93
9.6659 | 44550.7 | 9.6659 | 45300.99
9.681 | 44543.3 | 9.681 | 45238.46
9.6961 | 44588.53 | 9.6961 | 45343.5
9.7112 | 44608.34 | 9.7112 | 45355.88
9.7263 | 44606.31 | 9.7263 | 45195.63
9.7414 | 44590.48 | 9.7414 | 45165.44
9.7565 | 44516.38 | 9.7565 | 45269.79
9.7716 | 44413.6 | 9.7716 | 45291.64
9.7867 | 44375.62 | 9.7867 | 45216.59
9.8018 | 44396.11 | 9.8018 | 45116.04
9.8169 | 44427.47 | 9.8169 | 45058.7
9.832 | 44420.16 | 9.832 | 45056.96
9.8471 | 44377.54 | 9.8471 | 45039.47
9.8622 | 44323.82 | 9.8622 | 44991.34
9.8773 | 44315.7 | 9.8773 | 44952.99
9.8924 | 44352 | 9.8924 | 44944.23
9.9075 | 44348.52 | 9.9075 | 44969.25
9.9226 | 44288.64 | 9.9226 | 44976.79
9.9377 | 44213.36 | 9.9377 | 44956.52
9.9528 | 44162.37 | 9.9528 | 44970.32
9.9679 | 44177.59 | 9.9679 | 44917.02
9.983 | 44207.72 | 9.983 | 44843.96
9.9981 | 44199.99 | 9.9981 | 44856.19
10.0132 | 44168.26 | 10.0132 | 44872.01
10.0283 | 44162.91 | 10.0283 | 44812.48
10.0434 | 44180.67 | 10.0434 | 44689.31
10.0585 | 44182.34 | 10.0585 | 44744.35
10.0736 | 44212.23 | 10.0736 | 44711.7
10.0887 | 44205.23 | 10.0887 | 44758.04
10.1038 | 44151.15 | 10.1038 | 44803.71
10.1189 | 44084.18 | 10.1189 | 44687.46
10.1341 | 44007.77 | 10.1341 | 44615.1
10.1492 | 43946.25 | 10.1492 | 44620.54
10.1643 | 43959.28 | 10.1643 | 44489.12
10.1794 | 44036.75 | 10.1794 | 44580.66
10.1945 | 44073.8 | 10.1945 | 44491.28
10.2096 | 43979.68 | 10.2096 | 44469.55
10.2247 | 43886.08 | 10.2247 | 44438.76
10.2398 | 43898.49 | 10.2398 | 44415.49
10.2549 | 43885.76 | 10.2549 | 44442.4
10.27 | 43800.13 | 10.27 | 44407.64
10.2851 | 43764.29 | 10.2851 | 44364.92
10.3002 | 43807.65 | 10.3002 | 44375.48
10.3153 | 43858.64 | 10.3153 | 44384.71
10.3304 | 43858.63 | 10.3304 | 44317.71
10.3455 | 43782.32 | 10.3455 | 44227.03
10.3606 | 43667.46 | 10.3606 | 44186.78
10.3757 | 43583.9 | 10.3757 | 44142.46
10.3908 | 43553.86 | 10.3908 | 44123.97
10.4059 | 43551.18 | 10.4059 | 44164.47
10.421 | 43559.88 | 10.421 | 44150.63
10.4361 | 43573.32 | 10.4361 | 44094.68
10.4512 | 43557.73 | 10.4512 | 44030.52
10.4663 | 43534.11 | 10.4663 | 44067.84
10.4814 | 43563.84 | 10.4814 | 44169.33
10.4965 | 43574.95 | 10.4965 | 44136.85
10.5116 | 43504.05 | 10.5116 | 44004.84
10.5267 | 43432.6 | 10.5267 | 43965.83
10.5418 | 43368.08 | 10.5418 | 43955.84
10.5569 | 43341.07 | 10.5569 | 43930.68
10.572 | 43337.48 | 10.572 | 43962.82
10.5871 | 43350.23 | 10.5871 | 43960.43
10.6022 | 43314.42 | 10.6022 | 43862.68
10.6174 | 43229.08 | 10.6174 | 43799.96
10.6325 | 43174.95 | 10.6325 | 43818.73
10.6476 | 43170.14 | 10.6476 | 43775.38
10.6626 | 43178.29 | 10.6626 | 43669.57
10.6778 | 43105.45 | 10.6778 | 43673
10.6929 | 43037.81 | 10.6929 | 43684.23
10.708 | 43019.93 | 10.708 | 43714.76
10.7231 | 43003.41 | 10.7231 | 43707.87
10.7382 | 42988.68 | 10.7382 | 43595.36
10.7533 | 43001.95 | 10.7533 | 43526.63
10.7684 | 43034.73 | 10.7684 | 43493.24
10.7835 | 43050.41 | 10.7835 | 43410.52
10.7986 | 43051.91 | 10.7986 | 43409
10.8137 | 43060.77 | 10.8137 | 43439.63
10.8288 | 43042.43 | 10.8288 | 43400.14
10.8439 | 42971.09 | 10.8439 | 43401.84
10.859 | 42897.49 | 10.859 | 43374.83
10.8741 | 42853.64 | 10.8741 | 43270.94
10.8892 | 42816.7 | 10.8892 | 43279.27
10.9043 | 42783.88 | 10.9043 | 43311.71
10.9194 | 42738.09 | 10.9194 | 43161.78
10.9345 | 42653.55 | 10.9345 | 43056.78
10.9496 | 42633.46 | 10.9496 | 43040.98
10.9647 | 42672.05 | 10.9647 | 43120.66
10.9798 | 42666.19 | 10.9798 | 43121.45
10.9949 | 42629.14 | 10.9949 | 43086.77
11.01 | 42626.05 | 11.01 | 43045.46
11.0251 | 42691.72 | 11.0251 | 43105.11
11.0402 | 42640.54 | 11.0402 | 43006.47
11.0553 | 42566.25 | 11.0553 | 42991.66
11.0704 | 42556.57 | 11.0704 | 42901.5
11.0855 | 42491.73 | 11.0855 | 42848.9
11.1006 | 42406.5 | 11.1006 | 42818.58
11.1157 | 42321.77 | 11.1157 | 42883.33
11.1309 | 42353.84 | 11.1309 | 42959.2
11.1459 | 42341.79 | 11.1459 | 42873.87
11.161 | 42262.23 | 11.161 | 42729.71
11.1761 | 42269.75 | 11.1761 | 42680.31
11.1913 | 42225.86 | 11.1913 | 42632.33
11.2064 | 42122.32 | 11.2064 | 42595.41
11.2215 | 42065 | 11.2215 | 42566.13
11.2366 | 42091.16 | 11.2366 | 42539.57
11.2517 | 42141.93 | 11.2517 | 42484.73
11.2668 | 42130.32 | 11.2668 | 42453
11.2819 | 42064.28 | 11.2819 | 42427.82
11.297 | 41969.98 | 11.297 | 42400.07
11.3121 | 41886.76 | 11.3121 | 42371.97
11.3272 | 41845.59 | 11.3272 | 42361.5
11.3423 | 41810.22 | 11.3423 | 42378.4
11.3574 | 41750.39 | 11.3574 | 42368.41
11.3725 | 41693.2 | 11.3725 | 42327.21
11.3876 | 41671.88 | 11.3876 | 42278.68
11.4027 | 41687.92 | 11.4027 | 42205.18
11.4178 | 41707.45 | 11.4178 | 42160.64
11.4329 | 41688.74 | 11.4329 | 42189.6
11.448 | 41643.36 | 11.448 | 42231.27
11.4631 | 41615.97 | 11.4631 | 42210.09
11.4782 | 41592.74 | 11.4782 | 42094.16
11.4933 | 41555.06 | 11.4933 | 41967.34
11.5084 | 41539.49 | 11.5084 | 41930.64
11.5235 | 41544.14 | 11.5235 | 41988.66
11.5386 | 41538.4 | 11.5386 | 42038.27
11.5537 | 41560.36 | 11.5537 | 41989.23
11.5688 | 41573.71 | 11.5688 | 41931.16
11.5839 | 41488.52 | 11.5839 | 41877.57
11.599 | 41396.63 | 11.599 | 41794.97
11.6141 | 41380.59 | 11.6141 | 41789.98
11.6292 | 41371.8 | 11.6292 | 41712.64
11.6443 | 41294.14 | 11.6443 | 41613.73
11.6594 | 41226.2 | 11.6594 | 41594.75
11.6745 | 41200.06 | 11.6745 | 41569.29
11.6897 | 41191.06 | 11.6897 | 41455.71
11.7048 | 41121.06 | 11.7048 | 41471.82
11.7199 | 40969.37 | 11.7199 | 41532.21
11.735 | 40859.77 | 11.735 | 41634.5
11.7501 | 40830.55 | 11.7501 | 41644.97
11.7652 | 40870.4 | 11.7652 | 41605
11.7803 | 40886.61 | 11.7803 | 41572.82
11.7954 | 40823.85 | 11.7954 | 41513.73
11.8105 | 40744.09 | 11.8105 | 41498.62
11.8256 | 40667.78 | 11.8256 | 41474.59
11.8407 | 40630.25 | 11.8407 | 41438.14
11.8558 | 40605.39 | 11.8558 | 41438.83
11.8709 | 40559.89 | 11.8709 | 41414.06
11.886 | 40520.33 | 11.886 | 41299.5
11.9011 | 40498.02 | 11.9011 | 41203.4
11.9162 | 40461.86 | 11.9162 | 41254.89
11.9313 | 40412.13 | 11.9313 | 41288.16
11.9464 | 40359.68 | 11.9464 | 41259.34
11.9615 | 40351.93 | 11.9615 | 41231.61
11.9766 | 40403.34 | 11.9766 | 41203
11.9917 | 40442.38 | 11.9917 | 41176.19
12.0068 | 40428.16 | 12.0068 | 41165.42
12.0219 | 40379.11 | 12.0219 | 41174.43
12.037 | 40334.9 | 12.037 | 41194.03
12.0521 | 40315.45 | 12.0521 | 41179.45
12.0672 | 40268.16 | 12.0672 | 41097.37
12.0823 | 40177.04 | 12.0823 | 41040.09
12.0974 | 40099.32 | 12.0974 | 41017.62
12.1125 | 40041.57 | 12.1125 | 40978.68
12.1276 | 39974.71 | 12.1276 | 40920.67
12.1427 | 39877.66 | 12.1427 | 40887.85
12.1578 | 39794.73 | 12.1578 | 40825.91
12.173 | 39761.37 | 12.173 | 40726.36
12.1881 | 39697.41 | 12.1881 | 40646.23
12.2032 | 39586.98 | 12.2032 | 40591.04
12.2183 | 39535.57 | 12.2183 | 40564.02
12.2334 | 39565.65 | 12.2334 | 40578.65
12.2485 | 39661.32 | 12.2485 | 40580.6
12.2636 | 39723.62 | 12.2636 | 40523.1
12.2787 | 39692.71 | 12.2787 | 40487.52
12.2938 | 39605.35 | 12.2938 | 40377.23
12.3089 | 39512.47 | 12.3089 | 40350.98
12.324 | 39501.07 | 12.324 | 40309.26
12.3391 | 39589.52 | 12.3391 | 40328.89
12.3542 | 39580.63 | 12.3542 | 40234.22
12.3693 | 39419.13 | 12.3693 | 40250.96
12.3844 | 39351.51 | 12.3844 | 40189.66
12.3995 | 39365.68 | 12.3995 | 40103.23
12.4146 | 39307.36 | 12.4146 | 40092.46
12.4297 | 39223.01 | 12.4297 | 40025.21
12.4448 | 39201.73 | 12.4448 | 39935.29
12.4599 | 39128.69 | 12.4599 | 39908.82
12.475 | 38999.87 | 12.475 | 39934.36
12.4901 | 38921.46 | 12.4901 | 39817.65
12.5052 | 38891.89 | 12.5052 | 39742.51
12.5203 | 38867.02 | 12.5203 | 39759.67
12.5354 | 38849.59 | 12.5354 | 39738.02
12.5505 | 38805.4 | 12.5505 | 39706.37
12.5656 | 38760.11 | 12.5656 | 39627.41
12.5807 | 38724.55 | 12.5807 | 39586.34
12.5958 | 38661.95 | 12.5958 | 39625.25
12.6109 | 38592.72 | 12.6109 | 39628.66
12.626 | 38533.03 | 12.626 | 39581.34
12.6411 | 38478.34 | 12.6411 | 39524.74
12.6562 | 38452.39 | 12.6562 | 39468.16
12.6713 | 38453.09 | 12.6713 | 39406.27
12.6865 | 38432.34 | 12.6865 | 39353.17
12.7015 | 38402.31 | 12.7015 | 39315.86
12.7166 | 38391.6 | 12.7166 | 39239.26
12.7317 | 38353.97 | 12.7317 | 39147.7
12.7469 | 38257.17 | 12.7469 | 39111.68
12.762 | 38164.58 | 12.762 | 39100.68
12.7771 | 38118.8 | 12.7771 | 39078.08
12.7922 | 38100.2 | 12.7922 | 39036.81
12.8073 | 38066.74 | 12.8073 | 39019.57
12.8224 | 37990.88 | 12.8224 | 39007.54
12.8375 | 37890.22 | 12.8375 | 38975.38
12.8526 | 37804.36 | 12.8526 | 38918.21
12.8677 | 37769.63 | 12.8677 | 38826.54
12.8828 | 37767.7 | 12.8828 | 38810.46
12.8979 | 37758.56 | 12.8979 | 38792.24
12.913 | 37712.71 | 12.913 | 38705.61
12.9281 | 37634.41 | 12.9281 | 38622.43
12.9432 | 37593.33 | 12.9432 | 38536.62
12.9583 | 37579.43 | 12.9583 | 38445
12.9734 | 37535.08 | 12.9734 | 38494.57
12.9885 | 37489.07 | 12.9885 | 38419.31
13.0036 | 37426.3 | 13.0036 | 38354.54
13.0187 | 37332.08 | 13.0187 | 38343.04
13.0338 | 37243.37 | 13.0338 | 38299.09
13.0489 | 37171.6 | 13.0489 | 38175.4
13.064 | 37109.13 | 13.064 | 38096.93
13.0791 | 37046.64 | 13.0791 | 38081.1
13.0942 | 36969.55 | 13.0942 | 38042.75
13.1093 | 36875.96 | 13.1093 | 37975.5
13.1244 | 36792.05 | 13.1244 | 37961.69
13.1395 | 36749.72 | 13.1395 | 37947.35
13.1546 | 36772.11 | 13.1546 | 37863.31
13.1697 | 36817.87 | 13.1697 | 37800.54
13.1848 | 36768.21 | 13.1848 | 37706.46
13.1999 | 36664.9 | 13.1999 | 37603.36
13.215 | 36588.09 | 13.215 | 37600.19
13.2302 | 36522.23 | 13.2302 | 37579.48
13.2453 | 36447.54 | 13.2453 | 37471.03
13.2604 | 36362.19 | 13.2604 | 37391.68
13.2755 | 36309.28 | 13.2755 | 37485.77
13.2906 | 36304.24 | 13.2906 | 37522.9
13.3057 | 36264.89 | 13.3057 | 37310.62
13.3208 | 36181.34 | 13.3208 | 37246.15
13.3359 | 36121.68 | 13.3359 | 37152.88
13.351 | 36086.54 | 13.351 | 37118.7
13.3661 | 36030.49 | 13.3661 | 37100.79
13.3812 | 35934.46 | 13.3812 | 36907.07
13.3963 | 35847.13 | 13.3963 | 36795.79
13.4114 | 35772.05 | 13.4114 | 36797.77
13.4265 | 35677.81 | 13.4265 | 36599.02
13.4416 | 35621.17 | 13.4416 | 36511.12
13.4567 | 35591.35 | 13.4567 | 36530.14
13.4718 | 35590.1 | 13.4718 | 36520.55
13.4869 | 35567.09 | 13.4869 | 36399.65
13.502 | 35495.83 | 13.502 | 36252.94
13.5171 | 35391.24 | 13.5171 | 36173.7
13.5322 | 35342.35 | 13.5322 | 36107.37
13.5473 | 35349.25 | 13.5473 | 36083.3
13.5624 | 35309.59 | 13.5624 | 36061.47
13.5775 | 35194.38 | 13.5775 | 35909.5
13.5926 | 35094.88 | 13.5926 | 35777.58
13.6077 | 35052.27 | 13.6077 | 35689.14
13.6228 | 35012.52 | 13.6228 | 35615.71
13.6379 | 34932.97 | 13.6379 | 35575.35
13.653 | 34861.54 | 13.653 | 35535.75
13.6681 | 34825.97 | 13.6681 | 35409.08
13.6832 | 34801.83 | 13.6832 | 35293.1
13.6983 | 34771.12 | 13.6983 | 35236.91
13.7134 | 34731.42 | 13.7134 | 35125.51
13.7286 | 34678.75 | 13.7286 | 35020.38
13.7437 | 34624.27 | 13.7437 | 34989.05
13.7587 | 34594.49 | 13.7587 | 34940.29
13.7738 | 34516.91 | 13.7738 | 34853.11
13.789 | 34370.94 | 13.789 | 34801.67
13.8041 | 34259.52 | 13.8041 | 34724.08
13.8192 | 34174.9 | 13.8192 | 34627.45
13.8343 | 34081.42 | 13.8343 | 34563.23
13.8494 | 34040.77 | 13.8494 | 34428.38
13.8645 | 34039.06 | 13.8645 | 34297.7
13.8796 | 33975.25 | 13.8796 | 34264.09
13.8947 | 33856.7 | 13.8947 | 34189.54
13.9098 | 33740.23 | 13.9098 | 34029.27
13.9249 | 33632.58 | 13.9249 | 33933.38
13.94 | 33535.48 | 13.94 | 33841.56
13.9551 | 33474.24 | 13.9551 | 33741.21
13.9702 | 33441.59 | 13.9702 | 33615.38
13.9853 | 33372.48 | 13.9853 | 33538.52
14.0004 | 33274.28 | 14.0004 | 33441.32
14.0155 | 33190.78 | 14.0155 | 33328.06
14.0306 | 33118.21 | 14.0306 | 33241.01
14.0457 | 33062.01 | 14.0457 | 33111
14.0608 | 32988.09 | 14.0608 | 32992.86
14.0759 | 32859.61 | 14.0759 | 32904.11
14.091 | 32729.04 | 14.091 | 32818.2
14.1061 | 32649.56 | 14.1061 | 32723.46
14.1212 | 32598.54 | 14.1212 | 32640.24
14.1363 | 32540.09 | 14.1363 | 32548.33
14.1514 | 32475.19 | 14.1514 | 32442.83
14.1665 | 32387.07 | 14.1665 | 32343.12
14.1816 | 32284.7 | 14.1816 | 32230.63
14.1967 | 32225.34 | 14.1967 | 32078.9
14.2118 | 32183.42 | 14.2118 | 31918.16
14.2269 | 32113.79 | 14.2269 | 31811.07
14.242 | 32036.18 | 14.242 | 31736.88
14.2571 | 31958.81 | 14.2571 | 31669.04
14.2722 | 31896.73 | 14.2722 | 31621.63
14.2873 | 31848.71 | 14.2873 | 31528.43
14.3025 | 31731.3 | 14.3025 | 31391.43
14.3176 | 31569.54 | 14.3176 | 31265.85
14.3327 | 31460.75 | 14.3327 | 31156.18
14.3478 | 31404.24 | 14.3478 | 31078.73
14.3629 | 31359.26 | 14.3629 | 30965.34
14.378 | 31282.28 | 14.378 | 30844.88
14.3931 | 31144.04 | 14.3931 | 30779.55
14.4082 | 31011.2 | 14.4082 | 30670.49
14.4233 | 30934.64 | 14.4233 | 30584.68
14.4384 | 30871.02 | 14.4384 | 30536.29
14.4535 | 30769.79 | 14.4535 | 30393.03
14.4686 | 30621.07 | 14.4686 | 30279.2
14.4837 | 30457.23 | 14.4837 | 30236.46
14.4988 | 30301.55 | 14.4988 | 30170.52
14.5139 | 30165.68 | 14.5139 | 30021.17
14.529 | 30038.81 | 14.529 | 29906.94
14.5441 | 29889.22 | 14.5441 | 29829.17
14.5592 | 29685.98 | 14.5592 | 29671.38
14.5743 | 29303.38 | 14.5743 | 29498.09
14.5894 | 28643.11 | 14.5894 | 29418.38
14.6045 | 27446.67 | 14.6045 | 29350.77
14.6196 | 25405.39 | 14.6196 | 29162.36
14.6347 | 22538.58 | 14.6347 | 28915.87
14.6498 | 19251.38 | 14.6498 | 28646.54
14.6649 | 16051.88 | 14.6649 | 28295.71
14.68 | 13191.28 | 14.68 | 27756.48
14.6951 | 10771.38 | 14.6951 | 26693.11
14.7102 | 8741.409 | 14.7102 | 24764.75
14.7253 | 7061.182 | 14.7253 | 22063.52
14.7404 | 5698.841 | 14.7404 | 18964.09
14.7555 | 4615.199 | 14.7555 | 15871.3
14.7706 | 3829.948 | 14.7706 | 13140.62
14.7858 | 3255.311 | 14.7858 | 10821.48
14.8009 | 2825.242 | 14.8009 | 8808.361
14.816 | 2485.471 | 14.816 | 7126.826
14.8311 | 2196.301 | 14.8311 | 5774.176
14.8462 | 1961.641 | 14.8462 | 4676.291
14.8613 | 1767.881 | 14.8613 | 3824.494
14.8764 | 1615.303 | 14.8764 | 3185.088
14.8915 | 1492.453 | 14.8915 | 2698.115
14.9066 | 1391.518 | 14.9066 | 2326.612
14.9217 | 1313.856 | 14.9217 | 2005.684
14.9368 | 1259.289 | 14.9368 | 1712.884
14.9519 | 1216.207 | 14.9519 | 1482.017
14.967 | 1174.056 | 14.967 | 1316.366
14.9821 | 1139.857 | 14.9821 | 1196.541
14.9972 | 1113.249 | 14.9972 | 1105.139
15.0123 | 1093.781 | 15.0123 | 1040.941
15.0274 | 1086.077 | 15.0274 | 998.2625
15.0425 | 1085.321 | 15.0425 | 961.7054
15.0576 | 1079.597 | 15.0576 | 922.9013
15.0727 | 1067.446 | 15.0727 | 884.0269
15.0878 | 1051.942 | 15.0878 | 853.3066
15.1029 | 1042.157 | 15.1029 | 830.8215
15.118 | 1044.676 | 15.118 | 817.1686
15.1331 | 1050.638 | 15.1331 | 809.6292
15.1482 | 1052.424 | 15.1482 | 799.7738
15.1633 | 1046.928 | 15.1633 | 787.1799
15.1784 | 1033.261 | 15.1784 | 780.8552
15.1935 | 1018.016 | 15.1935 | 779.0902
15.2086 | 1009.092 | 15.2086 | 772.8019
15.2237 | 1008.955 | 15.2237 | 767.7617
15.2388 | 1008.561 | 15.2388 | 768.3894
15.2539 | 995.1352 | 15.2539 | 757.6505
15.269 | 973.4161 | 15.269 | 748.2521
15.2842 | 964.1465 | 15.2842 | 744.9936
15.2993 | 965.5391 | 15.2993 | 742.9853
15.3143 | 968.2418 | 15.3143 | 747.0018
15.3294 | 968.3806 | 15.3294 | 744.6453
15.3446 | 961.4744 | 15.3446 | 730.9861
15.3597 | 957.6198 | 15.3597 | 722.4093
15.3748 | 961.098 | 15.3748 | 718.6644
15.3899 | 958.7286 | 15.3899 | 719.6923
15.405 | 947.8101 | 15.405 | 725.9269
15.4201 | 941.8618 | 15.4201 | 711.1428
15.4352 | 949.7871 | 15.4352 | 694.1911
15.4503 | 955.4019 | 15.4503 | 704.2411
15.4654 | 946.1346 | 15.4654 | 706.1068
15.4805 | 939.4263 | 15.4805 | 692.9653
15.4956 | 942.3644 | 15.4956 | 681.4634
15.5107 | 942.4554 | 15.5107 | 682.2957
15.5258 | 932.6566 | 15.5258 | 677.691
15.5409 | 926.5291 | 15.5409 | 677.5492
15.556 | 926.5721 | 15.556 | 680.7834
15.5711 | 924.9171 | 15.5711 | 680.0833
15.5862 | 922.6893 | 15.5862 | 669.3212
15.6013 | 921.4459 | 15.6013 | 663.3547
15.6164 | 918.431 | 15.6164 | 664.6513
15.6315 | 911.0469 | 15.6315 | 663.0854
15.6466 | 905.5128 | 15.6466 | 662.757
15.6617 | 905.1624 | 15.6617 | 654.2115
15.6768 | 902.7807 | 15.6768 | 650.0818
15.6919 | 899.7919 | 15.6919 | 653.2495
15.707 | 898.1118 | 15.707 | 651.6816
15.7221 | 897.5443 | 15.7221 | 645.6606
15.7372 | 896.8981 | 15.7372 | 643.0183
15.7523 | 896.8432 | 15.7523 | 636.1384
15.7674 | 900.4077 | 15.7674 | 634.8636
15.7825 | 901.2133 | 15.7825 | 638.3817
15.7976 | 889.0182 | 15.7976 | 632.9763
15.8127 | 872.6826 | 15.8127 | 618.5983
15.8278 | 869.4383 | 15.8278 | 627.8238
15.843 | 873.6425 | 15.843 | 616.8057
15.8581 | 875.401 | 15.8581 | 617.7529
15.8732 | 878.4409 | 15.8732 | 619.1021
15.8883 | 878.9412 | 15.8883 | 617.9449
15.9034 | 875.6711 | 15.9034 | 617.7077
15.9185 | 876.4064 | 15.9185 | 610.3107
15.9336 | 878.7406 | 15.9336 | 605.4745
15.9487 | 872.5267 | 15.9487 | 604.2092
15.9638 | 863.2675 | 15.9638 | 604.9184
15.9789 | 861.9141 | 15.9789 | 607.9612
15.994 | 858.2811 | 15.994 | 612.7214
16.0091 | 845.7242 | 16.0091 | 609.0344
16.0242 | 839.0614 | 16.0242 | 600.9535
16.0393 | 846.2963 | 16.0393 | 596.3764
16.0544 | 849.162 | 16.0544 | 585.5984
16.0695 | 838.7214 | 16.0695 | 577.6979
16.0846 | 828.0137 | 16.0846 | 582.4705
16.0997 | 824.6552 | 16.0997 | 583.6393
16.1148 | 825.9646 | 16.1148 | 588.5178
16.1299 | 832.0366 | 16.1299 | 589.5093
16.145 | 840.6896 | 16.145 | 596.4
16.1601 | 843.8962 | 16.1601 | 583.7408
16.1752 | 837.868 | 16.1752 | 581.0695
16.1903 | 832.4476 | 16.1903 | 585.3944
16.2054 | 835.0219 | 16.2054 | 587.0671
16.2205 | 838.4896 | 16.2205 | 583.7095
16.2356 | 834.6648 | 16.2356 | 571.6223
16.2507 | 829.7151 | 16.2507 | 565.6653
16.2658 | 827.1904 | 16.2658 | 570.3629
16.2809 | 824.8607 | 16.2809 | 569.7928
16.296 | 824.9781 | 16.296 | 568.4802
16.3111 | 825.8443 | 16.3111 | 568.8466
16.3263 | 823.7701 | 16.3263 | 566.5068
16.3413 | 824.6862 | 16.3413 | 560.799
16.3564 | 830.0959 | 16.3564 | 554.6555
16.3716 | 828.579 | 16.3716 | 553.9049
16.3867 | 820.4254 | 16.3867 | 557.6659
16.4018 | 816.4967 | 16.4018 | 559.048
16.4169 | 817.7626 | 16.4169 | 560.2147
16.432 | 819.4708 | 16.432 | 561.156
16.4471 | 820.0332 | 16.4471 | 559.557
16.4622 | 819.507 | 16.4622 | 555.8993
16.4773 | 815.1823 | 16.4773 | 553.1356
16.4924 | 808.0588 | 16.4924 | 548.1034
16.5075 | 810.1268 | 16.5075 | 541.7823
16.5226 | 816.7127 | 16.5226 | 538.7104
16.5377 | 815.5381 | 16.5377 | 539.0956
16.5528 | 814.2842 | 16.5528 | 549.6837
16.5679 | 820.0021 | 16.5679 | 553.581
16.583 | 822.844 | 16.583 | 542.2726
16.5981 | 818.4594 | 16.5981 | 548.5894
16.6132 | 807.3874 | 16.6132 | 541.4458
16.6283 | 793.0621 | 16.6283 | 538.3498
16.6434 | 792.1837 | 16.6434 | 533.3232
16.6585 | 803.4896 | 16.6585 | 533.4393
16.6736 | 809.9772 | 16.6736 | 523.4012
16.6887 | 809.1157 | 16.6887 | 518.5798
16.7038 | 808.0655 | 16.7038 | 523.2805
16.7189 | 811.6226 | 16.7189 | 521.7588
16.734 | 819.0683 | 16.734 | 521.7068
16.7491 | 814.7402 | 16.7491 | 529.8444
16.7642 | 798.5014 | 16.7642 | 524.3998
16.7793 | 789.954 | 16.7793 | 518.7779
16.7944 | 787.4684 | 16.7944 | 523.3569
16.8095 | 778.9101 | 16.8095 | 520.122
16.8246 | 778.5448 | 16.8246 | 521.0696
16.8397 | 787.8408 | 16.8397 | 523.1237
16.8548 | 790.6968 | 16.8548 | 515.9039
16.8699 | 783.0615 | 16.8699 | 506.0777
16.885 | 779.4528 | 16.885 | 505.4041
16.9002 | 783.2186 | 16.9002 | 508.085
16.9153 | 783.1998 | 16.9153 | 510.3651
16.9304 | 775.0533 | 16.9304 | 507.5161
16.9455 | 771.7349 | 16.9455 | 499.3045
16.9606 | 776.3743 | 16.9606 | 508.8532
16.9757 | 777.1718 | 16.9757 | 512.8499
16.9908 | 774.5025 | 16.9908 | 508.3847
17.0059 | 774.805 | 17.0059 | 501.237
17.021 | 777.1849 | 17.021 | 497.4886
17.0361 | 777.4683 | 17.0361 | 499.3592
17.0512 | 775.5588 | 17.0512 | 497.3577
17.0663 | 774.1503 | 17.0663 | 498.9834
17.0814 | 772.1019 | 17.0814 | 495.3431
17.0965 | 771.2585 | 17.0965 | 486.6514
17.1116 | 775.0499 | 17.1116 | 484.0053
17.1267 | 775.7665 | 17.1267 | 487.1601
17.1418 | 768.1135 | 17.1418 | 492.4844
17.1569 | 761.5779 | 17.1569 | 497.7401
17.172 | 761.24 | 17.172 | 495.9151
17.1871 | 761.3876 | 17.1871 | 486.1144
17.2022 | 759.3429 | 17.2022 | 483.503
17.2173 | 757.1627 | 17.2173 | 491.0866
17.2324 | 751.8068 | 17.2324 | 492.7761
17.2475 | 743.632 | 17.2475 | 489.6661
17.2626 | 747.721 | 17.2626 | 485.3099
17.2777 | 759.6949 | 17.2777 | 481.2527
17.2928 | 757.9523 | 17.2928 | 467.8553
17.3079 | 745.3613 | 17.3079 | 471.2006
17.323 | 741.3536 | 17.323 | 476.5208
17.3381 | 745.6367 | 17.3381 | 478.7652
17.3532 | 743.9731 | 17.3532 | 479.4111
17.3683 | 739.9769 | 17.3683 | 485.3788
17.3834 | 744.6889 | 17.3834 | 482.5555
17.3986 | 750.7096 | 17.3986 | 476.8443
17.4137 | 749.8994 | 17.4137 | 477.0755
17.4288 | 749.8491 | 17.4288 | 473.2038
17.4439 | 752.3298 | 17.4439 | 474.4285
17.459 | 753.2107 | 17.459 | 480.2811
17.4741 | 746.5248 | 17.4741 | 479.3368
17.4892 | 736.9828 | 17.4892 | 473.5429
17.5043 | 742.0256 | 17.5043 | 470.9833
17.5194 | 750.3979 | 17.5194 | 470.4691
17.5345 | 744.6117 | 17.5345 | 470.5072
17.5496 | 741.0798 | 17.5496 | 470.8228
17.5647 | 747.3611 | 17.5647 | 470.2115
17.5798 | 750.0508 | 17.5798 | 473.4742
17.5949 | 748.5021 | 17.5949 | 473.8182
17.61 | 748.5753 | 17.61 | 467.2334
17.6251 | 747.5915 | 17.6251 | 461.7474
17.6402 | 741.5481 | 17.6402 | 454.1204
17.6553 | 737.6937 | 17.6553 | 451.8905
17.6704 | 742.1323 | 17.6704 | 453.7316
17.6855 | 746.5995 | 17.6855 | 454.1955
17.7006 | 741.7426 | 17.7006 | 453.5127
17.7157 | 732.6323 | 17.7157 | 450.2083
17.7308 | 728.6912 | 17.7308 | 446.8254
17.7459 | 727.2789 | 17.7459 | 442.0321
17.761 | 726.5041 | 17.761 | 443.5152
17.7761 | 727.8264 | 17.7761 | 447.7136
17.7912 | 730.3036 | 17.7912 | 451.275
17.8063 | 726.9722 | 17.8063 | 451.7913
17.8214 | 714.3511 | 17.8214 | 450.9504
17.8365 | 710.8823 | 17.8365 | 452.5192
17.8516 | 723.0587 | 17.8516 | 448.605
17.8667 | 726.8802 | 17.8667 | 441.7036
17.8819 | 718.9951 | 17.8819 | 449.4899
17.897 | 716.6224 | 17.897 | 452.5208
17.9121 | 718.0026 | 17.9121 | 442.0201
17.9272 | 722.5123 | 17.9272 | 440.714
17.9423 | 725.7764 | 17.9423 | 439.1186
17.9574 | 716.8658 | 17.9574 | 439.8539
17.9725 | 708.9542 | 17.9725 | 429.3582
17.9876 | 712.9963 | 17.9876 | 426.8198
18.0027 | 717.047 | 18.0027 | 439.8079
18.0178 | 718.8478 | 18.0178 | 432.7475
18.0329 | 717.6045 | 18.0329 | 429.4973
18.048 | 710.5637 | 18.048 | 433.2866
18.0631 | 704.6393 | 18.0631 | 436.2662
18.0782 | 703.9783 | 18.0782 | 443.1299
18.0933 | 705.3934 | 18.0933 | 441.1045
18.1084 | 704.6771 | 18.1084 | 437.3061
18.1235 | 704.1654 | 18.1235 | 436.2615
18.1386 | 706.1042 | 18.1386 | 430.3257
18.1537 | 704.4564 | 18.1537 | 427.3237
18.1688 | 698.6613 | 18.1688 | 437.4646
18.1839 | 698.377 | 18.1839 | 438.3591
18.199 | 700.649 | 18.199 | 422.1677
18.2141 | 696.6729 | 18.2141 | 413.1086
18.2292 | 690.9209 | 18.2292 | 414.1802
18.2443 | 688.8856 | 18.2443 | 418.1071
18.2594 | 691.6848 | 18.2594 | 418.8243
18.2745 | 697.9982 | 18.2745 | 429.8013
18.2896 | 705.0261 | 18.2896 | 426.8767
18.3047 | 713.6703 | 18.3047 | 409.4518
18.3198 | 714.1318 | 18.3198 | 415.2728
18.3349 | 706.2167 | 18.3349 | 414.0288
18.35 | 702.5003 | 18.35 | 405.3825
18.3651 | 701.7045 | 18.3651 | 411.0831
18.3802 | 692.2523 | 18.3802 | 403.1942
18.3954 | 683.3268 | 18.3954 | 401.9074
18.4105 | 687.8716 | 18.4105 | 406.9707
18.4256 | 693.8254 | 18.4256 | 407.842
18.4407 | 688.5443 | 18.4407 | 410.4099
18.4558 | 682.116 | 18.4558 | 409.844
18.4709 | 685.1774 | 18.4709 | 408.8948
18.486 | 690.8244 | 18.486 | 413.0975
18.5011 | 692.605 | 18.5011 | 410.1951
18.5162 | 693.5689 | 18.5162 | 407.3895
18.5313 | 692.579 | 18.5313 | 406.1934
18.5464 | 684.4105 | 18.5464 | 409.9457
18.5615 | 675.9942 | 18.5615 | 415.9547
18.5766 | 673.4122 | 18.5766 | 410.4603
18.5917 | 668.6586 | 18.5917 | 406.7278
18.6068 | 665.3405 | 18.6068 | 407.1064
18.6219 | 665.9769 | 18.6219 | 411.1564
18.637 | 672.1435 | 18.637 | 406.0824
18.6521 | 682.8837 | 18.6521 | 394.6555
18.6672 | 678.9257 | 18.6672 | 404.861
18.6823 | 672.9421 | 18.6823 | 406.6398
18.6974 | 675.9141 | 18.6974 | 398.7953
18.7125 | 679.0912 | 18.7125 | 395.72
18.7276 | 677.8162 | 18.7276 | 404.3544
18.7427 | 675.6277 | 18.7427 | 404.7083
18.7578 | 676.8268 | 18.7578 | 398.9356
18.7729 | 681.2143 | 18.7729 | 404.2333
18.788 | 682.0847 | 18.788 | 401.8038
18.8031 | 678.7642 | 18.8031 | 391.427
18.8182 | 681.04 | 18.8182 | 392.1091
18.8333 | 688.6633 | 18.8333 | 401.6544
18.8484 | 689.5171 | 18.8484 | 402.6135
18.8635 | 682.0412 | 18.8635 | 393.924
18.8786 | 672.8634 | 18.8786 | 392.4523
18.8937 | 662.0836 | 18.8937 | 394.9958
18.9088 | 656.6138 | 18.9088 | 390.9433
18.924 | 658.0748 | 18.924 | 392.2703
18.9391 | 664.0209 | 18.9391 | 394.6805
18.9541 | 670.1001 | 18.9541 | 382.8141
18.9693 | 668.8137 | 18.9693 | 376.5323
18.9844 | 675.2743 | 18.9844 | 388.5929
18.9995 | 684.2334 | 18.9995 | 384.7416
19.0146 | 679.5623 | 19.0146 | 384.377
19.0297 | 670.908 | 19.0297 | 383.9173
19.0448 | 665.9581 | 19.0448 | 381.3096
19.0599 | 660.0161 | 19.0599 | 386.7903
19.075 | 651.8563 | 19.075 | 389.0297
19.0901 | 650.9722 | 19.0901 | 386.6762
19.1052 | 656.7574 | 19.1052 | 384.4636
19.1203 | 664.3673 | 19.1203 | 384.0928
19.1354 | 669.3826 | 19.1354 | 384.2706
19.1505 | 669.3151 | 19.1505 | 382.1131
19.1656 | 663.4871 | 19.1656 | 375.8929
19.1807 | 653.379 | 19.1807 | 367.972
19.1958 | 656.1445 | 19.1958 | 0
19.2109 | 670.9259 | 19.2109 | 0
19.226 | 672.9341 | 19.226 | 0
19.2411 | 664.6913 | 19.2411 | 0
19.2562 | 660.8688 | 19.2562 | 0
19.2713 | 661.2844 | 19.2713 | 0
19.2864 | 657.0067 | 19.2864 | 0
19.3015 | 651.6048 | 19.3015 | 0
19.3166 | 653.2631 | 19.3166 | 0
19.3317 | 658.816 | 19.3317 | 0
19.3468 | 662.8267 | 19.3468 | 0
19.3619 | 662.8311 | 19.3619 | 0
19.377 | 659.8692 | 19.377 | 0
19.3921 | 657.3145 | 19.3921 | 0
19.4072 | 656.8125 | 19.4072 | 0
19.4223 | 656.7578 | 19.4223 | 0
19.4374 | 656.319 | 19.4374 | 0
19.4525 | 654.54 | 19.4525 | 0
19.4676 | 651.4337 | 19.4676 | 0
19.4828 | 651.7003 | 19.4828 | 0
19.4979 | 655.1024 | 19.4979 | 0
19.513 | 655.8594 | 19.513 | 0
19.5281 | 655.1832 | 19.5281 | 0
19.5432 | 654.5639 | 19.5432 | 0
19.5583 | 654.401 | 19.5583 | 0
19.5734 | 647.8093 | 19.5734 | 0
19.5885 | 641.2027 | 19.5885 | 0
19.6036 | 648.5289 | 19.6036 | 0
19.6187 | 655.9419 | 19.6187 | 0
19.6338 | 658.2896 | 19.6338 | 0
19.6489 | 656.8099 | 19.6489 | 0
19.664 | 647.7797 | 19.664 | 0
19.6791 | 638.1647 | 19.6791 | 0
19.6942 | 632.9202 | 19.6942 | 0
19.7093 | 632.2312 | 19.7093 | 0
19.7244 | 634.8007 | 19.7244 | 0
19.7395 | 642.5339 | 19.7395 | 0
19.7546 | 653.1717 | 19.7546 | 0
19.7697 | 654.3349 | 19.7697 | 0
19.7848 | 645.2928 | 19.7848 | 0
19.7999 | 639.2225 | 19.7999 | 0
19.815 | 638.9208 | 19.815 | 0
19.8301 | 637.2581 | 19.8301 | 0
19.8452 | 632.3756 | 19.8452 | 0
19.8603 | 629.9492 | 19.8603 | 0
19.8754 | 631.7314 | 19.8754 | 0
19.8905 | 634.4523 | 19.8905 | 0
19.9056 | 636.1196 | 19.9056 | 0
19.9207 | 639.1619 | 19.9207 | 0
19.9358 | 641.8548 | 19.9358 | 0
19.9509 | 641.7552 | 19.9509 | 0
19.966 | 640.9267 | 19.966 | 0
19.9811 | 642.6519 | 19.9811 | 0
19.9962 | 645.217 | 19.9962 | 0
20.0114 | 643.2793 | 20.0114 | 0
20.0265 | 638.2141 | 20.0265 | 0
20.0416 | 635.16 | 20.0416 | 0
20.0567 | 634.3085 | 20.0567 | 0
20.0718 | 629.7238 | 20.0718 | 0
20.0869 | 625.9221 | 20.0869 | 0
20.102 | 630.8291 | 20.102 | 0
20.1171 | 634.7718 | 20.1171 | 0
20.1322 | 631.8851 | 20.1322 | 0
20.1473 | 628.5417 | 20.1473 | 0
20.1624 | 629.1024 | 20.1624 | 0
20.1775 | 631.2624 | 20.1775 | 0
20.1926 | 629.6643 | 20.1926 | 0
20.2077 | 625.1392 | 20.2077 | 0
20.2228 | 623.8909 | 20.2228 | 0
20.2379 | 630.624 | 20.2379 | 0
20.253 | 636.6249 | 20.253 | 0
20.2681 | 634.4592 | 20.2681 | 0
20.2832 | 630.0345 | 20.2832 | 0
20.2983 | 625.5222 | 20.2983 | 0
20.3134 | 619.8438 | 20.3134 | 0
20.3285 | 614.2915 | 20.3285 | 0
20.3436 | 615.7094 | 20.3436 | 0
20.3587 | 624.3699 | 20.3587 | 0
20.3738 | 624.3431 | 20.3738 | 0
20.3889 | 615.2308 | 20.3889 | 0
20.404 | 607.6724 | 20.404 | 0
20.4191 | 603.7647 | 20.4191 | 0
20.4342 | 606.397 | 20.4342 | 0
20.4493 | 613.022 | 20.4493 | 0
20.4644 | 616.9458 | 20.4644 | 0
20.4795 | 616.6102 | 20.4795 | 0
20.4947 | 612.2664 | 20.4947 | 0
20.5098 | 607.7651 | 20.5098 | 0
20.5249 | 608.4277 | 20.5249 | 0
20.54 | 612.1069 | 20.54 | 0
20.5551 | 614.2237 | 20.5551 | 0
20.5702 | 614.6262 | 20.5702 | 0
20.5853 | 614.1317 | 20.5853 | 0
20.6004 | 614.666 | 20.6004 | 0
20.6155 | 619.3054 | 20.6155 | 0
20.6306 | 623.4319 | 20.6306 | 0
20.6457 | 622.8273 | 20.6457 | 0
20.6608 | 620.72 | 20.6608 | 0
20.6759 | 618.0125 | 20.6759 | 0
20.691 | 616.7014 | 20.691 | 0
20.7061 | 617.2678 | 20.7061 | 0
20.7212 | 615.6499 | 20.7212 | 0
20.7363 | 611.0201 | 20.7363 | 0
20.7514 | 606.3682 | 20.7514 | 0
20.7665 | 604.9188 | 20.7665 | 0
20.7816 | 604.7047 | 20.7816 | 0
20.7967 | 599.5803 | 20.7967 | 0
20.8118 | 600.2191 | 20.8118 | 0
20.8269 | 609.1983 | 20.8269 | 0
20.842 | 611.5075 | 20.842 | 0
20.8571 | 606.8818 | 20.8571 | 0
20.8722 | 612.1693 | 20.8722 | 0
20.8873 | 622.7294 | 20.8873 | 0
20.9024 | 613.2388 | 20.9024 | 0
20.9175 | 594.5725 | 20.9175 | 0
20.9326 | 593.4139 | 20.9326 | 0
20.9477 | 598.4857 | 20.9477 | 0
20.9628 | 599.6772 | 20.9628 | 0
20.9779 | 600.8376 | 20.9779 | 0
20.9931 | 606.2915 | 20.9931 | 0
21.0082 | 611.0217 | 21.0082 | 0
21.0233 | 602.3296 | 21.0233 | 0
21.0384 | 593.9948 | 21.0384 | 0
21.0535 | 600.5276 | 21.0535 | 0
21.0686 | 610.6659 | 21.0686 | 0
21.0837 | 615.7589 | 21.0837 | 0
21.0988 | 612.3192 | 21.0988 | 0
21.1139 | 599.7931 | 21.1139 | 0
21.129 | 596.653 | 21.129 | 0
21.1441 | 608.0275 | 21.1441 | 0
21.1592 | 608.8281 | 21.1592 | 0
21.1743 | 595.1221 | 21.1743 | 0
21.1894 | 595.2214 | 21.1894 | 0
21.2045 | 593.2172 | 21.2045 | 0
21.2196 | 588.9135 | 21.2196 | 0
21.2347 | 607.9976 | 21.2347 | 0
21.2498 | 615.1121 | 21.2498 | 0
21.2649 | 596.4837 | 21.2649 | 0
21.28 | 588.93 | 21.28 | 0
21.2951 | 598.1182 | 21.2951 | 0
21.3102 | 600.7054 | 21.3102 | 0
21.3253 | 591.2539 | 21.3253 | 0
21.3404 | 585.0113 | 21.3404 | 0
21.3555 | 588.7067 | 21.3555 | 0
21.3706 | 588.3118 | 21.3706 | 0
21.3857 | 579.82 | 21.3857 | 0
21.4008 | 585.3152 | 21.4008 | 0
21.4159 | 594.3232 | 21.4159 | 0
21.431 | 588.8121 | 21.431 | 0
21.4461 | 581.0236 | 21.4461 | 0
21.4612 | 583.8153 | 21.4612 | 0
21.4763 | 590.1763 | 21.4763 | 0
21.4914 | 589.658 | 21.4914 | 0
21.5065 | 582.5779 | 21.5065 | 0
21.5217 | 585.7042 | 21.5217 | 0
21.5368 | 600.85 | 21.5368 | 0
21.5519 | 599.2381 | 21.5519 | 0
21.567 | 589.4269 | 21.567 | 0
21.5821 | 591.3578 | 21.5821 | 0
21.5972 | 592.2373 | 21.5972 | 0
21.6123 | 586.4025 | 21.6123 | 0
21.6274 | 585.1422 | 21.6274 | 0
21.6425 | 592.0099 | 21.6425 | 0
21.6576 | 596.7327 | 21.6576 | 0
21.6727 | 594.1465 | 21.6727 | 0
21.6878 | 588.4014 | 21.6878 | 0
21.7029 | 583.8389 | 21.7029 | 0
21.718 | 581.8942 | 21.718 | 0
21.7331 | 582.9063 | 21.7331 | 0
21.7482 | 584.8779 | 21.7482 | 0
21.7633 | 585.2436 | 21.7633 | 0
21.7784 | 586.5947 | 21.7784 | 0
21.7935 | 586.8074 | 21.7935 | 0
21.8086 | 586.3257 | 21.8086 | 0
21.8237 | 588.5785 | 21.8237 | 0
21.8388 | 590.1604 | 21.8388 | 0
21.8539 | 589.8352 | 21.8539 | 0
21.869 | 589.1742 | 21.869 | 0
21.8841 | 589.9227 | 21.8841 | 0
21.8992 | 590.2103 | 21.8992 | 0
21.9143 | 587.3971 | 21.9143 | 0
21.9294 | 584.2891 | 21.9294 | 0
21.9445 | 580.9903 | 21.9445 | 0
21.9596 | 575.6578 | 21.9596 | 0
21.9747 | 569.8006 | 21.9747 | 0
21.9898 | 566.2982 | 21.9898 | 0
22.0049 | 566.5367 | 22.0049 | 0
22.02 | 567.0364 | 22.02 | 0
22.0352 | 566.1389 | 22.0352 | 0
22.0502 | 571.9806 | 22.0502 | 0
22.0653 | 582.6563 | 22.0653 | 0
22.0805 | 588.4743 | 22.0805 | 0
22.0956 | 590.045 | 22.0956 | 0
22.1107 | 587.9648 | 22.1107 | 0
22.1258 | 582.0677 | 22.1258 | 0
22.1409 | 576.6804 | 22.1409 | 0
22.156 | 569.9403 | 22.156 | 0
22.1711 | 565.9492 | 22.1711 | 0
22.1862 | 570.7658 | 22.1862 | 0
22.2013 | 576.7787 | 22.2013 | 0
22.2164 | 577.3298 | 22.2164 | 0
22.2315 | 579.5397 | 22.2315 | 0
22.2466 | 583.8484 | 22.2466 | 0
22.2617 | 568.4452 | 22.2617 | 0
22.2768 | 550.6697 | 22.2768 | 0
22.2919 | 559.726 | 22.2919 | 0
22.307 | 568.0698 | 22.307 | 0
22.3221 | 559.1038 | 22.3221 | 0
22.3372 | 553.632 | 22.3372 | 0
22.3523 | 563.2655 | 22.3523 | 0
22.3674 | 573.3632 | 22.3674 | 0
22.3825 | 570.0739 | 22.3825 | 0
22.3976 | 565.2659 | 22.3976 | 0
22.4127 | 577.7257 | 22.4127 | 0
22.4278 | 593.5552 | 22.4278 | 0
22.4429 | 586.1346 | 22.4429 | 0
22.458 | 573.1346 | 22.458 | 0
22.4731 | 571.0284 | 22.4731 | 0
22.4882 | 572.1556 | 22.4882 | 0
22.5033 | 572.6937 | 22.5033 | 0
22.5184 | 573.9504 | 22.5184 | 0
22.5335 | 577.0977 | 22.5335 | 0
22.5486 | 577.9662 | 22.5486 | 0
22.5637 | 573.4103 | 22.5637 | 0
22.5788 | 567.8303 | 22.5788 | 0
22.5939 | 565.7153 | 22.5939 | 0
22.6091 | 563.5674 | 22.6091 | 0
22.6242 | 557.6133 | 22.6242 | 0
22.6393 | 549.3924 | 22.6393 | 0
22.6544 | 544.0665 | 22.6544 | 0
22.6695 | 544.6271 | 22.6695 | 0
22.6846 | 549.6985 | 22.6846 | 0
22.6997 | 557.3988 | 22.6997 | 0
22.7148 | 568.9524 | 22.7148 | 0
22.7299 | 577.0278 | 22.7299 | 0
22.745 | 571.2538 | 22.745 | 0
22.7601 | 568.114 | 22.7601 | 0
22.7752 | 568.61 | 22.7752 | 0
22.7903 | 563.8534 | 22.7903 | 0
22.8054 | 551.9427 | 22.8054 | 0
22.8205 | 549.2056 | 22.8205 | 0
22.8356 | 556.5583 | 22.8356 | 0
22.8507 | 558.1544 | 22.8507 | 0
22.8658 | 553.8438 | 22.8658 | 0
22.8809 | 554.2552 | 22.8809 | 0
22.896 | 560.1202 | 22.896 | 0
22.9111 | 563.8721 | 22.9111 | 0
22.9262 | 562.4635 | 22.9262 | 0
22.9413 | 559.2057 | 22.9413 | 0
22.9564 | 557.2142 | 22.9564 | 0
22.9715 | 554.8115 | 22.9715 | 0
22.9866 | 551.2964 | 22.9866 | 0
23.0017 | 551.9825 | 23.0017 | 0
23.0168 | 559.9188 | 23.0168 | 0
23.0319 | 564.1584 | 23.0319 | 0
23.047 | 558.4768 | 23.047 | 0
23.0621 | 553.9178 | 23.0621 | 0
23.0772 | 551.5795 | 23.0772 | 0
23.0923 | 547.3763 | 23.0923 | 0
23.1075 | 541.1118 | 23.1075 | 0
23.1226 | 542.113 | 23.1226 | 0
23.1377 | 549.0958 | 23.1377 | 0
23.1528 | 549.7491 | 23.1528 | 0
23.1679 | 543.8411 | 23.1679 | 0
23.183 | 545.5656 | 23.183 | 0
23.1981 | 552.5094 | 23.1981 | 0
23.2132 | 548.8229 | 23.2132 | 0
23.2283 | 538.1681 | 23.2283 | 0
23.2434 | 535.9702 | 23.2434 | 0
23.2585 | 541.8243 | 23.2585 | 0
23.2736 | 542.9173 | 23.2736 | 0
23.2887 | 538.4787 | 23.2887 | 0
23.3038 | 542.9662 | 23.3038 | 0
23.3189 | 556.4998 | 23.3189 | 0
23.334 | 560.4115 | 23.334 | 0
23.3491 | 555.5661 | 23.3491 | 0
23.3642 | 555.3466 | 23.3642 | 0
23.3793 | 558.3136 | 23.3793 | 0
23.3944 | 553.329 | 23.3944 | 0
23.4095 | 542.7543 | 23.4095 | 0
23.4246 | 540.079 | 23.4246 | 0
23.4397 | 544.7921 | 23.4397 | 0
23.4548 | 543.9549 | 23.4548 | 0
23.4699 | 539.9395 | 23.4699 | 0
23.485 | 543.7806 | 23.485 | 0
23.5001 | 550.3851 | 23.5001 | 0
23.5152 | 547.1838 | 23.5152 | 0
23.5303 | 539.7107 | 23.5303 | 0
23.5454 | 539.6862 | 23.5454 | 0
23.5605 | 545.6265 | 23.5605 | 0
23.5756 | 544.1802 | 23.5756 | 0
23.5907 | 533.7626 | 23.5907 | 0
23.6059 | 526.0589 | 23.6059 | 0
23.621 | 526.4628 | 23.621 | 0
23.6361 | 532.188 | 23.6361 | 0
23.6512 | 535.2266 | 23.6512 | 0
23.6663 | 530.8208 | 23.6663 | 0
23.6814 | 528.2482 | 23.6814 | 0
23.6965 | 535.6332 | 23.6965 | 0
23.7116 | 543.8103 | 23.7116 | 0
23.7267 | 553.3488 | 23.7267 | 0
23.7418 | 554.8959 | 23.7418 | 0
23.7569 | 540.5708 | 23.7569 | 0
23.772 | 529.0369 | 23.772 | 0
23.7871 | 530.5089 | 23.7871 | 0
23.8022 | 536.343 | 23.8022 | 0
23.8173 | 538.1772 | 23.8173 | 0
23.8324 | 538.2896 | 23.8324 | 0
23.8475 | 542.8633 | 23.8475 | 0
23.8626 | 545.7599 | 23.8626 | 0
23.8777 | 538.0577 | 23.8777 | 0
23.8928 | 527.1215 | 23.8928 | 0
23.9079 | 528.034 | 23.9079 | 0
23.923 | 538.7261 | 23.923 | 0
23.9381 | 544.2579 | 23.9381 | 0
23.9532 | 543.0602 | 23.9532 | 0
23.9683 | 544.6316 | 23.9683 | 0
23.9834 | 545.1929 | 23.9834 | 0
23.9985 | 531.187 | 23.9985 | 0
24.0136 | 519.0387 | 24.0136 | 0
24.0287 | 528.0251 | 24.0287 | 0
24.0438 | 543.295 | 24.0438 | 0
24.0589 | 546.2806 | 24.0589 | 0
24.074 | 539.8289 | 24.074 | 0
24.0891 | 537.0206 | 24.0891 | 0
24.1043 | 544.5359 | 24.1043 | 0
24.1194 | 554.7221 | 24.1194 | 0
24.1345 | 556.6462 | 24.1345 | 0
24.1496 | 552.6732 | 24.1496 | 0
24.1647 | 548.0638 | 24.1647 | 0
24.1798 | 537.3749 | 24.1798 | 0
24.1949 | 524.5947 | 24.1949 | 0
24.21 | 526.8181 | 24.21 | 0
24.2251 | 533.178 | 24.2251 | 0
24.2402 | 536.1209 | 24.2402 | 0
24.2553 | 536.8204 | 24.2553 | 0
24.2704 | 537.7691 | 24.2704 | 0
24.2855 | 540.3651 | 24.2855 | 0
24.3006 | 541.4179 | 24.3006 | 0
24.3157 | 538.8603 | 24.3157 | 0
24.3308 | 537.8349 | 24.3308 | 0
24.3459 | 536.9857 | 24.3459 | 0
24.361 | 529.3407 | 24.361 | 0
24.3761 | 524.1738 | 24.3761 | 0
24.3912 | 529.4973 | 24.3912 | 0
24.4063 | 538.1346 | 24.4063 | 0
24.4214 | 543.5451 | 24.4214 | 0
24.4365 | 545.9833 | 24.4365 | 0
24.4516 | 551.9947 | 24.4516 | 0
24.4667 | 549.8487 | 24.4667 | 0
24.4818 | 534.4113 | 24.4818 | 0
24.4969 | 522.738 | 24.4969 | 0
24.512 | 526.8433 | 24.512 | 0
24.5271 | 539.0782 | 24.5271 | 0
24.5422 | 546.2615 | 24.5422 | 0
24.5573 | 542.5968 | 24.5573 | 0
24.5724 | 541.7354 | 24.5724 | 0
24.5875 | 544.8929 | 24.5875 | 0
24.6026 | 536.3206 | 24.6026 | 0
24.6177 | 529.4645 | 24.6177 | 0
24.6329 | 536.2133 | 24.6329 | 0
24.648 | 538.3958 | 24.648 | 0
24.663 | 523.1881 | 24.663 | 0
24.6782 | 514.1313 | 24.6782 | 0
24.6933 | 526.4097 | 24.6933 | 0
24.7084 | 538.9204 | 24.7084 | 0
24.7235 | 537.0463 | 24.7235 | 0
24.7386 | 528.5665 | 24.7386 | 0
24.7537 | 520.7782 | 24.7537 | 0
24.7688 | 518.5288 | 24.7688 | 0
24.7839 | 519.7401 | 24.7839 | 0
24.799 | 518.5223 | 24.799 | 0
24.8141 | 518.9573 | 24.8141 | 0
24.8292 | 519.5538 | 24.8292 | 0
24.8443 | 519.6747 | 24.8443 | 0
24.8594 | 522.6577 | 24.8594 | 0
24.8745 | 530.5728 | 24.8745 | 0
24.8896 | 0 | 24.8896 | 0
Degrees | (Cd) | Degrees | (Cd)
Degrees | (Cd) | Degrees | (Cd)
Degrees | (Cd) | Degrees | (Cd)

## 25-50 Zoom Mid
S4 LED
Color Source Spot V | 2022-06-22
Lens Tube | Beam Angle | Field Angle
25-50 Zoom Mid | 37.45 | 39.2
Mode | Candela | Field Lumens | Beam Lumens | Power Consump | Efficacy (lpw)
Direct Full | 31535 | 8932 | 7734 | 209 | 42.7368
3200K | 26159.4857 | 7419.3226 | 6432.538 | 135 | 54.9579
5600K | 30712.6358 | 9050.2619 | 7570.3691 | 194 | 46.6508
RED / Direct | 3942.8016 | 1170.793 | 1056.5574 | 45 | 26.0176
GREEN / Direct | 5625.5842 | 1642.7655 | 1454.2564 | 48.2 | 34.0823
BLUE / Direct | 1716.883 | 483.7987 | 425.8739 | 51.2 | 9.4492
INDIGO / Direct | 282.1935 | 83.8584 | 79.1063 | 34.4 | 2.4377
LIME / Direct | 19378.9343 | 5499.1791 | 4729.0425 | 80.4 | 68.3978
| For Field diameter at any distance, multiply distance by |  |  |  | 0.71217
| For Beam diameter at any distance, multiply distance by |  |  |  | 0.67794
Dist for 1.0 fc
| Throw Distance (ft) | 10 | 15 | 20 | 30 | 177.581 | Direct Full
| Throw Distance (m) | 3.048 | 4.572 | 6.096 | 9.144 | 54.1267
| Field Diameter (ft) | 7.1217 | 10.6825 | 14.2434 | 21.365
| Field Diameter (m) | 2.1707 | 3.256 | 4.3414 | 6.5121
Direct Full | Illuminance (fc) | 315.35 | 140.1556 | 78.8375 | 35.0389
| Illuminance (lux) | 3394.3959 | 1508.6204 | 848.599 | 377.1551
Test Distance | Iso-Illuminance Diagram grid lines
108.5 | 0 | 10 | 20 | 30 | 40
| 0 | 0.092166 | 0.18433 | 0.2765 | 0.36866
Measurement: 25-50z Mid - Intensity |  | Measurement: 25-50z Mid - Intensity
Degrees | (Cd) | Degrees | (Cd)
-31.7091 | 0 | -31.7091 | 0
-31.6899 | 0 | -31.6899 | 0
-31.6706 | 0 | -31.6706 | 0
-31.6514 | 0 | -31.6514 | 0
-31.6322 | 0 | -31.6322 | 0
-31.6129 | 0 | -31.6129 | 0
-31.5937 | 0 | -31.5937 | 0
-31.5744 | 0 | -31.5744 | 0
-31.5552 | 0 | -31.5552 | 0
-31.536 | 0 | -31.536 | 0
-31.5167 | 0 | -31.5167 | 0
-31.4975 | 0 | -31.4975 | 0
-31.4782 | 0 | -31.4782 | 0
-31.459 | 0 | -31.459 | 0
-31.4398 | 0 | -31.4398 | 0
-31.4205 | 0 | -31.4205 | 0
-31.4013 | 0 | -31.4013 | 0
-31.382 | 0 | -31.382 | 0
-31.3628 | 0 | -31.3628 | 0
-31.3436 | 0 | -31.3436 | 0
-31.3243 | 0 | -31.3243 | 0
-31.3051 | 0 | -31.3051 | 0
-31.2858 | 0 | -31.2858 | 0
-31.2666 | 0 | -31.2666 | 0
-31.2474 | 0 | -31.2474 | 0
-31.2281 | 0 | -31.2281 | 0
-31.2089 | 0 | -31.2089 | 0
-31.1896 | 0 | -31.1896 | 0
-31.1704 | 0 | -31.1704 | 0
-31.1512 | 0 | -31.1512 | 0
-31.1319 | 0 | -31.1319 | 0
-31.1127 | 0 | -31.1127 | 0
-31.0934 | 0 | -31.0934 | 0
-31.0742 | 0 | -31.0742 | 0
-31.0549 | 0 | -31.0549 | 0
-31.0357 | 0 | -31.0357 | 0
-31.0165 | 0 | -31.0165 | 0
-30.9972 | 0 | -30.9972 | 0
-30.978 | 0 | -30.978 | 0
-30.9587 | 0 | -30.9587 | 0
-30.9395 | 0 | -30.9395 | 0
-30.9203 | 0 | -30.9203 | 0
-30.901 | 0 | -30.901 | 0
-30.8818 | 0 | -30.8818 | 0
-30.8625 | 0 | -30.8625 | 0
-30.8433 | 0 | -30.8433 | 0
-30.824 | 0 | -30.824 | 0
-30.8048 | 0 | -30.8048 | 0
-30.7856 | 0 | -30.7856 | 0
-30.7663 | 0 | -30.7663 | 0
-30.7471 | 0 | -30.7471 | 0
-30.7279 | 0 | -30.7279 | 0
-30.7086 | 0 | -30.7086 | 0
-30.6894 | 0 | -30.6894 | 0
-30.6701 | 0 | -30.6701 | 0
-30.6509 | 0 | -30.6509 | 0
-30.6316 | 0 | -30.6316 | 0
-30.6124 | 0 | -30.6124 | 0
-30.5932 | 0 | -30.5932 | 0
-30.5739 | 0 | -30.5739 | 0
-30.5547 | 0 | -30.5547 | 0
-30.5354 | 0 | -30.5354 | 0
-30.5162 | 0 | -30.5162 | 0
-30.497 | 0 | -30.497 | 0
-30.4777 | 0 | -30.4777 | 0
-30.4585 | 0 | -30.4585 | 0
-30.4392 | 0 | -30.4392 | 0
-30.42 | 0 | -30.42 | 0
-30.4007 | 0 | -30.4007 | 0
-30.3815 | 0 | -30.3815 | 0
-30.3623 | 0 | -30.3623 | 0
-30.343 | 0 | -30.343 | 0
-30.3238 | 0 | -30.3238 | 0
-30.3045 | 0 | -30.3045 | 0
-30.2853 | 0 | -30.2853 | 0
-30.2661 | 0 | -30.2661 | 0
-30.2468 | 0 | -30.2468 | 0
-30.2276 | 0 | -30.2276 | 0
-30.2083 | 0 | -30.2083 | 0
-30.1891 | 0 | -30.1891 | 0
-30.1699 | 0 | -30.1699 | 0
-30.1506 | 0 | -30.1506 | 0
-30.1314 | 0 | -30.1314 | 0
-30.1121 | 0 | -30.1121 | 0
-30.0929 | 0 | -30.0929 | 0
-30.0737 | 0 | -30.0737 | 0
-30.0544 | 0 | -30.0544 | 0
-30.0352 | 0 | -30.0352 | 0
-30.0159 | 0 | -30.0159 | 0
-29.9967 | 0 | -29.9967 | 0
-29.9775 | 0 | -29.9775 | 0
-29.9582 | 0 | -29.9582 | 0
-29.939 | 0 | -29.939 | 0
-29.9197 | 0 | -29.9197 | 0
-29.9005 | 0 | -29.9005 | 0
-29.8812 | 0 | -29.8812 | 0
-29.862 | 0 | -29.862 | 0
-29.8428 | 0 | -29.8428 | 0
-29.8235 | 0 | -29.8235 | 0
-29.8043 | 0 | -29.8043 | 0
-29.785 | 0 | -29.785 | 0
-29.7658 | 0 | -29.7658 | 0
-29.7466 | 0 | -29.7466 | 0
-29.7273 | 0 | -29.7273 | 0
-29.7081 | 0 | -29.7081 | 0
-29.6888 | 0 | -29.6888 | 0
-29.6696 | 0 | -29.6696 | 0
-29.6503 | 0 | -29.6503 | 0
-29.6311 | 0 | -29.6311 | 0
-29.6119 | 0 | -29.6119 | 0
-29.5926 | 0 | -29.5926 | 0
-29.5734 | 0 | -29.5734 | 0
-29.5541 | 0 | -29.5541 | 0
-29.5349 | 0 | -29.5349 | 0
-29.5157 | 0 | -29.5157 | 0
-29.4964 | 0 | -29.4964 | 0
-29.4772 | 0 | -29.4772 | 0
-29.4579 | 0 | -29.4579 | 0
-29.4387 | 0 | -29.4387 | 0
-29.4195 | 0 | -29.4195 | 0
-29.4002 | 0 | -29.4002 | 0
-29.381 | 0 | -29.381 | 0
-29.3617 | 0 | -29.3617 | 0
-29.3425 | 0 | -29.3425 | 0
-29.3233 | 0 | -29.3233 | 0
-29.304 | 0 | -29.304 | 0
-29.2848 | 0 | -29.2848 | 0
-29.2655 | 0 | -29.2655 | 0
-29.2463 | 0 | -29.2463 | 0
-29.227 | 0 | -29.227 | 0
-29.2078 | 0 | -29.2078 | 0
-29.1886 | 0 | -29.1886 | 0
-29.1693 | 0 | -29.1693 | 0
-29.1501 | 0 | -29.1501 | 0
-29.1308 | 0 | -29.1308 | 0
-29.1116 | 0 | -29.1116 | 0
-29.0924 | 0 | -29.0924 | 0
-29.0731 | 0 | -29.0731 | 0
-29.0539 | 0 | -29.0539 | 0
-29.0346 | 0 | -29.0346 | 0
-29.0154 | 0 | -29.0154 | 0
-28.9962 | 0 | -28.9962 | 0
-28.9769 | 0 | -28.9769 | 0
-28.9577 | 0 | -28.9577 | 0
-28.9384 | 0 | -28.9384 | 0
-28.9192 | 0 | -28.9192 | 0
-28.9 | 0 | -28.9 | 0
-28.8807 | 0 | -28.8807 | 0
-28.8615 | 0 | -28.8615 | 0
-28.8422 | 0 | -28.8422 | 0
-28.823 | 0 | -28.823 | 0
-28.8038 | 0 | -28.8038 | 0
-28.7845 | 0 | -28.7845 | 0
-28.7653 | 0 | -28.7653 | 0
-28.746 | 0 | -28.746 | 0
-28.7268 | 0 | -28.7268 | 0
-28.7075 | 0 | -28.7075 | 0
-28.6883 | 0 | -28.6883 | 0
-28.6691 | 0 | -28.6691 | 0
-28.6498 | 0 | -28.6498 | 0
-28.6306 | 0 | -28.6306 | 0
-28.6113 | 0 | -28.6113 | 0
-28.5921 | 0 | -28.5921 | 0
-28.5729 | 0 | -28.5729 | 0
-28.5536 | 0 | -28.5536 | 0
-28.5344 | 0 | -28.5344 | 0
-28.5151 | 0 | -28.5151 | 0
-28.4959 | 0 | -28.4959 | 0
-28.4766 | 0 | -28.4766 | 0
-28.4574 | 0 | -28.4574 | 0
-28.4382 | 0 | -28.4382 | 0
-28.4189 | 0 | -28.4189 | 0
-28.3997 | 0 | -28.3997 | 0
-28.3804 | 0 | -28.3804 | 0
-28.3612 | 0 | -28.3612 | 0
-28.342 | 0 | -28.342 | 0
-28.3227 | 0 | -28.3227 | 0
-28.3035 | 0 | -28.3035 | 0
-28.2842 | 9.4987 | -28.2842 | 0
-28.265 | 125.9122 | -28.265 | 0
-28.2458 | 153.0661 | -28.2458 | 0
-28.2265 | 147.9504 | -28.2265 | 0
-28.2073 | 153.1158 | -28.2073 | 0
-28.188 | 151.1712 | -28.188 | 0
-28.1688 | 143.4492 | -28.1688 | 0
-28.1496 | 141.662 | -28.1496 | 0
-28.1303 | 147.659 | -28.1303 | 0
-28.1111 | 149.3412 | -28.1111 | 0
-28.0918 | 148.1212 | -28.0918 | 0
-28.0726 | 150.5954 | -28.0726 | 0
-28.0533 | 151.582 | -28.0533 | 0
-28.0341 | 149.1182 | -28.0341 | 0
-28.0149 | 149.1032 | -28.0149 | 0
-27.9956 | 152.842 | -27.9956 | 0
-27.9764 | 156.7205 | -27.9764 | 0
-27.9571 | 147.8461 | -27.9571 | 0
-27.9379 | 151.8506 | -27.9379 | 0
-27.9187 | 149.8533 | -27.9187 | 0
-27.8994 | 155.2431 | -27.8994 | 0
-27.8802 | 154.4813 | -27.8802 | 0
-27.8609 | 149.4958 | -27.8609 | 0
-27.8417 | 151.5056 | -27.8417 | 0
-27.8225 | 155.0011 | -27.8225 | 0
-27.8032 | 152.7935 | -27.8032 | 0
-27.784 | 153.2406 | -27.784 | 0
-27.7647 | 151.1272 | -27.7647 | 0
-27.7455 | 150.7343 | -27.7455 | 0
-27.7263 | 151.7986 | -27.7263 | 0
-27.707 | 153.503 | -27.707 | 0
-27.6878 | 152.754 | -27.6878 | 0
-27.6685 | 154.2377 | -27.6685 | 0
-27.6493 | 148.0696 | -27.6493 | 0
-27.6301 | 149.3015 | -27.6301 | 0
-27.6108 | 159.1551 | -27.6108 | 0
-27.5916 | 158.1371 | -27.5916 | 0
-27.5723 | 152.048 | -27.5723 | 0
-27.5531 | 151.8888 | -27.5531 | 0
-27.5338 | 151.3595 | -27.5338 | 0
-27.5146 | 153.9349 | -27.5146 | 0
-27.4954 | 159.4764 | -27.4954 | 0
-27.4761 | 157.7368 | -27.4761 | 0
-27.4569 | 154.8358 | -27.4569 | 0
-27.4376 | 153.661 | -27.4376 | 0
-27.4184 | 160.1379 | -27.4184 | 0
-27.3992 | 163.1228 | -27.3992 | 0
-27.3799 | 159.2537 | -27.3799 | 0
-27.3607 | 154.6695 | -27.3607 | 0
-27.3414 | 155.0842 | -27.3414 | 0
-27.3222 | 153.5158 | -27.3222 | 0
-27.3029 | 157.612 | -27.3029 | 0
-27.2837 | 160.2292 | -27.2837 | 0
-27.2645 | 159.2166 | -27.2645 | 0
-27.2452 | 154.8978 | -27.2452 | 0
-27.226 | 156.307 | -27.226 | 0
-27.2067 | 162.5143 | -27.2067 | 0
-27.1875 | 161.3132 | -27.1875 | 0
-27.1683 | 157.0014 | -27.1683 | 0
-27.149 | 152.6851 | -27.149 | 0
-27.1298 | 158.5019 | -27.1298 | 0
-27.1105 | 164.258 | -27.1105 | 0
-27.0913 | 164.3637 | -27.0913 | 0
-27.0721 | 164.536 | -27.0721 | 0
-27.0528 | 159.5741 | -27.0528 | 0
-27.0336 | 163.4224 | -27.0336 | 0
-27.0143 | 165.8628 | -27.0143 | 0
-26.9951 | 161.8156 | -26.9951 | 0
-26.9759 | 161.2281 | -26.9759 | 0
-26.9566 | 158.4429 | -26.9566 | 0
-26.9374 | 163.5791 | -26.9374 | 0
-26.9181 | 163.5732 | -26.9181 | 0
-26.8989 | 163.0576 | -26.8989 | 0
-26.8797 | 158.0975 | -26.8797 | 0
-26.8604 | 162.5775 | -26.8604 | 0
-26.8412 | 165.1201 | -26.8412 | 0
-26.8219 | 162.5772 | -26.8219 | 0
-26.8027 | 159.5335 | -26.8027 | 0
-26.7834 | 160.7136 | -26.7834 | 0
-26.7642 | 169.1211 | -26.7642 | 0
-26.745 | 165.8891 | -26.745 | 0
-26.7257 | 162.2851 | -26.7257 | 0
-26.7065 | 155.1845 | -26.7065 | 0
-26.6872 | 162.5445 | -26.6872 | 0
-26.668 | 165.2013 | -26.668 | 0
-26.6488 | 163.8171 | -26.6488 | 0
-26.6295 | 163.9279 | -26.6295 | 0
-26.6103 | 160.9862 | -26.6103 | 0
-26.591 | 160.3768 | -26.591 | 0
-26.5718 | 161.036 | -26.5718 | 0
-26.5526 | 157.9123 | -26.5526 | 0
-26.5333 | 159.1384 | -26.5333 | 0
-26.5141 | 163.8184 | -26.5141 | 0
-26.4948 | 167.2772 | -26.4948 | 0
-26.4756 | 167.4283 | -26.4756 | 0
-26.4564 | 169.7552 | -26.4564 | 0
-26.4371 | 165.4648 | -26.4371 | 0
-26.4179 | 173.3532 | -26.4179 | 0
-26.3986 | 173.1656 | -26.3986 | 0
-26.3794 | 167.4317 | -26.3794 | 0
-26.3601 | 169.2 | -26.3601 | 0
-26.3409 | 167.3674 | -26.3409 | 0
-26.3217 | 170.1552 | -26.3217 | 0
-26.3024 | 166.8103 | -26.3024 | 0
-26.2832 | 167.0444 | -26.2832 | 0
-26.2639 | 170.3385 | -26.2639 | 0
-26.2447 | 169.9605 | -26.2447 | 0
-26.2255 | 165.485 | -26.2255 | 0
-26.2062 | 167.0536 | -26.2062 | 0
-26.187 | 168.2647 | -26.187 | 0
-26.1677 | 170.1886 | -26.1677 | 0
-26.1485 | 174.2516 | -26.1485 | 0
-26.1292 | 172.4165 | -26.1292 | 0
-26.11 | 171.0772 | -26.11 | 0
-26.0908 | 174.593 | -26.0908 | 0
-26.0715 | 174.6015 | -26.0715 | 0
-26.0523 | 172.5627 | -26.0523 | 0
-26.033 | 166.1839 | -26.033 | 0
-26.0138 | 174.8864 | -26.0138 | 0
-25.9946 | 173.588 | -25.9946 | 0
-25.9753 | 170.4675 | -25.9753 | 0
-25.9561 | 170.6973 | -25.9561 | 0
-25.9368 | 175.2844 | -25.9368 | 0
-25.9176 | 177.7238 | -25.9176 | 0
-25.8984 | 176.9071 | -25.8984 | 0
-25.8791 | 169.2041 | -25.8791 | 0
-25.8599 | 176.248 | -25.8599 | 0
-25.8406 | 173.8645 | -25.8406 | 0
-25.8214 | 173.0029 | -25.8214 | 0
-25.8022 | 177.0379 | -25.8022 | 0
-25.7829 | 178.4786 | -25.7829 | 0
-25.7637 | 180.5146 | -25.7637 | 0
-25.7444 | 179.9287 | -25.7444 | 0
-25.7252 | 173.7996 | -25.7252 | 0
-25.706 | 173.5391 | -25.706 | 0
-25.6867 | 175.6195 | -25.6867 | 0
-25.6675 | 180.4217 | -25.6675 | 0
-25.6482 | 178.5555 | -25.6482 | 0
-25.629 | 176.2048 | -25.629 | 0
-25.6097 | 177.86 | -25.6097 | 0
-25.5905 | 180.2903 | -25.5905 | 0
-25.5713 | 178.8416 | -25.5713 | 0
-25.552 | 179.5737 | -25.552 | 0
-25.5328 | 181.1073 | -25.5328 | 0
-25.5135 | 185.2566 | -25.5135 | 0
-25.4943 | 182.7254 | -25.4943 | 0
-25.4751 | 179.3115 | -25.4751 | 0
-25.4558 | 179.7345 | -25.4558 | 0
-25.4366 | 181.9052 | -25.4366 | 0
-25.4173 | 179.4648 | -25.4173 | 0
-25.3981 | 177.1903 | -25.3981 | 0
-25.3788 | 181.7704 | -25.3788 | 0
-25.3596 | 184.2293 | -25.3596 | 0
-25.3404 | 181.7457 | -25.3404 | 0
-25.3211 | 186.2069 | -25.3211 | 0
-25.3019 | 188.2506 | -25.3019 | 0
-25.2827 | 185.7275 | -25.2827 | 0
-25.2634 | 178.5624 | -25.2634 | 0
-25.2442 | 181.233 | -25.2442 | 0
-25.2249 | 185.4266 | -25.2249 | 0
-25.2057 | 183.7347 | -25.2057 | 0
-25.1865 | 180.5669 | -25.1865 | 0
-25.1672 | 185.7999 | -25.1672 | 0
-25.148 | 189.0515 | -25.148 | 0
-25.1287 | 191.5238 | -25.1287 | 0
-25.1095 | 188.7724 | -25.1095 | 0
-25.0902 | 187.0314 | -25.0902 | 0
-25.071 | 188.3775 | -25.071 | 0
-25.0518 | 190.4415 | -25.0518 | 0
-25.0325 | 188.0133 | -25.0325 | 0
-25.0133 | 187.1391 | -25.0133 | 0
-24.994 | 188.7959 | -24.994 | 0
-24.9748 | 191.3089 | -24.9748 | 0
-24.9555 | 184.3352 | -24.9555 | 0
-24.9363 | 189.8351 | -24.9363 | 0
-24.9171 | 188.35 | -24.9171 | 0
-24.8978 | 195.9124 | -24.8978 | 0
-24.8786 | 193.9264 | -24.8786 | 0
-24.8593 | 190.4691 | -24.8593 | 0
-24.8401 | 191.3298 | -24.8401 | 262.2026
-24.8209 | 198.6997 | -24.8209 | 260.5202
-24.8016 | 197.3642 | -24.8016 | 265.1724
-24.7824 | 193.742 | -24.7824 | 268.9762
-24.7631 | 193.6717 | -24.7631 | 271.615
-24.7439 | 199.2104 | -24.7439 | 268.1794
-24.7247 | 202.9473 | -24.7247 | 265.3979
-24.7054 | 198.6786 | -24.7054 | 263.6697
-24.6862 | 200.7475 | -24.6862 | 268.7195
-24.6669 | 199.6705 | -24.6669 | 275.1355
-24.6477 | 201.0742 | -24.6477 | 274.8723
-24.6285 | 202.4626 | -24.6285 | 269.298
-24.6092 | 199.0716 | -24.6092 | 268.9969
-24.59 | 200.0978 | -24.59 | 275.5446
-24.5707 | 202.39 | -24.5707 | 276.7499
-24.5515 | 201.2584 | -24.5515 | 273.052
-24.5323 | 201.4359 | -24.5323 | 272.5712
-24.513 | 203.442 | -24.513 | 278.1587
-24.4938 | 197.8865 | -24.4938 | 283.6333
-24.4745 | 197.4283 | -24.4745 | 284.7364
-24.4553 | 205.2214 | -24.4553 | 279.7263
-24.4361 | 202.5581 | -24.4361 | 281.5019
-24.4168 | 193.8954 | -24.4168 | 278.1023
-24.3976 | 197.7633 | -24.3976 | 278.782
-24.3783 | 203.4007 | -24.3783 | 277.8481
-24.3591 | 207.9688 | -24.3591 | 278.0859
-24.3398 | 202.7706 | -24.3398 | 280.8239
-24.3206 | 202.8369 | -24.3206 | 275.2125
-24.3014 | 208.1376 | -24.3014 | 275.2545
-24.2821 | 208.3429 | -24.2821 | 281.0542
-24.2629 | 206.1232 | -24.2629 | 281.66
-24.2436 | 200.9736 | -24.2436 | 281.9359
-24.2244 | 208.355 | -24.2244 | 288.4739
-24.2051 | 211.319 | -24.2051 | 288.7784
-24.1859 | 207.6792 | -24.1859 | 280.0467
-24.1667 | 213.7312 | -24.1667 | 280.7483
-24.1474 | 209.3195 | -24.1474 | 286.1759
-24.1282 | 213.5591 | -24.1282 | 288.0897
-24.109 | 211.9946 | -24.109 | 293.4921
-24.0897 | 213.8083 | -24.0897 | 295.3465
-24.0705 | 213.0271 | -24.0705 | 292.5782
-24.0512 | 207.9759 | -24.0512 | 290.8295
-24.032 | 212.8255 | -24.032 | 288.7914
-24.0127 | 217.9957 | -24.0127 | 288.8783
-23.9935 | 213.1986 | -23.9935 | 287.6246
-23.9743 | 214.0591 | -23.9743 | 286.7813
-23.955 | 217.5376 | -23.955 | 283.6872
-23.9358 | 215.9516 | -23.9358 | 283.4077
-23.9165 | 210.5154 | -23.9165 | 285.0236
-23.8973 | 211.3089 | -23.8973 | 289.434
-23.8781 | 219.1008 | -23.8781 | 295.8987
-23.8588 | 218.8984 | -23.8588 | 300.6009
-23.8396 | 216.9578 | -23.8396 | 303.3974
-23.8203 | 220.4026 | -23.8203 | 299.2353
-23.8011 | 222.9609 | -23.8011 | 295.4716
-23.7818 | 224.1658 | -23.7818 | 301.6216
-23.7626 | 219.984 | -23.7626 | 301.6024
-23.7434 | 217.1587 | -23.7434 | 297.3737
-23.7241 | 222.0218 | -23.7241 | 295.9333
-23.7049 | 226.5638 | -23.7049 | 295.9889
-23.6856 | 229.4114 | -23.6856 | 299.0324
-23.6664 | 224.7421 | -23.6664 | 300.1827
-23.6472 | 218.6343 | -23.6472 | 299.1769
-23.6279 | 218.4679 | -23.6279 | 302.2889
-23.6087 | 221.8015 | -23.6087 | 299.5477
-23.5894 | 224.6908 | -23.5894 | 297.259
-23.5702 | 227.9668 | -23.5702 | 302.9072
-23.551 | 224.2834 | -23.551 | 304.5649
-23.5317 | 227.368 | -23.5317 | 302.9308
-23.5125 | 227.6625 | -23.5125 | 306.1445
-23.4932 | 222.7162 | -23.4932 | 311.6415
-23.474 | 226.4555 | -23.474 | 309.6515
-23.4548 | 229.3286 | -23.4548 | 302.5881
-23.4355 | 228.0644 | -23.4355 | 299.0699
-23.4163 | 228.2622 | -23.4163 | 302.0713
-23.397 | 226.3958 | -23.397 | 312.3748
-23.3778 | 230.6545 | -23.3778 | 319.4858
-23.3586 | 232.3972 | -23.3586 | 305.9425
-23.3393 | 228.133 | -23.3393 | 315.658
-23.3201 | 230.4484 | -23.3201 | 306.7269
-23.3008 | 235.3101 | -23.3008 | 300.9544
-23.2816 | 239.5135 | -23.2816 | 308.1736
-23.2624 | 241.6917 | -23.2624 | 311.7511
-23.2431 | 239.809 | -23.2431 | 312.4054
-23.2239 | 239.4171 | -23.2239 | 312.7301
-23.2046 | 238.5513 | -23.2046 | 308.6079
-23.1854 | 239.886 | -23.1854 | 307.0869
-23.1661 | 239.2799 | -23.1661 | 305.4341
-23.1469 | 240.0263 | -23.1469 | 304.4861
-23.1277 | 242.0473 | -23.1277 | 310.635
-23.1084 | 240.5127 | -23.1084 | 319.9327
-23.0892 | 238.0787 | -23.0892 | 320.3108
-23.0699 | 243.4698 | -23.0699 | 316.8705
-23.0507 | 239.8813 | -23.0507 | 318.7509
-23.0314 | 237.9039 | -23.0314 | 312.9637
-23.0122 | 244.2742 | -23.0122 | 319.0826
-22.993 | 243.7772 | -22.993 | 313.9802
-22.9737 | 235.2628 | -22.9737 | 317.5739
-22.9545 | 241.9505 | -22.9545 | 323.3953
-22.9352 | 242.9195 | -22.9352 | 328.8875
-22.916 | 242.6882 | -22.916 | 334.0758
-22.8968 | 249.7146 | -22.8968 | 332.5578
-22.8775 | 249.5707 | -22.8775 | 325.325
-22.8583 | 250.3941 | -22.8583 | 324.3623
-22.839 | 249.8912 | -22.839 | 323.2294
-22.8198 | 249.1229 | -22.8198 | 320.5137
-22.8006 | 251.7194 | -22.8006 | 323.363
-22.7813 | 255.0356 | -22.7813 | 324.0461
-22.7621 | 254.1673 | -22.7621 | 325.6187
-22.7428 | 251.3807 | -22.7428 | 329.2016
-22.7236 | 252.7464 | -22.7236 | 326.3651
-22.7044 | 254.8354 | -22.7044 | 326.9569
-22.6851 | 250.9881 | -22.6851 | 330.7859
-22.6659 | 254.5408 | -22.6659 | 321.8713
-22.6466 | 254.8545 | -22.6466 | 322.1028
-22.6274 | 259.6864 | -22.6274 | 322.9095
-22.6081 | 261.2854 | -22.6081 | 327.3955
-22.5889 | 259.6429 | -22.5889 | 335.437
-22.5697 | 261.6391 | -22.5697 | 333.163
-22.5504 | 260.776 | -22.5504 | 332.7393
-22.5312 | 261.1194 | -22.5312 | 325.967
-22.5119 | 263.5016 | -22.5119 | 324.4453
-22.4927 | 259.8362 | -22.4927 | 333.981
-22.4735 | 259.7859 | -22.4735 | 337.8138
-22.4542 | 264.1259 | -22.4542 | 338.4229
-22.435 | 263.7359 | -22.435 | 341.6654
-22.4157 | 262.1111 | -22.4157 | 335.7623
-22.3965 | 263.3044 | -22.3965 | 329.2559
-22.3773 | 268.2361 | -22.3773 | 330.5013
-22.358 | 269.4029 | -22.358 | 333.6749
-22.3388 | 270.2349 | -22.3388 | 339.4451
-22.3195 | 268.7771 | -22.3195 | 345.1619
-22.3003 | 265.153 | -22.3003 | 344.4382
-22.2811 | 264.6882 | -22.2811 | 340.2244
-22.2618 | 273.6511 | -22.2618 | 337.6649
-22.2426 | 273.891 | -22.2426 | 340.772
-22.2233 | 272.8626 | -22.2233 | 337.5856
-22.2041 | 276.5546 | -22.2041 | 339.2576
-22.1849 | 277.9527 | -22.1849 | 335.9493
-22.1656 | 277.4533 | -22.1656 | 339.2449
-22.1464 | 281.5805 | -22.1464 | 346.679
-22.1271 | 278.8196 | -22.1271 | 343.4341
-22.1079 | 277.5814 | -22.1079 | 340.3059
-22.0887 | 277.9612 | -22.0887 | 342.8924
-22.0694 | 285.2487 | -22.0694 | 345.8212
-22.0502 | 284.5707 | -22.0502 | 346.1328
-22.0309 | 280.396 | -22.0309 | 344.928
-22.0117 | 285.8292 | -22.0117 | 346.9922
-21.9924 | 285.1621 | -21.9924 | 351.6139
-21.9732 | 282.3606 | -21.9732 | 353.6165
-21.954 | 288.338 | -21.954 | 351.1687
-21.9347 | 290.528 | -21.9347 | 348.162
-21.9155 | 286.8993 | -21.9155 | 345.2885
-21.8962 | 285.5146 | -21.8962 | 349.0873
-21.877 | 289.0623 | -21.877 | 354.859
-21.8577 | 291.7227 | -21.8577 | 360.8198
-21.8385 | 289.6574 | -21.8385 | 359.6017
-21.8193 | 292.257 | -21.8193 | 359.267
-21.8 | 296.7842 | -21.8 | 358.0609
-21.7808 | 298.7293 | -21.7808 | 365.9244
-21.7615 | 295.9623 | -21.7615 | 354.196
-21.7423 | 300.0872 | -21.7423 | 353.8047
-21.7231 | 298.96 | -21.7231 | 358.3704
-21.7038 | 299.9193 | -21.7038 | 357.7794
-21.6846 | 303.6436 | -21.6846 | 359.4375
-21.6653 | 301.8969 | -21.6653 | 366.0043
-21.6461 | 301.6307 | -21.6461 | 364.0258
-21.6269 | 303.8372 | -21.6269 | 362.4973
-21.6076 | 302.5071 | -21.6076 | 363.6498
-21.5884 | 302.4749 | -21.5884 | 366.9102
-21.5691 | 307.6162 | -21.5691 | 368.0122
-21.5499 | 301.7311 | -21.5499 | 369.4879
-21.5307 | 302.4429 | -21.5307 | 371.3869
-21.5114 | 312.1853 | -21.5114 | 369.5817
-21.4922 | 312.388 | -21.4922 | 367.6751
-21.4729 | 312.5435 | -21.4729 | 369.6143
-21.4537 | 314.0815 | -21.4537 | 375.0329
-21.4344 | 312.5126 | -21.4344 | 371.929
-21.4152 | 312.8833 | -21.4152 | 369.2717
-21.396 | 321.8435 | -21.396 | 375.5805
-21.3767 | 316.563 | -21.3767 | 378.8985
-21.3575 | 314.2053 | -21.3575 | 369.1436
-21.3382 | 323.1494 | -21.3382 | 375.6147
-21.319 | 323.3828 | -21.319 | 376.1312
-21.2998 | 325.0893 | -21.2998 | 379.9574
-21.2805 | 324.7626 | -21.2805 | 378.7686
-21.2613 | 323.8421 | -21.2613 | 376.1859
-21.242 | 325.1776 | -21.242 | 380.0045
-21.2228 | 327.2351 | -21.2228 | 380.1842
-21.2036 | 324.8952 | -21.2036 | 389.1873
-21.1843 | 326.5183 | -21.1843 | 389.4977
-21.1651 | 329.8406 | -21.1651 | 394.0039
-21.1458 | 330.6698 | -21.1458 | 393.181
-21.1266 | 335.0661 | -21.1266 | 385.9268
-21.1074 | 332.3179 | -21.1074 | 387.567
-21.0881 | 331.886 | -21.0881 | 395.0696
-21.0689 | 335.2733 | -21.0689 | 396.6629
-21.0496 | 338.4489 | -21.0496 | 394.7445
-21.0304 | 343.2415 | -21.0304 | 394.2831
-21.0112 | 345.8965 | -21.0112 | 393.986
-20.9919 | 346.3843 | -20.9919 | 398.2446
-20.9727 | 347.877 | -20.9727 | 405.0606
-20.9534 | 343.6943 | -20.9534 | 402.2656
-20.9342 | 342.4952 | -20.9342 | 396.156
-20.915 | 346.866 | -20.915 | 394.7789
-20.8957 | 347.6368 | -20.8957 | 398.0311
-20.8765 | 341.9932 | -20.8765 | 402.6128
-20.8572 | 349.5533 | -20.8572 | 405.1166
-20.838 | 352.6178 | -20.838 | 401.2545
-20.8187 | 354.7385 | -20.8187 | 393.5604
-20.7995 | 358.765 | -20.7995 | 403.8146
-20.7803 | 360.3689 | -20.7803 | 406.4005
-20.761 | 358.9435 | -20.761 | 411.1519
-20.7418 | 360.8132 | -20.7418 | 420.6258
-20.7225 | 363.9927 | -20.7225 | 414.7452
-20.7033 | 363.1171 | -20.7033 | 409.7997
-20.6841 | 361.0464 | -20.6841 | 413.3377
-20.6648 | 365.8156 | -20.6648 | 413.8781
-20.6456 | 364.4088 | -20.6456 | 413.4537
-20.6263 | 365.2025 | -20.6263 | 419.5383
-20.6071 | 368.4471 | -20.6071 | 424.0695
-20.5878 | 370.3591 | -20.5878 | 421.3155
-20.5686 | 376.1608 | -20.5686 | 416.2963
-20.5494 | 376.183 | -20.5494 | 414.1197
-20.5301 | 380.4338 | -20.5301 | 412.4295
-20.5109 | 386.6004 | -20.5109 | 415.3682
-20.4916 | 386.3894 | -20.4916 | 420.3737
-20.4724 | 390.4736 | -20.4724 | 423.1801
-20.4532 | 387.3006 | -20.4532 | 426.5886
-20.4339 | 389.5732 | -20.4339 | 433.7047
-20.4147 | 397.8717 | -20.4147 | 434.6233
-20.3954 | 398.6668 | -20.3954 | 433.2071
-20.3762 | 401.9489 | -20.3762 | 434.2219
-20.357 | 404.6019 | -20.357 | 432.9901
-20.3377 | 408.5973 | -20.3377 | 442.742
-20.3185 | 411.3998 | -20.3185 | 442.1821
-20.2992 | 416.2575 | -20.2992 | 441.2041
-20.28 | 417.3029 | -20.28 | 443.221
-20.2608 | 418.7587 | -20.2608 | 444.1143
-20.2415 | 419.7472 | -20.2415 | 447.0329
-20.2223 | 420.1519 | -20.2223 | 447.9756
-20.203 | 422.3825 | -20.203 | 451.8327
-20.1838 | 422.3646 | -20.1838 | 457.143
-20.1645 | 421.9296 | -20.1645 | 460.4395
-20.1453 | 423.5694 | -20.1453 | 458.1572
-20.1261 | 427.6966 | -20.1261 | 453.0078
-20.1068 | 424.3568 | -20.1068 | 457.7132
-20.0876 | 422.956 | -20.0876 | 464.4961
-20.0683 | 431.6723 | -20.0683 | 466.9969
-20.0491 | 432.9487 | -20.0491 | 466.2159
-20.0299 | 435.4684 | -20.0299 | 463.2393
-20.0106 | 444.5587 | -20.0106 | 466.9636
-19.9914 | 447.5896 | -19.9914 | 470.4093
-19.9721 | 451.7658 | -19.9721 | 467.2169
-19.9529 | 462.257 | -19.9529 | 474.294
-19.9337 | 471.5241 | -19.9337 | 479.624
-19.9144 | 480.4323 | -19.9144 | 482.514
-19.8952 | 497.3321 | -19.8952 | 476.7434
-19.8759 | 523.9069 | -19.8759 | 469.7153
-19.8567 | 560.1169 | -19.8567 | 475.1893
-19.8375 | 606.1909 | -19.8375 | 486.8792
-19.8182 | 663.8855 | -19.8182 | 491.315
-19.799 | 724.5876 | -19.799 | 501.7328
-19.7797 | 801.0662 | -19.7797 | 502.0311
-19.7605 | 889.332 | -19.7605 | 503.6427
-19.7413 | 984.3026 | -19.7413 | 506.0958
-19.722 | 1109.761 | -19.722 | 504.7219
-19.7028 | 1280.449 | -19.7028 | 512.2114
-19.6835 | 1520.201 | -19.6835 | 526.3344
-19.6643 | 1806.748 | -19.6643 | 537.1797
-19.645 | 2156.906 | -19.645 | 560.3438
-19.6258 | 2590.07 | -19.6258 | 592.7232
-19.6066 | 3170.905 | -19.6066 | 631.5181
-19.5873 | 4393.564 | -19.5873 | 678.6413
-19.5681 | 6735.669 | -19.5681 | 735.4366
-19.5488 | 9628.543 | -19.5488 | 803.6174
-19.5296 | 11915.38 | -19.5296 | 898.6722
-19.5103 | 13115.73 | -19.5103 | 1027.502
-19.4911 | 13835.07 | -19.4911 | 1175.529
-19.4719 | 14439.63 | -19.4719 | 1357.562
-19.4526 | 14978.28 | -19.4526 | 1572.069
-19.4334 | 15360.34 | -19.4334 | 1859.091
-19.4141 | 15673.45 | -19.4141 | 2240.848
-19.3949 | 15998.05 | -19.3949 | 2805.234
-19.3757 | 16215.15 | -19.3757 | 3614.44
-19.3564 | 16419.74 | -19.3564 | 4652.039
-19.3372 | 16643.18 | -19.3372 | 5639.94
-19.3179 | 16829.36 | -19.3179 | 6427.572
-19.2987 | 16982.41 | -19.2987 | 6904.44
-19.2795 | 17136.04 | -19.2795 | 7230.447
-19.2602 | 17254.41 | -19.2602 | 7505.674
-19.241 | 17426.36 | -19.241 | 7739.557
-19.2217 | 17517.34 | -19.2217 | 7942.375
-19.2025 | 17644.28 | -19.2025 | 8087.869
-19.1833 | 17688.83 | -19.1833 | 8298.958
-19.164 | 17796.3 | -19.164 | 8466.146
-19.1448 | 17894.31 | -19.1448 | 8613.904
-19.1255 | 17998.46 | -19.1255 | 8799.575
-19.1063 | 18053.82 | -19.1063 | 9003.056
-19.0871 | 18100.7 | -19.0871 | 9183.117
-19.0678 | 18182.49 | -19.0678 | 9380.927
-19.0486 | 18278.73 | -19.0486 | 9617.542
-19.0293 | 18360.04 | -19.0293 | 9824.642
-19.0101 | 18386.02 | -19.0101 | 10048.16
-18.9908 | 18367.21 | -18.9908 | 10287.02
-18.9716 | 18428.42 | -18.9716 | 10440.49
-18.9524 | 18498.99 | -18.9524 | 10594.66
-18.9331 | 18567.04 | -18.9331 | 10717.84
-18.9139 | 18620.77 | -18.9139 | 10785.28
-18.8946 | 18648.21 | -18.8946 | 10903.58
-18.8754 | 18687.02 | -18.8754 | 11012.25
-18.8562 | 18778.99 | -18.8562 | 11120.46
-18.8369 | 18814.39 | -18.8369 | 11225.95
-18.8177 | 18832.5 | -18.8177 | 11412.99
-18.7984 | 18859.46 | -18.7984 | 11459.28
-18.7792 | 18951.67 | -18.7792 | 11608.46
-18.76 | 19045.81 | -18.76 | 11798.66
-18.7407 | 19078.48 | -18.7407 | 12005.24
-18.7215 | 19076.73 | -18.7215 | 12187.13
-18.7022 | 19151.28 | -18.7022 | 12353.85
-18.683 | 19223.39 | -18.683 | 12497.7
-18.6638 | 19337.5 | -18.6638 | 12643.62
-18.6445 | 19342.53 | -18.6445 | 12789.51
-18.6253 | 19402.38 | -18.6253 | 12943.07
-18.606 | 19481.59 | -18.606 | 13069.65
-18.5868 | 19534 | -18.5868 | 13184.55
-18.5676 | 19540.74 | -18.5676 | 13329.09
-18.5483 | 19556.84 | -18.5483 | 13474.04
-18.5291 | 19606.68 | -18.5291 | 13624.55
-18.5098 | 19653.32 | -18.5098 | 13743.75
-18.4906 | 19685.38 | -18.4906 | 13842.44
-18.4713 | 19788.27 | -18.4713 | 13979.09
-18.4521 | 19846.29 | -18.4521 | 14119.94
-18.4329 | 19792.01 | -18.4329 | 14258.41
-18.4136 | 19860.51 | -18.4136 | 14416.86
-18.3944 | 19938.28 | -18.3944 | 14551.77
-18.3751 | 19957.28 | -18.3751 | 14702.07
-18.3559 | 20001.59 | -18.3559 | 14861.93
-18.3366 | 20021.25 | -18.3366 | 14928.98
-18.3174 | 19976.06 | -18.3174 | 14962.21
-18.2982 | 19990.29 | -18.2982 | 15066.13
-18.2789 | 20039.58 | -18.2789 | 15197.56
-18.2597 | 20071.89 | -18.2597 | 15277.67
-18.2404 | 20133.74 | -18.2404 | 15323.51
-18.2212 | 20201.82 | -18.2212 | 15436.27
-18.202 | 20216.12 | -18.202 | 15536.04
-18.1827 | 20285.79 | -18.1827 | 15562.83
-18.1635 | 20323.31 | -18.1635 | 15679.01
-18.1442 | 20285.86 | -18.1442 | 15763.94
-18.125 | 20356.08 | -18.125 | 15816.43
-18.1058 | 20397.76 | -18.1058 | 15894.03
-18.0865 | 20410.06 | -18.0865 | 15997.84
-18.0673 | 20469.3 | -18.0673 | 16125.52
-18.048 | 20521.35 | -18.048 | 16286.02
-18.0288 | 20502.58 | -18.0288 | 16406.48
-18.0096 | 20528.85 | -18.0096 | 16498.44
-17.9903 | 20590.49 | -17.9903 | 16610.41
-17.9711 | 20594.72 | -17.9711 | 16724.3
-17.9518 | 20618.31 | -17.9518 | 16830.1
-17.9326 | 20682.31 | -17.9326 | 16951.14
-17.9134 | 20726.27 | -17.9134 | 17049.7
-17.8941 | 20740.18 | -17.8941 | 17087.16
-17.8749 | 20770.71 | -17.8749 | 17136.72
-17.8556 | 20818.93 | -17.8556 | 17251.08
-17.8364 | 20841.07 | -17.8364 | 17373.36
-17.8172 | 20885.89 | -17.8172 | 17484.48
-17.7979 | 20920.16 | -17.7979 | 17542.38
-17.7787 | 20950.26 | -17.7787 | 17555.08
-17.7594 | 20986.6 | -17.7594 | 17618.3
-17.7402 | 21029.35 | -17.7402 | 17700.43
-17.7209 | 21081.96 | -17.7209 | 17773.7
-17.7017 | 21125.79 | -17.7017 | 17823.74
-17.6825 | 21148.41 | -17.6825 | 17889.82
-17.6632 | 21155.55 | -17.6632 | 17978.13
-17.644 | 21162.42 | -17.644 | 18068.26
-17.6247 | 21206.55 | -17.6247 | 18131.59
-17.6055 | 21258.11 | -17.6055 | 18192.46
-17.5863 | 21291.53 | -17.5863 | 18266.17
-17.567 | 21368.5 | -17.567 | 18334.05
-17.5478 | 21427.29 | -17.5478 | 18390.63
-17.5285 | 21410.02 | -17.5285 | 18470.38
-17.5093 | 21379.74 | -17.5093 | 18549.13
-17.4901 | 21354.68 | -17.4901 | 18582.35
-17.4708 | 21336.54 | -17.4708 | 18618.01
-17.4516 | 21374.91 | -17.4516 | 18693.11
-17.4323 | 21466.09 | -17.4323 | 18776.28
-17.4131 | 21545.28 | -17.4131 | 18836.81
-17.3939 | 21589.38 | -17.3939 | 18880.7
-17.3746 | 21593.19 | -17.3746 | 18917.91
-17.3554 | 21593.24 | -17.3554 | 18978.54
-17.3361 | 21621.04 | -17.3361 | 19060.54
-17.3169 | 21677.62 | -17.3169 | 19109.23
-17.2976 | 21722.52 | -17.2976 | 19138.46
-17.2784 | 21750.06 | -17.2784 | 19191.53
-17.2592 | 21733.07 | -17.2592 | 19234.31
-17.2399 | 21729.93 | -17.2399 | 19292.25
-17.2207 | 21779.35 | -17.2207 | 19369.59
-17.2014 | 21799.59 | -17.2014 | 19410.41
-17.1822 | 21830.63 | -17.1822 | 19469.33
-17.1629 | 21883.54 | -17.1629 | 19573.34
-17.1437 | 21938.44 | -17.1437 | 19673.76
-17.1245 | 21968.44 | -17.1245 | 19676.77
-17.1052 | 22006.94 | -17.1052 | 19646.5
-17.086 | 22057.78 | -17.086 | 19753.96
-17.0667 | 22093.83 | -17.0667 | 19801.01
-17.0475 | 22095.68 | -17.0475 | 19879.89
-17.0283 | 22117.63 | -17.0283 | 19898.34
-17.009 | 22185.6 | -17.009 | 19920.85
-16.9898 | 22159.51 | -16.9898 | 20035.21
-16.9705 | 22186.18 | -16.9705 | 20099.87
-16.9513 | 22200.41 | -16.9513 | 20098.26
-16.9321 | 22217.1 | -16.9321 | 20162.57
-16.9128 | 22249.96 | -16.9128 | 20235.51
-16.8936 | 22369.72 | -16.8936 | 20324.86
-16.8743 | 22387.73 | -16.8743 | 20400.64
-16.8551 | 22468.61 | -16.8551 | 20423
-16.8359 | 22424.56 | -16.8359 | 20446.54
-16.8166 | 22459.99 | -16.8166 | 20493.76
-16.7974 | 22474.11 | -16.7974 | 20510.72
-16.7781 | 22469.94 | -16.7781 | 20528.09
-16.7589 | 22522.15 | -16.7589 | 20572.17
-16.7397 | 22582.45 | -16.7397 | 20600.05
-16.7204 | 22572.57 | -16.7204 | 20647.02
-16.7012 | 22565.26 | -16.7012 | 20718.56
-16.6819 | 22586.88 | -16.6819 | 20762.31
-16.6627 | 22640.28 | -16.6627 | 20825.77
-16.6435 | 22682.58 | -16.6435 | 20888.29
-16.6242 | 22690.15 | -16.6242 | 20944.39
-16.605 | 22695.35 | -16.605 | 21046.8
-16.5857 | 22715.71 | -16.5857 | 21117.49
-16.5665 | 22741.16 | -16.5665 | 21122.89
-16.5472 | 22727.97 | -16.5472 | 21122.44
-16.528 | 22672.45 | -16.528 | 21146.42
-16.5088 | 22692.44 | -16.5088 | 21160
-16.4895 | 22794.81 | -16.4895 | 21164.4
-16.4703 | 22861.59 | -16.4703 | 21235.88
-16.451 | 22904.46 | -16.451 | 21343.46
-16.4318 | 22920.74 | -16.4318 | 21426.13
-16.4126 | 22935.59 | -16.4126 | 21464.85
-16.3933 | 22997.12 | -16.3933 | 21459.65
-16.3741 | 23028.59 | -16.3741 | 21499.03
-16.3548 | 23068.68 | -16.3548 | 21550.84
-16.3356 | 23118.15 | -16.3356 | 21608.62
-16.3163 | 23161.47 | -16.3163 | 21629.46
-16.2971 | 23194.1 | -16.2971 | 21719.83
-16.2779 | 23166.58 | -16.2779 | 21746.37
-16.2586 | 23223.82 | -16.2586 | 21737.39
-16.2394 | 23232.98 | -16.2394 | 21714.95
-16.2202 | 23220.45 | -16.2202 | 21800.96
-16.2009 | 23246.37 | -16.2009 | 21914.01
-16.1817 | 23271.72 | -16.1817 | 21979.6
-16.1624 | 23365.87 | -16.1624 | 22010.61
-16.1432 | 23355.29 | -16.1432 | 22045.98
-16.1239 | 23348.28 | -16.1239 | 22074.07
-16.1047 | 23396.85 | -16.1047 | 22102.16
-16.0855 | 23452.86 | -16.0855 | 22106.39
-16.0662 | 23500.5 | -16.0662 | 22141.08
-16.047 | 23535.4 | -16.047 | 22196.62
-16.0277 | 23579.61 | -16.0277 | 22226.94
-16.0085 | 23602.21 | -16.0085 | 22262.33
-15.9893 | 23611.84 | -15.9893 | 22298.68
-15.97 | 23643.9 | -15.97 | 22328.48
-15.9508 | 23660.17 | -15.9508 | 22355.13
-15.9315 | 23689.39 | -15.9315 | 22355.55
-15.9123 | 23723.14 | -15.9123 | 22352.43
-15.8931 | 23736.99 | -15.8931 | 22362.69
-15.8738 | 23751.4 | -15.8738 | 22364.81
-15.8546 | 23768.75 | -15.8546 | 22367.81
-15.8353 | 23769.15 | -15.8353 | 22415.74
-15.8161 | 23778.25 | -15.8161 | 22490.31
-15.7968 | 23822.64 | -15.7968 | 22525.79
-15.7776 | 23863.27 | -15.7776 | 22551.42
-15.7584 | 23904.39 | -15.7584 | 22647.9
-15.7391 | 23995.2 | -15.7391 | 22689.87
-15.7199 | 24070.35 | -15.7199 | 22627.85
-15.7006 | 24071.24 | -15.7006 | 22692.38
-15.6814 | 24050.49 | -15.6814 | 22774.98
-15.6622 | 23959.06 | -15.6622 | 22807.86
-15.6429 | 23953.58 | -15.6429 | 22876.87
-15.6237 | 23990.88 | -15.6237 | 22797.93
-15.6044 | 24023.12 | -15.6044 | 22896.75
-15.5852 | 24078.11 | -15.5852 | 23054.89
-15.566 | 24081.36 | -15.566 | 23174.09
-15.5467 | 24108.66 | -15.5467 | 23224.28
-15.5275 | 24139.53 | -15.5275 | 23273.59
-15.5082 | 24150.26 | -15.5082 | 23263.93
-15.489 | 24183.39 | -15.489 | 23250.91
-15.4697 | 24203.19 | -15.4697 | 23259.4
-15.4505 | 24243.26 | -15.4505 | 23270.8
-15.4313 | 24268.75 | -15.4313 | 23277.37
-15.412 | 24263.33 | -15.412 | 23321.32
-15.3928 | 24295.98 | -15.3928 | 23361.79
-15.3735 | 24341.24 | -15.3735 | 23330.89
-15.3543 | 24389.51 | -15.3543 | 23302.6
-15.3351 | 24417.04 | -15.3351 | 23340.62
-15.3158 | 24418.94 | -15.3158 | 23374.53
-15.2966 | 24443.94 | -15.2966 | 23364.18
-15.2773 | 24496.18 | -15.2773 | 23363.13
-15.2581 | 24516.17 | -15.2581 | 23404.25
-15.2389 | 24511.45 | -15.2389 | 23459.07
-15.2196 | 24550.09 | -15.2196 | 23476.43
-15.2004 | 24603.15 | -15.2004 | 23474.9
-15.1811 | 24647.77 | -15.1811 | 23527.29
-15.1619 | 24661.54 | -15.1619 | 23584.74
-15.1426 | 24694.95 | -15.1426 | 23636.32
-15.1234 | 24697.09 | -15.1234 | 23650.92
-15.1042 | 24752.86 | -15.1042 | 23632.02
-15.0849 | 24790.14 | -15.0849 | 23722.73
-15.0657 | 24820.21 | -15.0657 | 23703.42
-15.0465 | 24798.99 | -15.0465 | 23607.26
-15.0272 | 24868.68 | -15.0272 | 23681.8
-15.008 | 24900.96 | -15.008 | 23797.98
-14.9887 | 24939.56 | -14.9887 | 23825.08
-14.9695 | 24942.38 | -14.9695 | 23748.98
-14.9502 | 24923.79 | -14.9502 | 23777.14
-14.931 | 24898.01 | -14.931 | 23830.71
-14.9118 | 24875.93 | -14.9118 | 23861.21
-14.8925 | 24936.91 | -14.8925 | 23849.73
-14.8733 | 25041.69 | -14.8733 | 23895.23
-14.854 | 25093.04 | -14.854 | 23962.1
-14.8348 | 25104.15 | -14.8348 | 23952.32
-14.8156 | 25120.96 | -14.8156 | 23941.22
-14.7963 | 25120.63 | -14.7963 | 23991.28
-14.7771 | 25098.13 | -14.7771 | 24037.97
-14.7578 | 25134.97 | -14.7578 | 24079.46
-14.7386 | 25232.16 | -14.7386 | 24118.73
-14.7194 | 25241.17 | -14.7194 | 24125.62
-14.7001 | 25222.4 | -14.7001 | 24164.54
-14.6809 | 25236.71 | -14.6809 | 24165.71
-14.6616 | 25296.42 | -14.6616 | 24184.18
-14.6424 | 25353.03 | -14.6424 | 24257.88
-14.6232 | 25353.34 | -14.6232 | 24301.48
-14.6039 | 25392.22 | -14.6039 | 24291.92
-14.5847 | 25377.75 | -14.5847 | 24255.13
-14.5654 | 25329.77 | -14.5654 | 24283.76
-14.5462 | 25411.31 | -14.5462 | 24344.79
-14.5269 | 25428.95 | -14.5269 | 24365.48
-14.5077 | 25359.97 | -14.5077 | 24360.58
-14.4885 | 25388.15 | -14.4885 | 24368.82
-14.4692 | 25441.1 | -14.4692 | 24381.89
-14.45 | 25479.03 | -14.45 | 24420.05
-14.4307 | 25515.06 | -14.4307 | 24494.69
-14.4115 | 25521.25 | -14.4115 | 24540.45
-14.3923 | 25527.85 | -14.3923 | 24519.89
-14.373 | 25579.68 | -14.373 | 24474.64
-14.3538 | 25636.1 | -14.3538 | 24485.39
-14.3345 | 25668.65 | -14.3345 | 24551.57
-14.3153 | 25701.19 | -14.3153 | 24584.49
-14.296 | 25721.09 | -14.296 | 24601.53
-14.2768 | 25721.48 | -14.2768 | 24655.58
-14.2576 | 25711.38 | -14.2576 | 24696.38
-14.2383 | 25764.37 | -14.2383 | 24723.89
-14.2191 | 25819.39 | -14.2191 | 24701.47
-14.1998 | 25807.04 | -14.1998 | 24713.85
-14.1806 | 25808.54 | -14.1806 | 24732.74
-14.1614 | 25855.16 | -14.1614 | 24724.54
-14.1421 | 25931.24 | -14.1421 | 24757.26
-14.1229 | 25951.81 | -14.1229 | 24756.31
-14.1036 | 25915.91 | -14.1036 | 24807.35
-14.0844 | 25915.72 | -14.0844 | 24863.84
-14.0652 | 25933.09 | -14.0652 | 24887.5
-14.0459 | 25961.94 | -14.0459 | 24927.59
-14.0267 | 25966.77 | -14.0267 | 24953.19
-14.0074 | 25960.37 | -14.0074 | 24996.45
-13.9882 | 26001.96 | -13.9882 | 25026.48
-13.9689 | 26063.17 | -13.9689 | 25017.29
-13.9497 | 26049.64 | -13.9497 | 25019.34
-13.9305 | 26040.63 | -13.9305 | 25084.11
-13.9112 | 26102.24 | -13.9112 | 25157.18
-13.892 | 26108.08 | -13.892 | 25138.46
-13.8727 | 26163.41 | -13.8727 | 25125.79
-13.8535 | 26202.65 | -13.8535 | 25111.8
-13.8343 | 26237.14 | -13.8343 | 25145.89
-13.815 | 26216.4 | -13.815 | 25239.42
-13.7958 | 26203.58 | -13.7958 | 25290.04
-13.7765 | 26164.13 | -13.7765 | 25286.48
-13.7573 | 26190.34 | -13.7573 | 25268.16
-13.7381 | 26198.13 | -13.7381 | 25274.7
-13.7188 | 26294.65 | -13.7188 | 25281.45
-13.6996 | 26304.56 | -13.6996 | 25249.86
-13.6803 | 26272.29 | -13.6803 | 25251.45
-13.6611 | 26289.28 | -13.6611 | 25292.51
-13.6419 | 26338.32 | -13.6419 | 25331.61
-13.6226 | 26326.45 | -13.6226 | 25375.93
-13.6034 | 26328.73 | -13.6034 | 25426.09
-13.5841 | 26374.84 | -13.5841 | 25448.95
-13.5649 | 26412.76 | -13.5649 | 25447.02
-13.5457 | 26429.41 | -13.5457 | 25455.41
-13.5264 | 26436.02 | -13.5264 | 25479.31
-13.5072 | 26475.16 | -13.5072 | 25507.38
-13.4879 | 26514.74 | -13.4879 | 25539.32
-13.4687 | 26547.17 | -13.4687 | 25571.33
-13.4495 | 26622.72 | -13.4495 | 25580.34
-13.4302 | 26621.59 | -13.4302 | 25629.47
-13.411 | 26567.63 | -13.411 | 25729.35
-13.3917 | 26532.23 | -13.3917 | 25745.13
-13.3725 | 26536.29 | -13.3725 | 25706.93
-13.3532 | 26583.42 | -13.3532 | 25702.71
-13.334 | 26615.22 | -13.334 | 25745.87
-13.3148 | 26637.9 | -13.3148 | 25719.46
-13.2955 | 26646.13 | -13.2955 | 25740.72
-13.2763 | 26653.6 | -13.2763 | 25745.79
-13.257 | 26672.05 | -13.257 | 25770.82
-13.2378 | 26678.82 | -13.2378 | 25787.3
-13.2186 | 26686.07 | -13.2186 | 25766.6
-13.1993 | 26727.67 | -13.1993 | 25731.89
-13.1801 | 26769.56 | -13.1801 | 25741.62
-13.1608 | 26774.94 | -13.1608 | 25837.45
-13.1416 | 26805.2 | -13.1416 | 25879.72
-13.1224 | 26820.76 | -13.1224 | 25882.46
-13.1031 | 26800.79 | -13.1031 | 25926.5
-13.0839 | 26811.1 | -13.0839 | 25950.46
-13.0646 | 26870.88 | -13.0646 | 25982.63
-13.0454 | 26937.81 | -13.0454 | 25992.2
-13.0261 | 26930.53 | -13.0261 | 25994.02
-13.0069 | 26916.41 | -13.0069 | 25965.99
-12.9877 | 26904.77 | -12.9877 | 26025.62
-12.9684 | 26934.67 | -12.9684 | 26118.14
-12.9492 | 26966.7 | -12.9492 | 26120.83
-12.9299 | 27017.66 | -12.9299 | 26114.53
-12.9107 | 27067.63 | -12.9107 | 26111.42
-12.8915 | 27051.15 | -12.8915 | 26110.14
-12.8722 | 27006.28 | -12.8722 | 26137.48
-12.853 | 27025.58 | -12.853 | 26193.86
-12.8337 | 27090.43 | -12.8337 | 26232.85
-12.8145 | 27127.32 | -12.8145 | 26231.78
-12.7952 | 27143 | -12.7952 | 26253.62
-12.776 | 27153.28 | -12.776 | 26291.61
-12.7568 | 27088.39 | -12.7568 | 26311.1
-12.7375 | 27152.58 | -12.7375 | 26316.88
-12.7183 | 27213.43 | -12.7183 | 26321.45
-12.699 | 27205.31 | -12.699 | 26323.01
-12.6798 | 27193.7 | -12.6798 | 26325.11
-12.6606 | 27239.73 | -12.6606 | 26330.58
-12.6413 | 27291.33 | -12.6413 | 26342.63
-12.6221 | 27299.94 | -12.6221 | 26386.69
-12.6028 | 27302.49 | -12.6028 | 26408.79
-12.5836 | 27344.22 | -12.5836 | 26403.46
-12.5644 | 27376.22 | -12.5644 | 26416.54
-12.5451 | 27363.22 | -12.5451 | 26451.12
-12.5259 | 27376.2 | -12.5259 | 26480.77
-12.5066 | 27430.36 | -12.5066 | 26512.81
-12.4874 | 27434.16 | -12.4874 | 26582.44
-12.4682 | 27434 | -12.4682 | 26667.33
-12.4489 | 27446.76 | -12.4489 | 26649.67
-12.4297 | 27445.88 | -12.4297 | 26603.99
-12.4104 | 27419.32 | -12.4104 | 26564.96
-12.3912 | 27414.45 | -12.3912 | 26567.75
-12.372 | 27485.34 | -12.372 | 26601.47
-12.3527 | 27553.66 | -12.3527 | 26698.32
-12.3335 | 27568.87 | -12.3335 | 26720.43
-12.3142 | 27593.11 | -12.3142 | 26699.54
-12.295 | 27591.37 | -12.295 | 26727.35
-12.2758 | 27627.16 | -12.2758 | 26769.29
-12.2565 | 27660.77 | -12.2565 | 26795.48
-12.2373 | 27625.73 | -12.2373 | 26782.86
-12.218 | 27623.68 | -12.218 | 26742.46
-12.1988 | 27675.93 | -12.1988 | 26745.85
-12.1795 | 27665.02 | -12.1795 | 26805.61
-12.1603 | 27688.25 | -12.1603 | 26831.86
-12.1411 | 27714.7 | -12.1411 | 26809.48
-12.1218 | 27748.3 | -12.1218 | 26831.01
-12.1026 | 27759.76 | -12.1026 | 26887.38
-12.0833 | 27754.61 | -12.0833 | 26858.53
-12.0641 | 27761.26 | -12.0641 | 26851.32
-12.0449 | 27756.61 | -12.0449 | 26885.48
-12.0256 | 27765.21 | -12.0256 | 26858.37
-12.0064 | 27830.87 | -12.0064 | 26906.74
-11.9871 | 27868.62 | -11.9871 | 26938.78
-11.9679 | 27857.57 | -11.9679 | 26973.77
-11.9487 | 27844.77 | -11.9487 | 27035.98
-11.9294 | 27842.59 | -11.9294 | 27040.56
-11.9102 | 27836.8 | -11.9102 | 26999.1
-11.8909 | 27838.53 | -11.8909 | 27030.75
-11.8717 | 27878.88 | -11.8717 | 27104.51
-11.8524 | 27954.64 | -11.8524 | 27108.43
-11.8332 | 27998.63 | -11.8332 | 27103.79
-11.814 | 28019.83 | -11.814 | 27139.22
-11.7947 | 28049.34 | -11.7947 | 27182.82
-11.7755 | 28031.41 | -11.7755 | 27176.07
-11.7562 | 27995.69 | -11.7562 | 27153.51
-11.737 | 27957.45 | -11.737 | 27174.01
-11.7178 | 27897.37 | -11.7178 | 27240.16
-11.6985 | 27907.26 | -11.6985 | 27268.63
-11.6793 | 27913.11 | -11.6793 | 27237.51
-11.66 | 27943.28 | -11.66 | 27224.59
-11.6408 | 27995.29 | -11.6408 | 27261.26
-11.6215 | 28067.17 | -11.6215 | 27311.23
-11.6023 | 28106.69 | -11.6023 | 27334.29
-11.5831 | 28058.91 | -11.5831 | 27319.13
-11.5638 | 28104.51 | -11.5638 | 27306.43
-11.5446 | 28216.99 | -11.5446 | 27354.18
-11.5253 | 28229.45 | -11.5253 | 27399.78
-11.5061 | 28241.67 | -11.5061 | 27414.25
-11.4869 | 28227.09 | -11.4869 | 27428.71
-11.4676 | 28167.52 | -11.4676 | 27388.01
-11.4484 | 28106.95 | -11.4484 | 27379.62
-11.4291 | 28073.37 | -11.4291 | 27457.89
-11.4099 | 28077.67 | -11.4099 | 27507.66
-11.3907 | 28129.4 | -11.3907 | 27510.49
-11.3714 | 28223.5 | -11.3714 | 27517.39
-11.3522 | 28265.65 | -11.3522 | 27528.18
-11.3329 | 28271.65 | -11.3329 | 27512.06
-11.3137 | 28336.56 | -11.3137 | 27503.55
-11.2945 | 28393.49 | -11.2945 | 27559.04
-11.2752 | 28343.99 | -11.2752 | 27638.95
-11.256 | 28277.69 | -11.256 | 27673.29
-11.2367 | 28264.81 | -11.2367 | 27625.34
-11.2175 | 28299.13 | -11.2175 | 27596.4
-11.1982 | 28352.96 | -11.1982 | 27629.66
-11.179 | 28366.53 | -11.179 | 27620.41
-11.1598 | 28373.03 | -11.1598 | 27591.87
-11.1405 | 28403.47 | -11.1405 | 27629.92
-11.1213 | 28395.01 | -11.1213 | 27661.99
-11.1021 | 28395.04 | -11.1021 | 27669.83
-11.0828 | 28460.38 | -11.0828 | 27690.51
-11.0636 | 28525.68 | -11.0636 | 27688.3
-11.0443 | 28527.08 | -11.0443 | 27684.59
-11.0251 | 28500.84 | -11.0251 | 27722.96
-11.0058 | 28485.35 | -11.0058 | 27738.03
-10.9866 | 28495.14 | -10.9866 | 27829.77
-10.9674 | 28521.72 | -10.9674 | 27836.36
-10.9481 | 28532.09 | -10.9481 | 27747.86
-10.9289 | 28564.33 | -10.9289 | 27756.02
-10.9096 | 28570.73 | -10.9096 | 27836.62
-10.8904 | 28569.35 | -10.8904 | 27911.69
-10.8712 | 28566 | -10.8712 | 27895.43
-10.8519 | 28563.42 | -10.8519 | 27896.2
-10.8327 | 28590.38 | -10.8327 | 27891.95
-10.8134 | 28607.95 | -10.8134 | 27901.18
-10.7942 | 28616.84 | -10.7942 | 27906.63
-10.775 | 28656.01 | -10.775 | 27919.49
-10.7557 | 28688.5 | -10.7557 | 27961.24
-10.7365 | 28668.7 | -10.7365 | 27955.38
-10.7172 | 28686.38 | -10.7172 | 27953.81
-10.698 | 28739.93 | -10.698 | 27902.44
-10.6787 | 28709.51 | -10.6787 | 27968.41
-10.6595 | 28677.33 | -10.6595 | 27999.41
-10.6403 | 28716.01 | -10.6403 | 28016.56
-10.621 | 28781.14 | -10.621 | 28001.29
-10.6018 | 28767.31 | -10.6018 | 27984.22
-10.5825 | 28730.48 | -10.5825 | 28011.64
-10.5633 | 28727.11 | -10.5633 | 28054.46
-10.5441 | 28770.42 | -10.5441 | 28076.01
-10.5248 | 28809.94 | -10.5248 | 28103.62
-10.5056 | 28814.14 | -10.5056 | 28146.02
-10.4863 | 28805.6 | -10.4863 | 28155.79
-10.4671 | 28788.84 | -10.4671 | 28145.39
-10.4479 | 28775.09 | -10.4479 | 28158.03
-10.4286 | 28798.19 | -10.4286 | 28174.56
-10.4094 | 28828.11 | -10.4094 | 28195.96
-10.3901 | 28850.97 | -10.3901 | 28187.79
-10.3709 | 28851.61 | -10.3709 | 28178.65
-10.3516 | 28843.15 | -10.3516 | 28201.02
-10.3324 | 28872.6 | -10.3324 | 28205.7
-10.3132 | 28891.31 | -10.3132 | 28232.97
-10.2939 | 28893.61 | -10.2939 | 28265.95
-10.2747 | 28894.81 | -10.2747 | 28257.07
-10.2554 | 28899.29 | -10.2554 | 28236.49
-10.2362 | 28917.05 | -10.2362 | 28254.69
-10.217 | 28949.63 | -10.217 | 28297.63
-10.1977 | 28968.88 | -10.1977 | 28349.2
-10.1785 | 28979.57 | -10.1785 | 28333.06
-10.1592 | 29019.87 | -10.1592 | 28282.56
-10.14 | 29022.57 | -10.14 | 28307.19
-10.1208 | 28950.84 | -10.1208 | 28331.37
-10.1015 | 28994.21 | -10.1015 | 28313.16
-10.0823 | 29013.53 | -10.0823 | 28300.26
-10.063 | 29085.03 | -10.063 | 28339.17
-10.0438 | 29134.15 | -10.0438 | 28412.04
-10.0245 | 29142.5 | -10.0245 | 28449.29
-10.0053 | 29135.32 | -10.0053 | 28438.09
-9.9861 | 29128.31 | -9.9861 | 28406.23
-9.9668 | 29126.22 | -9.9668 | 28358.53
-9.9476 | 29084.21 | -9.9476 | 28330.01
-9.9283 | 29030.79 | -9.9283 | 28375.28
-9.9091 | 29050.19 | -9.9091 | 28462.63
-9.8899 | 29143.22 | -9.8899 | 28505.69
-9.8706 | 29189 | -9.8706 | 28507.06
-9.8514 | 29219.05 | -9.8514 | 28539.62
-9.8321 | 29222.15 | -9.8321 | 28473.34
-9.8129 | 29203.92 | -9.8129 | 28516.12
-9.7937 | 29196.19 | -9.7937 | 28516.72
-9.7744 | 29201.51 | -9.7744 | 28497.38
-9.7552 | 29209.2 | -9.7552 | 28492.88
-9.7359 | 29214.77 | -9.7359 | 28476.57
-9.7167 | 29221.95 | -9.7167 | 28506.71
-9.6975 | 29259.1 | -9.6975 | 28545.57
-9.6782 | 29329.99 | -9.6782 | 28573.43
-9.659 | 29359.69 | -9.659 | 28653.88
-9.6397 | 29330.11 | -9.6397 | 28612.97
-9.6205 | 29326.91 | -9.6205 | 28644.95
-9.6013 | 29354.99 | -9.6013 | 28674.68
-9.582 | 29362.05 | -9.582 | 28645.73
-9.5628 | 29365.72 | -9.5628 | 28617.57
-9.5435 | 29388.91 | -9.5435 | 28612.92
-9.5243 | 29407.39 | -9.5243 | 28626.02
-9.505 | 29406.65 | -9.505 | 28648.89
-9.4858 | 29390.8 | -9.4858 | 28652.17
-9.4666 | 29362.06 | -9.4666 | 28642.51
-9.4473 | 29367.22 | -9.4473 | 28693.68
-9.4281 | 29402.99 | -9.4281 | 28706.27
-9.4088 | 29373.89 | -9.4088 | 28762.16
-9.3896 | 29343.24 | -9.3896 | 28760.91
-9.3704 | 29370.87 | -9.3704 | 28688.74
-9.3511 | 29375.17 | -9.3511 | 28745.52
-9.3319 | 29402.9 | -9.3319 | 28750.1
-9.3126 | 29456.24 | -9.3126 | 28700.25
-9.2934 | 29491.64 | -9.2934 | 28731.43
-9.2742 | 29495.09 | -9.2742 | 28781.95
-9.2549 | 29485.47 | -9.2549 | 28763.75
-9.2357 | 29472.54 | -9.2357 | 28772.13
-9.2164 | 29461.98 | -9.2164 | 28851.44
-9.1972 | 29502.1 | -9.1972 | 28859.32
-9.1779 | 29540.93 | -9.1779 | 28827.81
-9.1587 | 29560.75 | -9.1587 | 28790.65
-9.1395 | 29549.88 | -9.1395 | 28823.53
-9.1202 | 29566.68 | -9.1202 | 28878.4
-9.101 | 29619.74 | -9.101 | 28919.39
-9.0817 | 29615.05 | -9.0817 | 28935.36
-9.0625 | 29579.11 | -9.0625 | 28964.41
-9.0433 | 29561.04 | -9.0433 | 28989.37
-9.024 | 29555.1 | -9.024 | 28962.87
-9.0048 | 29546.34 | -9.0048 | 28881.11
-8.9855 | 29558.87 | -8.9855 | 28822.43
-8.9663 | 29612.65 | -8.9663 | 28904
-8.9471 | 29682.14 | -8.9471 | 28977.02
-8.9278 | 29669.66 | -8.9278 | 28911.07
-8.9086 | 29633.24 | -8.9086 | 28862.21
-8.8893 | 29647.8 | -8.8893 | 28845.39
-8.8701 | 29666.55 | -8.8701 | 28867.31
-8.8509 | 29670.62 | -8.8509 | 28910.14
-8.8316 | 29669.07 | -8.8316 | 28944.25
-8.8124 | 29679.41 | -8.8124 | 28968.97
-8.7931 | 29699.33 | -8.7931 | 28971.73
-8.7739 | 29714.01 | -8.7739 | 28941.27
-8.7546 | 29729.1 | -8.7546 | 28922.93
-8.7354 | 29764.05 | -8.7354 | 28966.89
-8.7162 | 29784.6 | -8.7162 | 29017.38
-8.6969 | 29758.66 | -8.6969 | 29015.39
-8.6777 | 29749.84 | -8.6777 | 29029.53
-8.6584 | 29761.92 | -8.6584 | 29034.48
-8.6392 | 29761.97 | -8.6392 | 29032.58
-8.62 | 29780.32 | -8.62 | 29067.02
-8.6007 | 29809.94 | -8.6007 | 29068.95
-8.5815 | 29807.18 | -8.5815 | 29054.01
-8.5622 | 29792.8 | -8.5622 | 29077.34
-8.543 | 29817.46 | -8.543 | 29104.89
-8.5238 | 29864.41 | -8.5238 | 29074.51
-8.5045 | 29905.19 | -8.5045 | 29054.37
-8.4853 | 29953.45 | -8.4853 | 29120
-8.466 | 29948.48 | -8.466 | 29148.5
-8.4468 | 29881.69 | -8.4468 | 29095.16
-8.4275 | 29845.73 | -8.4275 | 29099.09
-8.4083 | 29875.23 | -8.4083 | 29064.26
-8.3891 | 29893.94 | -8.3891 | 29065.09
-8.3698 | 29908.86 | -8.3698 | 29121.11
-8.3506 | 29949.41 | -8.3506 | 29171.65
-8.3313 | 29988.16 | -8.3313 | 29167.37
-8.3121 | 29982.03 | -8.3121 | 29126.23
-8.2929 | 29958.86 | -8.2929 | 29091.01
-8.2736 | 29962.29 | -8.2736 | 29082.86
-8.2544 | 29887.49 | -8.2544 | 29113.06
-8.2351 | 29897.24 | -8.2351 | 29172.56
-8.2159 | 30012.44 | -8.2159 | 29173.2
-8.1967 | 29995.56 | -8.1967 | 29200.84
-8.1774 | 29967.17 | -8.1774 | 29211.78
-8.1582 | 29996.28 | -8.1582 | 29209.28
-8.1389 | 30020.44 | -8.1389 | 29189
-8.1197 | 29999.19 | -8.1197 | 29224
-8.1005 | 29983.79 | -8.1005 | 29280.37
-8.0812 | 30012.44 | -8.0812 | 29277.6
-8.062 | 30020.32 | -8.062 | 29319.31
-8.0427 | 29978.17 | -8.0427 | 29284.4
-8.0235 | 29959.11 | -8.0235 | 29183.07
-8.0042 | 30062.66 | -8.0042 | 29286.89
-7.985 | 30089.8 | -7.985 | 29305.5
-7.9658 | 30059.98 | -7.9658 | 29276.45
-7.9465 | 30055.45 | -7.9465 | 29255.02
-7.9273 | 30026.92 | -7.9273 | 29281.39
-7.908 | 30011.4 | -7.908 | 29313.76
-7.8888 | 30059.14 | -7.8888 | 29307.04
-7.8696 | 30119.1 | -7.8696 | 29280.87
-7.8503 | 30126.63 | -7.8503 | 29292.77
-7.8311 | 30148.86 | -7.8311 | 29334.65
-7.8118 | 30161.48 | -7.8118 | 29340.41
-7.7926 | 30159.86 | -7.7926 | 29366.85
-7.7734 | 30152.93 | -7.7734 | 29349.63
-7.7541 | 30134.06 | -7.7541 | 29412.85
-7.7349 | 30119.43 | -7.7349 | 29414.4
-7.7156 | 30120.66 | -7.7156 | 29396.9
-7.6964 | 30139.34 | -7.6964 | 29321.61
-7.6772 | 30157.77 | -7.6772 | 29245.24
-7.6579 | 30168.64 | -7.6579 | 29295.37
-7.6387 | 30185.23 | -7.6387 | 29423.46
-7.6194 | 30205.39 | -7.6194 | 29421
-7.6002 | 30203.78 | -7.6002 | 29409.24
-7.5809 | 30215.11 | -7.5809 | 29455.44
-7.5617 | 30207.34 | -7.5617 | 29417.62
-7.5425 | 30196.94 | -7.5425 | 29414.69
-7.5232 | 30185.38 | -7.5232 | 29429.19
-7.504 | 30207.67 | -7.504 | 29450.52
-7.4847 | 30234.4 | -7.4847 | 29453.74
-7.4655 | 30237.98 | -7.4655 | 29443.27
-7.4463 | 30244.64 | -7.4463 | 29442.97
-7.427 | 30252.91 | -7.427 | 29470.65
-7.4078 | 30221.82 | -7.4078 | 29532.74
-7.3885 | 30243.11 | -7.3885 | 29609.02
-7.3693 | 30217.64 | -7.3693 | 29545.95
-7.3501 | 30311.75 | -7.3501 | 29472.63
-7.3308 | 30310.49 | -7.3308 | 29465.52
-7.3116 | 30251.99 | -7.3116 | 29474.18
-7.2923 | 30262.82 | -7.2923 | 29507.23
-7.2731 | 30275.57 | -7.2731 | 29537.03
-7.2538 | 30295.39 | -7.2538 | 29534.98
-7.2346 | 30317.74 | -7.2346 | 29525.11
-7.2154 | 30309.05 | -7.2154 | 29536.63
-7.1961 | 30289.65 | -7.1961 | 29548.23
-7.1769 | 30278.89 | -7.1769 | 29546.14
-7.1576 | 30307.45 | -7.1576 | 29557.37
-7.1384 | 30378.06 | -7.1384 | 29548.69
-7.1192 | 30390.1 | -7.1192 | 29548.73
-7.0999 | 30372.94 | -7.0999 | 29543.49
-7.0807 | 30360.85 | -7.0807 | 29538.19
-7.0614 | 30325.6 | -7.0614 | 29578.96
-7.0422 | 30296.82 | -7.0422 | 29623.06
-7.023 | 30324.84 | -7.023 | 29624.13
-7.0037 | 30383.39 | -7.0037 | 29597.24
-6.9845 | 30395.65 | -6.9845 | 29581.94
-6.9652 | 30380.02 | -6.9652 | 29598.44
-6.946 | 30398.81 | -6.946 | 29659.03
-6.9268 | 30405.76 | -6.9268 | 29658.87
-6.9075 | 30392.48 | -6.9075 | 29617.79
-6.8883 | 30399.27 | -6.8883 | 29605.81
-6.869 | 30446.7 | -6.869 | 29613.26
-6.8498 | 30435.02 | -6.8498 | 29643.68
-6.8305 | 30403.76 | -6.8305 | 29697.73
-6.8113 | 30402.1 | -6.8113 | 29752.67
-6.7921 | 30423.91 | -6.7921 | 29776.48
-6.7728 | 30465.33 | -6.7728 | 29773.49
-6.7536 | 30512.37 | -6.7536 | 29793.65
-6.7343 | 30563.85 | -6.7343 | 29806.69
-6.7151 | 30534.31 | -6.7151 | 29789.67
-6.6959 | 30488.91 | -6.6959 | 29808.64
-6.6766 | 30494.3 | -6.6766 | 29838.12
-6.6574 | 30520.29 | -6.6574 | 29859.13
-6.6381 | 30524.29 | -6.6381 | 29879.01
-6.6189 | 30527.84 | -6.6189 | 29894.69
-6.5997 | 30544.63 | -6.5997 | 29888.63
-6.5804 | 30552.82 | -6.5804 | 29865.33
-6.5612 | 30552.91 | -6.5612 | 29841.27
-6.5419 | 30588.54 | -6.5419 | 29782.2
-6.5227 | 30635.9 | -6.5227 | 29771
-6.5035 | 30604.7 | -6.5035 | 29811.57
-6.4842 | 30607.23 | -6.4842 | 29825.16
-6.465 | 30580.73 | -6.465 | 29833.78
-6.4457 | 30517.9 | -6.4457 | 29863.79
-6.4265 | 30549.65 | -6.4265 | 29873.55
-6.4072 | 30588.33 | -6.4072 | 29875.1
-6.388 | 30599.33 | -6.388 | 29861.29
-6.3688 | 30626.95 | -6.3688 | 29837.4
-6.3495 | 30588.61 | -6.3495 | 29882.06
-6.3303 | 30561.2 | -6.3303 | 29946.03
-6.311 | 30583.03 | -6.311 | 29931.3
-6.2918 | 30610.71 | -6.2918 | 29908.61
-6.2726 | 30611.13 | -6.2726 | 29930.51
-6.2533 | 30603.85 | -6.2533 | 29917.67
-6.2341 | 30612.21 | -6.2341 | 29920.93
-6.2148 | 30612.95 | -6.2148 | 29907.85
-6.1956 | 30606.77 | -6.1956 | 29909.79
-6.1764 | 30630.11 | -6.1764 | 29965.87
-6.1571 | 30682.6 | -6.1571 | 30006.97
-6.1379 | 30710.19 | -6.1379 | 29939.52
-6.1186 | 30774.6 | -6.1186 | 29894.75
-6.0994 | 30719.92 | -6.0994 | 30047.59
-6.0801 | 30741.52 | -6.0801 | 29981.38
-6.0609 | 30755.53 | -6.0609 | 29964.95
-6.0417 | 30773.93 | -6.0417 | 29955.08
-6.0224 | 30753.79 | -6.0224 | 29992.64
-6.0032 | 30714.74 | -6.0032 | 30029.11
-5.9839 | 30688.19 | -5.9839 | 30012.82
-5.9647 | 30686.07 | -5.9647 | 29988.71
-5.9455 | 30711.34 | -5.9455 | 30020.68
-5.9262 | 30749.93 | -5.9262 | 30024.12
-5.907 | 30758.03 | -5.907 | 29951.92
-5.8877 | 30774.13 | -5.8877 | 30008.22
-5.8685 | 30790.53 | -5.8685 | 30116.38
-5.8493 | 30786.13 | -5.8493 | 30112.22
-5.83 | 30824.2 | -5.83 | 30116
-5.8108 | 30847.19 | -5.8108 | 30096.68
-5.7915 | 30810.44 | -5.7915 | 30111.33
-5.7723 | 30769 | -5.7723 | 30165.41
-5.7531 | 30772.82 | -5.7531 | 30180.01
-5.7338 | 30769.64 | -5.7338 | 30162.53
-5.7146 | 30781.65 | -5.7146 | 30115.8
-5.6953 | 30810.04 | -5.6953 | 30085.04
-5.6761 | 30798.09 | -5.6761 | 30126
-5.6568 | 30773.47 | -5.6568 | 30142.9
-5.6376 | 30769.12 | -5.6376 | 30188.73
-5.6184 | 30772.88 | -5.6184 | 30168.66
-5.5991 | 30777.91 | -5.5991 | 30124
-5.5799 | 30792.12 | -5.5799 | 30158.26
-5.5606 | 30821.54 | -5.5606 | 30234.07
-5.5414 | 30855.62 | -5.5414 | 30224.39
-5.5222 | 30880.42 | -5.5222 | 30214.15
-5.5029 | 30932.81 | -5.5029 | 30316.55
-5.4837 | 30953.59 | -5.4837 | 30296.94
-5.4644 | 30943.71 | -5.4644 | 30290.18
-5.4452 | 30918.56 | -5.4452 | 30219.85
-5.426 | 30883.97 | -5.426 | 30193.57
-5.4067 | 30892.9 | -5.4067 | 30150.99
-5.3875 | 30912.5 | -5.3875 | 30155.44
-5.3682 | 30895.8 | -5.3682 | 30237.19
-5.349 | 30861.97 | -5.349 | 30292.07
-5.3298 | 30850.19 | -5.3298 | 30274.85
-5.3105 | 30844.11 | -5.3105 | 30237.7
-5.2913 | 30865.63 | -5.2913 | 30199.78
-5.272 | 30873.38 | -5.272 | 30241.37
-5.2528 | 30861.93 | -5.2528 | 30223.57
-5.2335 | 30894.19 | -5.2335 | 30196.64
-5.2143 | 30914.55 | -5.2143 | 30186.72
-5.1951 | 30931.8 | -5.1951 | 30229.65
-5.1758 | 30894.37 | -5.1758 | 30260.65
-5.1566 | 30812.1 | -5.1566 | 30227.47
-5.1373 | 30838.47 | -5.1373 | 30210.86
-5.1181 | 30893.24 | -5.1181 | 30221.28
-5.0989 | 30877.77 | -5.0989 | 30286.83
-5.0796 | 30872.35 | -5.0796 | 30315.46
-5.0604 | 30884.91 | -5.0604 | 30306.25
-5.0411 | 30931.67 | -5.0411 | 30301.45
-5.0219 | 30981.79 | -5.0219 | 30296.41
-5.0027 | 30999.7 | -5.0027 | 30319.78
-4.9834 | 30979.54 | -4.9834 | 30318.34
-4.9642 | 30951.8 | -4.9642 | 30283.12
-4.9449 | 30941.77 | -4.9449 | 30299.33
-4.9257 | 30930.9 | -4.9257 | 30335.39
-4.9065 | 30952.73 | -4.9065 | 30367.09
-4.8872 | 31002.13 | -4.8872 | 30420.98
-4.868 | 30997.7 | -4.868 | 30418.57
-4.8487 | 30953.63 | -4.8487 | 30418.86
-4.8295 | 30942.3 | -4.8295 | 30391.58
-4.8102 | 30958.72 | -4.8102 | 30356.2
-4.791 | 30978.67 | -4.791 | 30353.15
-4.7718 | 30998.05 | -4.7718 | 30392.89
-4.7525 | 31016.89 | -4.7525 | 30429.34
-4.7333 | 31018.38 | -4.7333 | 30410.47
-4.714 | 31013.33 | -4.714 | 30427.04
-4.6948 | 30988.51 | -4.6948 | 30421.19
-4.6756 | 31009.57 | -4.6756 | 30357.98
-4.6563 | 31027.64 | -4.6563 | 30396.25
-4.6371 | 31044.68 | -4.6371 | 30472.6
-4.6178 | 31053.05 | -4.6178 | 30467.78
-4.5986 | 31045.73 | -4.5986 | 30438.31
-4.5794 | 31031.2 | -4.5794 | 30463.47
-4.5601 | 31015.01 | -4.5601 | 30512.09
-4.5409 | 30982.81 | -4.5409 | 30523.55
-4.5216 | 30950.81 | -4.5216 | 30516.13
-4.5024 | 30965.08 | -4.5024 | 30516.56
-4.4831 | 31010.53 | -4.4831 | 30536.9
-4.4639 | 31014.88 | -4.4639 | 30491.99
-4.4447 | 31052.17 | -4.4447 | 30472.17
-4.4254 | 31032.82 | -4.4254 | 30502.19
-4.4062 | 30998.24 | -4.4062 | 30514.43
-4.3869 | 31012.43 | -4.3869 | 30498.48
-4.3677 | 31055.46 | -4.3677 | 30500.86
-4.3485 | 31076.87 | -4.3485 | 30517.99
-4.3292 | 31043.32 | -4.3292 | 30542.77
-4.31 | 30981.71 | -4.31 | 30525.51
-4.2907 | 30973.96 | -4.2907 | 30486.27
-4.2715 | 31013.83 | -4.2715 | 30511.18
-4.2523 | 31024.44 | -4.2523 | 30508.58
-4.233 | 31041.03 | -4.233 | 30477.96
-4.2138 | 31061.8 | -4.2138 | 30467.62
-4.1945 | 31075.63 | -4.1945 | 30494.01
-4.1753 | 31083.05 | -4.1753 | 30528.4
-4.1561 | 31080.46 | -4.1561 | 30548.38
-4.1368 | 31084.63 | -4.1368 | 30571.78
-4.1176 | 31120.72 | -4.1176 | 30576.05
-4.0983 | 31128.97 | -4.0983 | 30564.62
-4.0791 | 31103.9 | -4.0791 | 30572.17
-4.0598 | 31093.02 | -4.0598 | 30562.8
-4.0406 | 31109.84 | -4.0406 | 30556.48
-4.0214 | 31128.07 | -4.0214 | 30551.8
-4.0021 | 31118.32 | -4.0021 | 30563.19
-3.9829 | 31084.63 | -3.9829 | 30574.58
-3.9636 | 31063.77 | -3.9636 | 30519.33
-3.9444 | 31080.65 | -3.9444 | 30451.95
-3.9252 | 31122.18 | -3.9252 | 30472.79
-3.9059 | 31144.44 | -3.9059 | 30490.75
-3.8867 | 31113.98 | -3.8867 | 30488.1
-3.8674 | 31072.94 | -3.8674 | 30530.31
-3.8482 | 31068.34 | -3.8482 | 30526.22
-3.829 | 31079 | -3.829 | 30520.68
-3.8097 | 31084.62 | -3.8097 | 30540.96
-3.7905 | 31109.18 | -3.7905 | 30555.04
-3.7712 | 31167.8 | -3.7712 | 30561.82
-3.752 | 31187.36 | -3.752 | 30549.2
-3.7327 | 31170.96 | -3.7327 | 30513.77
-3.7135 | 31116.12 | -3.7135 | 30524.63
-3.6943 | 31106.97 | -3.6943 | 30563.61
-3.675 | 31139.18 | -3.675 | 30556.19
-3.6558 | 31161.09 | -3.6558 | 30471.9
-3.6365 | 31144.84 | -3.6365 | 30413.51
-3.6173 | 31130.87 | -3.6173 | 30451.75
-3.5981 | 31163.15 | -3.5981 | 30528.92
-3.5788 | 31204.31 | -3.5788 | 30551.41
-3.5596 | 31189.74 | -3.5596 | 30550.29
-3.5403 | 31217.28 | -3.5403 | 30521.53
-3.5211 | 31229.86 | -3.5211 | 30575.67
-3.5019 | 31238.52 | -3.5019 | 30576.05
-3.4826 | 31235.09 | -3.4826 | 30642.54
-3.4634 | 31213.14 | -3.4634 | 30689.02
-3.4441 | 31182.51 | -3.4441 | 30685.87
-3.4249 | 31156.45 | -3.4249 | 30685.26
-3.4057 | 31157.21 | -3.4057 | 30696.06
-3.3864 | 31197.6 | -3.3864 | 30659.49
-3.3672 | 31203.42 | -3.3672 | 30662.01
-3.3479 | 31212.44 | -3.3479 | 30717.76
-3.3287 | 31201.73 | -3.3287 | 30706.04
-3.3094 | 31193.54 | -3.3094 | 30668.25
-3.2902 | 31184.59 | -3.2902 | 30677.92
-3.271 | 31166.31 | -3.271 | 30700.2
-3.2517 | 31151.7 | -3.2517 | 30717.1
-3.2325 | 31171.53 | -3.2325 | 30705.81
-3.2132 | 31209.62 | -3.2132 | 30685.24
-3.194 | 31203.68 | -3.194 | 30717.17
-3.1748 | 31253.46 | -3.1748 | 30596.11
-3.1555 | 31253.61 | -3.1555 | 30657.26
-3.1363 | 31231.54 | -3.1363 | 30745.79
-3.117 | 31224.99 | -3.117 | 30741.52
-3.0978 | 31233.63 | -3.0978 | 30725.54
-3.0786 | 31250.71 | -3.0786 | 30786.05
-3.0593 | 31260.46 | -3.0593 | 30786.09
-3.0401 | 31250.58 | -3.0401 | 30721.24
-3.0208 | 31245.47 | -3.0208 | 30737.64
-3.0016 | 31288.43 | -3.0016 | 30752.7
-2.9824 | 31277.81 | -2.9824 | 30796.1
-2.9631 | 31323.85 | -2.9631 | 30812.02
-2.9439 | 31302.84 | -2.9439 | 30806.05
-2.9246 | 31262.22 | -2.9246 | 30791.96
-2.9054 | 31264.55 | -2.9054 | 30771.91
-2.8861 | 31288.94 | -2.8861 | 30757.89
-2.8669 | 31300.57 | -2.8669 | 30759.21
-2.8477 | 31277.55 | -2.8477 | 30781.14
-2.8284 | 31233.13 | -2.8284 | 30803.14
-2.8092 | 31231.81 | -2.8092 | 30766.05
-2.7899 | 31243.92 | -2.7899 | 30699.73
-2.7707 | 31262.12 | -2.7707 | 30778.06
-2.7515 | 31279.09 | -2.7515 | 30860.4
-2.7322 | 31293.72 | -2.7322 | 30870.56
-2.713 | 31314.3 | -2.713 | 30847.67
-2.6937 | 31308.25 | -2.6937 | 30848.46
-2.6745 | 31273.32 | -2.6745 | 30831.38
-2.6553 | 31275.2 | -2.6553 | 30797.59
-2.636 | 31343.95 | -2.636 | 30838.95
-2.6168 | 31335.04 | -2.6168 | 30876.55
-2.5975 | 31325.77 | -2.5975 | 30808.81
-2.5783 | 31321.06 | -2.5783 | 30793.47
-2.5591 | 31310.36 | -2.5591 | 30829.79
-2.5398 | 31325.66 | -2.5398 | 30840.55
-2.5206 | 31353.61 | -2.5206 | 30844.5
-2.5013 | 31340.51 | -2.5013 | 30857.27
-2.4821 | 31312.57 | -2.4821 | 30855.82
-2.4628 | 31324.21 | -2.4628 | 30838.46
-2.4436 | 31335.14 | -2.4436 | 30844.38
-2.4244 | 31272.73 | -2.4244 | 30828.15
-2.4051 | 31225.84 | -2.4051 | 30814.29
-2.3859 | 31275.86 | -2.3859 | 30817.65
-2.3666 | 31274.63 | -2.3666 | 30818.24
-2.3474 | 31270.41 | -2.3474 | 30820.41
-2.3282 | 31314.25 | -2.3282 | 30814.23
-2.3089 | 31362.53 | -2.3089 | 30803.79
-2.2897 | 31357.35 | -2.2897 | 30774.99
-2.2704 | 31311.17 | -2.2704 | 30716.08
-2.2512 | 31291.18 | -2.2512 | 30682.01
-2.232 | 31323.07 | -2.232 | 30760.63
-2.2127 | 31362.88 | -2.2127 | 30859.28
-2.1935 | 31306.58 | -2.1935 | 30847.72
-2.1742 | 31313.04 | -2.1742 | 30915.83
-2.155 | 31314.38 | -2.155 | 30987.3
-2.1357 | 31306.35 | -2.1357 | 30976.68
-2.1165 | 31313.91 | -2.1165 | 30961.59
-2.0973 | 31336.01 | -2.0973 | 30987.38
-2.078 | 31344.02 | -2.078 | 30993.8
-2.0588 | 31324.59 | -2.0588 | 31016.24
-2.0395 | 31282.72 | -2.0395 | 31004.09
-2.0203 | 31262.76 | -2.0203 | 30987.05
-2.0011 | 31362.04 | -2.0011 | 31057.1
-1.9818 | 31406.46 | -1.9818 | 31055.2
-1.9626 | 31405 | -1.9626 | 31007.98
-1.9433 | 31396.72 | -1.9433 | 30986.15
-1.9241 | 31394.89 | -1.9241 | 30990.73
-1.9049 | 31385.63 | -1.9049 | 30994.87
-1.8856 | 31353.76 | -1.8856 | 31017.96
-1.8664 | 31314.6 | -1.8664 | 31073.5
-1.8471 | 31347.02 | -1.8471 | 31036.89
-1.8279 | 31376.9 | -1.8279 | 30962.04
-1.8087 | 31403.45 | -1.8087 | 30928.76
-1.7894 | 31417.48 | -1.7894 | 30991.2
-1.7702 | 31422.39 | -1.7702 | 31062.54
-1.7509 | 31426.38 | -1.7509 | 31080.31
-1.7317 | 31425.61 | -1.7317 | 31095.36
-1.7124 | 31414.38 | -1.7124 | 31139.68
-1.6932 | 31405.05 | -1.6932 | 31138.63
-1.674 | 31405.98 | -1.674 | 31229.18
-1.6547 | 31390.28 | -1.6547 | 31266.9
-1.6355 | 31395.54 | -1.6355 | 31289.22
-1.6162 | 31417.35 | -1.6162 | 31262.24
-1.597 | 31420.36 | -1.597 | 31220.72
-1.5778 | 31414.06 | -1.5778 | 31203.81
-1.5585 | 31397.74 | -1.5585 | 31216.36
-1.5393 | 31390.5 | -1.5393 | 31222.72
-1.52 | 31414.66 | -1.52 | 31214.39
-1.5008 | 31425.38 | -1.5008 | 31258.75
-1.4816 | 31442.44 | -1.4816 | 31266.77
-1.4623 | 31482.01 | -1.4623 | 31256
-1.4431 | 31496.11 | -1.4431 | 31221.41
-1.4238 | 31426.87 | -1.4238 | 31234.04
-1.4046 | 31457.19 | -1.4046 | 31260.61
-1.3854 | 31494.83 | -1.3854 | 31281.13
-1.3661 | 31465.58 | -1.3661 | 31295.84
-1.3469 | 31421.94 | -1.3469 | 31307.16
-1.3276 | 31419.02 | -1.3276 | 31302
-1.3084 | 31448.05 | -1.3084 | 31256.36
-1.2891 | 31447.38 | -1.2891 | 31274.54
-1.2699 | 31444.95 | -1.2699 | 31337.49
-1.2507 | 31442.44 | -1.2507 | 31425.78
-1.2314 | 31450.57 | -1.2314 | 31390.44
-1.2122 | 31464.57 | -1.2122 | 31326.82
-1.1929 | 31485.72 | -1.1929 | 31310.63
-1.1737 | 31513.21 | -1.1737 | 31341.13
-1.1545 | 31529.64 | -1.1545 | 31385.23
-1.1352 | 31509 | -1.1352 | 31400.41
-1.116 | 31460.17 | -1.116 | 31304.16
-1.0967 | 31447.3 | -1.0967 | 31258.86
-1.0775 | 31419.4 | -1.0775 | 31327.06
-1.0583 | 31419.29 | -1.0583 | 31376.57
-1.039 | 31459.51 | -1.039 | 31387.26
-1.0198 | 31491.48 | -1.0198 | 31381.02
-1.0005 | 31488.2 | -1.0005 | 31361.44
-0.98129 | 31469.84 | -0.98129 | 31334.96
-0.96205 | 31464.31 | -0.96205 | 31330.24
-0.94281 | 31459.28 | -0.94281 | 31354
-0.92357 | 31436.39 | -0.92357 | 31342.89
-0.90433 | 31422.02 | -0.90433 | 31304.37
-0.88509 | 31444.36 | -0.88509 | 31241.82
-0.86584 | 31472.65 | -0.86584 | 31234.83
-0.8466 | 31525.56 | -0.8466 | 31282.28
-0.82736 | 31565.71 | -0.82736 | 31298.98
-0.80812 | 31549.29 | -0.80812 | 31283.01
-0.78888 | 31493.03 | -0.78888 | 31289
-0.76964 | 31470.21 | -0.76964 | 31304.24
-0.7504 | 31513.86 | -0.7504 | 31294.53
-0.73116 | 31519.52 | -0.73116 | 31293.67
-0.71192 | 31462.43 | -0.71192 | 31289.65
-0.69268 | 31460.91 | -0.69268 | 31260.92
-0.67343 | 31489.97 | -0.67343 | 31276.57
-0.65419 | 31506.64 | -0.65419 | 31329
-0.63495 | 31504.13 | -0.63495 | 31337.33
-0.61571 | 31506.15 | -0.61571 | 31294.47
-0.59647 | 31527.74 | -0.59647 | 31277.94
-0.57723 | 31549.69 | -0.57723 | 31303.97
-0.55799 | 31555.17 | -0.55799 | 31329.2
-0.53875 | 31518.64 | -0.53875 | 31304.98
-0.51951 | 31485.13 | -0.51951 | 31246.77
-0.50027 | 31461.34 | -0.50027 | 31227.55
-0.48102 | 31421.83 | -0.48102 | 31219.7
-0.46178 | 31421.96 | -0.46178 | 31226.66
-0.44254 | 31479.65 | -0.44254 | 31244.96
-0.4233 | 31530.67 | -0.4233 | 31256.2
-0.40406 | 31512.19 | -0.40406 | 31256.65
-0.38482 | 31470.79 | -0.38482 | 31267.97
-0.36558 | 31404.45 | -0.36558 | 31271.92
-0.34634 | 31328.67 | -0.34634 | 31313.43
-0.3271 | 31271.64 | -0.3271 | 31237.5
-0.30786 | 31300.75 | -0.30786 | 31181.8
-0.28861 | 31382.72 | -0.28861 | 31204.44
-0.26937 | 31415.39 | -0.26937 | 31262.92
-0.25013 | 31371.15 | -0.25013 | 31280.48
-0.23089 | 31317.51 | -0.23089 | 31246.72
-0.21165 | 31314.71 | -0.21165 | 31247.21
-0.19241 | 31368.37 | -0.19241 | 31320.51
-0.17317 | 31423.69 | -0.17317 | 31316.79
-0.15393 | 31441.03 | -0.15393 | 31348.1
-0.13469 | 31450.56 | -0.13469 | 31401.37
-0.11545 | 31465.08 | -0.11545 | 31413.17
-0.096205 | 31454.62 | -0.096205 | 31420.7
-0.076964 | 31398.82 | -0.076964 | 31505.07
-0.057723 | 31350.35 | -0.057723 | 31657.59
-0.038482 | 31401.93 | -0.038482 | 31758.1
-0.019241 | 31547.81 | -0.019241 | 31721.58
-3.5527e-15 | 31616.18 | -3.5527e-15 | 31608.59
0.019241 | 31521.07 | 0.019241 | 31521.11
0.038482 | 31398.5 | 0.038482 | 31449.92
0.057723 | 31364.47 | 0.057723 | 31475.29
0.076964 | 31385.17 | 0.076964 | 31487.39
0.096205 | 31392.48 | 0.096205 | 31457.7
0.11545 | 31383.33 | 0.11545 | 31413.52
0.13469 | 31377.28 | 0.13469 | 31373.66
0.15393 | 31342.79 | 0.15393 | 31331.04
0.17317 | 31261.2 | 0.17317 | 31271.73
0.19241 | 31182.27 | 0.19241 | 31295.95
0.21165 | 31281.76 | 0.21165 | 31405.2
0.23089 | 31293.66 | 0.23089 | 31424.53
0.25013 | 31290.47 | 0.25013 | 31407.91
0.26937 | 31277.05 | 0.26937 | 31373.64
0.28861 | 31246.26 | 0.28861 | 31313.96
0.30786 | 31269.63 | 0.30786 | 31265.65
0.3271 | 31361.48 | 0.3271 | 31262.46
0.34634 | 31333.79 | 0.34634 | 31259.3
0.36558 | 31303.28 | 0.36558 | 31379.8
0.38482 | 31285.59 | 0.38482 | 31429.89
0.40406 | 31263.49 | 0.40406 | 31421.14
0.4233 | 31245.17 | 0.4233 | 31412.91
0.44254 | 31286.16 | 0.44254 | 31382.72
0.46178 | 31304.62 | 0.46178 | 31394.46
0.48102 | 31303.24 | 0.48102 | 31453.02
0.50027 | 31339.35 | 0.50027 | 31496.41
0.51951 | 31398.26 | 0.51951 | 31491.82
0.53875 | 31450.38 | 0.53875 | 31474.56
0.55799 | 31464.96 | 0.55799 | 31525.83
0.57723 | 31426.27 | 0.57723 | 31508.78
0.59647 | 31426.49 | 0.59647 | 31518.18
0.61571 | 31430.46 | 0.61571 | 31535.57
0.63495 | 31426.72 | 0.63495 | 31493.67
0.65419 | 31434.33 | 0.65419 | 31475.5
0.67343 | 31459.64 | 0.67343 | 31498.49
0.69268 | 31478.98 | 0.69268 | 31492.04
0.71192 | 31467.33 | 0.71192 | 31471.06
0.73116 | 31436.76 | 0.73116 | 31441.96
0.7504 | 31381.85 | 0.7504 | 31501.59
0.76964 | 31347.84 | 0.76964 | 31443.02
0.78888 | 31376.32 | 0.78888 | 31438.24
0.80812 | 31409.63 | 0.80812 | 31452.11
0.82736 | 31414.02 | 0.82736 | 31418.31
0.8466 | 31381.54 | 0.8466 | 31423.69
0.86584 | 31330.52 | 0.86584 | 31489.71
0.88509 | 31297.79 | 0.88509 | 31508.5
0.90433 | 31308.86 | 0.90433 | 31532.02
0.92357 | 31347.36 | 0.92357 | 31573.96
0.94281 | 31333.7 | 0.94281 | 31549.85
0.96205 | 31335.54 | 0.96205 | 31554.5
0.98129 | 31345.14 | 0.98129 | 31613.18
1.0005 | 31340.13 | 1.0005 | 31655.15
1.0198 | 31330.06 | 1.0198 | 31643.79
1.039 | 31307.26 | 1.039 | 31576.19
1.0583 | 31274.75 | 1.0583 | 31512.43
1.0775 | 31276.67 | 1.0775 | 31533.46
1.0967 | 31306.57 | 1.0967 | 31537.34
1.116 | 31328.72 | 1.116 | 31448.56
1.1352 | 31296.57 | 1.1352 | 31452.39
1.1545 | 31327.7 | 1.1545 | 31448.39
1.1737 | 31339.66 | 1.1737 | 31441.21
1.1929 | 31323.47 | 1.1929 | 31438.52
1.2122 | 31327.96 | 1.2122 | 31416.22
1.2314 | 31337.54 | 1.2314 | 31382.4
1.2507 | 31292.15 | 1.2507 | 31382.28
1.2699 | 31239.1 | 1.2699 | 31424.3
1.2891 | 31316.25 | 1.2891 | 31478.65
1.3084 | 31349.24 | 1.3084 | 31492.94
1.3276 | 31332.99 | 1.3276 | 31549.2
1.3469 | 31359.47 | 1.3469 | 31510.01
1.3661 | 31361.82 | 1.3661 | 31484.87
1.3854 | 31344.67 | 1.3854 | 31500.69
1.4046 | 31306.7 | 1.4046 | 31504.08
1.4238 | 31246.54 | 1.4238 | 31465.51
1.4431 | 31203.75 | 1.4431 | 31444.82
1.4623 | 31214.59 | 1.4623 | 31517.5
1.4816 | 31187.3 | 1.4816 | 31525.33
1.5008 | 31195.61 | 1.5008 | 31437.12
1.52 | 31204.35 | 1.52 | 31447.45
1.5393 | 31210.46 | 1.5393 | 31446.45
1.5585 | 31228.91 | 1.5585 | 31401.17
1.5778 | 31213.88 | 1.5778 | 31369.29
1.597 | 31188.82 | 1.597 | 31371.95
1.6162 | 31204.67 | 1.6162 | 31380.22
1.6355 | 31224.62 | 1.6355 | 31386.24
1.6547 | 31236.23 | 1.6547 | 31385.36
1.674 | 31257.69 | 1.674 | 31342.26
1.6932 | 31242.73 | 1.6932 | 31312.85
1.7124 | 31233.56 | 1.7124 | 31314.79
1.7317 | 31257.39 | 1.7317 | 31317.73
1.7509 | 31257.32 | 1.7509 | 31355.42
1.7702 | 31245.21 | 1.7702 | 31414.14
1.7894 | 31255.3 | 1.7894 | 31430.84
1.8087 | 31262.21 | 1.8087 | 31366.12
1.8279 | 31210.63 | 1.8279 | 31280.44
1.8471 | 31148.86 | 1.8471 | 31354.2
1.8664 | 31185.63 | 1.8664 | 31412.5
1.8856 | 31232.54 | 1.8856 | 31397.26
1.9049 | 31277.43 | 1.9049 | 31425.58
1.9241 | 31268.84 | 1.9241 | 31449.75
1.9433 | 31223.09 | 1.9433 | 31441.77
1.9626 | 31180.17 | 1.9626 | 31482.74
1.9818 | 31167.94 | 1.9818 | 31543.74
2.0011 | 31183.09 | 2.0011 | 31481.24
2.0203 | 31187.59 | 2.0203 | 31424.77
2.0395 | 31200.24 | 2.0395 | 31433.01
2.0588 | 31144.4 | 2.0588 | 31438.93
2.078 | 31133.94 | 2.078 | 31448.78
2.0973 | 31170.77 | 2.0973 | 31487.72
2.1165 | 31210.8 | 2.1165 | 31504.21
2.1357 | 31205.17 | 2.1357 | 31499.77
2.155 | 31167.14 | 2.155 | 31482.15
2.1742 | 31134.29 | 2.1742 | 31461.33
2.1935 | 31108.45 | 2.1935 | 31470.58
2.2127 | 31113.22 | 2.2127 | 31494.54
2.232 | 31156.17 | 2.232 | 31437.68
2.2512 | 31112.41 | 2.2512 | 31404.78
2.2704 | 31101.58 | 2.2704 | 31418.37
2.2897 | 31117.26 | 2.2897 | 31436.19
2.3089 | 31126.64 | 2.3089 | 31427.71
2.3282 | 31096.35 | 2.3282 | 31438.96
2.3474 | 31055.71 | 2.3474 | 31452.87
2.3666 | 31056.24 | 2.3666 | 31417.98
2.3859 | 31076.72 | 2.3859 | 31401.31
2.4051 | 31090.98 | 2.4051 | 31424.94
2.4244 | 31096.56 | 2.4244 | 31408.02
2.4436 | 31118.57 | 2.4436 | 31298.1
2.4628 | 31110.55 | 2.4628 | 31305.59
2.4821 | 31071.36 | 2.4821 | 31408.01
2.5013 | 31026.35 | 2.5013 | 31457.27
2.5206 | 30994.13 | 2.5206 | 31453.83
2.5398 | 30946.99 | 2.5398 | 31462.83
2.5591 | 30884.58 | 2.5591 | 31474.27
2.5783 | 30912.65 | 2.5783 | 31467.27
2.5975 | 30889.49 | 2.5975 | 31513.56
2.6168 | 30840.18 | 2.6168 | 31498
2.636 | 30836.19 | 2.636 | 31476.44
2.6553 | 30782.25 | 2.6553 | 31452.52
2.6745 | 30744.27 | 2.6745 | 31433.89
2.6937 | 30712.51 | 2.6937 | 31437.31
2.713 | 30668.41 | 2.713 | 31444.92
2.7322 | 30635.67 | 2.7322 | 31440.87
2.7515 | 30642.44 | 2.7515 | 31438.3
2.7707 | 30657.41 | 2.7707 | 31427.07
2.7899 | 30639.6 | 2.7899 | 31453.39
2.8092 | 30639.59 | 2.8092 | 31450.85
2.8284 | 30684.15 | 2.8284 | 31445.49
2.8477 | 30703.87 | 2.8477 | 31425.41
2.8669 | 30718.29 | 2.8669 | 31391.29
2.8861 | 30737.37 | 2.8861 | 31376.66
2.9054 | 30759.46 | 2.9054 | 31395.41
2.9246 | 30767.97 | 2.9246 | 31412.19
2.9439 | 30735.74 | 2.9439 | 31383.45
2.9631 | 30681.1 | 2.9631 | 31339.04
2.9824 | 30685.72 | 2.9824 | 31331.6
3.0016 | 30718.57 | 3.0016 | 31378.55
3.0208 | 30739.33 | 3.0208 | 31406
3.0401 | 30677.93 | 3.0401 | 31387.87
3.0593 | 30605.53 | 3.0593 | 31384.99
3.0786 | 30568.4 | 3.0786 | 31397.84
3.0978 | 30557.66 | 3.0978 | 31389.2
3.117 | 30567.9 | 3.117 | 31354.55
3.1363 | 30620.64 | 3.1363 | 31332.29
3.1555 | 30671.45 | 3.1555 | 31334.58
3.1748 | 30702.56 | 3.1748 | 31382.14
3.194 | 30653.28 | 3.194 | 31331.31
3.2132 | 30593.69 | 3.2132 | 31320.23
3.2325 | 30537.22 | 3.2325 | 31321.14
3.2517 | 30499.63 | 3.2517 | 31322.2
3.271 | 30492.41 | 3.271 | 31345.39
3.2902 | 30500.96 | 3.2902 | 31387.65
3.3094 | 30512.41 | 3.3094 | 31408.84
3.3287 | 30552.92 | 3.3287 | 31389.01
3.3479 | 30614.71 | 3.3479 | 31359.05
3.3672 | 30561.29 | 3.3672 | 31330.49
3.3864 | 30529.01 | 3.3864 | 31325.86
3.4057 | 30561.8 | 3.4057 | 31305.06
3.4249 | 30627.72 | 3.4249 | 31300.45
3.4441 | 30666.99 | 3.4441 | 31338.33
3.4634 | 30676.27 | 3.4634 | 31357.26
3.4826 | 30677.92 | 3.4826 | 31316.43
3.5019 | 30679.25 | 3.5019 | 31262.69
3.5211 | 30690.26 | 3.5211 | 31252.35
3.5403 | 30733.5 | 3.5403 | 31290.89
3.5596 | 30703.23 | 3.5596 | 31273.78
3.5788 | 30676.78 | 3.5788 | 31257.55
3.5981 | 30664.7 | 3.5981 | 31253.13
3.6173 | 30688.51 | 3.6173 | 31232.78
3.6365 | 30670.56 | 3.6365 | 31231.14
3.6558 | 30619.64 | 3.6558 | 31231.4
3.675 | 30581.82 | 3.675 | 31224.92
3.6943 | 30559.21 | 3.6943 | 31233.36
3.7135 | 30557.56 | 3.7135 | 31228.01
3.7327 | 30606.13 | 3.7327 | 31244.73
3.752 | 30590.28 | 3.752 | 31283.53
3.7712 | 30587.79 | 3.7712 | 31286.34
3.7905 | 30606.65 | 3.7905 | 31322.89
3.8097 | 30610.74 | 3.8097 | 31290.27
3.829 | 30575.61 | 3.829 | 31241.71
3.8482 | 30551.04 | 3.8482 | 31226.98
3.8674 | 30570.19 | 3.8674 | 31228.95
3.8867 | 30606.06 | 3.8867 | 31222.55
3.9059 | 30646.71 | 3.9059 | 31229.6
3.9252 | 30640.85 | 3.9252 | 31251.87
3.9444 | 30584.2 | 3.9444 | 31176.2
3.9636 | 30556.78 | 3.9636 | 31147.04
3.9829 | 30530.99 | 3.9829 | 31103.07
4.0021 | 30487.27 | 4.0021 | 31154.96
4.0214 | 30476.42 | 4.0214 | 31199.73
4.0406 | 30494.47 | 4.0406 | 31221.2
4.0598 | 30497.83 | 4.0598 | 31245.03
4.0791 | 30471.45 | 4.0791 | 31255.83
4.0983 | 30445.15 | 4.0983 | 31290.11
4.1176 | 30511.82 | 4.1176 | 31258.9
4.1368 | 30524.72 | 4.1368 | 31314.13
4.1561 | 30524.93 | 4.1561 | 31341.15
4.1753 | 30541.37 | 4.1753 | 31306.74
4.1945 | 30553.28 | 4.1945 | 31281.84
4.2138 | 30548.71 | 4.2138 | 31234.96
4.233 | 30545.5 | 4.233 | 31174.44
4.2523 | 30556.53 | 4.2523 | 31155.96
4.2715 | 30568.1 | 4.2715 | 31195.56
4.2907 | 30560.81 | 4.2907 | 31233.98
4.31 | 30525.38 | 4.31 | 31220.89
4.3292 | 30506.16 | 4.3292 | 31212.15
4.3485 | 30477.61 | 4.3485 | 31203.38
4.3677 | 30415.65 | 4.3677 | 31216.31
4.3869 | 30405.82 | 4.3869 | 31245.48
4.4062 | 30444.52 | 4.4062 | 31189.73
4.4254 | 30502.3 | 4.4254 | 31117.21
4.4447 | 30554.69 | 4.4447 | 31115.61
4.4639 | 30600.63 | 4.4639 | 31153.35
4.4831 | 30648.56 | 4.4831 | 31187.05
4.5024 | 30586.59 | 4.5024 | 31190.3
4.5216 | 30514.09 | 4.5216 | 31167.84
4.5409 | 30498.27 | 4.5409 | 31154.71
4.5601 | 30485.82 | 4.5601 | 31176.77
4.5794 | 30483.48 | 4.5794 | 31204.15
4.5986 | 30492.78 | 4.5986 | 31220.14
4.6178 | 30507.17 | 4.6178 | 31200.22
4.6371 | 30495.65 | 4.6371 | 31179.97
4.6563 | 30455.61 | 4.6563 | 31194.89
4.6756 | 30445.7 | 4.6756 | 31175.13
4.6948 | 30433.64 | 4.6948 | 31126.93
4.714 | 30422.65 | 4.714 | 31167.67
4.7333 | 30483.37 | 4.7333 | 31162.87
4.7525 | 30454.33 | 4.7525 | 31156.64
4.7718 | 30415.42 | 4.7718 | 31144.25
4.791 | 30408.77 | 4.791 | 31161.75
4.8102 | 30444.59 | 4.8102 | 31113.28
4.8295 | 30471.77 | 4.8295 | 31043.05
4.8487 | 30456.64 | 4.8487 | 31061.78
4.868 | 30452.5 | 4.868 | 31092.47
4.8872 | 30462.92 | 4.8872 | 31100.6
4.9065 | 30463.22 | 4.9065 | 31089.7
4.9257 | 30386.29 | 4.9257 | 31049.08
4.9449 | 30349.1 | 4.9449 | 31058.45
4.9642 | 30362.46 | 4.9642 | 31039.2
4.9834 | 30382.07 | 4.9834 | 31029.36
5.0027 | 30369.38 | 5.0027 | 31047.5
5.0219 | 30340.8 | 5.0219 | 31078.36
5.0411 | 30334.64 | 5.0411 | 31092.12
5.0604 | 30363.81 | 5.0604 | 31071.72
5.0796 | 30423.55 | 5.0796 | 31039.36
5.0989 | 30454.83 | 5.0989 | 31022.29
5.1181 | 30411.65 | 5.1181 | 31001.43
5.1373 | 30353.13 | 5.1373 | 31054.72
5.1566 | 30353.43 | 5.1566 | 31087.01
5.1758 | 30351.96 | 5.1758 | 31093.58
5.1951 | 30362.97 | 5.1951 | 31058.03
5.2143 | 30387.68 | 5.2143 | 31017.06
5.2335 | 30393.57 | 5.2335 | 30998.4
5.2528 | 30378.68 | 5.2528 | 30992.37
5.272 | 30385.86 | 5.272 | 31018.21
5.2913 | 30360.86 | 5.2913 | 31028.17
5.3105 | 30324.29 | 5.3105 | 30967.17
5.3298 | 30344.13 | 5.3298 | 30976.47
5.349 | 30314.97 | 5.349 | 30977.6
5.3682 | 30294.21 | 5.3682 | 31022.3
5.3875 | 30290.98 | 5.3875 | 31043.24
5.4067 | 30278.39 | 5.4067 | 31013.47
5.426 | 30266.44 | 5.426 | 30978.99
5.4452 | 30276.96 | 5.4452 | 30979.02
5.4644 | 30276.56 | 5.4644 | 30986.76
5.4837 | 30246.95 | 5.4837 | 30968.31
5.5029 | 30329.89 | 5.5029 | 30994.34
5.5222 | 30351.23 | 5.5222 | 30951.05
5.5414 | 30333.81 | 5.5414 | 30939.42
5.5606 | 30320.65 | 5.5606 | 30954.37
5.5799 | 30306.8 | 5.5799 | 30950.36
5.5991 | 30291 | 5.5991 | 30888.47
5.6184 | 30282.2 | 5.6184 | 30869.98
5.6376 | 30299.45 | 5.6376 | 30939.69
5.6568 | 30355.64 | 5.6568 | 30968.68
5.6761 | 30410.4 | 5.6761 | 30935.78
5.6953 | 30346.37 | 5.6953 | 30950.32
5.7146 | 30328.4 | 5.7146 | 30993.3
5.7338 | 30332.56 | 5.7338 | 30935.01
5.7531 | 30352.46 | 5.7531 | 30874.98
5.7723 | 30345.78 | 5.7723 | 30866.83
5.7915 | 30324.15 | 5.7915 | 30872.8
5.8108 | 30302.57 | 5.8108 | 30864.02
5.83 | 30276.78 | 5.83 | 30862.29
5.8493 | 30253.58 | 5.8493 | 30878.72
5.8685 | 30263.97 | 5.8685 | 30877.18
5.8877 | 30290.03 | 5.8877 | 30893.99
5.907 | 30294.7 | 5.907 | 30902.69
5.9262 | 30301.76 | 5.9262 | 30859.5
5.9455 | 30361.34 | 5.9455 | 30811.61
5.9647 | 30391.74 | 5.9647 | 30772.48
5.9839 | 30344.58 | 5.9839 | 30761.52
6.0032 | 30289.15 | 6.0032 | 30786.07
6.0224 | 30280.93 | 6.0224 | 30809.31
6.0417 | 30302.43 | 6.0417 | 30804.42
6.0609 | 30306.96 | 6.0609 | 30803.25
6.0801 | 30278.23 | 6.0801 | 30834.73
6.0994 | 30272.55 | 6.0994 | 30819.06
6.1186 | 30268.51 | 6.1186 | 30755.95
6.1379 | 30249.35 | 6.1379 | 30738.44
6.1571 | 30253.71 | 6.1571 | 30744.93
6.1764 | 30254.65 | 6.1764 | 30748.1
6.1956 | 30244.37 | 6.1956 | 30744.41
6.2148 | 30240.89 | 6.2148 | 30720.71
6.2341 | 30255.64 | 6.2341 | 30683.67
6.2533 | 30269.75 | 6.2533 | 30666.79
6.2726 | 30256.5 | 6.2726 | 30684.08
6.2918 | 30228.69 | 6.2918 | 30688.92
6.311 | 30186.44 | 6.311 | 30655.1
6.3303 | 30199.29 | 6.3303 | 30652.75
6.3495 | 30234.32 | 6.3495 | 30688.36
6.3688 | 30248.47 | 6.3688 | 30724.54
6.388 | 30228.84 | 6.388 | 30734.7
6.4072 | 30214.71 | 6.4072 | 30725.97
6.4265 | 30220.03 | 6.4265 | 30725.75
6.4457 | 30241.13 | 6.4457 | 30710.17
6.465 | 30263.15 | 6.465 | 30654.94
6.4842 | 30246.36 | 6.4842 | 30621.68
6.5035 | 30189.35 | 6.5035 | 30612.64
6.5227 | 30175.89 | 6.5227 | 30607.96
6.5419 | 30198.2 | 6.5419 | 30610.45
6.5612 | 30225.67 | 6.5612 | 30653.29
6.5804 | 30230.77 | 6.5804 | 30693.21
6.5997 | 30193.89 | 6.5997 | 30691.13
6.6189 | 30156.86 | 6.6189 | 30664.66
6.6381 | 30173.65 | 6.6381 | 30656.97
6.6574 | 30202.26 | 6.6574 | 30650.93
6.6766 | 30166.51 | 6.6766 | 30608.35
6.6959 | 30111.76 | 6.6959 | 30572
6.7151 | 30061.22 | 6.7151 | 30523.07
6.7343 | 30059.99 | 6.7343 | 30530.54
6.7536 | 30064.89 | 6.7536 | 30539.72
6.7728 | 30070.67 | 6.7728 | 30579.24
6.7921 | 30073.73 | 6.7921 | 30597.55
6.8113 | 30053.69 | 6.8113 | 30579.89
6.8305 | 30059.19 | 6.8305 | 30559.63
6.8498 | 30080.81 | 6.8498 | 30542.65
6.869 | 30072.89 | 6.869 | 30517.04
6.8883 | 30050.04 | 6.8883 | 30488.88
6.9075 | 30063.18 | 6.9075 | 30464.02
6.9268 | 30073.42 | 6.9268 | 30465.27
6.946 | 30101.02 | 6.946 | 30466.15
6.9652 | 30117.59 | 6.9652 | 30492.22
6.9845 | 30100.38 | 6.9845 | 30432.18
7.0037 | 30063.89 | 7.0037 | 30479
7.023 | 30028.15 | 7.023 | 30466.25
7.0422 | 30033.67 | 7.0422 | 30426.29
7.0614 | 30040.15 | 7.0614 | 30452.38
7.0807 | 30008.06 | 7.0807 | 30473.31
7.0999 | 29973.38 | 7.0999 | 30413.93
7.1192 | 29960.83 | 7.1192 | 30425.93
7.1384 | 29982.14 | 7.1384 | 30393.11
7.1576 | 30001.65 | 7.1576 | 30465.35
7.1769 | 29996.94 | 7.1769 | 30480.37
7.1961 | 29931.79 | 7.1961 | 30433.27
7.2154 | 29917.1 | 7.2154 | 30449.31
7.2346 | 29935.67 | 7.2346 | 30410.45
7.2538 | 29957.99 | 7.2538 | 30347.99
7.2731 | 29964.39 | 7.2731 | 30339.54
7.2923 | 29968.4 | 7.2923 | 30371.59
7.3116 | 29989.28 | 7.3116 | 30400.77
7.3308 | 29986.4 | 7.3308 | 30429.55
7.3501 | 29916.53 | 7.3501 | 30363.66
7.3693 | 29917.37 | 7.3693 | 30295.13
7.3885 | 29917.88 | 7.3885 | 30306.96
7.4078 | 29906.89 | 7.4078 | 30246.64
7.427 | 29918.55 | 7.427 | 30271.15
7.4463 | 29882.07 | 7.4463 | 30266.96
7.4655 | 29819.69 | 7.4655 | 30280.75
7.4847 | 29804.98 | 7.4847 | 30254.48
7.504 | 29816.88 | 7.504 | 30206.06
7.5232 | 29802.36 | 7.5232 | 30224.65
7.5425 | 29818.79 | 7.5425 | 30225.9
7.5617 | 29859.56 | 7.5617 | 30226.15
7.5809 | 29840.2 | 7.5809 | 30144.22
7.6002 | 29852.44 | 7.6002 | 30233.68
7.6194 | 29871.72 | 7.6194 | 30205.88
7.6387 | 29873.3 | 7.6387 | 30211.43
7.6579 | 29850.85 | 7.6579 | 30251.3
7.6772 | 29829.17 | 7.6772 | 30236.81
7.6964 | 29826.3 | 7.6964 | 30204.35
7.7156 | 29839.44 | 7.7156 | 30191.74
7.7349 | 29856.33 | 7.7349 | 30171.26
7.7541 | 29865.06 | 7.7541 | 30147.57
7.7734 | 29847.03 | 7.7734 | 30157.14
7.7926 | 29787.4 | 7.7926 | 30152.03
7.8118 | 29735.56 | 7.8118 | 30185.39
7.8311 | 29739.82 | 7.8311 | 30171.82
7.8503 | 29786.16 | 7.8503 | 30131.31
7.8696 | 29772.14 | 7.8696 | 30109.39
7.8888 | 29719.38 | 7.8888 | 30145.98
7.908 | 29673.61 | 7.908 | 30145.42
7.9273 | 29667.4 | 7.9273 | 30098.96
7.9465 | 29678.23 | 7.9465 | 30098.91
7.9658 | 29659.67 | 7.9658 | 30144.03
7.985 | 29626.02 | 7.985 | 30138.27
8.0042 | 29608.64 | 8.0042 | 30180.08
8.0235 | 29681.92 | 8.0235 | 30133.49
8.0427 | 29721.89 | 8.0427 | 30053.07
8.062 | 29717.68 | 8.062 | 30043.8
8.0812 | 29736.39 | 8.0812 | 30085.47
8.1005 | 29722.82 | 8.1005 | 30132.62
8.1197 | 29684.87 | 8.1197 | 30097.68
8.1389 | 29663.39 | 8.1389 | 30053.52
8.1582 | 29656.03 | 8.1582 | 30057.08
8.1774 | 29637.97 | 8.1774 | 30062
8.1967 | 29616.73 | 8.1967 | 30049.18
8.2159 | 29607.52 | 8.2159 | 30065.51
8.2351 | 29612.39 | 8.2351 | 30078.15
8.2544 | 29631.17 | 8.2544 | 30054.48
8.2736 | 29663.93 | 8.2736 | 30076.74
8.2929 | 29702.22 | 8.2929 | 30067.38
8.3121 | 29703.02 | 8.3121 | 30028.4
8.3313 | 29673.6 | 8.3313 | 30020.86
8.3506 | 29641.32 | 8.3506 | 30011.84
8.3698 | 29620.66 | 8.3698 | 29998.6
8.3891 | 29611.1 | 8.3891 | 29994.54
8.4083 | 29604.2 | 8.4083 | 29991.22
8.4275 | 29584.34 | 8.4275 | 29986.06
8.4468 | 29537.9 | 8.4468 | 29965.68
8.466 | 29480.01 | 8.466 | 29949.5
8.4853 | 29479.02 | 8.4853 | 29996.44
8.5045 | 29557.04 | 8.5045 | 30001.13
8.5238 | 29548.49 | 8.5238 | 29964.29
8.543 | 29510.08 | 8.543 | 29940.84
8.5622 | 29546.77 | 8.5622 | 29962.57
8.5815 | 29576.07 | 8.5815 | 29995.91
8.6007 | 29541.58 | 8.6007 | 29983.74
8.62 | 29495.09 | 8.62 | 29935.25
8.6392 | 29487.92 | 8.6392 | 29899.17
8.6584 | 29500.7 | 8.6584 | 29883.91
8.6777 | 29492.24 | 8.6777 | 29904.71
8.6969 | 29455.87 | 8.6969 | 29849.97
8.7162 | 29450.98 | 8.7162 | 29787.96
8.7354 | 29410.66 | 8.7354 | 29841.6
8.7546 | 29377.57 | 8.7546 | 29809.82
8.7739 | 29399.05 | 8.7739 | 29796.2
8.7931 | 29436.41 | 8.7931 | 29800
8.8124 | 29459.96 | 8.8124 | 29781.15
8.8316 | 29446.04 | 8.8316 | 29744.3
8.8509 | 29402.91 | 8.8509 | 29767.43
8.8701 | 29369.82 | 8.8701 | 29829.51
8.8893 | 29369.29 | 8.8893 | 29768.98
8.9086 | 29407.87 | 8.9086 | 29710.63
8.9278 | 29455.01 | 8.9278 | 29700.64
8.9471 | 29447.43 | 8.9471 | 29722.32
8.9663 | 29389.41 | 8.9663 | 29704.11
8.9855 | 29393.61 | 8.9855 | 29729.75
9.0048 | 29399.59 | 9.0048 | 29863.28
9.024 | 29354.05 | 9.024 | 29835.12
9.0433 | 29310.76 | 9.0433 | 29735.71
9.0625 | 29310.9 | 9.0625 | 29704.82
9.0817 | 29350.11 | 9.0817 | 29712.69
9.101 | 29382.66 | 9.101 | 29723.39
9.1202 | 29362.07 | 9.1202 | 29771.43
9.1395 | 29346.7 | 9.1395 | 29751.61
9.1587 | 29372.67 | 9.1587 | 29683.57
9.1779 | 29387.66 | 9.1779 | 29683.73
9.1972 | 29338.07 | 9.1972 | 29625.76
9.2164 | 29268.71 | 9.2164 | 29651.11
9.2357 | 29217.22 | 9.2357 | 29694.68
9.2549 | 29198.13 | 9.2549 | 29703.37
9.2742 | 29190.96 | 9.2742 | 29643.66
9.2934 | 29211.67 | 9.2934 | 29584.58
9.3126 | 29257.62 | 9.3126 | 29601.02
9.3319 | 29283.08 | 9.3319 | 29647.94
9.3511 | 29270.42 | 9.3511 | 29649.26
9.3704 | 29263.61 | 9.3704 | 29644.83
9.3896 | 29268.46 | 9.3896 | 29560.7
9.4088 | 29251.9 | 9.4088 | 29531.82
9.4281 | 29230.18 | 9.4281 | 29495
9.4473 | 29215.75 | 9.4473 | 29541.05
9.4666 | 29248.03 | 9.4666 | 29613.09
9.4858 | 29272.21 | 9.4858 | 29616.56
9.505 | 29258.12 | 9.505 | 29556.17
9.5243 | 29228.4 | 9.5243 | 29493.87
9.5435 | 29205.23 | 9.5435 | 29499.99
9.5628 | 29181.58 | 9.5628 | 29537.83
9.582 | 29172.68 | 9.582 | 29532.9
9.6013 | 29199.11 | 9.6013 | 29511.18
9.6205 | 29166.25 | 9.6205 | 29476.49
9.6397 | 29100.55 | 9.6397 | 29398.72
9.659 | 29134.52 | 9.659 | 29382.99
9.6782 | 29181.21 | 9.6782 | 29428.6
9.6975 | 29212.24 | 9.6975 | 29427.29
9.7167 | 29231.18 | 9.7167 | 29417.9
9.7359 | 29207.45 | 9.7359 | 29448.15
9.7552 | 29143.99 | 9.7552 | 29444.75
9.7744 | 29089.97 | 9.7744 | 29434.7
9.7937 | 29089.27 | 9.7937 | 29450.91
9.8129 | 29113.03 | 9.8129 | 29456.5
9.8321 | 29091.12 | 9.8321 | 29425.77
9.8514 | 29032.88 | 9.8514 | 29385.95
9.8706 | 29034.01 | 9.8706 | 29338.35
9.8899 | 29082.86 | 9.8899 | 29319.56
9.9091 | 29099.88 | 9.9091 | 29365.33
9.9283 | 29041.89 | 9.9283 | 29360.28
9.9476 | 29014.85 | 9.9476 | 29317.31
9.9668 | 29038.98 | 9.9668 | 29306.87
9.9861 | 29069.01 | 9.9861 | 29286.87
10.0053 | 29069.17 | 10.0053 | 29283.35
10.0245 | 29053.63 | 10.0245 | 29330.76
10.0438 | 29023.62 | 10.0438 | 29396.23
10.063 | 28986.25 | 10.063 | 29396.2
10.0823 | 28968.6 | 10.0823 | 29319.66
10.1015 | 28967.8 | 10.1015 | 29278.4
10.1208 | 28976.96 | 10.1208 | 29310.54
10.14 | 28965.56 | 10.14 | 29274.46
10.1592 | 28937.85 | 10.1592 | 29250.1
10.1785 | 28916.85 | 10.1785 | 29309.25
10.1977 | 28916.09 | 10.1977 | 29297.27
10.217 | 28946.55 | 10.217 | 29240.28
10.2362 | 28958.75 | 10.2362 | 29193.22
10.2554 | 28937.16 | 10.2554 | 29189.83
10.2747 | 28931.74 | 10.2747 | 29242.91
10.2939 | 28914.97 | 10.2939 | 29287.07
10.3132 | 28870.8 | 10.3132 | 29260.61
10.3324 | 28855.05 | 10.3324 | 29179.7
10.3516 | 28868.45 | 10.3516 | 29101.21
10.3709 | 28847.57 | 10.3709 | 29084.78
10.3901 | 28821.2 | 10.3901 | 29131.73
10.4094 | 28797.92 | 10.4094 | 29155.93
10.4286 | 28808.11 | 10.4286 | 29213.91
10.4479 | 28824.51 | 10.4479 | 29199.17
10.4671 | 28859.1 | 10.4671 | 29172.01
10.4863 | 28865.06 | 10.4863 | 29203.07
10.5056 | 28840 | 10.5056 | 29193.19
10.5248 | 28809.37 | 10.5248 | 29144.46
10.5441 | 28796.81 | 10.5441 | 29099.26
10.5633 | 28800.13 | 10.5633 | 29048.14
10.5825 | 28796.45 | 10.5825 | 29009.28
10.6018 | 28764.8 | 10.6018 | 29030.51
10.621 | 28712.25 | 10.621 | 29056.4
10.6403 | 28678.43 | 10.6403 | 29014.04
10.6595 | 28636.23 | 10.6595 | 28913.54
10.6787 | 28586.62 | 10.6787 | 28936.75
10.698 | 28557.22 | 10.698 | 29005
10.7172 | 28550.89 | 10.7172 | 28968.39
10.7365 | 28573.51 | 10.7365 | 28886.41
10.7557 | 28590.06 | 10.7557 | 28883.4
10.775 | 28599.52 | 10.775 | 28923.99
10.7942 | 28595.85 | 10.7942 | 28919.9
10.8134 | 28589.53 | 10.8134 | 28931.66
10.8327 | 28613.29 | 10.8327 | 28957.7
10.8519 | 28638.81 | 10.8519 | 28920.28
10.8712 | 28608.51 | 10.8712 | 28860.45
10.8904 | 28573.94 | 10.8904 | 28846.22
10.9096 | 28577.2 | 10.9096 | 28853.61
10.9289 | 28593.94 | 10.9289 | 28838.44
10.9481 | 28596.43 | 10.9481 | 28787.36
10.9674 | 28596.72 | 10.9674 | 28841.88
10.9866 | 28595.11 | 10.9866 | 28795.51
11.0058 | 28592.12 | 11.0058 | 28737.73
11.0251 | 28588.88 | 11.0251 | 28732.32
11.0443 | 28534.67 | 11.0443 | 28787.95
11.0636 | 28463.64 | 11.0636 | 28768.35
11.0828 | 28420.65 | 11.0828 | 28738.66
11.1021 | 28424.33 | 11.1021 | 28753.41
11.1213 | 28435.91 | 11.1213 | 28733.37
11.1405 | 28403.33 | 11.1405 | 28672.64
11.1598 | 28380.27 | 11.1598 | 28657.18
11.179 | 28432.28 | 11.179 | 28685.23
11.1982 | 28463.48 | 11.1982 | 28649.25
11.2175 | 28460.67 | 11.2175 | 28676.18
11.2367 | 28429.91 | 11.2367 | 28773.67
11.256 | 28386.89 | 11.256 | 28722.66
11.2752 | 28330.01 | 11.2752 | 28642.7
11.2945 | 28281.65 | 11.2945 | 28601.24
11.3137 | 28279.7 | 11.3137 | 28564.1
11.3329 | 28315.57 | 11.3329 | 28541.67
11.3522 | 28294.32 | 11.3522 | 28546.29
11.3714 | 28253.7 | 11.3714 | 28536.25
11.3907 | 28267.18 | 11.3907 | 28511.38
11.4099 | 28271.56 | 11.4099 | 28519.13
11.4291 | 28215.27 | 11.4291 | 28573.29
11.4484 | 28186.86 | 11.4484 | 28617.08
11.4676 | 28179.79 | 11.4676 | 28496.04
11.4869 | 28197.4 | 11.4869 | 28430.69
11.5061 | 28193.85 | 11.5061 | 28456.82
11.5253 | 28172.17 | 11.5253 | 28484.8
11.5446 | 28153.03 | 11.5446 | 28514.98
11.5638 | 28160.98 | 11.5638 | 28487.93
11.5831 | 28193.95 | 11.5831 | 28421.18
11.6023 | 28198.53 | 11.6023 | 28357.31
11.6215 | 28178.19 | 11.6215 | 28354.66
11.6408 | 28146.75 | 11.6408 | 28414.54
11.66 | 28116.06 | 11.66 | 28441.2
11.6793 | 28089.96 | 11.6793 | 28384.08
11.6985 | 28058.54 | 11.6985 | 28312.04
11.7178 | 28027.31 | 11.7178 | 28289.69
11.737 | 28014.94 | 11.737 | 28306.27
11.7562 | 27988.55 | 11.7562 | 28314.72
11.7755 | 27937.45 | 11.7755 | 28308.22
11.7947 | 27927.17 | 11.7947 | 28323.88
11.814 | 27928.17 | 11.814 | 28284.72
11.8332 | 27904.6 | 11.8332 | 28208.06
11.8524 | 27876.41 | 11.8524 | 28182.63
11.8717 | 27868.42 | 11.8717 | 28226.23
11.8909 | 27876.65 | 11.8909 | 28250.98
11.9102 | 27888.12 | 11.9102 | 28238.95
11.9294 | 27906.02 | 11.9294 | 28193.86
11.9487 | 27929.36 | 11.9487 | 28151.22
11.9679 | 27942.14 | 11.9679 | 28143.58
11.9871 | 27924.1 | 11.9871 | 28147.17
12.0064 | 27868.86 | 12.0064 | 28125.94
12.0256 | 27803.57 | 12.0256 | 28097.3
12.0449 | 27779.25 | 12.0449 | 28084.68
12.0641 | 27791.89 | 12.0641 | 28102.44
12.0833 | 27803.9 | 12.0833 | 28098.02
12.1026 | 27799.17 | 12.1026 | 28077.81
12.1218 | 27775.25 | 12.1218 | 28079.36
12.1411 | 27757.35 | 12.1411 | 28033.08
12.1603 | 27729.49 | 12.1603 | 28000.53
12.1795 | 27682.65 | 12.1795 | 27992.94
12.1988 | 27665.32 | 12.1988 | 28032.22
12.218 | 27689.62 | 12.218 | 28029.61
12.2373 | 27698.68 | 12.2373 | 27991.35
12.2565 | 27677.46 | 12.2565 | 27975.04
12.2758 | 27648.98 | 12.2758 | 27976.29
12.295 | 27620.88 | 12.295 | 27960.8
12.3142 | 27585.4 | 12.3142 | 27914.08
12.3335 | 27528.02 | 12.3335 | 27845.48
12.3527 | 27493.07 | 12.3527 | 27827.26
12.372 | 27541.41 | 12.372 | 27844.32
12.3912 | 27573.49 | 12.3912 | 27814.38
12.4104 | 27522.34 | 12.4104 | 27834.93
12.4297 | 27427.08 | 12.4297 | 27910.88
12.4489 | 27348.34 | 12.4489 | 27869.19
12.4682 | 27329.24 | 12.4682 | 27773.21
12.4874 | 27355.69 | 12.4874 | 27709.85
12.5066 | 27408.21 | 12.5066 | 27669.22
12.5259 | 27439.22 | 12.5259 | 27664.52
12.5451 | 27446.53 | 12.5451 | 27640.07
12.5644 | 27437.69 | 12.5644 | 27630.86
12.5836 | 27396.2 | 12.5836 | 27644.3
12.6028 | 27353.66 | 12.6028 | 27628.58
12.6221 | 27365.65 | 12.6221 | 27617.75
12.6413 | 27360.53 | 12.6413 | 27645.22
12.6606 | 27245.78 | 12.6606 | 27649.09
12.6798 | 27205.33 | 12.6798 | 27671.52
12.699 | 27235.02 | 12.699 | 27595.25
12.7183 | 27215.56 | 12.7183 | 27660.35
12.7375 | 27181.08 | 12.7375 | 27584.06
12.7568 | 27134.84 | 12.7568 | 27446.01
12.776 | 27140.61 | 12.776 | 27414.36
12.7952 | 27155.33 | 12.7952 | 27464.73
12.8145 | 27154.17 | 12.8145 | 27542.18
12.8337 | 27140.56 | 12.8337 | 27520.08
12.853 | 27127.02 | 12.853 | 27454.03
12.8722 | 27127.4 | 12.8722 | 27420.15
12.8915 | 27106.16 | 12.8915 | 27437.26
12.9107 | 27047.02 | 12.9107 | 27464.03
12.9299 | 26998.81 | 12.9299 | 27461.28
12.9492 | 26991.36 | 12.9492 | 27430.6
12.9684 | 26992.33 | 12.9684 | 27378.52
12.9877 | 26981.96 | 12.9877 | 27333.33
13.0069 | 26963.03 | 13.0069 | 27334.16
13.0261 | 26928.48 | 13.0261 | 27340.1
13.0454 | 26876.68 | 13.0454 | 27325.18
13.0646 | 26907.73 | 13.0646 | 27298.63
13.0839 | 26926.45 | 13.0839 | 27283.53
13.1031 | 26872.24 | 13.1031 | 27308.76
13.1224 | 26824.78 | 13.1224 | 27266.29
13.1416 | 26789.99 | 13.1416 | 27237.07
13.1608 | 26752.49 | 13.1608 | 27221.69
13.1801 | 26734.35 | 13.1801 | 27181.79
13.1993 | 26753.5 | 13.1993 | 27122.95
13.2186 | 26779.95 | 13.2186 | 27098.1
13.2378 | 26775.3 | 13.2378 | 27120.73
13.257 | 26724.89 | 13.257 | 27123.09
13.2763 | 26661.41 | 13.2763 | 27078.32
13.2955 | 26649.29 | 13.2955 | 27058.15
13.3148 | 26685.88 | 13.3148 | 27064.19
13.334 | 26693.82 | 13.334 | 27036.01
13.3532 | 26676.15 | 13.3532 | 27075.21
13.3725 | 26632.56 | 13.3725 | 27009.84
13.3917 | 26573.79 | 13.3917 | 26912.59
13.411 | 26567.72 | 13.411 | 26948.61
13.4302 | 26574.94 | 13.4302 | 26968.13
13.4495 | 26568.14 | 13.4495 | 26986.28
13.4687 | 26536.72 | 13.4687 | 26938.44
13.4879 | 26494.98 | 13.4879 | 26848.09
13.5072 | 26467.92 | 13.5072 | 26843.32
13.5264 | 26446.53 | 13.5264 | 26862.19
13.5457 | 26384.79 | 13.5457 | 26874.46
13.5649 | 26318.21 | 13.5649 | 26863.92
13.5841 | 26303.85 | 13.5841 | 26820.35
13.6034 | 26306.5 | 13.6034 | 26801.39
13.6226 | 26287.24 | 13.6226 | 26799.84
13.6419 | 26272.39 | 13.6419 | 26747.7
13.6611 | 26267.49 | 13.6611 | 26683.61
13.6803 | 26243.53 | 13.6803 | 26655.32
13.6996 | 26207.8 | 13.6996 | 26636.55
13.7188 | 26178.71 | 13.7188 | 26635.1
13.7381 | 26149.97 | 13.7381 | 26648.23
13.7573 | 26122.61 | 13.7573 | 26634.91
13.7765 | 26096.16 | 13.7765 | 26648.69
13.7958 | 26102.71 | 13.7958 | 26575.15
13.815 | 26110.26 | 13.815 | 26549.34
13.8343 | 26086.96 | 13.8343 | 26570.9
13.8535 | 26050.52 | 13.8535 | 26577.28
13.8727 | 25973.64 | 13.8727 | 26517.38
13.892 | 25925.56 | 13.892 | 26440.85
13.9112 | 25931.57 | 13.9112 | 26387.26
13.9305 | 25911.69 | 13.9305 | 26369.37
13.9497 | 25879.75 | 13.9497 | 26366.71
13.9689 | 25882.32 | 13.9689 | 26348.58
13.9882 | 25900.81 | 13.9882 | 26336.74
14.0074 | 25889.98 | 14.0074 | 26346.44
14.0267 | 25851.34 | 14.0267 | 26354.14
14.0459 | 25808.22 | 14.0459 | 26334.13
14.0652 | 25756.2 | 14.0652 | 26257.97
14.0844 | 25703.03 | 14.0844 | 26158.71
14.1036 | 25644.76 | 14.1036 | 26134.78
14.1229 | 25610.8 | 14.1229 | 26154.54
14.1421 | 25574.99 | 14.1421 | 26148.66
14.1614 | 25533.65 | 14.1614 | 26182.27
14.1806 | 25565.9 | 14.1806 | 26128.5
14.1998 | 25627.63 | 14.1998 | 26103.25
14.2191 | 25630.31 | 14.2191 | 26068.83
14.2383 | 25570.7 | 14.2383 | 26024.27
14.2576 | 25519.7 | 14.2576 | 26009.19
14.2768 | 25492.41 | 14.2768 | 25933.37
14.296 | 25439.63 | 14.296 | 25929.18
14.3153 | 25383.39 | 14.3153 | 25963.51
14.3345 | 25342.98 | 14.3345 | 25916.59
14.3538 | 25324.25 | 14.3538 | 25838.86
14.373 | 25312.29 | 14.373 | 25809.21
14.3923 | 25288.39 | 14.3923 | 25825.91
14.4115 | 25249.77 | 14.4115 | 25805.99
14.4307 | 25218.17 | 14.4307 | 25742.68
14.45 | 25208.29 | 14.45 | 25729.51
14.4692 | 25189.65 | 14.4692 | 25784.81
14.4885 | 25135.2 | 14.4885 | 25821.96
14.5077 | 25081.95 | 14.5077 | 25728.44
14.5269 | 25076.55 | 14.5269 | 25671.59
14.5462 | 25100.88 | 14.5462 | 25692.01
14.5654 | 25107.66 | 14.5654 | 25602.63
14.5847 | 25104.77 | 14.5847 | 25617.5
14.6039 | 25080.57 | 14.6039 | 25643.51
14.6232 | 25054.65 | 14.6232 | 25609.58
14.6424 | 25012.47 | 14.6424 | 25500.95
14.6616 | 24933.09 | 14.6616 | 25473.98
14.6809 | 24917.44 | 14.6809 | 25528.81
14.7001 | 24909.85 | 14.7001 | 25549.36
14.7194 | 24869.57 | 14.7194 | 25545.89
14.7386 | 24846.94 | 14.7386 | 25480.44
14.7578 | 24796.95 | 14.7578 | 25386.8
14.7771 | 24732.27 | 14.7771 | 25349.28
14.7963 | 24704.95 | 14.7963 | 25352.26
14.8156 | 24699.53 | 14.8156 | 25349.26
14.8348 | 24700.79 | 14.8348 | 25303.67
14.854 | 24697.14 | 14.854 | 25249.9
14.8733 | 24663.86 | 14.8733 | 25212.99
14.8925 | 24594.82 | 14.8925 | 25163.17
14.9118 | 24520.6 | 14.9118 | 25121.01
14.931 | 24487.14 | 14.931 | 25084.33
14.9502 | 24459.38 | 14.9502 | 25046.42
14.9695 | 24406.33 | 14.9695 | 25062.73
14.9887 | 24367.65 | 14.9887 | 25073.77
15.008 | 24383.88 | 15.008 | 25041.95
15.0272 | 24399.6 | 15.0272 | 24966.9
15.0465 | 24373.45 | 15.0465 | 24863.89
15.0657 | 24384.94 | 15.0657 | 24845.7
15.0849 | 24425.69 | 15.0849 | 24886.79
15.1042 | 24369.58 | 15.1042 | 24887.88
15.1234 | 24316.33 | 15.1234 | 24834.23
15.1426 | 24304.35 | 15.1426 | 24760.18
15.1619 | 24304.16 | 15.1619 | 24725.21
15.1811 | 24281.56 | 15.1811 | 24686.71
15.2004 | 24231.7 | 15.2004 | 24637.5
15.2196 | 24187.74 | 15.2196 | 24616.56
15.2389 | 24160.95 | 15.2389 | 24601.15
15.2581 | 24126.45 | 15.2581 | 24581.1
15.2773 | 24099.58 | 15.2773 | 24553.02
15.2966 | 24095.19 | 15.2966 | 24519.55
15.3158 | 24089.95 | 15.3158 | 24443.61
15.3351 | 24046.52 | 15.3351 | 24363.34
15.3543 | 23975.04 | 15.3543 | 24337.66
15.3735 | 23927.5 | 15.3735 | 24322.5
15.3928 | 23930.67 | 15.3928 | 24275.11
15.412 | 23944.52 | 15.412 | 24213.9
15.4313 | 23885.93 | 15.4313 | 24188
15.4505 | 23764.81 | 15.4505 | 24208.89
15.4697 | 23691.73 | 15.4697 | 24262.83
15.489 | 23665.73 | 15.489 | 24274.26
15.5082 | 23664.07 | 15.5082 | 24214.14
15.5275 | 23662.06 | 15.5275 | 24128.65
15.5467 | 23648.36 | 15.5467 | 24122.98
15.566 | 23649.42 | 15.566 | 24125.22
15.5852 | 23626.61 | 15.5852 | 24066.72
15.6044 | 23524.58 | 15.6044 | 24046.71
15.6237 | 23431.89 | 15.6237 | 24084.28
15.6429 | 23386.67 | 15.6429 | 24039.97
15.6622 | 23394.5 | 15.6622 | 23924.51
15.6814 | 23405.6 | 15.6814 | 23881.79
15.7006 | 23403.54 | 15.7006 | 23946.71
15.7199 | 23383.95 | 15.7199 | 23987.81
15.7391 | 23327.41 | 15.7391 | 23948.3
15.7584 | 23293.52 | 15.7584 | 23952.78
15.7776 | 23286.89 | 15.7776 | 23901.84
15.7968 | 23274.68 | 15.7968 | 23839.63
15.8161 | 23247.47 | 15.8161 | 23834.36
15.8353 | 23202.5 | 15.8353 | 23869.55
15.8546 | 23160.1 | 15.8546 | 23908.23
15.8738 | 23136.63 | 15.8738 | 23874.14
15.8931 | 23121.54 | 15.8931 | 23776.78
15.9123 | 23100.31 | 15.9123 | 23716.27
15.9315 | 23068.6 | 15.9315 | 23714.7
15.9508 | 23014.8 | 15.9508 | 23719.32
15.97 | 22944.78 | 15.97 | 23713.3
15.9893 | 22904.53 | 15.9893 | 23714.7
16.0085 | 22882.66 | 16.0085 | 23689.59
16.0277 | 22849.2 | 16.0277 | 23599.52
16.047 | 22814.64 | 16.047 | 23528.32
16.0662 | 22775.19 | 16.0662 | 23525.13
16.0855 | 22711.34 | 16.0855 | 23519.41
16.1047 | 22665.75 | 16.1047 | 23495.15
16.1239 | 22747.69 | 16.1239 | 23444.12
16.1432 | 22811.67 | 16.1432 | 23409.77
16.1624 | 22800.32 | 16.1624 | 23412.03
16.1817 | 22769.87 | 16.1817 | 23374.1
16.2009 | 22758.31 | 16.2009 | 23347.23
16.2202 | 22738.14 | 16.2202 | 23336.84
16.2394 | 22658.29 | 16.2394 | 23342.28
16.2586 | 22590.02 | 16.2586 | 23299.96
16.2779 | 22585.31 | 16.2779 | 23326.36
16.2971 | 22578.43 | 16.2971 | 23237.14
16.3163 | 22528.74 | 16.3163 | 23243.26
16.3356 | 22441.83 | 16.3356 | 23234.91
16.3548 | 22375.29 | 16.3548 | 23169.75
16.3741 | 22367.99 | 16.3741 | 23157.23
16.3933 | 22335.48 | 16.3933 | 23131.46
16.4126 | 22258.35 | 16.4126 | 23082.75
16.4318 | 22194.27 | 16.4318 | 23045
16.451 | 22174.56 | 16.451 | 22996.87
16.4703 | 22165.59 | 16.4703 | 22965.51
16.4895 | 22160.89 | 16.4895 | 22949.54
16.5088 | 22159.68 | 16.5088 | 22932.52
16.528 | 22148.93 | 16.528 | 22910.09
16.5472 | 22133.08 | 16.5472 | 22879.91
16.5665 | 22105.87 | 16.5665 | 22885.92
16.5857 | 22052.27 | 16.5857 | 22924.01
16.605 | 21989.51 | 16.605 | 22906.44
16.6242 | 21953.5 | 16.6242 | 22838.25
16.6435 | 21945.44 | 16.6435 | 22788.69
16.6627 | 21938.78 | 16.6627 | 22756.24
16.6819 | 21936.12 | 16.6819 | 22724.15
16.7012 | 21941.7 | 16.7012 | 22690.66
16.7204 | 21929.02 | 16.7204 | 22641.16
16.7397 | 21886.54 | 16.7397 | 22586.24
16.7589 | 21836.58 | 16.7589 | 22559.63
16.7781 | 21795.45 | 16.7781 | 22536.94
16.7974 | 21754.49 | 16.7974 | 22495.12
16.8166 | 21706.17 | 16.8166 | 22477.22
16.8359 | 21680.25 | 16.8359 | 22440.88
16.8551 | 21685.66 | 16.8551 | 22390.36
16.8743 | 21675.93 | 16.8743 | 22406.14
16.8936 | 21622.11 | 16.8936 | 22396.79
16.9128 | 21571.7 | 16.9128 | 22330.08
16.9321 | 21546.02 | 16.9321 | 22287.54
16.9513 | 21491.69 | 16.9513 | 22250.04
16.9705 | 21434.33 | 16.9705 | 22184.88
16.9898 | 21404.37 | 16.9898 | 22204.34
17.009 | 21388.65 | 17.009 | 22118.77
17.0283 | 21397.86 | 17.0283 | 22072.66
17.0475 | 21389.39 | 17.0475 | 22100.16
17.0667 | 21377.27 | 17.0667 | 22088.84
17.086 | 21375.99 | 17.086 | 22081.77
17.1052 | 21342.4 | 17.1052 | 22067.93
17.1245 | 21264.11 | 17.1245 | 22047.85
17.1437 | 21204.61 | 17.1437 | 21962.65
17.1629 | 21172.19 | 17.1629 | 21888.13
17.1822 | 21131.34 | 17.1822 | 21881.61
17.2014 | 21076.35 | 17.2014 | 21905.32
17.2207 | 21013.29 | 17.2207 | 21898.12
17.2399 | 20952.3 | 17.2399 | 21896.14
17.2592 | 20904.96 | 17.2592 | 21878.44
17.2784 | 20878.73 | 17.2784 | 21819.58
17.2976 | 20874.9 | 17.2976 | 21781.46
17.3169 | 20868.17 | 17.3169 | 21737.66
17.3361 | 20851.28 | 17.3361 | 21693.11
17.3554 | 20855.34 | 17.3554 | 21682.19
17.3746 | 20854.27 | 17.3746 | 21674.67
17.3939 | 20799.23 | 17.3939 | 21637.17
17.4131 | 20746.18 | 17.4131 | 21609.04
17.4323 | 20724.7 | 17.4323 | 21630.53
17.4516 | 20679.46 | 17.4516 | 21642.96
17.4708 | 20619.01 | 17.4708 | 21623.8
17.4901 | 20592.29 | 17.4901 | 21592.82
17.5093 | 20577.89 | 17.5093 | 21535.05
17.5285 | 20543.65 | 17.5285 | 21499.01
17.5478 | 20494.75 | 17.5478 | 21496.65
17.567 | 20441.61 | 17.567 | 21455.78
17.5863 | 20401.18 | 17.5863 | 21414.95
17.6055 | 20374.08 | 17.6055 | 21395.39
17.6247 | 20340.01 | 17.6247 | 21333.92
17.644 | 20298.49 | 17.644 | 21290.31
17.6632 | 20271.84 | 17.6632 | 21299.22
17.6825 | 20269.24 | 17.6825 | 21307.41
17.7017 | 20250.97 | 17.7017 | 21257.41
17.7209 | 20193.56 | 17.7209 | 21172.1
17.7402 | 20144.58 | 17.7402 | 21155.24
17.7594 | 20140.28 | 17.7594 | 21140.19
17.7787 | 20142.26 | 17.7787 | 21095
17.7979 | 20102.72 | 17.7979 | 21071.63
17.8172 | 20027.55 | 17.8172 | 21081.3
17.8364 | 19959.54 | 17.8364 | 21063.8
17.8556 | 19949.18 | 17.8556 | 20998.33
17.8749 | 19956.65 | 17.8749 | 20932.53
17.8941 | 19920.01 | 17.8941 | 20899.4
17.9134 | 19865.05 | 17.9134 | 20874.02
17.9326 | 19847.38 | 17.9326 | 20810.95
17.9518 | 19830.51 | 17.9518 | 20710.66
17.9711 | 19787.55 | 17.9711 | 20652.97
17.9903 | 19746.45 | 17.9903 | 20646.56
18.0096 | 19716.6 | 18.0096 | 20632.72
18.0288 | 19709.55 | 18.0288 | 20600.04
18.048 | 19702.85 | 18.048 | 20571.02
18.0673 | 19672.56 | 18.0673 | 20528.07
18.0865 | 19602.06 | 18.0865 | 20471.96
18.1058 | 19523.03 | 18.1058 | 20403.04
18.125 | 19483.91 | 18.125 | 20414.15
18.1442 | 19447.28 | 18.1442 | 20301.11
18.1635 | 19398.03 | 18.1635 | 20234.63
18.1827 | 19391.33 | 18.1827 | 20197.61
18.202 | 19398.94 | 18.202 | 20150.73
18.2212 | 19363.32 | 18.2212 | 20131.98
18.2404 | 19322.14 | 18.2404 | 20116.26
18.2597 | 19285.6 | 18.2597 | 20026.21
18.2789 | 19231.67 | 18.2789 | 19978.3
18.2982 | 19196.11 | 18.2982 | 19927.2
18.3174 | 19187.27 | 18.3174 | 19871.53
18.3366 | 19176.13 | 18.3366 | 19857.7
18.3559 | 19140.88 | 18.3559 | 19822.83
18.3751 | 19077.77 | 18.3751 | 19715.79
18.3944 | 18993.96 | 18.3944 | 19607.28
18.4136 | 18929.05 | 18.4136 | 19601.32
18.4329 | 18909.65 | 18.4329 | 19599.48
18.4521 | 18882.48 | 18.4521 | 19562.72
18.4713 | 18826.85 | 18.4713 | 19518.76
18.4906 | 18783.62 | 18.4906 | 19459.4
18.5098 | 18775.19 | 18.5098 | 19440.27
18.5291 | 18755.02 | 18.5291 | 19415.35
18.5483 | 18715.41 | 18.5483 | 19369.38
18.5676 | 18686.51 | 18.5676 | 19337.88
18.5868 | 18625.89 | 18.5868 | 19269.62
18.606 | 18558.14 | 18.606 | 19173.59
18.6253 | 18532.66 | 18.6253 | 19066.84
18.6445 | 18494.97 | 18.6445 | 19008.56
18.6638 | 18422.16 | 18.6638 | 18981.84
18.683 | 18365.02 | 18.683 | 18955.68
18.7022 | 18307.72 | 18.7022 | 18928.59
18.7215 | 18227.03 | 18.7215 | 18897.13
18.7407 | 18162.38 | 18.7407 | 18829.15
18.76 | 18119.97 | 18.76 | 18750.64
18.7792 | 18034.19 | 18.7792 | 18682.7
18.7984 | 17927.74 | 18.7984 | 18673.46
18.8177 | 17864.75 | 18.8177 | 18553.42
18.8369 | 17820.74 | 18.8369 | 18466.71
18.8562 | 17723.66 | 18.8562 | 18383.82
18.8754 | 17595.77 | 18.8754 | 18289.01
18.8946 | 17498.96 | 18.8946 | 18213.28
18.9139 | 17398.61 | 18.9139 | 18042.92
18.9331 | 17225.37 | 18.9331 | 17902.59
18.9524 | 16967.07 | 18.9524 | 17732.38
18.9716 | 16641.39 | 18.9716 | 17638.34
18.9908 | 16211.03 | 18.9908 | 17585.07
19.0101 | 15477.4 | 19.0101 | 17488.19
19.0293 | 14541.9 | 19.0293 | 17267.09
19.0486 | 13380.55 | 19.0486 | 17037.96
19.0678 | 11882.41 | 19.0678 | 16716.19
19.0871 | 10055.13 | 19.0871 | 16451.23
19.1063 | 8175.452 | 19.1063 | 16163.11
19.1255 | 6353.612 | 19.1255 | 15844.88
19.1448 | 4657.24 | 19.1448 | 15478.36
19.164 | 3209.604 | 19.164 | 14997.21
19.1833 | 2136.389 | 19.1833 | 14292.62
19.2025 | 1494.754 | 19.2025 | 13223.93
19.2217 | 1186.035 | 19.2217 | 11721.1
19.241 | 1032.762 | 19.241 | 9747.948
19.2602 | 946.9516 | 19.2602 | 7435.451
19.2795 | 881.1024 | 19.2795 | 5116.143
19.2987 | 837.0701 | 19.2987 | 3241.662
19.3179 | 803.5104 | 19.3179 | 2139.834
19.3372 | 781.4656 | 19.3372 | 1628.365
19.3564 | 769.8397 | 19.3564 | 1367.005
19.3757 | 755.2751 | 19.3757 | 1200.196
19.3949 | 732.9422 | 19.3949 | 1060.683
19.4141 | 720.4106 | 19.4141 | 942.3002
19.4334 | 717.951 | 19.4334 | 839.8621
19.4526 | 710.5232 | 19.4526 | 771.8949
19.4719 | 701.721 | 19.4719 | 722.182
19.4911 | 698.4102 | 19.4911 | 679.9885
19.5103 | 696.3036 | 19.5103 | 632.4496
19.5296 | 694.4575 | 19.5296 | 599.9702
19.5488 | 690.9093 | 19.5488 | 566.161
19.5681 | 683.5353 | 19.5681 | 553.9042
19.5873 | 672.7939 | 19.5873 | 558.0913
19.6066 | 664.2311 | 19.6066 | 548.8735
19.6258 | 660.614 | 19.6258 | 537.7711
19.645 | 659.1395 | 19.645 | 537.138
19.6643 | 663.3359 | 19.6643 | 529.141
19.6835 | 664.688 | 19.6835 | 520.6251
19.7028 | 663.1837 | 19.7028 | 513.3636
19.722 | 662.384 | 19.722 | 500.1457
19.7413 | 659.785 | 19.7413 | 489.8203
19.7605 | 653.0227 | 19.7605 | 487.8662
19.7797 | 644.9791 | 19.7797 | 492.5883
19.799 | 642.7076 | 19.799 | 489.5767
19.8182 | 646.4979 | 19.8182 | 486.4827
19.8375 | 648.1746 | 19.8375 | 481.7925
19.8567 | 645.2538 | 19.8567 | 475.4983
19.8759 | 639.7949 | 19.8759 | 472.8733
19.8952 | 633.8102 | 19.8952 | 471.6096
19.9144 | 632.9496 | 19.9144 | 470.3725
19.9337 | 634.043 | 19.9337 | 471.0542
19.9529 | 632.3029 | 19.9529 | 471.4227
19.9721 | 626.8557 | 19.9721 | 472.554
19.9914 | 620.4261 | 19.9914 | 469.1498
20.0106 | 617.4068 | 20.0106 | 458.8801
20.0299 | 613.8026 | 20.0299 | 453.2419
20.0491 | 609.9842 | 20.0491 | 455.2185
20.0683 | 608.5851 | 20.0683 | 456.222
20.0876 | 606.6628 | 20.0876 | 450.533
20.1068 | 607.8322 | 20.1068 | 446.9412
20.1261 | 609.1454 | 20.1261 | 444.349
20.1453 | 606.1464 | 20.1453 | 441.1634
20.1645 | 603.0615 | 20.1645 | 443.5459
20.1838 | 598.8591 | 20.1838 | 442.7899
20.203 | 594.1628 | 20.203 | 441.3066
20.2223 | 595.8203 | 20.2223 | 441.8847
20.2415 | 597.472 | 20.2415 | 438.4409
20.2608 | 590.7509 | 20.2608 | 435.0778
20.28 | 584.2496 | 20.28 | 433.9865
20.2992 | 585.3003 | 20.2992 | 432.486
20.3185 | 587.3026 | 20.3185 | 429.2044
20.3377 | 588.6339 | 20.3377 | 425.4654
20.357 | 590.0404 | 20.357 | 422.2544
20.3762 | 588.1353 | 20.3762 | 420.2029
20.3954 | 586.6425 | 20.3954 | 417.2053
20.4147 | 591.3618 | 20.4147 | 416.7499
20.4339 | 589.514 | 20.4339 | 416.3831
20.4532 | 579.8201 | 20.4532 | 415.9005
20.4724 | 576.6104 | 20.4724 | 417.1483
20.4916 | 579.0728 | 20.4916 | 413.4515
20.5109 | 580.4169 | 20.5109 | 410.7542
20.5301 | 577.9761 | 20.5301 | 410.0453
20.5494 | 576.5493 | 20.5494 | 409.6678
20.5686 | 577.1007 | 20.5686 | 398.3062
20.5878 | 574.3671 | 20.5878 | 402.3938
20.6071 | 569.8234 | 20.6071 | 391.2088
20.6263 | 567.4871 | 20.6263 | 389.5314
20.6456 | 565.9281 | 20.6456 | 396.9317
20.6648 | 561.3476 | 20.6648 | 397.067
20.6841 | 558.5328 | 20.6841 | 393.9153
20.7033 | 564.2028 | 20.7033 | 387.1341
20.7225 | 572.0469 | 20.7225 | 389.4275
20.7418 | 569.8736 | 20.7418 | 385.4466
20.761 | 560.3521 | 20.761 | 386.0139
20.7803 | 554.9816 | 20.7803 | 388.9878
20.7995 | 553.0347 | 20.7995 | 388.1516
20.8187 | 555.0648 | 20.8187 | 386.1316
20.838 | 560.8478 | 20.838 | 388.8123
20.8572 | 562.3487 | 20.8572 | 387.0432
20.8765 | 556.7402 | 20.8765 | 382.5124
20.8957 | 551.2528 | 20.8957 | 380.7465
20.915 | 551.0562 | 20.915 | 381.1934
20.9342 | 552.0974 | 20.9342 | 380.2217
20.9534 | 551.2026 | 20.9534 | 375.9487
20.9727 | 552.9034 | 20.9727 | 374.2292
20.9919 | 553.1827 | 20.9919 | 377.8154
21.0112 | 549.9559 | 21.0112 | 376.0651
21.0304 | 549.6722 | 21.0304 | 373.2201
21.0496 | 548.8704 | 21.0496 | 374.5373
21.0689 | 543.3526 | 21.0689 | 372.5984
21.0881 | 542.3943 | 21.0881 | 368.9978
21.1074 | 545.0703 | 21.1074 | 360.9351
21.1266 | 547.4755 | 21.1266 | 368.0323
21.1458 | 546.3671 | 21.1458 | 372.3654
21.1651 | 538.9899 | 21.1651 | 361.4099
21.1843 | 534.2302 | 21.1843 | 364.7781
21.2036 | 533.5908 | 21.2036 | 365.6741
21.2228 | 534.3361 | 21.2228 | 366.4589
21.242 | 534.0928 | 21.242 | 359.4169
21.2613 | 531.6809 | 21.2613 | 358.96
21.2805 | 531.1927 | 21.2805 | 356.3715
21.2998 | 530.4438 | 21.2998 | 346.6118
21.319 | 526.386 | 21.319 | 349.6208
21.3382 | 523.9454 | 21.3382 | 352.5085
21.3575 | 523.6661 | 21.3575 | 352.7605
21.3767 | 526.1385 | 21.3767 | 353.3042
21.396 | 525.0497 | 21.396 | 351.9815
21.4152 | 517.7874 | 21.4152 | 351.1718
21.4344 | 519.819 | 21.4344 | 352.4947
21.4537 | 528.871 | 21.4537 | 353.2965
21.4729 | 528.4165 | 21.4729 | 348.3714
21.4922 | 522.5926 | 21.4922 | 342.7104
21.5114 | 517.0242 | 21.5114 | 344.0064
21.5307 | 517.0477 | 21.5307 | 349.5556
21.5499 | 525.8867 | 21.5499 | 349.884
21.5691 | 528.0626 | 21.5691 | 345.9709
21.5884 | 523.5067 | 21.5884 | 342.4331
21.6076 | 522.9993 | 21.6076 | 342.468
21.6269 | 523.0859 | 21.6269 | 346.2202
21.6461 | 518.7918 | 21.6461 | 343.5496
21.6653 | 514.3743 | 21.6653 | 345.306
21.6846 | 512.321 | 21.6846 | 346.265
21.7038 | 512.1737 | 21.7038 | 342.4285
21.7231 | 508.7748 | 21.7231 | 347.0036
21.7423 | 506.3106 | 21.7423 | 342.858
21.7615 | 510.1868 | 21.7615 | 337.06
21.7808 | 515.3727 | 21.7808 | 339.4009
21.8 | 516.7046 | 21.8 | 340.0734
21.8193 | 515.3137 | 21.8193 | 336.2615
21.8385 | 513.1035 | 21.8385 | 337.9116
21.8577 | 510.2454 | 21.8577 | 337.5827
21.877 | 512.8371 | 21.877 | 330.8372
21.8962 | 517.0175 | 21.8962 | 326.823
21.9155 | 518.064 | 21.9155 | 326.81
21.9347 | 519.6324 | 21.9347 | 331.4618
21.954 | 521.3722 | 21.954 | 335.1291
21.9732 | 521.2233 | 21.9732 | 330.9153
21.9924 | 515.2891 | 21.9924 | 326.8953
22.0117 | 505.2871 | 22.0117 | 326.2794
22.0309 | 500.8523 | 22.0309 | 328.3265
22.0502 | 502.3859 | 22.0502 | 327.5295
22.0694 | 502.8142 | 22.0694 | 319.4839
22.0887 | 502.2851 | 22.0887 | 311.4911
22.1079 | 505.8198 | 22.1079 | 310.9353
22.1271 | 512.8236 | 22.1271 | 313.0944
22.1464 | 515.74 | 22.1464 | 316.1983
22.1656 | 511.6594 | 22.1656 | 314.74
22.1849 | 505.1666 | 22.1849 | 313.4625
22.2041 | 499.2715 | 22.2041 | 321.7013
22.2233 | 495.8001 | 22.2233 | 321.0794
22.2426 | 492.617 | 22.2426 | 321.5908
22.2618 | 495.9827 | 22.2618 | 318.5725
22.2811 | 504.5968 | 22.2811 | 317.2172
22.3003 | 505.2618 | 22.3003 | 316.0683
22.3195 | 497.8188 | 22.3195 | 313.3121
22.3388 | 496.6268 | 22.3388 | 311.0923
22.358 | 498.3685 | 22.358 | 310.5792
22.3773 | 497.2206 | 22.3773 | 308.7072
22.3965 | 497.0212 | 22.3965 | 307.7805
22.4157 | 493.0181 | 22.4157 | 310.6432
22.435 | 486.3961 | 22.435 | 313.8241
22.4542 | 485.2171 | 22.4542 | 313.5428
22.4735 | 491.4794 | 22.4735 | 311.2343
22.4927 | 500.0522 | 22.4927 | 311.2573
22.5119 | 503.758 | 22.5119 | 312.3334
22.5312 | 502.2175 | 22.5312 | 304.4768
22.5504 | 495.6568 | 22.5504 | 300.1768
22.5697 | 485.849 | 22.5697 | 301.5672
22.5889 | 480.4751 | 22.5889 | 306.1079
22.6081 | 479.9338 | 22.6081 | 314.8138
22.6274 | 478.0808 | 22.6274 | 309.1324
22.6466 | 481.1696 | 22.6466 | 304.5787
22.6659 | 487.1741 | 22.6659 | 306.177
22.6851 | 487.0416 | 22.6851 | 301.8477
22.7044 | 486.9994 | 22.7044 | 296.9308
22.7236 | 482.2213 | 22.7236 | 300.6482
22.7428 | 477.7194 | 22.7428 | 303.558
22.7621 | 478.5561 | 22.7621 | 305.2455
22.7813 | 476.4165 | 22.7813 | 305.864
22.8006 | 473.2295 | 22.8006 | 301.943
22.8198 | 477.0648 | 22.8198 | 298.6972
22.839 | 481.567 | 22.839 | 300.4863
22.8583 | 478.2667 | 22.8583 | 304.988
22.8775 | 475.5878 | 22.8775 | 305.2475
22.8968 | 480.4376 | 22.8968 | 302.7327
22.916 | 480.7286 | 22.916 | 299.4759
22.9352 | 475.8158 | 22.9352 | 295.2403
22.9545 | 474.7664 | 22.9545 | 285.705
22.9737 | 474.9093 | 22.9737 | 289.7163
22.993 | 476.5769 | 22.993 | 290.081
23.0122 | 479.889 | 23.0122 | 292.4951
23.0314 | 478.5421 | 23.0314 | 295.1754
23.0507 | 474.0293 | 23.0507 | 291.4302
23.0699 | 474.0452 | 23.0699 | 290.8734
23.0892 | 475.2681 | 23.0892 | 289.2103
23.1084 | 472.7954 | 23.1084 | 286.8189
23.1277 | 470.7501 | 23.1277 | 289.2983
23.1469 | 473.7906 | 23.1469 | 286.3159
23.1661 | 477.6943 | 23.1661 | 283.3415
23.1854 | 479.8456 | 23.1854 | 285.2819
23.2046 | 478.1408 | 23.2046 | 290.8011
23.2239 | 473.7802 | 23.2239 | 291.1745
23.2431 | 468.7809 | 23.2431 | 286.9687
23.2624 | 466.8111 | 23.2624 | 286.0971
23.2816 | 468.8742 | 23.2816 | 288.8978
23.3008 | 468.3947 | 23.3008 | 291.2344
23.3201 | 465.4429 | 23.3201 | 293.2101
23.3393 | 462.0783 | 23.3393 | 292.2444
23.3586 | 458.3038 | 23.3586 | 291.1478
23.3778 | 457.2035 | 23.3778 | 279.1509
23.397 | 458.3604 | 23.397 | 280.6477
23.4163 | 460.7607 | 23.4163 | 283.9577
23.4355 | 463.239 | 23.4355 | 286.7644
23.4548 | 466.36 | 23.4548 | 277.8143
23.474 | 466.3247 | 23.474 | 273.7404
23.4932 | 462.8878 | 23.4932 | 274.6997
23.5125 | 464.1855 | 23.5125 | 272.4665
23.5317 | 469.2325 | 23.5317 | 274.5933
23.551 | 467.3904 | 23.551 | 275.3478
23.5702 | 463.7919 | 23.5702 | 271.6124
23.5894 | 469.3315 | 23.5894 | 275.501
23.6087 | 470.8224 | 23.6087 | 283.0308
23.6279 | 456.1717 | 23.6279 | 279.7254
23.6472 | 449.9864 | 23.6472 | 273.5223
23.6664 | 460.8916 | 23.6664 | 273.9315
23.6856 | 464.1877 | 23.6856 | 271.7251
23.7049 | 462.3854 | 23.7049 | 269.4812
23.7241 | 460.5258 | 23.7241 | 273.5679
23.7434 | 457.0149 | 23.7434 | 281.7978
23.7626 | 453.3096 | 23.7626 | 279.6152
23.7818 | 452.3635 | 23.7818 | 272.0562
23.8011 | 455.9877 | 23.8011 | 270.891
23.8203 | 456.7764 | 23.8203 | 274.2766
23.8396 | 451.024 | 23.8396 | 275.6551
23.8588 | 452.4323 | 23.8588 | 279.374
23.8781 | 463.8775 | 23.8781 | 264.0736
23.8973 | 464.1655 | 23.8973 | 262.8575
23.9165 | 455.6101 | 23.9165 | 277.1519
23.9358 | 450.1736 | 23.9358 | 271.6569
23.955 | 447.3136 | 23.955 | 266.7277
23.9743 | 446.6893 | 23.9743 | 265.6007
23.9935 | 445.6094 | 23.9935 | 263.5322
24.0127 | 446.9839 | 24.0127 | 265.7437
24.032 | 450.489 | 24.032 | 267.5532
24.0512 | 452.0709 | 24.0512 | 264.6848
24.0705 | 453.5052 | 24.0705 | 264.4888
24.0897 | 456.164 | 24.0897 | 264.8864
24.109 | 452.8084 | 24.109 | 263.053
24.1282 | 444.9363 | 24.1282 | 265.0941
24.1474 | 447.113 | 24.1474 | 266.726
24.1667 | 452.713 | 24.1667 | 261.645
24.1859 | 450.9125 | 24.1859 | 262.7857
24.2051 | 450.6682 | 24.2051 | 256.7464
24.2244 | 452.5931 | 24.2244 | 264.0838
24.2436 | 452.4582 | 24.2436 | 262.5835
24.2629 | 449.5293 | 24.2629 | 266.2821
24.2821 | 446.8481 | 24.2821 | 261.7107
24.3014 | 447.4518 | 24.3014 | 260.3673
24.3206 | 449.4238 | 24.3206 | 257.0265
24.3398 | 450.1292 | 24.3398 | 256.7283
24.3591 | 448.6778 | 24.3591 | 258.5844
24.3783 | 447.6848 | 24.3783 | 256.9009
24.3976 | 448.3813 | 24.3976 | 254.9098
24.4168 | 448.4691 | 24.4168 | 255.0596
24.4361 | 447.8226 | 24.4361 | 255.5558
24.4553 | 449.001 | 24.4553 | 259.7338
24.4745 | 451.4417 | 24.4745 | 260.0177
24.4938 | 447.215 | 24.4938 | 257.7509
24.513 | 439.9422 | 24.513 | 248.0558
24.5323 | 438.2033 | 24.5323 | 243.1454
24.5515 | 439.7562 | 24.5515 | 249.2515
24.5707 | 439.0051 | 24.5707 | 252.1179
24.59 | 437.7955 | 24.59 | 258.7899
24.6092 | 436.4851 | 24.6092 | 264.4556
24.6285 | 431.8573 | 24.6285 | 258.0329
24.6477 | 432.0863 | 24.6477 | 253.5214
24.6669 | 436.0782 | 24.6669 | 245.4544
24.6862 | 435.5468 | 24.6862 | 246.8347
24.7054 | 434.447 | 24.7054 | 255.9151
24.7247 | 436.5115 | 24.7247 | 254.1521
24.7439 | 441.7726 | 24.7439 | 248.7412
24.7631 | 444.0965 | 24.7631 | 246.9093
24.7824 | 440.2628 | 24.7824 | 246.696
24.8016 | 437.727 | 24.8016 | 247.8815
24.8209 | 438.1854 | 24.8209 | 244.8956
24.8401 | 436.6877 | 24.8401 | 239.5004
24.8593 | 433.8553 | 24.8593 | 241.1073
24.8786 | 431.3658 | 24.8786 | 0
24.8978 | 428.9994 | 24.8978 | 0
24.9171 | 427.3338 | 24.9171 | 0
24.9363 | 426.9937 | 24.9363 | 0
24.9555 | 432.5966 | 24.9555 | 0
24.9748 | 437.4928 | 24.9748 | 0
24.994 | 438.5976 | 24.994 | 0
25.0133 | 439.0592 | 25.0133 | 0
25.0325 | 437.8542 | 25.0325 | 0
25.0518 | 432.706 | 25.0518 | 0
25.071 | 428.4008 | 25.071 | 0
25.0902 | 433.0804 | 25.0902 | 0
25.1095 | 440.186 | 25.1095 | 0
25.1287 | 438.2898 | 25.1287 | 0
25.148 | 433.0291 | 25.148 | 0
25.1672 | 430.6845 | 25.1672 | 0
25.1865 | 432.6612 | 25.1865 | 0
25.2057 | 438.2018 | 25.2057 | 0
25.2249 | 436.3376 | 25.2249 | 0
25.2442 | 426.4189 | 25.2442 | 0
25.2634 | 424.2789 | 25.2634 | 0
25.2827 | 427.4846 | 25.2827 | 0
25.3019 | 423.719 | 25.3019 | 0
25.3211 | 418.7573 | 25.3211 | 0
25.3404 | 423.4786 | 25.3404 | 0
25.3596 | 426.676 | 25.3596 | 0
25.3788 | 424.8517 | 25.3788 | 0
25.3981 | 427.2338 | 25.3981 | 0
25.4173 | 434.8317 | 25.4173 | 0
25.4366 | 437.3697 | 25.4366 | 0
25.4558 | 435.9563 | 25.4558 | 0
25.4751 | 435.7077 | 25.4751 | 0
25.4943 | 433.2051 | 25.4943 | 0
25.5135 | 424.2703 | 25.5135 | 0
25.5328 | 417.1489 | 25.5328 | 0
25.552 | 419.9129 | 25.552 | 0
25.5713 | 423.3751 | 25.5713 | 0
25.5905 | 420.3065 | 25.5905 | 0
25.6097 | 420.1279 | 25.6097 | 0
25.629 | 426.4977 | 25.629 | 0
25.6482 | 432.7339 | 25.6482 | 0
25.6675 | 436.5303 | 25.6675 | 0
25.6867 | 435.9441 | 25.6867 | 0
25.706 | 431.2794 | 25.706 | 0
25.7252 | 425.6411 | 25.7252 | 0
25.7444 | 421.0475 | 25.7444 | 0
25.7637 | 418.2204 | 25.7637 | 0
25.7829 | 417.1484 | 25.7829 | 0
25.8022 | 418.4979 | 25.8022 | 0
25.8214 | 417.9882 | 25.8214 | 0
25.8406 | 415.201 | 25.8406 | 0
25.8599 | 417.8816 | 25.8599 | 0
25.8791 | 423.9101 | 25.8791 | 0
25.8984 | 420.8193 | 25.8984 | 0
25.9176 | 414.5133 | 25.9176 | 0
25.9368 | 413.8441 | 25.9368 | 0
25.9561 | 414.1718 | 25.9561 | 0
25.9753 | 405.9351 | 25.9753 | 0
25.9946 | 402.7691 | 25.9946 | 0
26.0138 | 413.1035 | 26.0138 | 0
26.033 | 419.3991 | 26.033 | 0
26.0523 | 415.1545 | 26.0523 | 0
26.0715 | 416.1774 | 26.0715 | 0
26.0908 | 422.4236 | 26.0908 | 0
26.11 | 423.9213 | 26.11 | 0
26.1292 | 421.9021 | 26.1292 | 0
26.1485 | 420.4195 | 26.1485 | 0
26.1677 | 419.2794 | 26.1677 | 0
26.187 | 419.2576 | 26.187 | 0
26.2062 | 418.5399 | 26.2062 | 0
26.2255 | 415.8108 | 26.2255 | 0
26.2447 | 416.2749 | 26.2447 | 0
26.2639 | 420.0045 | 26.2639 | 0
26.2832 | 416.3031 | 26.2832 | 0
26.3024 | 407.241 | 26.3024 | 0
26.3217 | 399.5854 | 26.3217 | 0
26.3409 | 396.2401 | 26.3409 | 0
26.3601 | 401.2079 | 26.3601 | 0
26.3794 | 407.8355 | 26.3794 | 0
26.3986 | 407.7578 | 26.3986 | 0
26.4179 | 407.1017 | 26.4179 | 0
26.4371 | 410.3922 | 26.4371 | 0
26.4564 | 412.5088 | 26.4564 | 0
26.4756 | 410.7054 | 26.4756 | 0
26.4948 | 406.1903 | 26.4948 | 0
26.5141 | 401.71 | 26.5141 | 0
26.5333 | 401.0993 | 26.5333 | 0
26.5526 | 403.8452 | 26.5526 | 0
26.5718 | 408.5595 | 26.5718 | 0
26.591 | 412.9922 | 26.591 | 0
26.6103 | 414.282 | 26.6103 | 0
26.6295 | 416.1945 | 26.6295 | 0
26.6488 | 421.1403 | 26.6488 | 0
26.668 | 422.0284 | 26.668 | 0
26.6872 | 417.8474 | 26.6872 | 0
26.7065 | 416.4437 | 26.7065 | 0
26.7257 | 416.6556 | 26.7257 | 0
26.745 | 412.3776 | 26.745 | 0
26.7642 | 408.4097 | 26.7642 | 0
26.7834 | 407.2495 | 26.7834 | 0
26.8027 | 405.0688 | 26.8027 | 0
26.8219 | 403.6617 | 26.8219 | 0
26.8412 | 406.8423 | 26.8412 | 0
26.8604 | 411.287 | 26.8604 | 0
26.8797 | 409.4684 | 26.8797 | 0
26.8989 | 405.7669 | 26.8989 | 0
26.9181 | 403.2346 | 26.9181 | 0
26.9374 | 399.276 | 26.9374 | 0
26.9566 | 397.6598 | 26.9566 | 0
26.9759 | 399.1851 | 26.9759 | 0
26.9951 | 403.6866 | 26.9951 | 0
27.0143 | 408.527 | 27.0143 | 0
27.0336 | 418.7372 | 27.0336 | 0
27.0528 | 424.0561 | 27.0528 | 0
27.0721 | 413.2717 | 27.0721 | 0
27.0913 | 403.6262 | 27.0913 | 0
27.1105 | 401.7708 | 27.1105 | 0
27.1298 | 401.1307 | 27.1298 | 0
27.149 | 395.7542 | 27.149 | 0
27.1683 | 394.3018 | 27.1683 | 0
27.1875 | 397.608 | 27.1875 | 0
27.2067 | 397.8777 | 27.2067 | 0
27.226 | 401.1956 | 27.226 | 0
27.2452 | 405.0858 | 27.2452 | 0
27.2645 | 405.5349 | 27.2645 | 0
27.2837 | 401.9058 | 27.2837 | 0
27.3029 | 404.9463 | 27.3029 | 0
27.3222 | 423.2807 | 27.3222 | 0
27.3414 | 426.4828 | 27.3414 | 0
27.3607 | 408.0332 | 27.3607 | 0
27.3799 | 401.308 | 27.3799 | 0
27.3992 | 405.1081 | 27.3992 | 0
27.4184 | 402.2213 | 27.4184 | 0
27.4376 | 396.5955 | 27.4376 | 0
27.4569 | 398.2093 | 27.4569 | 0
27.4761 | 398.1035 | 27.4761 | 0
27.4954 | 394.1076 | 27.4954 | 0
27.5146 | 393.8765 | 27.5146 | 0
27.5338 | 394.5184 | 27.5338 | 0
27.5531 | 394.3846 | 27.5531 | 0
27.5723 | 395.8025 | 27.5723 | 0
27.5916 | 390.6049 | 27.5916 | 0
27.6108 | 384.7148 | 27.6108 | 0
27.6301 | 388.4483 | 27.6301 | 0
27.6493 | 394.2982 | 27.6493 | 0
27.6685 | 400.7764 | 27.6685 | 0
27.6878 | 404.6139 | 27.6878 | 0
27.707 | 395.6517 | 27.707 | 0
27.7263 | 387.419 | 27.7263 | 0
27.7455 | 392.6783 | 27.7455 | 0
27.7647 | 395.9769 | 27.7647 | 0
27.784 | 391.2601 | 27.784 | 0
27.8032 | 384.0181 | 27.8032 | 0
27.8225 | 379.9688 | 27.8225 | 0
27.8417 | 385.0118 | 27.8417 | 0
27.8609 | 393.0185 | 27.8609 | 0
27.8802 | 396.8145 | 27.8802 | 0
27.8994 | 399.1242 | 27.8994 | 0
27.9187 | 395.7761 | 27.9187 | 0
27.9379 | 392.1692 | 27.9379 | 0
27.9571 | 392.9759 | 27.9571 | 0
27.9764 | 395.8219 | 27.9764 | 0
27.9956 | 392.4606 | 27.9956 | 0
28.0149 | 388.5142 | 28.0149 | 0
28.0341 | 394.1977 | 28.0341 | 0
28.0533 | 396.4291 | 28.0533 | 0
28.0726 | 388.1742 | 28.0726 | 0
28.0918 | 386.4149 | 28.0918 | 0
28.1111 | 393.531 | 28.1111 | 0
28.1303 | 392.5582 | 28.1303 | 0
28.1496 | 386.2795 | 28.1496 | 0
28.1688 | 386.1025 | 28.1688 | 0
28.188 | 388.951 | 28.188 | 0
28.2073 | 390.1229 | 28.2073 | 0
28.2265 | 393.208 | 28.2265 | 0
28.2458 | 399.515 | 28.2458 | 0
28.265 | 396.4463 | 28.265 | 0
28.2842 | 384.2453 | 28.2842 | 0
28.3035 | 379.5446 | 28.3035 | 0
28.3227 | 386.5358 | 28.3227 | 0
28.342 | 392.1319 | 28.342 | 0
28.3612 | 390.5188 | 28.3612 | 0
28.3804 | 388.2637 | 28.3804 | 0
28.3997 | 386.9768 | 28.3997 | 0
28.4189 | 383.7288 | 28.4189 | 0
28.4382 | 379.8422 | 28.4382 | 0
28.4574 | 378.8813 | 28.4574 | 0
28.4766 | 380.2776 | 28.4766 | 0
28.4959 | 382.6985 | 28.4959 | 0
28.5151 | 383.1642 | 28.5151 | 0
28.5344 | 383.3226 | 28.5344 | 0
28.5536 | 386.7138 | 28.5536 | 0
28.5729 | 390.4437 | 28.5729 | 0
28.5921 | 385.5218 | 28.5921 | 0
28.6113 | 377.8723 | 28.6113 | 0
28.6306 | 379.6971 | 28.6306 | 0
28.6498 | 380.9632 | 28.6498 | 0
28.6691 | 385.4097 | 28.6691 | 0
28.6883 | 387.2619 | 28.6883 | 0
28.7075 | 379.3966 | 28.7075 | 0
28.7268 | 374.8791 | 28.7268 | 0
28.746 | 383.6646 | 28.746 | 0
28.7653 | 389.2987 | 28.7653 | 0
28.7845 | 384.5589 | 28.7845 | 0
28.8038 | 381.1208 | 28.8038 | 0
28.823 | 382.0879 | 28.823 | 0
28.8422 | 379.9772 | 28.8422 | 0
28.8615 | 376.2634 | 28.8615 | 0
28.8807 | 378.6474 | 28.8807 | 0
28.9 | 382.403 | 28.9 | 0
28.9192 | 383.2057 | 28.9192 | 0
28.9384 | 384.5839 | 28.9384 | 0
28.9577 | 390.1325 | 28.9577 | 0
28.9769 | 394.0081 | 28.9769 | 0
28.9962 | 392.8321 | 28.9962 | 0
29.0154 | 391.2447 | 29.0154 | 0
29.0346 | 391.8105 | 29.0346 | 0
29.0539 | 391.1216 | 29.0539 | 0
29.0731 | 386.6475 | 29.0731 | 0
29.0924 | 382.9131 | 29.0924 | 0
29.1116 | 380.9315 | 29.1116 | 0
29.1308 | 378.2152 | 29.1308 | 0
29.1501 | 376.1903 | 29.1501 | 0
29.1693 | 381.4687 | 29.1693 | 0
29.1886 | 386.4486 | 29.1886 | 0
29.2078 | 379.4946 | 29.2078 | 0
29.227 | 375.022 | 29.227 | 0
29.2463 | 374.6485 | 29.2463 | 0
29.2655 | 377.5721 | 29.2655 | 0
29.2848 | 384.7934 | 29.2848 | 0
29.304 | 383.5463 | 29.304 | 0
29.3233 | 376.7978 | 29.3233 | 0
29.3425 | 373.7106 | 29.3425 | 0
29.3617 | 371.9919 | 29.3617 | 0
29.381 | 367.0804 | 29.381 | 0
29.4002 | 364.7443 | 29.4002 | 0
29.4195 | 369.2623 | 29.4195 | 0
29.4387 | 376.1586 | 29.4387 | 0
29.4579 | 383.244 | 29.4579 | 0
29.4772 | 383.073 | 29.4772 | 0
29.4964 | 371.1226 | 29.4964 | 0
29.5157 | 369.0163 | 29.5157 | 0
29.5349 | 381.8998 | 29.5349 | 0
29.5541 | 383.3758 | 29.5541 | 0
29.5734 | 375.2994 | 29.5734 | 0
29.5926 | 373.4088 | 29.5926 | 0
29.6119 | 374.0465 | 29.6119 | 0
29.6311 | 371.2646 | 29.6311 | 0
29.6503 | 371.5717 | 29.6503 | 0
29.6696 | 383.5822 | 29.6696 | 0
29.6888 | 391.34 | 29.6888 | 0
29.7081 | 384.7549 | 29.7081 | 0
29.7273 | 379.075 | 29.7273 | 0
29.7466 | 380.6941 | 29.7466 | 0
29.7658 | 383.0965 | 29.7658 | 0
29.785 | 383.6568 | 29.785 | 0
29.8043 | 382.1299 | 29.8043 | 0
29.8235 | 378.5876 | 29.8235 | 0
29.8428 | 368.454 | 29.8428 | 0
29.862 | 359.4333 | 29.862 | 0
29.8812 | 363.8341 | 29.8812 | 0
29.9005 | 371.6635 | 29.9005 | 0
29.9197 | 373.2589 | 29.9197 | 0
29.939 | 374.7162 | 29.939 | 0
29.9582 | 377.7881 | 29.9582 | 0
29.9775 | 379.1344 | 29.9775 | 0
29.9967 | 378.1492 | 29.9967 | 0
30.0159 | 373.9095 | 30.0159 | 0
30.0352 | 370.5693 | 30.0352 | 0
30.0544 | 364.3217 | 30.0544 | 0
30.0737 | 358.6855 | 30.0737 | 0
30.0929 | 366.4402 | 30.0929 | 0
30.1121 | 377.6237 | 30.1121 | 0
30.1314 | 380.0067 | 30.1314 | 0
30.1506 | 380.874 | 30.1506 | 0
30.1699 | 384.0528 | 30.1699 | 0
30.1891 | 383.4225 | 30.1891 | 0
30.2083 | 374.5177 | 30.2083 | 0
30.2276 | 364.3316 | 30.2276 | 0
30.2468 | 358.724 | 30.2468 | 0
30.2661 | 360.9934 | 30.2661 | 0
30.2853 | 364.5497 | 30.2853 | 0
30.3045 | 361.6041 | 30.3045 | 0
30.3238 | 360.6843 | 30.3238 | 0
30.343 | 366.6267 | 30.343 | 0
30.3623 | 370.3314 | 30.3623 | 0
30.3815 | 372.0032 | 30.3815 | 0
30.4007 | 371.0861 | 30.4007 | 0
30.42 | 364.4752 | 30.42 | 0
30.4392 | 358.6671 | 30.4392 | 0
30.4585 | 362.3544 | 30.4585 | 0
30.4777 | 367.7863 | 30.4777 | 0
30.497 | 365.255 | 30.497 | 0
30.5162 | 368.0193 | 30.5162 | 0
30.5354 | 377.2721 | 30.5354 | 0
30.5547 | 378.1315 | 30.5547 | 0
30.5739 | 373.3652 | 30.5739 | 0
30.5932 | 372.5042 | 30.5932 | 0
30.6124 | 373.1234 | 30.6124 | 0
30.6316 | 372.3967 | 30.6316 | 0
30.6509 | 371.5944 | 30.6509 | 0
30.6701 | 373.5515 | 30.6701 | 0
30.6894 | 374.296 | 30.6894 | 0
30.7086 | 370.0671 | 30.7086 | 0
30.7279 | 366.2816 | 30.7279 | 0
30.7471 | 366.9996 | 30.7471 | 0
30.7663 | 370.4748 | 30.7663 | 0
30.7856 | 372.7509 | 30.7856 | 0
30.8048 | 371.9164 | 30.8048 | 0
30.824 | 367.5024 | 30.824 | 0
30.8433 | 360.0685 | 30.8433 | 0
30.8625 | 362.8554 | 30.8625 | 0
30.8818 | 379.3148 | 30.8818 | 0
30.901 | 383.1457 | 30.901 | 0
30.9203 | 371.6087 | 30.9203 | 0
30.9395 | 369.9864 | 30.9395 | 0
30.9587 | 376.7317 | 30.9587 | 0
30.978 | 372.371 | 30.978 | 0
30.9972 | 366.5482 | 30.9972 | 0
31.0165 | 371.2574 | 31.0165 | 0
31.0357 | 376.2092 | 31.0357 | 0
31.0549 | 366.2037 | 31.0549 | 0
31.0742 | 361.4199 | 31.0742 | 0
31.0934 | 371.8672 | 31.0934 | 0
31.1127 | 376.1305 | 31.1127 | 0
31.1319 | 372.1812 | 31.1319 | 0
31.1512 | 374.0484 | 31.1512 | 0
31.1704 | 381.8654 | 31.1704 | 0
31.1896 | 381.7585 | 31.1896 | 0
31.2089 | 373.4242 | 31.2089 | 0
31.2281 | 369.1594 | 31.2281 | 0
31.2474 | 369.6245 | 31.2474 | 0
31.2666 | 368.1489 | 31.2666 | 0
31.2858 | 363.1473 | 31.2858 | 0
31.3051 | 362.7327 | 31.3051 | 0
31.3243 | 363.6402 | 31.3243 | 0
31.3436 | 361.5784 | 31.3436 | 0
31.3628 | 357.1857 | 31.3628 | 0
31.382 | 357.9096 | 31.382 | 0
31.4013 | 364.7046 | 31.4013 | 0
31.4205 | 368.6574 | 31.4205 | 0
31.4398 | 367.9227 | 31.4398 | 0
31.459 | 368.4518 | 31.459 | 0
31.4782 | 369.0611 | 31.4782 | 0
31.4975 | 365.3361 | 31.4975 | 0
31.5167 | 363.0549 | 31.5167 | 0
31.536 | 363.2284 | 31.536 | 0
31.5552 | 363.8654 | 31.5552 | 0
31.5744 | 364.5588 | 31.5744 | 0
31.5937 | 370.8339 | 31.5937 | 0
31.6129 | 371.7802 | 31.6129 | 0
31.6322 | 367.9782 | 31.6322 | 0
31.6514 | 368.6446 | 31.6514 | 0
31.6706 | 371.3736 | 31.6706 | 0
31.6899 | 368.2674 | 31.6899 | 0
31.7091 | 0 | 31.7091 | 0
Degrees | (Cd) | Degrees | (Cd)
Degrees | (Cd) | Degrees | (Cd)
Degrees | (Cd) | Degrees | (Cd)

## 25-50 Zoom Wide
S4 LED
Color Source Spot V | 2022-06-22
Lens Tube | Beam Angle | Field Angle
25-50 Zoom Wide | 43.15 | 49.3
Mode | Candela | Field Lumens | Beam Lumens | Power Consump | Efficacy (lpw)
Direct Full | 23070 | 8879 | 5776 | 209 | 42.4833
3200K | 19137.4452 | 7375.2984 | 4804.0263 | 135 | 54.6318
5600K | 22468.3846 | 8996.5602 | 5653.7952 | 194 | 46.374
RED / Direct | 2884.4279 | 1163.8458 | 789.071 | 45 | 25.8632
GREEN / Direct | 4115.498 | 1633.0178 | 1086.0855 | 48.2 | 33.88
BLUE / Direct | 1256.0169 | 480.928 | 318.0563 | 51.2 | 9.3931
INDIGO / Direct | 206.4438 | 83.3609 | 59.0792 | 34.4 | 2.4233
LIME / Direct | 14177.0101 | 5466.5485 | 3531.801 | 80.4 | 67.9919
| For Field diameter at any distance, multiply distance by |  |  |  | 0.91778
| For Beam diameter at any distance, multiply distance by |  |  |  | 0.79085
Dist for 1.0 fc
| Throw Distance (ft) | 10 | 15 | 20 | 30 | 151.8881 | Direct Full
| Throw Distance (m) | 3.048 | 4.572 | 6.096 | 9.144 | 46.2955
| Field Diameter (ft) | 9.1778 | 13.7668 | 18.3557 | 27.5335
| Field Diameter (m) | 2.7974 | 4.1961 | 5.5948 | 8.3922
Direct Full | Illuminance (fc) | 230.7 | 102.5333 | 57.675 | 25.6333
| Illuminance (lux) | 2483.2317 | 1103.6585 | 620.8079 | 275.9146
Test Distance | Iso-Illuminance Diagram grid lines
80 | 0 | 10 | 20 | 30 | 40
| 0 | 0.125 | 0.25 | 0.375 | 0.5
Measurement: 25-50z Wide - Intensity |  | Measurement: 25-50z Wide - Intensity
Degrees | (Cd) | Degrees | (Cd)
-39.9619 | 0 | -39.9619 | 0
-39.9376 | 0 | -39.9376 | 0
-39.9134 | 0 | -39.9134 | 0
-39.8891 | 0 | -39.8891 | 0
-39.8649 | 0 | -39.8649 | 0
-39.8406 | 0 | -39.8406 | 0
-39.8164 | 0 | -39.8164 | 0
-39.7921 | 0 | -39.7921 | 0
-39.7679 | 0 | -39.7679 | 0
-39.7436 | 0 | -39.7436 | 0
-39.7194 | 0 | -39.7194 | 0
-39.6951 | 0 | -39.6951 | 0
-39.6709 | 0 | -39.6709 | 0
-39.6466 | 0 | -39.6466 | 0
-39.6224 | 0 | -39.6224 | 0
-39.5981 | 0 | -39.5981 | 0
-39.5739 | 0 | -39.5739 | 0
-39.5496 | 0 | -39.5496 | 0
-39.5254 | 0 | -39.5254 | 0
-39.5012 | 0 | -39.5012 | 0
-39.4769 | 0 | -39.4769 | 0
-39.4526 | 0 | -39.4526 | 0
-39.4284 | 0 | -39.4284 | 0
-39.4042 | 0 | -39.4042 | 0
-39.3799 | 0 | -39.3799 | 0
-39.3557 | 0 | -39.3557 | 0
-39.3314 | 0 | -39.3314 | 0
-39.3072 | 0 | -39.3072 | 0
-39.2829 | 0 | -39.2829 | 0
-39.2587 | 0 | -39.2587 | 0
-39.2344 | 0 | -39.2344 | 0
-39.2102 | 0 | -39.2102 | 0
-39.1859 | 0 | -39.1859 | 0
-39.1617 | 0 | -39.1617 | 0
-39.1374 | 0 | -39.1374 | 0
-39.1132 | 0 | -39.1132 | 0
-39.0889 | 0 | -39.0889 | 0
-39.0647 | 0 | -39.0647 | 0
-39.0404 | 0 | -39.0404 | 0
-39.0162 | 0 | -39.0162 | 0
-38.9919 | 0 | -38.9919 | 0
-38.9677 | 0 | -38.9677 | 0
-38.9434 | 0 | -38.9434 | 0
-38.9192 | 0 | -38.9192 | 0
-38.8949 | 0 | -38.8949 | 0
-38.8707 | 0 | -38.8707 | 0
-38.8464 | 0 | -38.8464 | 0
-38.8222 | 0 | -38.8222 | 0
-38.7979 | 0 | -38.7979 | 0
-38.7737 | 0 | -38.7737 | 0
-38.7494 | 0 | -38.7494 | 0
-38.7252 | 0 | -38.7252 | 0
-38.7009 | 0 | -38.7009 | 0
-38.6767 | 0 | -38.6767 | 0
-38.6524 | 0 | -38.6524 | 0
-38.6282 | 0 | -38.6282 | 0
-38.6039 | 0 | -38.6039 | 0
-38.5797 | 0 | -38.5797 | 0
-38.5555 | 0 | -38.5555 | 0
-38.5312 | 0 | -38.5312 | 0
-38.507 | 0 | -38.507 | 0
-38.4827 | 0 | -38.4827 | 0
-38.4584 | 0 | -38.4584 | 0
-38.4342 | 0 | -38.4342 | 0
-38.41 | 0 | -38.41 | 0
-38.3857 | 0 | -38.3857 | 0
-38.3615 | 0 | -38.3615 | 0
-38.3372 | 0 | -38.3372 | 0
-38.313 | 0 | -38.313 | 0
-38.2887 | 0 | -38.2887 | 0
-38.2645 | 0 | -38.2645 | 0
-38.2402 | 0 | -38.2402 | 0
-38.216 | 0 | -38.216 | 0
-38.1917 | 0 | -38.1917 | 0
-38.1675 | 0 | -38.1675 | 0
-38.1432 | 0 | -38.1432 | 0
-38.119 | 0 | -38.119 | 0
-38.0947 | 0 | -38.0947 | 0
-38.0705 | 0 | -38.0705 | 0
-38.0462 | 0 | -38.0462 | 0
-38.022 | 0 | -38.022 | 0
-37.9977 | 0 | -37.9977 | 0
-37.9735 | 0 | -37.9735 | 0
-37.9492 | 0 | -37.9492 | 0
-37.925 | 0 | -37.925 | 0
-37.9007 | 0 | -37.9007 | 0
-37.8765 | 0 | -37.8765 | 0
-37.8522 | 0 | -37.8522 | 0
-37.828 | 0 | -37.828 | 0
-37.8037 | 0 | -37.8037 | 0
-37.7795 | 0 | -37.7795 | 0
-37.7552 | 0 | -37.7552 | 0
-37.731 | 0 | -37.731 | 0
-37.7067 | 0 | -37.7067 | 0
-37.6825 | 0 | -37.6825 | 0
-37.6583 | 0 | -37.6583 | 0
-37.634 | 0 | -37.634 | 0
-37.6097 | 0 | -37.6097 | 0
-37.5855 | 0 | -37.5855 | 0
-37.5613 | 0 | -37.5613 | 0
-37.537 | 0 | -37.537 | 0
-37.5127 | 0 | -37.5127 | 0
-37.4885 | 0 | -37.4885 | 0
-37.4643 | 0 | -37.4643 | 0
-37.44 | 0 | -37.44 | 0
-37.4158 | 0 | -37.4158 | 0
-37.3915 | 0 | -37.3915 | 0
-37.3673 | 0 | -37.3673 | 0
-37.343 | 0 | -37.343 | 0
-37.3188 | 0 | -37.3188 | 0
-37.2945 | 0 | -37.2945 | 0
-37.2703 | 0 | -37.2703 | 0
-37.246 | 0 | -37.246 | 0
-37.2218 | 0 | -37.2218 | 0
-37.1975 | 0 | -37.1975 | 0
-37.1733 | 0 | -37.1733 | 0
-37.149 | 0 | -37.149 | 0
-37.1248 | 0 | -37.1248 | 0
-37.1005 | 0 | -37.1005 | 0
-37.0763 | 0 | -37.0763 | 0
-37.052 | 0 | -37.052 | 0
-37.0278 | 0 | -37.0278 | 0
-37.0035 | 0 | -37.0035 | 0
-36.9793 | 0 | -36.9793 | 0
-36.955 | 0 | -36.955 | 0
-36.9308 | 0 | -36.9308 | 0
-36.9065 | 0 | -36.9065 | 0
-36.8823 | 0 | -36.8823 | 0
-36.858 | 0 | -36.858 | 0
-36.8338 | 0 | -36.8338 | 0
-36.8095 | 0 | -36.8095 | 0
-36.7853 | 0 | -36.7853 | 0
-36.761 | 0 | -36.761 | 0
-36.7368 | 0 | -36.7368 | 0
-36.7125 | 0 | -36.7125 | 0
-36.6883 | 0 | -36.6883 | 0
-36.6641 | 0 | -36.6641 | 0
-36.6398 | 0 | -36.6398 | 0
-36.6155 | 0 | -36.6155 | 0
-36.5913 | 0 | -36.5913 | 0
-36.5671 | 0 | -36.5671 | 0
-36.5428 | 0 | -36.5428 | 0
-36.5185 | 0 | -36.5185 | 0
-36.4943 | 0 | -36.4943 | 0
-36.4701 | 0 | -36.4701 | 0
-36.4458 | 0 | -36.4458 | 0
-36.4216 | 0 | -36.4216 | 0
-36.3973 | 0 | -36.3973 | 0
-36.3731 | 0 | -36.3731 | 0
-36.3488 | 0 | -36.3488 | 0
-36.3246 | 0 | -36.3246 | 0
-36.3003 | 0 | -36.3003 | 0
-36.2761 | 0 | -36.2761 | 0
-36.2518 | 0 | -36.2518 | 0
-36.2276 | 0 | -36.2276 | 0
-36.2033 | 0 | -36.2033 | 0
-36.1791 | 0 | -36.1791 | 0
-36.1548 | 0 | -36.1548 | 0
-36.1306 | 2.3693 | -36.1306 | 0
-36.1063 | 55.401 | -36.1063 | 0
-36.0821 | 91.2408 | -36.0821 | 0
-36.0578 | 87.2257 | -36.0578 | 0
-36.0336 | 94.0542 | -36.0336 | 0
-36.0093 | 94.3336 | -36.0093 | 0
-35.9851 | 97.1458 | -35.9851 | 0
-35.9608 | 94.5716 | -35.9608 | 0
-35.9366 | 95.2471 | -35.9366 | 0
-35.9123 | 94.7142 | -35.9123 | 0
-35.8881 | 90.1061 | -35.8881 | 0
-35.8638 | 96.6077 | -35.8638 | 0
-35.8396 | 96.8718 | -35.8396 | 0
-35.8153 | 99.4605 | -35.8153 | 0
-35.7911 | 98.6087 | -35.7911 | 0
-35.7668 | 96.243 | -35.7668 | 0
-35.7426 | 98.0802 | -35.7426 | 0
-35.7184 | 95.6408 | -35.7184 | 0
-35.6941 | 91.4245 | -35.6941 | 0
-35.6698 | 86.4215 | -35.6698 | 0
-35.6456 | 95.8084 | -35.6456 | 0
-35.6213 | 100.0293 | -35.6213 | 0
-35.5971 | 96.0231 | -35.5971 | 0
-35.5729 | 91.9835 | -35.5729 | 0
-35.5486 | 92.4657 | -35.5486 | 0
-35.5244 | 94.1395 | -35.5244 | 0
-35.5001 | 91.6856 | -35.5001 | 0
-35.4759 | 89.8393 | -35.4759 | 0
-35.4516 | 89.5856 | -35.4516 | 0
-35.4274 | 93.8514 | -35.4274 | 0
-35.4031 | 95.5937 | -35.4031 | 0
-35.3789 | 88.0914 | -35.3789 | 0
-35.3546 | 89.3809 | -35.3546 | 0
-35.3304 | 90.2972 | -35.3304 | 0
-35.3061 | 98.4352 | -35.3061 | 0
-35.2819 | 94.0012 | -35.2819 | 0
-35.2576 | 97.5697 | -35.2576 | 0
-35.2334 | 100.6755 | -35.2334 | 0
-35.2091 | 94.8936 | -35.2091 | 0
-35.1849 | 96.9523 | -35.1849 | 0
-35.1606 | 95.2688 | -35.1606 | 0
-35.1364 | 98.4839 | -35.1364 | 0
-35.1121 | 101.3236 | -35.1121 | 0
-35.0879 | 97.67 | -35.0879 | 0
-35.0636 | 100.423 | -35.0636 | 0
-35.0394 | 97.0613 | -35.0394 | 0
-35.0151 | 93.0918 | -35.0151 | 0
-34.9909 | 105.443 | -34.9909 | 0
-34.9666 | 101.5553 | -34.9666 | 0
-34.9424 | 96.9445 | -34.9424 | 0
-34.9181 | 97.4564 | -34.9181 | 0
-34.8939 | 98.0305 | -34.8939 | 0
-34.8696 | 96.5439 | -34.8696 | 0
-34.8454 | 100.5887 | -34.8454 | 0
-34.8211 | 98.6657 | -34.8211 | 0
-34.7969 | 96.6586 | -34.7969 | 0
-34.7726 | 99.3033 | -34.7726 | 0
-34.7484 | 99.5982 | -34.7484 | 0
-34.7242 | 100.2902 | -34.7242 | 0
-34.6999 | 98.5335 | -34.6999 | 0
-34.6757 | 99.8889 | -34.6757 | 0
-34.6514 | 96.617 | -34.6514 | 0
-34.6272 | 95.9359 | -34.6272 | 0
-34.6029 | 94.4749 | -34.6029 | 0
-34.5787 | 101.755 | -34.5787 | 0
-34.5544 | 103.8871 | -34.5544 | 0
-34.5302 | 99.2865 | -34.5302 | 0
-34.5059 | 100.8437 | -34.5059 | 0
-34.4817 | 95.1387 | -34.4817 | 0
-34.4574 | 90.0138 | -34.4574 | 0
-34.4332 | 96.5082 | -34.4332 | 0
-34.4089 | 104.4585 | -34.4089 | 0
-34.3847 | 95.6413 | -34.3847 | 0
-34.3604 | 98.7836 | -34.3604 | 0
-34.3362 | 98.1639 | -34.3362 | 0
-34.3119 | 103.8545 | -34.3119 | 0
-34.2877 | 103.7755 | -34.2877 | 0
-34.2634 | 97.652 | -34.2634 | 0
-34.2392 | 95.7488 | -34.2392 | 0
-34.2149 | 102.0097 | -34.2149 | 0
-34.1907 | 100.7046 | -34.1907 | 0
-34.1664 | 95.6744 | -34.1664 | 0
-34.1422 | 96.3338 | -34.1422 | 0
-34.1179 | 100.3008 | -34.1179 | 0
-34.0937 | 104.3867 | -34.0937 | 0
-34.0694 | 100.8391 | -34.0694 | 0
-34.0452 | 97.1968 | -34.0452 | 0
-34.0209 | 98.0321 | -34.0209 | 0
-33.9967 | 97.1097 | -33.9967 | 0
-33.9724 | 103.2721 | -33.9724 | 0
-33.9482 | 108.415 | -33.9482 | 0
-33.9239 | 98.3826 | -33.9239 | 0
-33.8997 | 101.7994 | -33.8997 | 0
-33.8755 | 103.504 | -33.8755 | 0
-33.8512 | 103.2856 | -33.8512 | 0
-33.8269 | 103.3333 | -33.8269 | 0
-33.8027 | 102.0914 | -33.8027 | 0
-33.7784 | 99.4876 | -33.7784 | 0
-33.7542 | 93.1303 | -33.7542 | 0
-33.73 | 101.2302 | -33.73 | 0
-33.7057 | 102.6307 | -33.7057 | 0
-33.6815 | 98.8907 | -33.6815 | 0
-33.6572 | 101.7539 | -33.6572 | 0
-33.633 | 97.9474 | -33.633 | 0
-33.6087 | 98.913 | -33.6087 | 0
-33.5845 | 104.4176 | -33.5845 | 0
-33.5602 | 103.3551 | -33.5602 | 0
-33.536 | 103.2044 | -33.536 | 0
-33.5117 | 101.411 | -33.5117 | 0
-33.4875 | 100.0357 | -33.4875 | 0
-33.4632 | 96.2711 | -33.4632 | 0
-33.439 | 103.9521 | -33.439 | 0
-33.4147 | 105.6789 | -33.4147 | 0
-33.3905 | 99.1312 | -33.3905 | 0
-33.3662 | 103.4369 | -33.3662 | 0
-33.342 | 99.1672 | -33.342 | 0
-33.3177 | 105.8013 | -33.3177 | 0
-33.2935 | 103.7309 | -33.2935 | 0
-33.2692 | 103.7922 | -33.2692 | 0
-33.245 | 104.7109 | -33.245 | 0
-33.2207 | 105.2609 | -33.2207 | 0
-33.1965 | 100.1856 | -33.1965 | 0
-33.1722 | 110.9598 | -33.1722 | 0
-33.148 | 112.2568 | -33.148 | 0
-33.1237 | 105.1952 | -33.1237 | 0
-33.0995 | 107.3645 | -33.0995 | 0
-33.0752 | 106.3309 | -33.0752 | 0
-33.051 | 107.1602 | -33.051 | 0
-33.0267 | 106.3583 | -33.0267 | 0
-33.0025 | 106.8641 | -33.0025 | 0
-32.9782 | 104.1116 | -32.9782 | 0
-32.954 | 106.4193 | -32.954 | 0
-32.9297 | 105.7711 | -32.9297 | 0
-32.9055 | 101.2392 | -32.9055 | 0
-32.8813 | 108.7967 | -32.8813 | 0
-32.857 | 112.9475 | -32.857 | 0
-32.8327 | 107.342 | -32.8327 | 0
-32.8085 | 102.4025 | -32.8085 | 0
-32.7843 | 101.9683 | -32.7843 | 0
-32.76 | 104.2588 | -32.76 | 0
-32.7358 | 102.6888 | -32.7358 | 0
-32.7115 | 109.0821 | -32.7115 | 0
-32.6873 | 114.1848 | -32.6873 | 0
-32.663 | 110.3262 | -32.663 | 0
-32.6388 | 104.37 | -32.6388 | 0
-32.6145 | 102.862 | -32.6145 | 0
-32.5903 | 110.7307 | -32.5903 | 0
-32.566 | 113.024 | -32.566 | 0
-32.5418 | 105.9268 | -32.5418 | 0
-32.5175 | 107.146 | -32.5175 | 0
-32.4933 | 105.5538 | -32.4933 | 0
-32.469 | 105.9169 | -32.469 | 0
-32.4448 | 109.6495 | -32.4448 | 0
-32.4205 | 108.6511 | -32.4205 | 0
-32.3963 | 110.3606 | -32.3963 | 0
-32.372 | 107.9609 | -32.372 | 0
-32.3478 | 110.0642 | -32.3478 | 0
-32.3235 | 113.8333 | -32.3235 | 0
-32.2993 | 112.5266 | -32.2993 | 0
-32.275 | 116.9108 | -32.275 | 0
-32.2508 | 110.8191 | -32.2508 | 0
-32.2265 | 113.9046 | -32.2265 | 0
-32.2023 | 116.0394 | -32.2023 | 0
-32.178 | 115.7616 | -32.178 | 0
-32.1538 | 116.0369 | -32.1538 | 0
-32.1295 | 115.836 | -32.1295 | 0
-32.1053 | 109.4052 | -32.1053 | 171.964
-32.081 | 109.9336 | -32.081 | 173.0085
-32.0568 | 112.6324 | -32.0568 | 170.8715
-32.0325 | 113.809 | -32.0325 | 166.5201
-32.0083 | 113.1876 | -32.0083 | 173.708
-31.984 | 111.9743 | -31.984 | 177.815
-31.9598 | 119.7271 | -31.9598 | 179.6143
-31.9355 | 110.8119 | -31.9355 | 171.8077
-31.9113 | 106.211 | -31.9113 | 166.1905
-31.887 | 109.0894 | -31.887 | 170.0252
-31.8628 | 109.3867 | -31.8628 | 169.6924
-31.8386 | 113.2592 | -31.8386 | 168.1691
-31.8143 | 112.9335 | -31.8143 | 171.0719
-31.7901 | 113.7825 | -31.7901 | 170.7866
-31.7658 | 117.2646 | -31.7658 | 168.7527
-31.7416 | 115.6792 | -31.7416 | 173.9767
-31.7173 | 117.4735 | -31.7173 | 173.9796
-31.6931 | 115.186 | -31.6931 | 169.2037
-31.6688 | 111.8725 | -31.6688 | 169.2859
-31.6446 | 110.7307 | -31.6446 | 177.4814
-31.6203 | 111.3657 | -31.6203 | 182.1605
-31.5961 | 111.3513 | -31.5961 | 179.5072
-31.5718 | 113.412 | -31.5718 | 171.5566
-31.5476 | 111.8675 | -31.5476 | 175.8856
-31.5233 | 113.3258 | -31.5233 | 176.6087
-31.4991 | 111.9562 | -31.4991 | 178.9151
-31.4748 | 114.5568 | -31.4748 | 171.4521
-31.4506 | 120.5313 | -31.4506 | 172.1741
-31.4263 | 122.4308 | -31.4263 | 172.8798
-31.4021 | 118.9738 | -31.4021 | 173.8453
-31.3778 | 117.426 | -31.3778 | 172.3439
-31.3536 | 115.7178 | -31.3536 | 172.8471
-31.3293 | 117.7304 | -31.3293 | 169.767
-31.3051 | 112.9172 | -31.3051 | 171.8618
-31.2808 | 114.4718 | -31.2808 | 178.8335
-31.2566 | 118.3617 | -31.2566 | 178.8908
-31.2323 | 118.2317 | -31.2323 | 179.6593
-31.2081 | 118.1185 | -31.2081 | 172.5765
-31.1838 | 121.7313 | -31.1838 | 174.9327
-31.1596 | 120.4651 | -31.1596 | 174.3885
-31.1353 | 119.9717 | -31.1353 | 170.6746
-31.1111 | 118.521 | -31.1111 | 177.1572
-31.0868 | 120.9948 | -31.0868 | 176.5482
-31.0626 | 118.991 | -31.0626 | 170.3273
-31.0384 | 116.9121 | -31.0384 | 177.5181
-31.0141 | 121.4049 | -31.0141 | 182.0716
-30.9899 | 121.2223 | -30.9899 | 177.8237
-30.9656 | 117.5994 | -30.9656 | 178.4898
-30.9413 | 114.8484 | -30.9413 | 185.636
-30.9171 | 118.1081 | -30.9171 | 182.5
-30.8928 | 115.7294 | -30.8928 | 186.3308
-30.8686 | 120.3277 | -30.8686 | 189.3739
-30.8444 | 125.1533 | -30.8444 | 187.5008
-30.8201 | 126.8964 | -30.8201 | 184.0072
-30.7959 | 125.8894 | -30.7959 | 192.1848
-30.7716 | 123.0692 | -30.7716 | 184.4229
-30.7474 | 121.1398 | -30.7474 | 190.454
-30.7231 | 118.1042 | -30.7231 | 188.6463
-30.6989 | 122.3874 | -30.6989 | 187.3063
-30.6746 | 119.2368 | -30.6746 | 187.5694
-30.6504 | 120.275 | -30.6504 | 184.7497
-30.6261 | 127.1633 | -30.6261 | 183.5268
-30.6019 | 124.5058 | -30.6019 | 184.308
-30.5776 | 120.1862 | -30.5776 | 179.8579
-30.5534 | 123.5303 | -30.5534 | 179.9507
-30.5291 | 125.474 | -30.5291 | 185.4536
-30.5049 | 125.8539 | -30.5049 | 185.7323
-30.4806 | 119.9714 | -30.4806 | 185.4338
-30.4564 | 121.3542 | -30.4564 | 187.0062
-30.4321 | 123.0007 | -30.4321 | 188.8943
-30.4079 | 123.6539 | -30.4079 | 188.32
-30.3836 | 124.2763 | -30.3836 | 190.462
-30.3594 | 120.4396 | -30.3594 | 186.4308
-30.3351 | 120.5334 | -30.3351 | 187.2431
-30.3109 | 122.9131 | -30.3109 | 181.3693
-30.2866 | 122.9593 | -30.2866 | 184.9538
-30.2624 | 124.0157 | -30.2624 | 186.558
-30.2381 | 124.4396 | -30.2381 | 192.5298
-30.2139 | 127.005 | -30.2139 | 194.731
-30.1896 | 128.1821 | -30.1896 | 187.6069
-30.1654 | 127.3312 | -30.1654 | 183.6516
-30.1411 | 132.2431 | -30.1411 | 185.6712
-30.1169 | 129.4485 | -30.1169 | 186.5889
-30.0926 | 127.505 | -30.0926 | 187.7122
-30.0684 | 124.5602 | -30.0684 | 192.1376
-30.0441 | 125.4386 | -30.0441 | 190.3409
-30.0199 | 125.6423 | -30.0199 | 188.1851
-29.9957 | 128.7978 | -29.9957 | 189.0391
-29.9714 | 129.8522 | -29.9714 | 186.601
-29.9472 | 130.5208 | -29.9472 | 190.5486
-29.9229 | 133.7678 | -29.9229 | 182.3484
-29.8987 | 125.4906 | -29.8987 | 189.8718
-29.8744 | 123.4196 | -29.8744 | 193.56
-29.8502 | 125.1677 | -29.8502 | 188.0184
-29.8259 | 135.4656 | -29.8259 | 186.5155
-29.8017 | 136.4311 | -29.8017 | 189.4165
-29.7774 | 129.1124 | -29.7774 | 188.5815
-29.7532 | 128.6235 | -29.7532 | 189.54
-29.7289 | 128.4888 | -29.7289 | 193.7731
-29.7047 | 131.9254 | -29.7047 | 197.5098
-29.6804 | 131.374 | -29.6804 | 198.4951
-29.6562 | 128.9839 | -29.6562 | 197.3359
-29.6319 | 129.4109 | -29.6319 | 199.2196
-29.6077 | 134.2778 | -29.6077 | 197.8131
-29.5834 | 134.8095 | -29.5834 | 195.5836
-29.5592 | 132.3843 | -29.5592 | 196.095
-29.5349 | 132.5812 | -29.5349 | 199.0182
-29.5107 | 138.613 | -29.5107 | 200.659
-29.4864 | 140.4963 | -29.4864 | 194.4476
-29.4622 | 134.3518 | -29.4622 | 190.3132
-29.4379 | 132.2353 | -29.4379 | 196.0905
-29.4137 | 132.1954 | -29.4137 | 200.079
-29.3894 | 133.4167 | -29.3894 | 194.0146
-29.3652 | 139.273 | -29.3652 | 190.8039
-29.3409 | 140.2041 | -29.3409 | 194.1824
-29.3167 | 137.698 | -29.3167 | 194.6881
-29.2924 | 133.2724 | -29.2924 | 190.8225
-29.2682 | 132.1928 | -29.2682 | 193.306
-29.2439 | 134.5581 | -29.2439 | 194.8968
-29.2197 | 137.0411 | -29.2197 | 194.8584
-29.1955 | 134.3768 | -29.1955 | 198.7968
-29.1712 | 135.7484 | -29.1712 | 202.2746
-29.147 | 136.7931 | -29.147 | 201.7104
-29.1227 | 140.6781 | -29.1227 | 197.3597
-29.0984 | 141.7334 | -29.0984 | 198.4299
-29.0742 | 136.8963 | -29.0742 | 205.5946
-29.0499 | 136.8812 | -29.0499 | 208.5359
-29.0257 | 140.5555 | -29.0257 | 200.542
-29.0015 | 137.9795 | -29.0015 | 186.3152
-28.9772 | 140.5618 | -28.9772 | 185.0773
-28.953 | 141.5533 | -28.953 | 201.6351
-28.9287 | 146.3712 | -28.9287 | 201.2364
-28.9045 | 139.603 | -28.9045 | 211.1915
-28.8802 | 137.4788 | -28.8802 | 199.7023
-28.856 | 138.8299 | -28.856 | 198.1442
-28.8317 | 146.3504 | -28.8317 | 193.1151
-28.8075 | 145.006 | -28.8075 | 194.1519
-28.7832 | 143.3767 | -28.7832 | 194.8603
-28.759 | 145.5366 | -28.759 | 194.7695
-28.7347 | 145.588 | -28.7347 | 199.6364
-28.7105 | 144.0273 | -28.7105 | 201.2253
-28.6862 | 145.6678 | -28.6862 | 197.4041
-28.662 | 146.2658 | -28.662 | 198.056
-28.6377 | 145.1061 | -28.6377 | 201.0778
-28.6135 | 150.0234 | -28.6135 | 204.0461
-28.5892 | 147.5086 | -28.5892 | 206.9233
-28.565 | 145.9817 | -28.565 | 205.7493
-28.5407 | 148.1508 | -28.5407 | 206.3628
-28.5165 | 148.4458 | -28.5165 | 206.4234
-28.4922 | 149.0551 | -28.4922 | 207.351
-28.468 | 151.3958 | -28.468 | 208.8382
-28.4437 | 149.8825 | -28.4437 | 210.6159
-28.4195 | 149.819 | -28.4195 | 211.4308
-28.3952 | 153.9872 | -28.3952 | 215.199
-28.371 | 156.5434 | -28.371 | 214.6118
-28.3467 | 153.5029 | -28.3467 | 208.2084
-28.3225 | 149.5721 | -28.3225 | 208.4209
-28.2982 | 152.7556 | -28.2982 | 210.5462
-28.274 | 160.5757 | -28.274 | 210.2476
-28.2497 | 160.1349 | -28.2497 | 210.7555
-28.2255 | 157.0616 | -28.2255 | 207.6835
-28.2013 | 156.1986 | -28.2013 | 207.8042
-28.177 | 152.5044 | -28.177 | 213.8025
-28.1528 | 150.0781 | -28.1528 | 214.2556
-28.1285 | 150.7797 | -28.1285 | 211.0633
-28.1043 | 153.9297 | -28.1043 | 205.9746
-28.08 | 156.8451 | -28.08 | 206.806
-28.0558 | 157.5988 | -28.0558 | 209.4462
-28.0315 | 157.985 | -28.0315 | 205.7402
-28.0073 | 156.5354 | -28.0073 | 208.2312
-27.983 | 154.1975 | -27.983 | 212.0521
-27.9588 | 159.0282 | -27.9588 | 214.3649
-27.9345 | 161.2441 | -27.9345 | 213.3678
-27.9103 | 156.0249 | -27.9103 | 206.1888
-27.886 | 157.8308 | -27.886 | 208.5015
-27.8618 | 158.6582 | -27.8618 | 213.5875
-27.8375 | 158.031 | -27.8375 | 213.7639
-27.8133 | 160.2945 | -27.8133 | 212.2508
-27.789 | 162.952 | -27.789 | 210.6443
-27.7648 | 164.2876 | -27.7648 | 211.2984
-27.7405 | 166.6438 | -27.7405 | 211.3669
-27.7163 | 164.4654 | -27.7163 | 209.0595
-27.692 | 162.7084 | -27.692 | 211.1114
-27.6678 | 161.7523 | -27.6678 | 217.7925
-27.6435 | 168.6927 | -27.6435 | 216.1362
-27.6193 | 168.5264 | -27.6193 | 214.9884
-27.595 | 163.6082 | -27.595 | 219.9026
-27.5708 | 168.8738 | -27.5708 | 217.1053
-27.5465 | 169.9375 | -27.5465 | 218.3291
-27.5223 | 167.1109 | -27.5223 | 222.6369
-27.498 | 173.1598 | -27.498 | 222.3306
-27.4738 | 174.0194 | -27.4738 | 225.7735
-27.4495 | 173.6264 | -27.4495 | 225.8009
-27.4253 | 171.2311 | -27.4253 | 224.1855
-27.401 | 168.8519 | -27.401 | 224.8369
-27.3768 | 169.3918 | -27.3768 | 223.2293
-27.3525 | 172.2561 | -27.3525 | 218.9913
-27.3283 | 169.1839 | -27.3283 | 214.9786
-27.3041 | 173.9129 | -27.3041 | 218.504
-27.2798 | 173.7811 | -27.2798 | 222.4351
-27.2555 | 173.3537 | -27.2555 | 226.3813
-27.2313 | 173.8227 | -27.2313 | 225.5617
-27.207 | 170.9826 | -27.207 | 221.9946
-27.1828 | 170.9861 | -27.1828 | 221.1896
-27.1586 | 171.5892 | -27.1586 | 217.3129
-27.1343 | 175.6026 | -27.1343 | 219.0444
-27.1101 | 174.7858 | -27.1101 | 224.0381
-27.0858 | 170.1269 | -27.0858 | 223.8819
-27.0616 | 174.6254 | -27.0616 | 225.4127
-27.0373 | 178.9767 | -27.0373 | 225.9837
-27.0131 | 174.7126 | -27.0131 | 226.5188
-26.9888 | 179.3627 | -26.9888 | 231.6418
-26.9646 | 180.8697 | -26.9646 | 232.9987
-26.9403 | 179.6874 | -26.9403 | 230.2064
-26.9161 | 179.2075 | -26.9161 | 228.7698
-26.8918 | 180.187 | -26.8918 | 230.8105
-26.8676 | 177.1534 | -26.8676 | 234.0871
-26.8433 | 181.4736 | -26.8433 | 232.7338
-26.8191 | 186.09 | -26.8191 | 231.0885
-26.7948 | 186.561 | -26.7948 | 233.9386
-26.7706 | 186.3886 | -26.7706 | 230.5651
-26.7463 | 187.6226 | -26.7463 | 235.9185
-26.7221 | 183.9742 | -26.7221 | 243.105
-26.6978 | 181.1744 | -26.6978 | 239.1199
-26.6736 | 186.0755 | -26.6736 | 240.0711
-26.6493 | 182.8378 | -26.6493 | 231.6304
-26.6251 | 188.8006 | -26.6251 | 232.3311
-26.6008 | 188.0348 | -26.6008 | 238.429
-26.5766 | 194.474 | -26.5766 | 239.0879
-26.5523 | 192.821 | -26.5523 | 244.4929
-26.5281 | 189.4506 | -26.5281 | 246.3209
-26.5038 | 188.2833 | -26.5038 | 245.0724
-26.4796 | 189.9262 | -26.4796 | 238.7296
-26.4553 | 189.1727 | -26.4553 | 239.0666
-26.4311 | 189.2041 | -26.4311 | 240.3065
-26.4068 | 194.2987 | -26.4068 | 238.1116
-26.3826 | 196.4006 | -26.3826 | 242.7528
-26.3584 | 193.6649 | -26.3584 | 245.6233
-26.3341 | 189.7966 | -26.3341 | 244.1735
-26.3099 | 193.5608 | -26.3099 | 244.8481
-26.2856 | 198.6653 | -26.2856 | 242.4986
-26.2614 | 199.597 | -26.2614 | 239.7649
-26.2371 | 201.9239 | -26.2371 | 245.6711
-26.2128 | 202.5488 | -26.2128 | 249.6061
-26.1886 | 201.8732 | -26.1886 | 243.5245
-26.1644 | 199.641 | -26.1644 | 247.8801
-26.1401 | 199.0308 | -26.1401 | 245.8439
-26.1159 | 199.2431 | -26.1159 | 249.6866
-26.0916 | 198.6025 | -26.0916 | 251.4485
-26.0674 | 197.6535 | -26.0674 | 250.94
-26.0431 | 200.644 | -26.0431 | 255.6615
-26.0189 | 200.9868 | -26.0189 | 259.2303
-25.9946 | 203.671 | -25.9946 | 258.7092
-25.9704 | 209.0898 | -25.9704 | 255.8358
-25.9461 | 208.3703 | -25.9461 | 250.1643
-25.9219 | 207.0518 | -25.9219 | 250.5156
-25.8976 | 204.3816 | -25.8976 | 251.7761
-25.8734 | 210.7512 | -25.8734 | 255.9385
-25.8491 | 216.8871 | -25.8491 | 260.6056
-25.8249 | 215.2975 | -25.8249 | 258.7621
-25.8006 | 210.7449 | -25.8006 | 256.757
-25.7764 | 210.0848 | -25.7764 | 261.708
-25.7521 | 212.4171 | -25.7521 | 265.6897
-25.7279 | 213.325 | -25.7279 | 265.9694
-25.7036 | 213.1104 | -25.7036 | 269.0258
-25.6794 | 213.9807 | -25.6794 | 267.3914
-25.6551 | 217.516 | -25.6551 | 265.0046
-25.6309 | 225.5955 | -25.6309 | 262.6047
-25.6066 | 229.7242 | -25.6066 | 258.2664
-25.5824 | 228.1259 | -25.5824 | 267.3082
-25.5581 | 226.9227 | -25.5581 | 275.112
-25.5339 | 228.1175 | -25.5339 | 278.4533
-25.5096 | 229.6686 | -25.5096 | 278.0893
-25.4854 | 228.6103 | -25.4854 | 279.5966
-25.4611 | 227.409 | -25.4611 | 277.2214
-25.4369 | 233.342 | -25.4369 | 269.9535
-25.4126 | 234.8818 | -25.4126 | 270.6445
-25.3884 | 231.0234 | -25.3884 | 271.2798
-25.3641 | 228.5248 | -25.3641 | 275.4165
-25.3399 | 231.2789 | -25.3399 | 280.8971
-25.3157 | 234.6944 | -25.3157 | 283.9609
-25.2914 | 237.6319 | -25.2914 | 282.0967
-25.2672 | 233.9917 | -25.2672 | 281.7278
-25.2429 | 233.1344 | -25.2429 | 281.0309
-25.2187 | 234.7003 | -25.2187 | 282.2076
-25.1944 | 238.8626 | -25.1944 | 279.7051
-25.1702 | 242.4499 | -25.1702 | 277.0436
-25.1459 | 239.1357 | -25.1459 | 282.7238
-25.1217 | 244.1116 | -25.1217 | 288.2863
-25.0974 | 243.1029 | -25.0974 | 292.7545
-25.0732 | 241.7859 | -25.0732 | 295.3795
-25.0489 | 247.4292 | -25.0489 | 295.7829
-25.0247 | 253.5907 | -25.0247 | 304.7055
-25.0004 | 244.3121 | -25.0004 | 307.3246
-24.9762 | 246.486 | -24.9762 | 306.0259
-24.9519 | 249.1869 | -24.9519 | 305.4755
-24.9277 | 250.9927 | -24.9277 | 309.9482
-24.9034 | 258.2572 | -24.9034 | 316.6584
-24.8792 | 266.4363 | -24.8792 | 321.399
-24.8549 | 268.2025 | -24.8549 | 336.2516
-24.8307 | 270.5003 | -24.8307 | 329.8927
-24.8064 | 269.6841 | -24.8064 | 347.7475
-24.7822 | 276.8854 | -24.7822 | 372.0132
-24.7579 | 290.1415 | -24.7579 | 395.7886
-24.7337 | 297.2473 | -24.7337 | 416.5959
-24.7094 | 303.709 | -24.7094 | 463.2809
-24.6852 | 317.9268 | -24.6852 | 522.6641
-24.6609 | 339.1554 | -24.6609 | 580.5096
-24.6367 | 373.1556 | -24.6367 | 646.5244
-24.6124 | 421.0853 | -24.6124 | 746.3541
-24.5882 | 470.4325 | -24.5882 | 910.5886
-24.5639 | 531.1261 | -24.5639 | 1165.506
-24.5397 | 605.7049 | -24.5397 | 1474.159
-24.5154 | 701.6097 | -24.5154 | 1810.974
-24.4912 | 857.2354 | -24.4912 | 2163.834
-24.467 | 1131.929 | -24.467 | 2514.14
-24.4427 | 1553.19 | -24.4427 | 2862.737
-24.4184 | 2126.934 | -24.4184 | 3189.877
-24.3942 | 2796.146 | -24.3942 | 3460.56
-24.3699 | 3512.355 | -24.3699 | 3675.288
-24.3457 | 4303.347 | -24.3457 | 3837.484
-24.3215 | 5104.06 | -24.3215 | 3950.797
-24.2972 | 5825.562 | -24.2972 | 4068.693
-24.273 | 6412.872 | -24.273 | 4181.127
-24.2487 | 6849.258 | -24.2487 | 4288.453
-24.2245 | 7156.473 | -24.2245 | 4361.625
-24.2002 | 7379.33 | -24.2002 | 4453.841
-24.176 | 7527.66 | -24.176 | 4524.426
-24.1517 | 7681.847 | -24.1517 | 4614.815
-24.1275 | 7850.565 | -24.1275 | 4697.437
-24.1032 | 7988.76 | -24.1032 | 4797.36
-24.079 | 8132.046 | -24.079 | 4905.206
-24.0547 | 8236.775 | -24.0547 | 4996.295
-24.0305 | 8319.156 | -24.0305 | 5085.396
-24.0062 | 8412.176 | -24.0062 | 5186.524
-23.982 | 8481.285 | -23.982 | 5286.176
-23.9577 | 8552.173 | -23.9577 | 5367.387
-23.9335 | 8629.18 | -23.9335 | 5454.751
-23.9092 | 8706.461 | -23.9092 | 5511.344
-23.885 | 8745.397 | -23.885 | 5563.62
-23.8607 | 8796.153 | -23.8607 | 5637.283
-23.8365 | 8859.097 | -23.8365 | 5712.303
-23.8122 | 8902.434 | -23.8122 | 5769.69
-23.788 | 8917.49 | -23.788 | 5833.282
-23.7637 | 8961.989 | -23.7637 | 5885.481
-23.7395 | 8960.628 | -23.7395 | 5925.633
-23.7152 | 8972.037 | -23.7152 | 5998.77
-23.691 | 9069.914 | -23.691 | 6078.536
-23.6667 | 9095.281 | -23.6667 | 6141.015
-23.6425 | 9107.111 | -23.6425 | 6213.757
-23.6182 | 9115.295 | -23.6182 | 6283.216
-23.594 | 9177.866 | -23.594 | 6398.036
-23.5697 | 9201.818 | -23.5697 | 6499.732
-23.5455 | 9247.866 | -23.5455 | 6582.71
-23.5212 | 9277.682 | -23.5212 | 6680.477
-23.497 | 9333.176 | -23.497 | 6764.249
-23.4728 | 9377.439 | -23.4728 | 6854.299
-23.4485 | 9416.149 | -23.4485 | 6949.484
-23.4243 | 9463.633 | -23.4243 | 7033.294
-23.4 | 9479.109 | -23.4 | 7086.155
-23.3758 | 9518.065 | -23.3758 | 7170.089
-23.3515 | 9568.537 | -23.3515 | 7211.648
-23.3273 | 9573.44 | -23.3273 | 7251.056
-23.303 | 9615.054 | -23.303 | 7304.981
-23.2788 | 9663.816 | -23.2788 | 7338.774
-23.2545 | 9691.339 | -23.2545 | 7404.559
-23.2303 | 9740.158 | -23.2303 | 7471.327
-23.206 | 9773.704 | -23.206 | 7526.888
-23.1818 | 9777.928 | -23.1818 | 7604.561
-23.1575 | 9801.872 | -23.1575 | 7669.933
-23.1333 | 9807.048 | -23.1333 | 7738.679
-23.109 | 9820.022 | -23.109 | 7805.842
-23.0848 | 9900.307 | -23.0848 | 7894.972
-23.0605 | 9987.105 | -23.0605 | 7986.539
-23.0363 | 10021.83 | -23.0363 | 8064.103
-23.012 | 10044.66 | -23.012 | 8124.339
-22.9878 | 10044.54 | -22.9878 | 8175.61
-22.9635 | 10068.64 | -22.9635 | 8236.289
-22.9393 | 10097.91 | -22.9393 | 8296.146
-22.915 | 10154.55 | -22.915 | 8359.869
-22.8908 | 10208.04 | -22.8908 | 8420.329
-22.8665 | 10221.93 | -22.8665 | 8451.514
-22.8423 | 10230.89 | -22.8423 | 8485.601
-22.818 | 10258.15 | -22.818 | 8530.191
-22.7938 | 10290.47 | -22.7938 | 8571.086
-22.7695 | 10328.85 | -22.7695 | 8615.391
-22.7453 | 10362.28 | -22.7453 | 8648.48
-22.721 | 10389.19 | -22.721 | 8676.112
-22.6968 | 10423.23 | -22.6968 | 8714.021
-22.6725 | 10462.61 | -22.6725 | 8741.244
-22.6483 | 10508.82 | -22.6483 | 8777.622
-22.624 | 10549.99 | -22.624 | 8837.774
-22.5998 | 10586.76 | -22.5998 | 8883.243
-22.5755 | 10631.78 | -22.5755 | 8938.118
-22.5513 | 10668.52 | -22.5513 | 9004.51
-22.527 | 10688.56 | -22.527 | 9078.144
-22.5028 | 10710.17 | -22.5028 | 9174.958
-22.4785 | 10750.53 | -22.4785 | 9267.776
-22.4543 | 10784.79 | -22.4543 | 9335.279
-22.4301 | 10830.77 | -22.4301 | 9407.557
-22.4058 | 10857.52 | -22.4058 | 9461.424
-22.3816 | 10927.85 | -22.3816 | 9545.452
-22.3573 | 10963.59 | -22.3573 | 9604.864
-22.3331 | 11012.12 | -22.3331 | 9660.057
-22.3088 | 11037.27 | -22.3088 | 9725.015
-22.2846 | 11051.46 | -22.2846 | 9768.374
-22.2603 | 11089.36 | -22.2603 | 9782.55
-22.2361 | 11109.38 | -22.2361 | 9838.035
-22.2118 | 11142.67 | -22.2118 | 9885.365
-22.1876 | 11186.77 | -22.1876 | 9892.28
-22.1633 | 11167.41 | -22.1633 | 9936.428
-22.1391 | 11200.77 | -22.1391 | 10026.51
-22.1148 | 11216.06 | -22.1148 | 10098.02
-22.0906 | 11264.23 | -22.0906 | 10131.02
-22.0663 | 11287.97 | -22.0663 | 10175.94
-22.0421 | 11296.95 | -22.0421 | 10235.64
-22.0178 | 11337.95 | -22.0178 | 10295.04
-21.9936 | 11380.3 | -21.9936 | 10340.66
-21.9693 | 11417.94 | -21.9693 | 10371.81
-21.9451 | 11426.02 | -21.9451 | 10427.75
-21.9208 | 11431.77 | -21.9208 | 10452.97
-21.8966 | 11443.34 | -21.8966 | 10444.42
-21.8723 | 11466.11 | -21.8723 | 10476.11
-21.8481 | 11502.41 | -21.8481 | 10517.52
-21.8238 | 11543.99 | -21.8238 | 10571.24
-21.7996 | 11587.41 | -21.7996 | 10665.64
-21.7753 | 11619.56 | -21.7753 | 10716.66
-21.7511 | 11642.7 | -21.7511 | 10723.16
-21.7268 | 11663.91 | -21.7268 | 10750.83
-21.7026 | 11717.9 | -21.7026 | 10808.46
-21.6783 | 11765.39 | -21.6783 | 10853.89
-21.6541 | 11786.32 | -21.6541 | 10884.39
-21.6299 | 11798.9 | -21.6299 | 10906.91
-21.6056 | 11839.49 | -21.6056 | 10948.86
-21.5814 | 11823.71 | -21.5814 | 10947.06
-21.5571 | 11851.9 | -21.5571 | 10960.07
-21.5328 | 11841.09 | -21.5328 | 10985.32
-21.5086 | 11868.02 | -21.5086 | 11071.95
-21.4844 | 11908.9 | -21.4844 | 11139.94
-21.4601 | 11942.65 | -21.4601 | 11193.14
-21.4359 | 11952.03 | -21.4359 | 11219.37
-21.4116 | 11981.67 | -21.4116 | 11248.99
-21.3874 | 12027.67 | -21.3874 | 11276.05
-21.3631 | 12044.83 | -21.3631 | 11276.45
-21.3389 | 12098.94 | -21.3389 | 11287.34
-21.3146 | 12140.11 | -21.3146 | 11328.77
-21.2904 | 12161.88 | -21.2904 | 11377.37
-21.2661 | 12181.7 | -21.2661 | 11421.65
-21.2419 | 12201.74 | -21.2419 | 11455.92
-21.2176 | 12218.3 | -21.2176 | 11492.84
-21.1934 | 12236.53 | -21.1934 | 11534.45
-21.1691 | 12263.75 | -21.1691 | 11558.31
-21.1449 | 12299.4 | -21.1449 | 11573.44
-21.1206 | 12336.73 | -21.1206 | 11595.35
-21.0964 | 12358.16 | -21.0964 | 11607.62
-21.0721 | 12373.12 | -21.0721 | 11632.68
-21.0479 | 12399.18 | -21.0479 | 11658.95
-21.0236 | 12400.22 | -21.0236 | 11714.02
-20.9994 | 12439.44 | -20.9994 | 11730.31
-20.9751 | 12460.42 | -20.9751 | 11740.18
-20.9509 | 12533.12 | -20.9509 | 11794.38
-20.9266 | 12571.71 | -20.9266 | 11845.03
-20.9024 | 12621.72 | -20.9024 | 11895.93
-20.8781 | 12632.84 | -20.8781 | 11894.23
-20.8539 | 12629.76 | -20.8539 | 11938.56
-20.8296 | 12619.33 | -20.8296 | 11990.09
-20.8054 | 12615.75 | -20.8054 | 12033.06
-20.7811 | 12627.43 | -20.7811 | 12040.86
-20.7569 | 12663.02 | -20.7569 | 12052.76
-20.7326 | 12718.82 | -20.7326 | 12135.38
-20.7084 | 12751.27 | -20.7084 | 12218.18
-20.6841 | 12767.55 | -20.6841 | 12257.52
-20.6599 | 12800.65 | -20.6599 | 12278.71
-20.6356 | 12836.31 | -20.6356 | 12283.33
-20.6114 | 12852.33 | -20.6114 | 12277.58
-20.5872 | 12868.86 | -20.5872 | 12296.82
-20.5629 | 12901.7 | -20.5629 | 12362.56
-20.5387 | 12901.5 | -20.5387 | 12381.75
-20.5144 | 12935.5 | -20.5144 | 12346.99
-20.4902 | 12980.21 | -20.4902 | 12370.34
-20.4659 | 12994.11 | -20.4659 | 12405.88
-20.4417 | 12960.61 | -20.4417 | 12398.97
-20.4174 | 13007.34 | -20.4174 | 12437.39
-20.3932 | 13037.96 | -20.3932 | 12492.79
-20.3689 | 13043.75 | -20.3689 | 12499.19
-20.3447 | 13083.54 | -20.3447 | 12505.25
-20.3204 | 13134.43 | -20.3204 | 12547.1
-20.2962 | 13159.97 | -20.2962 | 12612.38
-20.2719 | 13193.41 | -20.2719 | 12670.87
-20.2477 | 13226.68 | -20.2477 | 12680.18
-20.2234 | 13253.18 | -20.2234 | 12683.81
-20.1992 | 13273.09 | -20.1992 | 12720.46
-20.1749 | 13293.05 | -20.1749 | 12761.32
-20.1507 | 13321.35 | -20.1507 | 12791.12
-20.1264 | 13338.91 | -20.1264 | 12814.57
-20.1022 | 13366.36 | -20.1022 | 12833.66
-20.0779 | 13378.64 | -20.0779 | 12872
-20.0537 | 13395.78 | -20.0537 | 12852.99
-20.0294 | 13401.93 | -20.0294 | 12848.95
-20.0052 | 13477.72 | -20.0052 | 12917.82
-19.9809 | 13523.24 | -19.9809 | 12980.8
-19.9567 | 13539.5 | -19.9567 | 13040.34
-19.9324 | 13537.42 | -19.9324 | 12981.41
-19.9082 | 13549.02 | -19.9082 | 12978.98
-19.8839 | 13567.77 | -19.8839 | 13001.93
-19.8597 | 13559.8 | -19.8597 | 13038.15
-19.8354 | 13574.84 | -19.8354 | 13063.39
-19.8112 | 13633.67 | -19.8112 | 13100.59
-19.787 | 13690.86 | -19.787 | 13145.24
-19.7627 | 13721.57 | -19.7627 | 13158.42
-19.7385 | 13740.75 | -19.7385 | 13167.46
-19.7142 | 13740.18 | -19.7142 | 13210.67
-19.6899 | 13706.91 | -19.6899 | 13242.24
-19.6657 | 13704.8 | -19.6657 | 13290.25
-19.6414 | 13769.79 | -19.6414 | 13303.68
-19.6172 | 13808.97 | -19.6172 | 13304.87
-19.593 | 13868.27 | -19.593 | 13319.12
-19.5687 | 13909.36 | -19.5687 | 13356.37
-19.5445 | 13903.63 | -19.5445 | 13413.9
-19.5202 | 13879.68 | -19.5202 | 13457.53
-19.496 | 13929.17 | -19.496 | 13466.27
-19.4717 | 13946.27 | -19.4717 | 13466.96
-19.4475 | 13962.02 | -19.4475 | 13457.66
-19.4232 | 13974.2 | -19.4232 | 13456.34
-19.399 | 13985.54 | -19.399 | 13490.02
-19.3747 | 14021.65 | -19.3747 | 13538.5
-19.3505 | 14056.93 | -19.3505 | 13569.59
-19.3262 | 14058.79 | -19.3262 | 13593.14
-19.302 | 14066.27 | -19.302 | 13614
-19.2777 | 14102.32 | -19.2777 | 13630.93
-19.2535 | 14162.56 | -19.2535 | 13659.77
-19.2292 | 14177.55 | -19.2292 | 13714.99
-19.205 | 14168.66 | -19.205 | 13781.51
-19.1807 | 14187.01 | -19.1807 | 13788.05
-19.1565 | 14232.58 | -19.1565 | 13811.64
-19.1322 | 14276.47 | -19.1322 | 13837.31
-19.108 | 14320.77 | -19.108 | 13868.26
-19.0837 | 14346.04 | -19.0837 | 13862.36
-19.0595 | 14350.59 | -19.0595 | 13883.35
-19.0352 | 14355.92 | -19.0352 | 13934.57
-19.011 | 14386.02 | -19.011 | 13973.26
-18.9867 | 14438.32 | -18.9867 | 13983.91
-18.9625 | 14475.46 | -18.9625 | 13974.7
-18.9382 | 14473.61 | -18.9382 | 13998.8
-18.914 | 14473.37 | -18.914 | 14027.46
-18.8897 | 14506.61 | -18.8897 | 14087.47
-18.8655 | 14560.87 | -18.8655 | 14109.42
-18.8412 | 14587.48 | -18.8412 | 14109.63
-18.817 | 14545.93 | -18.817 | 14126.73
-18.7928 | 14564.59 | -18.7928 | 14146.61
-18.7685 | 14610.98 | -18.7685 | 14182.02
-18.7443 | 14639.01 | -18.7443 | 14219.04
-18.72 | 14650.35 | -18.72 | 14269.71
-18.6958 | 14663.63 | -18.6958 | 14327.99
-18.6715 | 14696.42 | -18.6715 | 14355.88
-18.6473 | 14737.49 | -18.6473 | 14346.62
-18.623 | 14749.98 | -18.623 | 14347.84
-18.5988 | 14739.07 | -18.5988 | 14388.74
-18.5745 | 14766.11 | -18.5745 | 14465.58
-18.5503 | 14759.02 | -18.5503 | 14452.69
-18.526 | 14783.23 | -18.526 | 14439.53
-18.5018 | 14822.16 | -18.5018 | 14445.26
-18.4775 | 14869.7 | -18.4775 | 14488.7
-18.4533 | 14918.54 | -18.4533 | 14528.66
-18.429 | 14898.16 | -18.429 | 14544.01
-18.4048 | 14911.96 | -18.4048 | 14549.13
-18.3805 | 14935.56 | -18.3805 | 14548.67
-18.3563 | 14951.62 | -18.3563 | 14547.51
-18.332 | 14985.04 | -18.332 | 14550.57
-18.3078 | 15022.77 | -18.3078 | 14562.09
-18.2835 | 15058.07 | -18.2835 | 14595.79
-18.2593 | 15079.08 | -18.2593 | 14652.05
-18.235 | 15101.37 | -18.235 | 14702.97
-18.2108 | 15122.92 | -18.2108 | 14732.31
-18.1865 | 15174.68 | -18.1865 | 14751.57
-18.1623 | 15192.74 | -18.1623 | 14774.39
-18.138 | 15199.49 | -18.138 | 14775.03
-18.1138 | 15204.93 | -18.1138 | 14790.32
-18.0895 | 15219.59 | -18.0895 | 14845.73
-18.0653 | 15238.7 | -18.0653 | 14899.01
-18.041 | 15254.77 | -18.041 | 14920.03
-18.0168 | 15267.86 | -18.0168 | 14939.58
-17.9925 | 15288.25 | -17.9925 | 14973.19
-17.9683 | 15322.61 | -17.9683 | 14984.25
-17.944 | 15342.05 | -17.944 | 15026.46
-17.9198 | 15355.74 | -17.9198 | 15086.12
-17.8956 | 15374.57 | -17.8956 | 15107.44
-17.8713 | 15399.24 | -17.8713 | 15080.57
-17.847 | 15436.82 | -17.847 | 15081.62
-17.8228 | 15460.1 | -17.8228 | 15111.66
-17.7985 | 15483.33 | -17.7985 | 15117.55
-17.7743 | 15514.68 | -17.7743 | 15125.93
-17.7501 | 15532.07 | -17.7501 | 15146.14
-17.7258 | 15537.7 | -17.7258 | 15178.58
-17.7016 | 15547.68 | -17.7016 | 15206.7
-17.6773 | 15547.43 | -17.6773 | 15204.01
-17.6531 | 15555.5 | -17.6531 | 15250.14
-17.6288 | 15612.51 | -17.6288 | 15249.98
-17.6046 | 15649.15 | -17.6046 | 15274.91
-17.5803 | 15630.21 | -17.5803 | 15319.76
-17.5561 | 15663.15 | -17.5561 | 15329.5
-17.5318 | 15690.71 | -17.5318 | 15365.16
-17.5076 | 15700.27 | -17.5076 | 15372.26
-17.4833 | 15712.3 | -17.4833 | 15415.44
-17.4591 | 15743.98 | -17.4591 | 15470.12
-17.4348 | 15783.71 | -17.4348 | 15498.96
-17.4106 | 15808.02 | -17.4106 | 15507.81
-17.3863 | 15821.86 | -17.3863 | 15479.72
-17.3621 | 15858.06 | -17.3621 | 15505.63
-17.3378 | 15857.82 | -17.3378 | 15562.85
-17.3136 | 15941.92 | -17.3136 | 15561.82
-17.2893 | 15943.12 | -17.2893 | 15615.51
-17.2651 | 15933.95 | -17.2651 | 15633.51
-17.2408 | 15938.78 | -17.2408 | 15649.87
-17.2166 | 15957.78 | -17.2166 | 15682.37
-17.1923 | 15993.11 | -17.1923 | 15713.15
-17.1681 | 16031.99 | -17.1681 | 15738.41
-17.1438 | 16050.13 | -17.1438 | 15765.32
-17.1196 | 16047.87 | -17.1196 | 15785.4
-17.0953 | 16055.44 | -17.0953 | 15794.5
-17.0711 | 16025.41 | -17.0711 | 15828.24
-17.0468 | 16093.49 | -17.0468 | 15895.96
-17.0226 | 16144.62 | -17.0226 | 15928
-16.9983 | 16133.16 | -16.9983 | 15917.02
-16.9741 | 16133.85 | -16.9741 | 15906.79
-16.9499 | 16165.98 | -16.9499 | 15917.27
-16.9256 | 16220.16 | -16.9256 | 15938.09
-16.9014 | 16249.13 | -16.9014 | 15965.92
-16.8771 | 16251.07 | -16.8771 | 16005.12
-16.8529 | 16278.7 | -16.8529 | 16039.85
-16.8286 | 16320.55 | -16.8286 | 16048.22
-16.8044 | 16313.37 | -16.8044 | 16082.73
-16.7801 | 16316.29 | -16.7801 | 16109.03
-16.7559 | 16368.56 | -16.7559 | 16118.93
-16.7316 | 16379.07 | -16.7316 | 16177.76
-16.7074 | 16407.23 | -16.7074 | 16195.97
-16.6831 | 16439.86 | -16.6831 | 16189.77
-16.6589 | 16443.98 | -16.6589 | 16206.34
-16.6346 | 16434.88 | -16.6346 | 16237.64
-16.6104 | 16454.37 | -16.6104 | 16248.29
-16.5861 | 16508.21 | -16.5861 | 16247.8
-16.5619 | 16560.48 | -16.5619 | 16276.49
-16.5376 | 16618.36 | -16.5376 | 16289.22
-16.5134 | 16592.03 | -16.5134 | 16323.52
-16.4891 | 16599.14 | -16.4891 | 16355.45
-16.4649 | 16620.34 | -16.4649 | 16427.27
-16.4406 | 16649.87 | -16.4406 | 16449.93
-16.4164 | 16695.98 | -16.4164 | 16447.04
-16.3921 | 16714.52 | -16.3921 | 16445.5
-16.3679 | 16738.61 | -16.3679 | 16431.64
-16.3436 | 16789.6 | -16.3436 | 16424.85
-16.3194 | 16782.19 | -16.3194 | 16479.33
-16.2951 | 16813.62 | -16.2951 | 16491.64
-16.2709 | 16797.02 | -16.2709 | 16514.54
-16.2466 | 16839.21 | -16.2466 | 16569.61
-16.2224 | 16867.41 | -16.2224 | 16626.54
-16.1981 | 16856.54 | -16.1981 | 16636.97
-16.1739 | 16843.64 | -16.1739 | 16637.73
-16.1496 | 16854.3 | -16.1496 | 16670.39
-16.1254 | 16890.9 | -16.1254 | 16703.14
-16.1011 | 16951.83 | -16.1011 | 16707.15
-16.0769 | 17008.92 | -16.0769 | 16717.43
-16.0526 | 16982.05 | -16.0526 | 16755.69
-16.0284 | 16984.69 | -16.0284 | 16822.93
-16.0041 | 16999.96 | -16.0041 | 16875.18
-15.9799 | 17010.63 | -15.9799 | 16862.43
-15.9557 | 16994.89 | -15.9557 | 16851.27
-15.9314 | 17005.01 | -15.9314 | 16866.67
-15.9071 | 17064.43 | -15.9071 | 16899.46
-15.8829 | 17111.72 | -15.8829 | 16926.96
-15.8587 | 17125.79 | -15.8587 | 16956.07
-15.8344 | 17164.45 | -15.8344 | 17013.36
-15.8102 | 17208.41 | -15.8102 | 17069.03
-15.7859 | 17206.73 | -15.7859 | 17048.66
-15.7617 | 17207.69 | -15.7617 | 16991.91
-15.7374 | 17192.33 | -15.7374 | 16987.14
-15.7132 | 17173.57 | -15.7132 | 17036.77
-15.6889 | 17188.31 | -15.6889 | 17082.17
-15.6647 | 17207.13 | -15.6647 | 17115.19
-15.6404 | 17253.37 | -15.6404 | 17137.69
-15.6162 | 17327.45 | -15.6162 | 17138.96
-15.5919 | 17356.32 | -15.5919 | 17126.3
-15.5677 | 17379.7 | -15.5677 | 17156.57
-15.5434 | 17398.08 | -15.5434 | 17185.33
-15.5192 | 17380.9 | -15.5192 | 17194.48
-15.4949 | 17395.07 | -15.4949 | 17274.25
-15.4707 | 17441.55 | -15.4707 | 17325.14
-15.4464 | 17480.98 | -15.4464 | 17317.91
-15.4222 | 17511.87 | -15.4222 | 17324.24
-15.3979 | 17517.29 | -15.3979 | 17356.85
-15.3737 | 17488.99 | -15.3737 | 17371.59
-15.3494 | 17479.93 | -15.3494 | 17384.52
-15.3252 | 17497.94 | -15.3252 | 17430.08
-15.3009 | 17530.12 | -15.3009 | 17458.77
-15.2767 | 17537.05 | -15.2767 | 17434.74
-15.2524 | 17583.06 | -15.2524 | 17414.5
-15.2282 | 17637.42 | -15.2282 | 17432.42
-15.2039 | 17661.29 | -15.2039 | 17457.18
-15.1797 | 17682.84 | -15.1797 | 17485.74
-15.1554 | 17705.16 | -15.1554 | 17528.19
-15.1312 | 17690.5 | -15.1312 | 17568.35
-15.1069 | 17696.77 | -15.1069 | 17586.52
-15.0827 | 17708.24 | -15.0827 | 17624.55
-15.0585 | 17749.67 | -15.0585 | 17637.11
-15.0342 | 17803.52 | -15.0342 | 17607.96
-15.0099 | 17813.67 | -15.0099 | 17578.06
-14.9857 | 17861.88 | -14.9857 | 17578.06
-14.9614 | 17896.42 | -14.9614 | 17651.78
-14.9372 | 17875.93 | -14.9372 | 17733.16
-14.913 | 17854.43 | -14.913 | 17732.88
-14.8887 | 17883.83 | -14.8887 | 17731.09
-14.8645 | 17931.73 | -14.8645 | 17761.95
-14.8402 | 17946.91 | -14.8402 | 17692.6
-14.816 | 17931.68 | -14.816 | 17730.73
-14.7917 | 17935.06 | -14.7917 | 17755.06
-14.7675 | 17945.89 | -14.7675 | 17801.47
-14.7432 | 17967.75 | -14.7432 | 17874.4
-14.719 | 17996.67 | -14.719 | 17887.3
-14.6947 | 18025.04 | -14.6947 | 17823.12
-14.6705 | 18059.17 | -14.6705 | 17834.1
-14.6462 | 18074.42 | -14.6462 | 17875.95
-14.622 | 18083.49 | -14.622 | 17903.89
-14.5977 | 18131.28 | -14.5977 | 17936.42
-14.5735 | 18116.16 | -14.5735 | 17959.3
-14.5492 | 18107.16 | -14.5492 | 17949.63
-14.525 | 18117.92 | -14.525 | 17972.34
-14.5007 | 18130.48 | -14.5007 | 18022.67
-14.4765 | 18152.69 | -14.4765 | 18041.06
-14.4522 | 18209.9 | -14.4522 | 18047.55
-14.428 | 18241.85 | -14.428 | 18105.25
-14.4037 | 18292.59 | -14.4037 | 18074.52
-14.3795 | 18294.23 | -14.3795 | 18083.63
-14.3552 | 18285.11 | -14.3552 | 18090.76
-14.331 | 18295.26 | -14.331 | 18116.44
-14.3067 | 18323.08 | -14.3067 | 18160.09
-14.2825 | 18347.99 | -14.2825 | 18190.44
-14.2582 | 18348.85 | -14.2582 | 18184.39
-14.234 | 18327.07 | -14.234 | 18173.25
-14.2097 | 18356.25 | -14.2097 | 18221.04
-14.1855 | 18397.95 | -14.1855 | 18234.88
-14.1613 | 18444.8 | -14.1613 | 18238.56
-14.137 | 18456.87 | -14.137 | 18280.48
-14.1128 | 18451.87 | -14.1128 | 18338.63
-14.0885 | 18457.5 | -14.0885 | 18373.76
-14.0642 | 18463.1 | -14.0642 | 18380.31
-14.04 | 18455 | -14.04 | 18381.68
-14.0158 | 18499.06 | -14.0158 | 18382.55
-13.9915 | 18560.68 | -13.9915 | 18413.66
-13.9673 | 18561.6 | -13.9673 | 18416.94
-13.943 | 18562.63 | -13.943 | 18405.34
-13.9188 | 18579 | -13.9188 | 18440.7
-13.8945 | 18602 | -13.8945 | 18491.54
-13.8703 | 18630.99 | -13.8703 | 18518.51
-13.846 | 18663.61 | -13.846 | 18520.12
-13.8218 | 18679.66 | -13.8218 | 18519.68
-13.7975 | 18671.78 | -13.7975 | 18509.29
-13.7733 | 18702.49 | -13.7733 | 18520.61
-13.749 | 18737.48 | -13.749 | 18565.29
-13.7248 | 18750.46 | -13.7248 | 18600.08
-13.7005 | 18767.03 | -13.7005 | 18622.92
-13.6763 | 18802.79 | -13.6763 | 18632.16
-13.652 | 18808.13 | -13.652 | 18627.41
-13.6278 | 18748.12 | -13.6278 | 18631.95
-13.6035 | 18734.74 | -13.6035 | 18694.56
-13.5793 | 18825.63 | -13.5793 | 18726.1
-13.555 | 18853.18 | -13.555 | 18724.7
-13.5308 | 18889.63 | -13.5308 | 18727.16
-13.5065 | 18935.54 | -13.5065 | 18767.96
-13.4823 | 18984.71 | -13.4823 | 18793.16
-13.458 | 18989.97 | -13.458 | 18773.68
-13.4338 | 18932.66 | -13.4338 | 18751.12
-13.4095 | 18878.51 | -13.4095 | 18781.03
-13.3853 | 18879.54 | -13.3853 | 18790.68
-13.361 | 18919.99 | -13.361 | 18836.05
-13.3368 | 18942.21 | -13.3368 | 18865.86
-13.3125 | 18996.32 | -13.3125 | 18897.21
-13.2883 | 19042.52 | -13.2883 | 18898.5
-13.264 | 19077.76 | -13.264 | 18913.28
-13.2398 | 19109.81 | -13.2398 | 18958.58
-13.2156 | 19121.73 | -13.2156 | 18977.74
-13.1913 | 19109.4 | -13.1913 | 18995.5
-13.167 | 19123.52 | -13.167 | 18973.98
-13.1428 | 19137.61 | -13.1428 | 18965.49
-13.1186 | 19167.3 | -13.1186 | 19008.92
-13.0943 | 19192.81 | -13.0943 | 19032.35
-13.0701 | 19210.35 | -13.0701 | 19024.74
-13.0458 | 19231.4 | -13.0458 | 19015.14
-13.0216 | 19258.77 | -13.0216 | 19030.78
-12.9973 | 19263.19 | -12.9973 | 19080.87
-12.9731 | 19259.75 | -12.9731 | 19104.63
-12.9488 | 19285.77 | -12.9488 | 19146.02
-12.9246 | 19322.24 | -12.9246 | 19177.28
-12.9003 | 19344.16 | -12.9003 | 19213.57
-12.8761 | 19357.6 | -12.8761 | 19203.74
-12.8518 | 19374.45 | -12.8518 | 19170.51
-12.8276 | 19387.19 | -12.8276 | 19182.47
-12.8033 | 19371.9 | -12.8033 | 19172.2
-12.7791 | 19390.09 | -12.7791 | 19179.42
-12.7548 | 19427.19 | -12.7548 | 19212.46
-12.7306 | 19444.94 | -12.7306 | 19239.25
-12.7063 | 19465.3 | -12.7063 | 19250.85
-12.6821 | 19473.75 | -12.6821 | 19290.73
-12.6578 | 19465.53 | -12.6578 | 19327.81
-12.6336 | 19460.68 | -12.6336 | 19295.16
-12.6093 | 19469.23 | -12.6093 | 19273.22
-12.5851 | 19476.03 | -12.5851 | 19375.63
-12.5608 | 19484.84 | -12.5608 | 19436.82
-12.5366 | 19511.14 | -12.5366 | 19402.07
-12.5123 | 19528.33 | -12.5123 | 19410.35
-12.4881 | 19551.17 | -12.4881 | 19436.75
-12.4638 | 19581.17 | -12.4638 | 19441
-12.4396 | 19594.09 | -12.4396 | 19452.55
-12.4153 | 19595.13 | -12.4153 | 19481.88
-12.3911 | 19650.31 | -12.3911 | 19476.69
-12.3668 | 19669.28 | -12.3668 | 19474.51
-12.3426 | 19679.53 | -12.3426 | 19451.43
-12.3183 | 19693.6 | -12.3183 | 19459.95
-12.2941 | 19705 | -12.2941 | 19471.06
-12.2698 | 19720.45 | -12.2698 | 19480.14
-12.2456 | 19751.43 | -12.2456 | 19537.98
-12.2213 | 19741.03 | -12.2213 | 19595.75
-12.1971 | 19709.48 | -12.1971 | 19628.71
-12.1729 | 19720.91 | -12.1729 | 19635.63
-12.1486 | 19748.88 | -12.1486 | 19608.61
-12.1243 | 19749.89 | -12.1243 | 19574.23
-12.1001 | 19748.54 | -12.1001 | 19584.17
-12.0759 | 19777.52 | -12.0759 | 19645.88
-12.0516 | 19814.27 | -12.0516 | 19692.26
-12.0274 | 19837.09 | -12.0274 | 19686.83
-12.0031 | 19836.2 | -12.0031 | 19638
-11.9789 | 19882.34 | -11.9789 | 19608.71
-11.9546 | 19928.53 | -11.9546 | 19652.15
-11.9304 | 19947.46 | -11.9304 | 19722.9
-11.9061 | 19946.26 | -11.9061 | 19762.15
-11.8819 | 19948.61 | -11.8819 | 19758.88
-11.8576 | 19961.53 | -11.8576 | 19763.79
-11.8334 | 19963.67 | -11.8334 | 19783.55
-11.8091 | 19965.18 | -11.8091 | 19771.47
-11.7849 | 19985.5 | -11.7849 | 19750.6
-11.7606 | 20016.77 | -11.7606 | 19749.6
-11.7364 | 20040.93 | -11.7364 | 19773.32
-11.7121 | 20051.37 | -11.7121 | 19813.89
-11.6879 | 20057.49 | -11.6879 | 19856.12
-11.6636 | 20069.8 | -11.6636 | 19869.18
-11.6394 | 20075.92 | -11.6394 | 19879.63
-11.6151 | 20088.67 | -11.6151 | 19920.09
-11.5909 | 20094.35 | -11.5909 | 19938.79
-11.5666 | 20102 | -11.5666 | 19944.32
-11.5424 | 20123.54 | -11.5424 | 19946.83
-11.5181 | 20157.74 | -11.5181 | 19947.53
-11.4939 | 20186.03 | -11.4939 | 19948.25
-11.4696 | 20198.33 | -11.4696 | 19942.88
-11.4454 | 20219.16 | -11.4454 | 19991.12
-11.4211 | 20248.29 | -11.4211 | 20018.49
-11.3969 | 20238.34 | -11.3969 | 20006.88
-11.3726 | 20220.36 | -11.3726 | 19986.64
-11.3484 | 20219.15 | -11.3484 | 19980.21
-11.3241 | 20221.43 | -11.3241 | 19988.41
-11.2999 | 20224.73 | -11.2999 | 20026.81
-11.2757 | 20266.09 | -11.2757 | 20064.77
-11.2514 | 20279.63 | -11.2514 | 20097.12
-11.2271 | 20311.13 | -11.2271 | 20088.7
-11.2029 | 20322.46 | -11.2029 | 20068.91
-11.1786 | 20334.99 | -11.1786 | 20076.73
-11.1544 | 20379.49 | -11.1544 | 20095.79
-11.1302 | 20407.67 | -11.1302 | 20054.45
-11.1059 | 20375.3 | -11.1059 | 20132.37
-11.0817 | 20448.61 | -11.0817 | 20126.4
-11.0574 | 20452.62 | -11.0574 | 20147.47
-11.0332 | 20438.01 | -11.0332 | 20157.08
-11.0089 | 20422.19 | -11.0089 | 20157.04
-10.9847 | 20423.78 | -10.9847 | 20159.46
-10.9604 | 20467.02 | -10.9604 | 20167.52
-10.9362 | 20472.84 | -10.9362 | 20232.9
-10.9119 | 20468.93 | -10.9119 | 20295.04
-10.8877 | 20490.73 | -10.8877 | 20312.49
-10.8634 | 20487.96 | -10.8634 | 20293.25
-10.8392 | 20481.27 | -10.8392 | 20261.5
-10.8149 | 20505.35 | -10.8149 | 20259
-10.7907 | 20561.9 | -10.7907 | 20310.72
-10.7664 | 20597.29 | -10.7664 | 20361.84
-10.7422 | 20580.73 | -10.7422 | 20375.82
-10.7179 | 20585.04 | -10.7179 | 20357.68
-10.6937 | 20583.74 | -10.6937 | 20358.5
-10.6694 | 20596.99 | -10.6694 | 20378.38
-10.6452 | 20634.4 | -10.6452 | 20389.33
-10.6209 | 20670.6 | -10.6209 | 20380.01
-10.5967 | 20653.9 | -10.5967 | 20390.82
-10.5724 | 20674.43 | -10.5724 | 20402.06
-10.5482 | 20670.37 | -10.5482 | 20403.27
-10.5239 | 20656.36 | -10.5239 | 20421.44
-10.4997 | 20656.31 | -10.4997 | 20440.45
-10.4754 | 20673.54 | -10.4754 | 20459.61
-10.4512 | 20698.42 | -10.4512 | 20476.88
-10.4269 | 20720.46 | -10.4269 | 20475.88
-10.4027 | 20730.08 | -10.4027 | 20463.46
-10.3785 | 20719.76 | -10.3785 | 20429.01
-10.3542 | 20734.02 | -10.3542 | 20440.44
-10.33 | 20790.9 | -10.33 | 20495.05
-10.3057 | 20848.64 | -10.3057 | 20527.69
-10.2814 | 20860.24 | -10.2814 | 20517.41
-10.2572 | 20825.38 | -10.2572 | 20527.6
-10.233 | 20819.6 | -10.233 | 20570.47
-10.2087 | 20834.06 | -10.2087 | 20539.53
-10.1845 | 20842.25 | -10.1845 | 20552.92
-10.1602 | 20829.57 | -10.1602 | 20559.37
-10.136 | 20827.45 | -10.136 | 20541.77
-10.1117 | 20849.21 | -10.1117 | 20539.55
-10.0875 | 20873.95 | -10.0875 | 20600.31
-10.0632 | 20909.64 | -10.0632 | 20632.94
-10.039 | 20931.19 | -10.039 | 20661.66
-10.0147 | 20934.88 | -10.0147 | 20672.38
-9.9905 | 20934.85 | -9.9905 | 20668.4
-9.9662 | 20922.59 | -9.9662 | 20658.31
-9.942 | 20919.8 | -9.942 | 20656.64
-9.9177 | 20954.69 | -9.9177 | 20679.11
-9.8935 | 20933.76 | -9.8935 | 20729.4
-9.8692 | 20913.63 | -9.8692 | 20713.06
-9.845 | 20956.32 | -9.845 | 20688.6
-9.8207 | 20950.71 | -9.8207 | 20695.56
-9.7965 | 20953.9 | -9.7965 | 20719.78
-9.7722 | 20989.06 | -9.7722 | 20741.58
-9.748 | 21000.78 | -9.748 | 20756.9
-9.7237 | 21018.38 | -9.7237 | 20759.46
-9.6995 | 21032.52 | -9.6995 | 20775.76
-9.6752 | 21027.34 | -9.6752 | 20786.14
-9.651 | 21033.16 | -9.651 | 20777.76
-9.6267 | 21041.17 | -9.6267 | 20762.57
-9.6025 | 21043.02 | -9.6025 | 20757.72
-9.5782 | 21044.92 | -9.5782 | 20769.95
-9.554 | 21051.69 | -9.554 | 20783.4
-9.5297 | 21039.55 | -9.5297 | 20816.26
-9.5055 | 21026.81 | -9.5055 | 20838.14
-9.4812 | 21052.56 | -9.4812 | 20856.72
-9.457 | 21111.45 | -9.457 | 20856.55
-9.4327 | 21163.03 | -9.4327 | 20842.07
-9.4085 | 21165.9 | -9.4085 | 20849.62
-9.3843 | 21148.08 | -9.3843 | 20913.4
-9.36 | 21127.26 | -9.36 | 20916.78
-9.3358 | 21167.4 | -9.3358 | 20890.26
-9.3115 | 21190.71 | -9.3115 | 20862.92
-9.2873 | 21170.59 | -9.2873 | 20852.3
-9.263 | 21139.44 | -9.263 | 20871.25
-9.2388 | 21159.43 | -9.2388 | 20921.16
-9.2145 | 21231.5 | -9.2145 | 20943.37
-9.1903 | 21259.31 | -9.1903 | 20954.87
-9.166 | 21258.34 | -9.166 | 20969.47
-9.1418 | 21269.25 | -9.1418 | 20996.22
-9.1175 | 21309.09 | -9.1175 | 21025.43
-9.0933 | 21358.34 | -9.0933 | 21034.44
-9.069 | 21372.14 | -9.069 | 21010.87
-9.0448 | 21355.88 | -9.0448 | 21046.12
-9.0205 | 21329.5 | -9.0205 | 21061.32
-8.9963 | 21342.62 | -8.9963 | 21063.09
-8.972 | 21367.85 | -8.972 | 21060.9
-8.9478 | 21386.53 | -8.9478 | 21052.38
-8.9235 | 21398.88 | -8.9235 | 21046.79
-8.8993 | 21418.19 | -8.8993 | 21085.91
-8.875 | 21443.97 | -8.875 | 21176.45
-8.8508 | 21478.63 | -8.8508 | 21147.29
-8.8265 | 21481.5 | -8.8265 | 21110.18
-8.8023 | 21475.62 | -8.8023 | 21102.42
-8.778 | 21465.46 | -8.778 | 21124.62
-8.7538 | 21447.81 | -8.7538 | 21150.41
-8.7295 | 21455.12 | -8.7295 | 21138.26
-8.7053 | 21454.28 | -8.7053 | 21096.21
-8.681 | 21503.42 | -8.681 | 21095.48
-8.6568 | 21500.72 | -8.6568 | 21117.44
-8.6325 | 21518.19 | -8.6325 | 21124.54
-8.6083 | 21569.65 | -8.6083 | 21139.06
-8.584 | 21580.34 | -8.584 | 21212.39
-8.5598 | 21539.21 | -8.5598 | 21262.24
-8.5355 | 21577.57 | -8.5355 | 21276.38
-8.5113 | 21574.88 | -8.5113 | 21240.51
-8.487 | 21546.88 | -8.487 | 21232.43
-8.4628 | 21536.43 | -8.4628 | 21249.25
-8.4386 | 21558.83 | -8.4386 | 21265.65
-8.4143 | 21580.17 | -8.4143 | 21275.74
-8.3901 | 21571.87 | -8.3901 | 21267.92
-8.3658 | 21578.45 | -8.3658 | 21322.89
-8.3416 | 21589.57 | -8.3416 | 21313.74
-8.3173 | 21600.15 | -8.3173 | 21295.95
-8.2931 | 21622.63 | -8.2931 | 21291.8
-8.2688 | 21651.1 | -8.2688 | 21305.49
-8.2446 | 21629.01 | -8.2446 | 21365.82
-8.2203 | 21662.68 | -8.2203 | 21371.34
-8.1961 | 21700.29 | -8.1961 | 21341.11
-8.1718 | 21712.62 | -8.1718 | 21338.99
-8.1476 | 21717.8 | -8.1476 | 21373.7
-8.1233 | 21728.49 | -8.1233 | 21425.43
-8.0991 | 21735.38 | -8.0991 | 21457.42
-8.0748 | 21717.28 | -8.0748 | 21424.85
-8.0506 | 21720.79 | -8.0506 | 21404.23
-8.0263 | 21760.35 | -8.0263 | 21398.84
-8.0021 | 21772.28 | -8.0021 | 21386.93
-7.9778 | 21748.06 | -7.9778 | 21393
-7.9536 | 21715.94 | -7.9536 | 21448.41
-7.9293 | 21713.24 | -7.9293 | 21548.13
-7.9051 | 21734.32 | -7.9051 | 21556.81
-7.8808 | 21794.63 | -7.8808 | 21541.84
-7.8566 | 21848.2 | -7.8566 | 21525.77
-7.8323 | 21859.76 | -7.8323 | 21548.43
-7.8081 | 21841.84 | -7.8081 | 21564.03
-7.7838 | 21836.7 | -7.7838 | 21533.29
-7.7596 | 21874.34 | -7.7596 | 21582.45
-7.7353 | 21870.03 | -7.7353 | 21595.52
-7.7111 | 21880.1 | -7.7111 | 21546.08
-7.6868 | 21896.66 | -7.6868 | 21541.1
-7.6626 | 21902.96 | -7.6626 | 21557.56
-7.6383 | 21893.29 | -7.6383 | 21576.39
-7.6141 | 21880.26 | -7.6141 | 21616.25
-7.5898 | 21897.04 | -7.5898 | 21591.63
-7.5656 | 21925.29 | -7.5656 | 21547.49
-7.5413 | 21942.9 | -7.5413 | 21560.23
-7.5171 | 21950.43 | -7.5171 | 21603.06
-7.4929 | 21953.2 | -7.4929 | 21654.05
-7.4686 | 21961.48 | -7.4686 | 21692.8
-7.4444 | 21989.45 | -7.4444 | 21684.26
-7.4201 | 21984.19 | -7.4201 | 21673.97
-7.3959 | 21996.62 | -7.3959 | 21737.75
-7.3716 | 21996.6 | -7.3716 | 21727.49
-7.3474 | 21984.03 | -7.3474 | 21703.29
-7.3231 | 21977.63 | -7.3231 | 21705.35
-7.2989 | 21994.81 | -7.2989 | 21695.61
-7.2746 | 22008.78 | -7.2746 | 21699.08
-7.2504 | 22001.68 | -7.2504 | 21744.74
-7.2261 | 22003.02 | -7.2261 | 21766.31
-7.2019 | 22010.15 | -7.2019 | 21765.9
-7.1776 | 22022.06 | -7.1776 | 21740.92
-7.1534 | 22038.77 | -7.1534 | 21702.5
-7.1291 | 22056.31 | -7.1291 | 21699.13
-7.1049 | 22036.47 | -7.1049 | 21661.41
-7.0806 | 22007.17 | -7.0806 | 21696.06
-7.0564 | 22014.42 | -7.0564 | 21703.96
-7.0321 | 22033.65 | -7.0321 | 21721.93
-7.0079 | 22035.61 | -7.0079 | 21767.13
-6.9836 | 22013.46 | -6.9836 | 21789.06
-6.9594 | 21975.8 | -6.9594 | 21760.22
-6.9351 | 22058.57 | -6.9351 | 21807.3
-6.9109 | 22091.01 | -6.9109 | 21820.25
-6.8866 | 22091.74 | -6.8866 | 21828.78
-6.8624 | 22093.86 | -6.8624 | 21839.97
-6.8381 | 22115.24 | -6.8381 | 21842.94
-6.8139 | 22148.07 | -6.8139 | 21849.59
-6.7896 | 22137.83 | -6.7896 | 21832.54
-6.7654 | 22107.84 | -6.7654 | 21819.99
-6.7411 | 22102.59 | -6.7411 | 21792.55
-6.7169 | 22122.88 | -6.7169 | 21800.63
-6.6926 | 22153.12 | -6.6926 | 21847.96
-6.6684 | 22177.97 | -6.6684 | 21852.81
-6.6441 | 22174.22 | -6.6441 | 21862.29
-6.6199 | 22171.18 | -6.6199 | 21902.65
-6.5956 | 22174.76 | -6.5956 | 21919.55
-6.5714 | 22172.01 | -6.5714 | 21922.53
-6.5472 | 22169.69 | -6.5472 | 21915.73
-6.5229 | 22184.37 | -6.5229 | 21896.48
-6.4987 | 22202.55 | -6.4987 | 21890.25
-6.4744 | 22209.7 | -6.4744 | 21937.22
-6.4502 | 22204.32 | -6.4502 | 21971.02
-6.4259 | 22197.44 | -6.4259 | 21979.22
-6.4017 | 22204.65 | -6.4017 | 21969.11
-6.3774 | 22222.08 | -6.3774 | 21962.51
-6.3532 | 22209.03 | -6.3532 | 21987.42
-6.3289 | 22186.76 | -6.3289 | 21992.89
-6.3047 | 22242.12 | -6.3047 | 22005.9
-6.2804 | 22242.21 | -6.2804 | 22016.18
-6.2562 | 22235.78 | -6.2562 | 22001.86
-6.2319 | 22251.21 | -6.2319 | 21971.41
-6.2077 | 22244.9 | -6.2077 | 21967.38
-6.1834 | 22261.58 | -6.1834 | 22002.04
-6.1592 | 22291.79 | -6.1592 | 22011.26
-6.1349 | 22292.86 | -6.1349 | 22015.13
-6.1107 | 22277.9 | -6.1107 | 22031.1
-6.0864 | 22271.57 | -6.0864 | 22052.78
-6.0622 | 22281.13 | -6.0622 | 22055.51
-6.0379 | 22249.55 | -6.0379 | 22015.82
-6.0137 | 22301.49 | -6.0137 | 21990.42
-5.9894 | 22287.17 | -5.9894 | 22014.45
-5.9652 | 22281.4 | -5.9652 | 22046.63
-5.9409 | 22291.97 | -5.9409 | 22069.53
-5.9167 | 22297.73 | -5.9167 | 22080.37
-5.8924 | 22296.33 | -5.8924 | 22077.02
-5.8682 | 22322.25 | -5.8682 | 22063.93
-5.8439 | 22320.05 | -5.8439 | 22050.54
-5.8197 | 22295.17 | -5.8197 | 22045.94
-5.7954 | 22289.38 | -5.7954 | 22048.22
-5.7712 | 22305.84 | -5.7712 | 22051.57
-5.7469 | 22301.93 | -5.7469 | 22052.83
-5.7227 | 22380.8 | -5.7227 | 22077.7
-5.6984 | 22394.53 | -5.6984 | 22122.66
-5.6742 | 22393.95 | -5.6742 | 22155.09
-5.6499 | 22394.6 | -5.6499 | 22163.51
-5.6257 | 22397.94 | -5.6257 | 22158.78
-5.6015 | 22400.3 | -5.6015 | 22159.5
-5.5772 | 22410.68 | -5.5772 | 22145.64
-5.553 | 22404.71 | -5.553 | 22159.22
-5.5287 | 22384.8 | -5.5287 | 22175.33
-5.5045 | 22369.95 | -5.5045 | 22164.13
-5.4802 | 22381.95 | -5.4802 | 22149.21
-5.456 | 22425.23 | -5.456 | 22168.1
-5.4317 | 22462.3 | -5.4317 | 22206.41
-5.4075 | 22455.26 | -5.4075 | 22210.33
-5.3832 | 22445.4 | -5.3832 | 22184.33
-5.359 | 22438.9 | -5.359 | 22163.84
-5.3347 | 22439.51 | -5.3347 | 22160.38
-5.3105 | 22449.67 | -5.3105 | 22164.52
-5.2862 | 22469.64 | -5.2862 | 22153.62
-5.262 | 22470.96 | -5.262 | 22134.96
-5.2377 | 22461.87 | -5.2377 | 22159.53
-5.2135 | 22461.77 | -5.2135 | 22155.58
-5.1892 | 22465.4 | -5.1892 | 22152.6
-5.165 | 22458.77 | -5.165 | 22168.15
-5.1407 | 22433.39 | -5.1407 | 22174.54
-5.1165 | 22437.3 | -5.1165 | 22202.1
-5.0922 | 22473.19 | -5.0922 | 22184.07
-5.068 | 22497.31 | -5.068 | 22145.06
-5.0437 | 22515.31 | -5.0437 | 22138.46
-5.0195 | 22521.63 | -5.0195 | 22162.36
-4.9952 | 22507.44 | -4.9952 | 22173.98
-4.971 | 22537.18 | -4.971 | 22217.17
-4.9467 | 22588.91 | -4.9467 | 22156.53
-4.9225 | 22593.18 | -4.9225 | 22125.55
-4.8982 | 22583.69 | -4.8982 | 22154.88
-4.874 | 22580.9 | -4.874 | 22193.7
-4.8497 | 22580.47 | -4.8497 | 22178.34
-4.8255 | 22558.98 | -4.8255 | 22166.85
-4.8012 | 22576.11 | -4.8012 | 22163.7
-4.777 | 22564.93 | -4.777 | 22192.74
-4.7527 | 22565.27 | -4.7527 | 22225.63
-4.7285 | 22586.21 | -4.7285 | 22256.22
-4.7042 | 22611.49 | -4.7042 | 22288.52
-4.68 | 22615.67 | -4.68 | 22316.18
-4.6558 | 22626.5 | -4.6558 | 22305.99
-4.6315 | 22651.81 | -4.6315 | 22328
-4.6073 | 22639.07 | -4.6073 | 22364.97
-4.583 | 22611.16 | -4.583 | 22384.13
-4.5588 | 22604.32 | -4.5588 | 22369.63
-4.5345 | 22616.79 | -4.5345 | 22345.24
-4.5103 | 22616.03 | -4.5103 | 22312.45
-4.486 | 22614.72 | -4.486 | 22339.46
-4.4618 | 22618.59 | -4.4618 | 22349.06
-4.4375 | 22633.61 | -4.4375 | 22372.74
-4.4133 | 22663.34 | -4.4133 | 22409.06
-4.389 | 22704.55 | -4.389 | 22372.23
-4.3648 | 22713.29 | -4.3648 | 22327.15
-4.3405 | 22681.39 | -4.3405 | 22332.87
-4.3163 | 22680.52 | -4.3163 | 22325.07
-4.292 | 22678.55 | -4.292 | 22333.62
-4.2678 | 22663.37 | -4.2678 | 22372.33
-4.2435 | 22667.76 | -4.2435 | 22408.68
-4.2193 | 22667.87 | -4.2193 | 22409.37
-4.195 | 22674.88 | -4.195 | 22442.18
-4.1708 | 22696.05 | -4.1708 | 22443.24
-4.1465 | 22705.67 | -4.1465 | 22409.69
-4.1223 | 22711.46 | -4.1223 | 22373.62
-4.098 | 22744.59 | -4.098 | 22376.4
-4.0738 | 22755.89 | -4.0738 | 22397.16
-4.0495 | 22756.38 | -4.0495 | 22453.5
-4.0253 | 22761.77 | -4.0253 | 22465.06
-4.001 | 22759.72 | -4.001 | 22435.1
-3.9768 | 22743.68 | -3.9768 | 22403.28
-3.9525 | 22715.93 | -3.9525 | 22410.44
-3.9283 | 22681.24 | -3.9283 | 22430.35
-3.904 | 22671.03 | -3.904 | 22397.86
-3.8798 | 22745.15 | -3.8798 | 22412.9
-3.8555 | 22735.05 | -3.8555 | 22430.58
-3.8313 | 22675.3 | -3.8313 | 22419.63
-3.807 | 22698.59 | -3.807 | 22383.53
-3.7828 | 22743.32 | -3.7828 | 22377.27
-3.7586 | 22725.13 | -3.7586 | 22426.33
-3.7343 | 22712.83 | -3.7343 | 22501.23
-3.7101 | 22729.36 | -3.7101 | 22497.69
-3.6858 | 22757.33 | -3.6858 | 22440.47
-3.6616 | 22763.8 | -3.6616 | 22421.84
-3.6373 | 22737.29 | -3.6373 | 22490.84
-3.6131 | 22777.51 | -3.6131 | 22474.29
-3.5888 | 22800.58 | -3.5888 | 22431.64
-3.5646 | 22787.18 | -3.5646 | 22392.27
-3.5403 | 22758.54 | -3.5403 | 22388.79
-3.5161 | 22742.52 | -3.5161 | 22422.11
-3.4918 | 22734.65 | -3.4918 | 22420.25
-3.4676 | 22732.94 | -3.4676 | 22441.82
-3.4433 | 22771.59 | -3.4433 | 22527.21
-3.4191 | 22820 | -3.4191 | 22544.28
-3.3948 | 22828.2 | -3.3948 | 22533.36
-3.3706 | 22795.45 | -3.3706 | 22553.83
-3.3463 | 22832.52 | -3.3463 | 22531.21
-3.3221 | 22800.67 | -3.3221 | 22512.57
-3.2978 | 22760.06 | -3.2978 | 22527.81
-3.2736 | 22744.14 | -3.2736 | 22512.99
-3.2493 | 22753.96 | -3.2493 | 22482.86
-3.2251 | 22761.92 | -3.2251 | 22489.1
-3.2008 | 22719.97 | -3.2008 | 22579.86
-3.1766 | 22732.92 | -3.1766 | 22561.53
-3.1523 | 22773.32 | -3.1523 | 22547.81
-3.1281 | 22818.88 | -3.1281 | 22539.46
-3.1038 | 22839.55 | -3.1038 | 22523.81
-3.0796 | 22828.4 | -3.0796 | 22496.93
-3.0553 | 22821.7 | -3.0553 | 22480.01
-3.0311 | 22842.1 | -3.0311 | 22494.9
-3.0068 | 22859.69 | -3.0068 | 22540.9
-2.9826 | 22849.08 | -2.9826 | 22562.01
-2.9583 | 22853.14 | -2.9583 | 22591.59
-2.9341 | 22879.99 | -2.9341 | 22647.78
-2.9098 | 22853.57 | -2.9098 | 22679.33
-2.8856 | 22821.9 | -2.8856 | 22681.62
-2.8613 | 22808.15 | -2.8613 | 22655.45
-2.8371 | 22804.51 | -2.8371 | 22637
-2.8129 | 22814.81 | -2.8129 | 22642.26
-2.7886 | 22842.57 | -2.7886 | 22660.93
-2.7644 | 22881.76 | -2.7644 | 22658.77
-2.7401 | 22855.88 | -2.7401 | 22665.77
-2.7159 | 22843.95 | -2.7159 | 22700.31
-2.6916 | 22885.11 | -2.6916 | 22733.4
-2.6674 | 22931.76 | -2.6674 | 22726.85
-2.6431 | 22941.73 | -2.6431 | 22689.98
-2.6189 | 22921.93 | -2.6189 | 22694.87
-2.5946 | 22911.18 | -2.5946 | 22718.08
-2.5704 | 22893.39 | -2.5704 | 22698.5
-2.5461 | 22866.59 | -2.5461 | 22731.51
-2.5219 | 22892.63 | -2.5219 | 22762.34
-2.4976 | 22957.26 | -2.4976 | 22742.45
-2.4734 | 22939.37 | -2.4734 | 22693.25
-2.4491 | 22941.46 | -2.4491 | 22661.93
-2.4249 | 22953.64 | -2.4249 | 22704.24
-2.4006 | 22953.73 | -2.4006 | 22752.18
-2.3764 | 22949.72 | -2.3764 | 22722.42
-2.3521 | 22949.26 | -2.3521 | 22654.64
-2.3279 | 22950.2 | -2.3279 | 22722.12
-2.3036 | 22967.86 | -2.3036 | 22741.31
-2.2794 | 22926.99 | -2.2794 | 22789.29
-2.2551 | 22905.34 | -2.2551 | 22811.33
-2.2309 | 22920.36 | -2.2309 | 22809.95
-2.2066 | 22954.97 | -2.2066 | 22799.29
-2.1824 | 22971.67 | -2.1824 | 22790.2
-2.1581 | 22973.39 | -2.1581 | 22812.05
-2.1339 | 22947.33 | -2.1339 | 22810.27
-2.1096 | 22935.05 | -2.1096 | 22811.25
-2.0854 | 22948.44 | -2.0854 | 22825.45
-2.0611 | 22972.07 | -2.0611 | 22846.8
-2.0369 | 22971.34 | -2.0369 | 22854.28
-2.0126 | 22964.02 | -2.0126 | 22829.76
-1.9884 | 22979.23 | -1.9884 | 22838.21
-1.9641 | 23002.39 | -1.9641 | 22843.91
-1.9399 | 23006.23 | -1.9399 | 22853.28
-1.9156 | 23000.81 | -1.9156 | 22875.56
-1.8914 | 23033.47 | -1.8914 | 22905.79
-1.8672 | 22996.42 | -1.8672 | 22881.19
-1.8429 | 22965.6 | -1.8429 | 22867.06
-1.8187 | 22972.36 | -1.8187 | 22862.91
-1.7944 | 22999.7 | -1.7944 | 22856.82
-1.7702 | 23012.71 | -1.7702 | 22851.58
-1.7459 | 22979.96 | -1.7459 | 22870.23
-1.7217 | 22962.93 | -1.7217 | 22913.81
-1.6974 | 22942.67 | -1.6974 | 22960.02
-1.6732 | 22953.52 | -1.6732 | 22939.52
-1.6489 | 22990.59 | -1.6489 | 22888.02
-1.6247 | 23031.88 | -1.6247 | 22860.49
-1.6004 | 23049.13 | -1.6004 | 22890.79
-1.5762 | 23024.6 | -1.5762 | 22930.29
-1.5519 | 23025.52 | -1.5519 | 22939.65
-1.5277 | 23024.8 | -1.5277 | 22920.9
-1.5034 | 23005.2 | -1.5034 | 22886.01
-1.4792 | 22974.63 | -1.4792 | 22868.58
-1.4549 | 22968.39 | -1.4549 | 22913.56
-1.4307 | 23002.82 | -1.4307 | 22935.84
-1.4064 | 23029.79 | -1.4064 | 22927.74
-1.3822 | 23040.54 | -1.3822 | 22950.55
-1.3579 | 23040.2 | -1.3579 | 22971.46
-1.3337 | 23038.87 | -1.3337 | 22964.57
-1.3094 | 23044.77 | -1.3094 | 22949.33
-1.2852 | 23026.77 | -1.2852 | 22951.84
-1.2609 | 23016.26 | -1.2609 | 22945.9
-1.2367 | 23013.2 | -1.2367 | 22935.34
-1.2124 | 23014.24 | -1.2124 | 22925.1
-1.1882 | 23014.84 | -1.1882 | 22922.16
-1.1639 | 23014.33 | -1.1639 | 22933.01
-1.1397 | 23073.39 | -1.1397 | 22930.34
-1.1154 | 23096.83 | -1.1154 | 22910.19
-1.0912 | 23078.65 | -1.0912 | 22897.83
-1.0669 | 23041.57 | -1.0669 | 22903.14
-1.0427 | 23017.17 | -1.0427 | 22920.13
-1.0184 | 23030.33 | -1.0184 | 22927.68
-0.9942 | 23038.2 | -0.9942 | 22918.88
-0.96995 | 23044.54 | -0.96995 | 22892.51
-0.9457 | 23054.78 | -0.9457 | 22856.21
-0.92145 | 23066.63 | -0.92145 | 22857.65
-0.8972 | 23075.99 | -0.8972 | 22907.95
-0.87295 | 23080.12 | -0.87295 | 22946.06
-0.8487 | 23079.56 | -0.8487 | 22946.9
-0.82446 | 23070.47 | -0.82446 | 22954.7
-0.80021 | 23087.86 | -0.80021 | 22935.84
-0.77596 | 23120.18 | -0.77596 | 22927.13
-0.75171 | 23136.8 | -0.75171 | 22942.19
-0.72746 | 23107.09 | -0.72746 | 22923.71
-0.70321 | 23085.5 | -0.70321 | 22859.75
-0.67896 | 23066.79 | -0.67896 | 22836.08
-0.65472 | 23031.94 | -0.65472 | 22845.63
-0.63047 | 22998.84 | -0.63047 | 22865.21
-0.60622 | 22993.87 | -0.60622 | 22873.78
-0.58197 | 23031.81 | -0.58197 | 22866.28
-0.55772 | 23052.86 | -0.55772 | 22869.04
-0.53347 | 23037.32 | -0.53347 | 22911.36
-0.50922 | 23001.81 | -0.50922 | 22942.56
-0.48497 | 22964.67 | -0.48497 | 22935.69
-0.46073 | 22939.33 | -0.46073 | 22890.7
-0.43648 | 22928.29 | -0.43648 | 22838.48
-0.41223 | 22930.88 | -0.41223 | 22806.31
-0.38798 | 22940.89 | -0.38798 | 22797.07
-0.36373 | 22957.98 | -0.36373 | 22844.72
-0.33948 | 22973.23 | -0.33948 | 22899.2
-0.31523 | 22981.07 | -0.31523 | 22896.54
-0.29098 | 22988.5 | -0.29098 | 22815.3
-0.26674 | 23004.82 | -0.26674 | 22829.82
-0.24249 | 23000.5 | -0.24249 | 22832.07
-0.21824 | 22976.98 | -0.21824 | 22835.01
-0.19399 | 22963.18 | -0.19399 | 22864.67
-0.16974 | 22978.32 | -0.16974 | 22927.24
-0.14549 | 23000.01 | -0.14549 | 22980.83
-0.12124 | 23019.56 | -0.12124 | 23023.01
-0.096995 | 23024.4 | -0.096995 | 23126.02
-0.072746 | 23018.13 | -0.072746 | 23287.83
-0.048497 | 23052.87 | -0.048497 | 23387.97
-0.024249 | 23149.33 | -0.024249 | 23322.74
0 | 23220.34 | 0 | 23134.01
0.024249 | 23143.32 | 0.024249 | 23086.02
0.048497 | 23020.52 | 0.048497 | 23063.26
0.072746 | 22946.79 | 0.072746 | 23052.69
0.096995 | 22938.28 | 0.096995 | 23058.55
0.12124 | 22955.49 | 0.12124 | 23058.45
0.14549 | 22925.31 | 0.14549 | 22954.43
0.16974 | 22917.22 | 0.16974 | 22941.93
0.19399 | 22898.15 | 0.19399 | 22969.85
0.21824 | 22864.51 | 0.21824 | 22965.29
0.24249 | 22841.41 | 0.24249 | 22948.95
0.26674 | 22854.16 | 0.26674 | 22961.6
0.29098 | 22895.44 | 0.29098 | 22976.68
0.31523 | 22915.6 | 0.31523 | 22971.39
0.33948 | 22912.53 | 0.33948 | 22949.54
0.36373 | 22895.39 | 0.36373 | 22939.44
0.38798 | 22883.81 | 0.38798 | 22929.32
0.41223 | 22905.33 | 0.41223 | 22898.53
0.43648 | 22995.57 | 0.43648 | 22859.48
0.46073 | 22936.32 | 0.46073 | 22830.89
0.48497 | 22896.11 | 0.48497 | 22866.1
0.50922 | 22887.17 | 0.50922 | 22920.45
0.53347 | 22896.54 | 0.53347 | 22962.26
0.55772 | 22898.04 | 0.55772 | 22978.13
0.58197 | 22861.98 | 0.58197 | 22975.79
0.60622 | 22930.72 | 0.60622 | 22961.74
0.63047 | 22922.33 | 0.63047 | 22944.76
0.65472 | 22916.59 | 0.65472 | 22964.83
0.67896 | 22942.58 | 0.67896 | 22993.57
0.70321 | 22986.89 | 0.70321 | 22991.92
0.72746 | 23022.08 | 0.72746 | 23008.89
0.75171 | 23037.76 | 0.75171 | 23053.66
0.77596 | 23017.99 | 0.77596 | 23034.41
0.80021 | 22998 | 0.80021 | 23015.7
0.82446 | 22987.8 | 0.82446 | 23013.24
0.8487 | 22982.66 | 0.8487 | 23009.56
0.87295 | 22988.47 | 0.87295 | 22996.67
0.8972 | 23013.38 | 0.8972 | 23004.7
0.92145 | 23036.94 | 0.92145 | 22995.78
0.9457 | 23049.89 | 0.9457 | 22993.41
0.96995 | 23038.72 | 0.96995 | 22993.61
0.9942 | 22997.95 | 0.9942 | 22992.3
1.0184 | 22955.25 | 1.0184 | 23053.57
1.0427 | 22957.71 | 1.0427 | 22977.95
1.0669 | 22984.6 | 1.0669 | 22968.79
1.0912 | 22992.33 | 1.0912 | 22956
1.1154 | 22971.05 | 1.1154 | 22940.46
1.1397 | 22932.89 | 1.1397 | 22964.54
1.1639 | 22877.59 | 1.1639 | 23008.11
1.1882 | 22840.65 | 1.1882 | 22994.01
1.2124 | 22841.96 | 1.2124 | 22994.16
1.2367 | 22901.25 | 1.2367 | 23023.91
1.2609 | 22958.01 | 1.2609 | 23049.82
1.2852 | 22941.58 | 1.2852 | 23034.91
1.3094 | 22938.96 | 1.3094 | 23040.07
1.3337 | 22947.98 | 1.3337 | 23058.08
1.3579 | 22927.14 | 1.3579 | 23049.54
1.3822 | 22894.17 | 1.3822 | 23019.83
1.4064 | 22882.67 | 1.4064 | 23002.06
1.4307 | 22908.42 | 1.4307 | 23026.26
1.4549 | 22893.31 | 1.4549 | 23049.27
1.4792 | 22875 | 1.4792 | 23063.84
1.5034 | 22886.21 | 1.5034 | 22962.41
1.5277 | 22905.82 | 1.5277 | 22908.19
1.5519 | 22925.5 | 1.5519 | 22917.73
1.5762 | 22943.61 | 1.5762 | 22912.51
1.6004 | 22930.82 | 1.6004 | 22947.63
1.6247 | 22936.78 | 1.6247 | 22953.45
1.6489 | 22950.38 | 1.6489 | 22861.91
1.6732 | 22936.72 | 1.6732 | 22820.38
1.6974 | 22904.97 | 1.6974 | 22854.64
1.7217 | 22894.31 | 1.7217 | 22903.7
1.7459 | 22924.63 | 1.7459 | 23001.33
1.7702 | 22943.92 | 1.7702 | 22982.07
1.7944 | 22946.51 | 1.7944 | 22960.72
1.8187 | 22938 | 1.8187 | 22921.7
1.8429 | 22935.2 | 1.8429 | 22883.04
1.8672 | 22946.55 | 1.8672 | 22892.1
1.8914 | 22916.27 | 1.8914 | 22984.36
1.9156 | 22867.47 | 1.9156 | 22952.15
1.9399 | 22850.97 | 1.9399 | 22884.92
1.9641 | 22857.74 | 1.9641 | 22855.58
1.9884 | 22857.63 | 1.9884 | 22877.67
2.0126 | 22829.93 | 2.0126 | 22903.27
2.0369 | 22836.57 | 2.0369 | 22821.57
2.0611 | 22832.97 | 2.0611 | 22862.41
2.0854 | 22841.79 | 2.0854 | 22871.44
2.1096 | 22848.82 | 2.1096 | 22850.6
2.1339 | 22840.15 | 2.1339 | 22832.31
2.1581 | 22812.11 | 2.1581 | 22845.11
2.1824 | 22788.02 | 2.1824 | 22850.57
2.2066 | 22811.24 | 2.2066 | 22891.93
2.2309 | 22829.94 | 2.2309 | 22887.2
2.2551 | 22840.69 | 2.2551 | 22847.49
2.2794 | 22841.5 | 2.2794 | 22793.51
2.3036 | 22831.18 | 2.3036 | 22753.31
2.3279 | 22818.19 | 2.3279 | 22784.35
2.3521 | 22830.94 | 2.3521 | 22786.86
2.3764 | 22813.32 | 2.3764 | 22789.05
2.4006 | 22784.52 | 2.4006 | 22807.42
2.4249 | 22762.49 | 2.4249 | 22839.96
2.4491 | 22756.77 | 2.4491 | 22863.05
2.4734 | 22771.72 | 2.4734 | 22817.48
2.4976 | 22732.9 | 2.4976 | 22842.03
2.5219 | 22758.05 | 2.5219 | 22844.2
2.5461 | 22812.92 | 2.5461 | 22814.83
2.5704 | 22855.95 | 2.5704 | 22807.74
2.5946 | 22862.64 | 2.5946 | 22865.14
2.6189 | 22848.69 | 2.6189 | 22841.1
2.6431 | 22822.64 | 2.6431 | 22855.99
2.6674 | 22808.06 | 2.6674 | 22917.53
2.6916 | 22812.93 | 2.6916 | 22927.72
2.7159 | 22829.63 | 2.7159 | 22884.64
2.7401 | 22836.57 | 2.7401 | 22849.06
2.7644 | 22797.41 | 2.7644 | 22843.9
2.7886 | 22789.19 | 2.7886 | 22902
2.8129 | 22775.82 | 2.8129 | 22913.02
2.8371 | 22762.14 | 2.8371 | 22898.3
2.8613 | 22759.76 | 2.8613 | 22900.81
2.8856 | 22778.12 | 2.8856 | 22939.82
2.9098 | 22813.04 | 2.9098 | 22933.97
2.9341 | 22782.88 | 2.9341 | 22878.45
2.9583 | 22729.2 | 2.9583 | 22873.7
2.9826 | 22693.59 | 2.9826 | 22873.46
3.0068 | 22695.79 | 3.0068 | 22858.77
3.0311 | 22717.91 | 3.0311 | 22836.58
3.0553 | 22676.44 | 3.0553 | 22821.4
3.0796 | 22700.95 | 3.0796 | 22844.57
3.1038 | 22721.08 | 3.1038 | 22881.21
3.1281 | 22724.1 | 3.1281 | 22871.98
3.1523 | 22707 | 3.1523 | 22855.21
3.1766 | 22675.35 | 3.1766 | 22884.77
3.2008 | 22644.01 | 3.2008 | 22903.87
3.2251 | 22634.35 | 3.2251 | 22858.8
3.2493 | 22647.61 | 3.2493 | 22840.08
3.2736 | 22673.31 | 3.2736 | 22819.35
3.2978 | 22683.38 | 3.2978 | 22777.76
3.3221 | 22658.3 | 3.3221 | 22730.48
3.3463 | 22619.48 | 3.3463 | 22754.05
3.3706 | 22607 | 3.3706 | 22800.14
3.3948 | 22604.33 | 3.3948 | 22783.57
3.4191 | 22598.65 | 3.4191 | 22786.78
3.4433 | 22571.05 | 3.4433 | 22818.04
3.4676 | 22530.04 | 3.4676 | 22844.21
3.4918 | 22542.36 | 3.4918 | 22828.61
3.5161 | 22544 | 3.5161 | 22869.84
3.5403 | 22525.74 | 3.5403 | 22884.45
3.5646 | 22490.23 | 3.5646 | 22887.2
3.5888 | 22434.93 | 3.5888 | 22883.98
3.6131 | 22380.48 | 3.6131 | 22876.78
3.6373 | 22388.85 | 3.6373 | 22868.23
3.6616 | 22398.52 | 3.6616 | 22866
3.6858 | 22392.81 | 3.6858 | 22819.57
3.7101 | 22403.56 | 3.7101 | 22778.71
3.7343 | 22385.88 | 3.7343 | 22761.35
3.7586 | 22327.72 | 3.7586 | 22771.75
3.7828 | 22310.3 | 3.7828 | 22807.66
3.807 | 22340.7 | 3.807 | 22799.4
3.8313 | 22363.61 | 3.8313 | 22791.69
3.8555 | 22360.54 | 3.8555 | 22778.3
3.8798 | 22350.83 | 3.8798 | 22762.48
3.904 | 22361.42 | 3.904 | 22748.94
3.9283 | 22408.11 | 3.9283 | 22738.23
3.9525 | 22467.59 | 3.9525 | 22704.59
3.9768 | 22484.36 | 3.9768 | 22686.14
4.001 | 22470.33 | 4.001 | 22697.24
4.0253 | 22449.77 | 4.0253 | 22717.51
4.0495 | 22438.94 | 4.0495 | 22739.59
4.0738 | 22433.89 | 4.0738 | 22776.63
4.098 | 22390.5 | 4.098 | 22782.97
4.1223 | 22348.5 | 4.1223 | 22723.27
4.1465 | 22307.21 | 4.1465 | 22692.11
4.1708 | 22270.86 | 4.1708 | 22701.71
4.195 | 22241.37 | 4.195 | 22731.69
4.2193 | 22223.25 | 4.2193 | 22744.45
4.2435 | 22257.94 | 4.2435 | 22695.36
4.2678 | 22308.56 | 4.2678 | 22663.12
4.292 | 22311.82 | 4.292 | 22662.7
4.3163 | 22274.08 | 4.3163 | 22649
4.3405 | 22220.6 | 4.3405 | 22623.77
4.3648 | 22177.16 | 4.3648 | 22627.23
4.389 | 22144.95 | 4.389 | 22660.65
4.4133 | 22096.36 | 4.4133 | 22661.89
4.4375 | 22070.64 | 4.4375 | 22685.48
4.4618 | 22063.88 | 4.4618 | 22704.14
4.486 | 22077.01 | 4.486 | 22697.39
4.5103 | 22110.08 | 4.5103 | 22667.73
4.5345 | 22142.52 | 4.5345 | 22656.22
4.5588 | 22191.8 | 4.5588 | 22647.94
4.583 | 22181.18 | 4.583 | 22647.51
4.6073 | 22140.72 | 4.6073 | 22627.72
4.6315 | 22108.7 | 4.6315 | 22591.78
4.6558 | 22109.76 | 4.6558 | 22569.12
4.68 | 22133.98 | 4.68 | 22604.42
4.7042 | 22160.75 | 4.7042 | 22594.04
4.7285 | 22171.77 | 4.7285 | 22542.08
4.7527 | 22167.78 | 4.7527 | 22533.12
4.777 | 22172.75 | 4.777 | 22554.16
4.8012 | 22194.87 | 4.8012 | 22566.64
4.8255 | 22199.43 | 4.8255 | 22565.77
4.8497 | 22179.93 | 4.8497 | 22563.7
4.874 | 22175.35 | 4.874 | 22561.23
4.8982 | 22171.79 | 4.8982 | 22526.7
4.9225 | 22161.48 | 4.9225 | 22501.61
4.9467 | 22142.03 | 4.9467 | 22515.63
4.971 | 22115.33 | 4.971 | 22544.53
4.9952 | 22069.18 | 4.9952 | 22509.54
5.0195 | 22050.67 | 5.0195 | 22461.92
5.0437 | 22090.28 | 5.0437 | 22440.47
5.068 | 22112.22 | 5.068 | 22470.51
5.0922 | 22105.01 | 5.0922 | 22528.72
5.1165 | 22129.33 | 5.1165 | 22558.26
5.1407 | 22143.61 | 5.1407 | 22571.3
5.165 | 22112.14 | 5.165 | 22542.13
5.1892 | 22078.45 | 5.1892 | 22494.07
5.2135 | 22051.01 | 5.2135 | 22474.14
5.2377 | 22034.52 | 5.2377 | 22478.51
5.262 | 22031.57 | 5.262 | 22468.83
5.2862 | 22037.87 | 5.2862 | 22438.57
5.3105 | 22035.51 | 5.3105 | 22456.89
5.3347 | 22045.25 | 5.3347 | 22411.8
5.359 | 22052 | 5.359 | 22360.5
5.3832 | 22044.38 | 5.3832 | 22338.22
5.4075 | 22018.35 | 5.4075 | 22356.95
5.4317 | 21979.03 | 5.4317 | 22414.62
5.456 | 21970.7 | 5.456 | 22436.49
5.4802 | 21979.52 | 5.4802 | 22435.05
5.5045 | 21981.69 | 5.5045 | 22432.39
5.5287 | 21964.21 | 5.5287 | 22436.08
5.553 | 21946.7 | 5.553 | 22440.72
5.5772 | 21980.7 | 5.5772 | 22431.71
5.6015 | 21979.39 | 5.6015 | 22420.36
5.6257 | 22000.13 | 5.6257 | 22443.94
5.6499 | 22043.87 | 5.6499 | 22470.84
5.6742 | 22074.7 | 5.6742 | 22450.21
5.6984 | 22069.85 | 5.6984 | 22377.88
5.7227 | 22040.07 | 5.7227 | 22309.33
5.7469 | 22038.27 | 5.7469 | 22310.55
5.7712 | 22052.64 | 5.7712 | 22320.32
5.7954 | 22038.81 | 5.7954 | 22367.81
5.8197 | 21999.61 | 5.8197 | 22431.39
5.8439 | 21964.62 | 5.8439 | 22454.5
5.8682 | 21963.55 | 5.8682 | 22401.96
5.8924 | 21978.44 | 5.8924 | 22373.49
5.9167 | 21950.61 | 5.9167 | 22350.53
5.9409 | 21962.12 | 5.9409 | 22395.21
5.9652 | 21963.07 | 5.9652 | 22364.17
5.9894 | 21950.6 | 5.9894 | 22307.62
6.0137 | 21950.56 | 6.0137 | 22304.49
6.0379 | 21987.12 | 6.0379 | 22283.33
6.0622 | 21999.78 | 6.0622 | 22270.53
6.0864 | 21999.83 | 6.0864 | 22270.62
6.1107 | 21977 | 6.1107 | 22263.82
6.1349 | 21928.84 | 6.1349 | 22250.19
6.1592 | 21878.39 | 6.1592 | 22228.61
6.1834 | 21868.36 | 6.1834 | 22198.18
6.2077 | 21880.91 | 6.2077 | 22236.02
6.2319 | 21920.53 | 6.2319 | 22316.46
6.2562 | 21971.79 | 6.2562 | 22296.37
6.2804 | 21971.23 | 6.2804 | 22224.88
6.3047 | 21937.11 | 6.3047 | 22191.46
6.3289 | 21927.71 | 6.3289 | 22231.44
6.3532 | 21880.93 | 6.3532 | 22173.2
6.3774 | 21805.22 | 6.3774 | 22175.3
6.4017 | 21853.13 | 6.4017 | 22175.08
6.4259 | 21856.45 | 6.4259 | 22168.85
6.4502 | 21811.5 | 6.4502 | 22148.08
6.4744 | 21786.54 | 6.4744 | 22141.16
6.4987 | 21798.59 | 6.4987 | 22234.1
6.5229 | 21824.86 | 6.5229 | 22144.03
6.5472 | 21855.4 | 6.5472 | 22110.23
6.5714 | 21860.38 | 6.5714 | 22131.09
6.5956 | 21836.91 | 6.5956 | 22156.65
6.6199 | 21800.83 | 6.6199 | 22154.32
6.6441 | 21778.45 | 6.6441 | 22132.54
6.6684 | 21793.63 | 6.6684 | 22094.38
6.6926 | 21802.01 | 6.6926 | 22056.74
6.7169 | 21806.83 | 6.7169 | 22076.88
6.7411 | 21799.43 | 6.7411 | 22067.56
6.7654 | 21783.94 | 6.7654 | 22034.17
6.7896 | 21765.25 | 6.7896 | 22032.38
6.8139 | 21724.31 | 6.8139 | 22036.79
6.8381 | 21703.15 | 6.8381 | 22001.44
6.8624 | 21778.49 | 6.8624 | 22011.05
6.8866 | 21811.9 | 6.8866 | 22029.31
6.9109 | 21791.18 | 6.9109 | 22030.38
6.9351 | 21751.78 | 6.9351 | 22022.51
6.9594 | 21717.39 | 6.9594 | 22042.06
6.9836 | 21715.66 | 6.9836 | 21978.48
7.0079 | 21703.97 | 7.0079 | 21987.58
7.0321 | 21702.06 | 7.0321 | 21993.25
7.0564 | 21707.98 | 7.0564 | 22001.93
7.0806 | 21713.55 | 7.0806 | 21998.86
7.1049 | 21717.03 | 7.1049 | 21963.07
7.1291 | 21741.43 | 7.1291 | 21950.29
7.1534 | 21752.97 | 7.1534 | 21998.54
7.1776 | 21742.38 | 7.1776 | 21972.76
7.2019 | 21726.17 | 7.2019 | 21957.51
7.2261 | 21706.48 | 7.2261 | 21940.91
7.2504 | 21686.25 | 7.2504 | 21912.62
7.2746 | 21675.63 | 7.2746 | 21936.47
7.2989 | 21657.13 | 7.2989 | 21946.37
7.3231 | 21608.54 | 7.3231 | 21915.08
7.3474 | 21607.78 | 7.3474 | 21899.36
7.3716 | 21629 | 7.3716 | 21892.49
7.3959 | 21639.9 | 7.3959 | 21892.2
7.4201 | 21642.11 | 7.4201 | 21901.8
7.4444 | 21705.54 | 7.4444 | 21892.08
7.4686 | 21707.25 | 7.4686 | 21848.16
7.4929 | 21678.47 | 7.4929 | 21842.45
7.5171 | 21655.97 | 7.5171 | 21853.03
7.5413 | 21656.92 | 7.5413 | 21849.81
7.5656 | 21662.13 | 7.5656 | 21822.53
7.5898 | 21624.39 | 7.5898 | 21795.1
7.6141 | 21607.57 | 7.6141 | 21810.45
7.6383 | 21611.92 | 7.6383 | 21854.73
7.6626 | 21605.07 | 7.6626 | 21846.75
7.6868 | 21591.17 | 7.6868 | 21819.9
7.7111 | 21583.38 | 7.7111 | 21794.73
7.7353 | 21588.89 | 7.7353 | 21769.07
7.7596 | 21594.47 | 7.7596 | 21763
7.7838 | 21542.6 | 7.7838 | 21748.66
7.8081 | 21528.15 | 7.8081 | 21743.25
7.8323 | 21542.34 | 7.8323 | 21733.6
7.8566 | 21554.42 | 7.8566 | 21720.67
7.8808 | 21541.93 | 7.8808 | 21707.23
7.9051 | 21511.69 | 7.9051 | 21692.7
7.9293 | 21510.43 | 7.9293 | 21698.63
7.9536 | 21528.86 | 7.9536 | 21742.63
7.9778 | 21533.28 | 7.9778 | 21742.41
8.0021 | 21524.04 | 8.0021 | 21703.4
8.0263 | 21516.09 | 8.0263 | 21656.55
8.0506 | 21521.76 | 8.0506 | 21626.37
8.0748 | 21530.92 | 8.0748 | 21601.86
8.0991 | 21517.03 | 8.0991 | 21585.44
8.1233 | 21492.41 | 8.1233 | 21585.37
8.1476 | 21506 | 8.1476 | 21570.28
8.1718 | 21534.95 | 8.1718 | 21553.18
8.1961 | 21541.67 | 8.1961 | 21546.01
8.2203 | 21512.07 | 8.2203 | 21543.22
8.2446 | 21499.4 | 8.2446 | 21533.09
8.2688 | 21491.19 | 8.2688 | 21542.57
8.2931 | 21469.02 | 8.2931 | 21533.84
8.3173 | 21445.33 | 8.3173 | 21517.42
8.3416 | 21426.2 | 8.3416 | 21504.84
8.3658 | 21408.34 | 8.3658 | 21505.45
8.3901 | 21387 | 8.3901 | 21522.92
8.4143 | 21402.72 | 8.4143 | 21534.73
8.4386 | 21411.09 | 8.4386 | 21484.6
8.4628 | 21380.14 | 8.4628 | 21442.15
8.487 | 21332.73 | 8.487 | 21434.4
8.5113 | 21304.47 | 8.5113 | 21436.89
8.5355 | 21315.1 | 8.5355 | 21417.79
8.5598 | 21341.21 | 8.5598 | 21403.43
8.584 | 21369.62 | 8.584 | 21407.81
8.6083 | 21366.35 | 8.6083 | 21398.69
8.6325 | 21342.86 | 8.6325 | 21407.59
8.6568 | 21329.56 | 8.6568 | 21419.58
8.681 | 21326.44 | 8.681 | 21425.8
8.7053 | 21311.12 | 8.7053 | 21428.4
8.7295 | 21301.54 | 8.7295 | 21401.12
8.7538 | 21290.33 | 8.7538 | 21343.75
8.778 | 21259.02 | 8.778 | 21321.99
8.8023 | 21231.71 | 8.8023 | 21293.17
8.8265 | 21218.15 | 8.8265 | 21265.7
8.8508 | 21222.86 | 8.8508 | 21267.17
8.875 | 21249.58 | 8.875 | 21307.2
8.8993 | 21296.55 | 8.8993 | 21325.11
8.9235 | 21267.73 | 8.9235 | 21302.65
8.9478 | 21243.4 | 8.9478 | 21273.82
8.972 | 21246.53 | 8.972 | 21279.49
8.9963 | 21241.94 | 8.9963 | 21291.76
9.0205 | 21203.63 | 9.0205 | 21282.29
9.0448 | 21163.91 | 9.0448 | 21280.39
9.069 | 21134.68 | 9.069 | 21278.05
9.0933 | 21125 | 9.0933 | 21226.06
9.1175 | 21117.35 | 9.1175 | 21176.99
9.1418 | 21111.34 | 9.1418 | 21165.29
9.166 | 21105.41 | 9.166 | 21175.43
9.1903 | 21104.97 | 9.1903 | 21171.15
9.2145 | 21127.12 | 9.2145 | 21142.43
9.2388 | 21102.72 | 9.2388 | 21162.41
9.263 | 21061.92 | 9.263 | 21143.88
9.2873 | 21018.62 | 9.2873 | 21078.41
9.3115 | 20986.87 | 9.3115 | 21036.74
9.3358 | 20986.77 | 9.3358 | 21025.83
9.36 | 21023.42 | 9.36 | 21008.39
9.3843 | 21058.83 | 9.3843 | 20995.33
9.4085 | 21022.77 | 9.4085 | 21032.39
9.4327 | 20997.43 | 9.4327 | 21046.95
9.457 | 20972.5 | 9.457 | 21059.9
9.4812 | 20949.93 | 9.4812 | 21074.57
9.5055 | 20956.9 | 9.5055 | 21073.92
9.5297 | 20997.73 | 9.5297 | 21047.89
9.554 | 20975.91 | 9.554 | 21039.07
9.5782 | 20931.04 | 9.5782 | 20998.92
9.6025 | 20891.27 | 9.6025 | 20987.27
9.6267 | 20842.9 | 9.6267 | 20944.24
9.651 | 20820.95 | 9.651 | 20931.88
9.6752 | 20841.27 | 9.6752 | 20949.27
9.6995 | 20877.21 | 9.6995 | 20937.98
9.7237 | 20873.36 | 9.7237 | 20926.19
9.748 | 20849.61 | 9.748 | 20970.55
9.7722 | 20837.8 | 9.7722 | 20917.55
9.7965 | 20847.18 | 9.7965 | 20890.79
9.8207 | 20873.2 | 9.8207 | 20883.69
9.845 | 20898.15 | 9.845 | 20893.11
9.8692 | 20899.88 | 9.8692 | 20928.19
9.8935 | 20875.62 | 9.8935 | 20913.92
9.9177 | 20805.61 | 9.9177 | 20827.29
9.942 | 20791.51 | 9.942 | 20833.18
9.9662 | 20784.02 | 9.9662 | 20809.39
9.9905 | 20765.68 | 9.9905 | 20787.38
10.0147 | 20745.29 | 10.0147 | 20776.88
10.039 | 20736.59 | 10.039 | 20741.68
10.0632 | 20722.67 | 10.0632 | 20694.63
10.0875 | 20715.41 | 10.0875 | 20707.89
10.1117 | 20730.25 | 10.1117 | 20724.24
10.136 | 20705 | 10.136 | 20704.01
10.1602 | 20676.42 | 10.1602 | 20660.65
10.1845 | 20675.51 | 10.1845 | 20630.63
10.2087 | 20681.15 | 10.2087 | 20635.91
10.233 | 20624.17 | 10.233 | 20641.94
10.2572 | 20617.83 | 10.2572 | 20658.11
10.2814 | 20626.13 | 10.2814 | 20613.96
10.3057 | 20614.23 | 10.3057 | 20600.22
10.33 | 20607.54 | 10.33 | 20608.44
10.3542 | 20606.35 | 10.3542 | 20602.35
10.3785 | 20591.87 | 10.3785 | 20574.76
10.4027 | 20572.4 | 10.4027 | 20577.34
10.4269 | 20630.5 | 10.4269 | 20551.03
10.4512 | 20636.47 | 10.4512 | 20487.44
10.4754 | 20608.51 | 10.4754 | 20513.67
10.4997 | 20573.35 | 10.4997 | 20547.42
10.5239 | 20519.34 | 10.5239 | 20559.2
10.5482 | 20456.48 | 10.5482 | 20549.82
10.5724 | 20466.14 | 10.5724 | 20488.53
10.5967 | 20559.47 | 10.5967 | 20438.87
10.6209 | 20522.12 | 10.6209 | 20417.15
10.6452 | 20460.64 | 10.6452 | 20472.76
10.6694 | 20411.38 | 10.6694 | 20491.06
10.6937 | 20385.12 | 10.6937 | 20472.6
10.7179 | 20375.05 | 10.7179 | 20461.24
10.7422 | 20368.31 | 10.7422 | 20456.34
10.7664 | 20363.54 | 10.7664 | 20424.03
10.7907 | 20365.46 | 10.7907 | 20403.53
10.8149 | 20388.38 | 10.8149 | 20377.17
10.8392 | 20411.73 | 10.8392 | 20377.72
10.8634 | 20423.38 | 10.8634 | 20389.7
10.8877 | 20424.11 | 10.8877 | 20389.14
10.9119 | 20410.99 | 10.9119 | 20369.09
10.9362 | 20341.72 | 10.9362 | 20337.98
10.9604 | 20269.6 | 10.9604 | 20331.52
10.9847 | 20251.07 | 10.9847 | 20346.38
11.0089 | 20259.73 | 11.0089 | 20325
11.0332 | 20263.59 | 11.0332 | 20265.36
11.0574 | 20248.46 | 11.0574 | 20221.83
11.0817 | 20219.61 | 11.0817 | 20232.17
11.1059 | 20191.95 | 11.1059 | 20241.6
11.1302 | 20204.41 | 11.1302 | 20243.92
11.1544 | 20213.27 | 11.1544 | 20268.03
11.1786 | 20166.89 | 11.1786 | 20268.13
11.2029 | 20137.12 | 11.2029 | 20232.36
11.2271 | 20147.26 | 11.2271 | 20191.61
11.2514 | 20166.65 | 11.2514 | 20172.16
11.2757 | 20152.5 | 11.2757 | 20166.32
11.2999 | 20109.9 | 11.2999 | 20176.62
11.3241 | 20109.68 | 11.3241 | 20152.42
11.3484 | 20133.73 | 11.3484 | 20104.03
11.3726 | 20116.84 | 11.3726 | 20095.08
11.3969 | 20065.21 | 11.3969 | 20109.95
11.4211 | 20022.57 | 11.4211 | 20110.88
11.4454 | 20026.31 | 11.4454 | 20089.43
11.4696 | 20068.67 | 11.4696 | 20087.17
11.4939 | 20059.88 | 11.4939 | 20081.11
11.5181 | 20036.93 | 11.5181 | 20060.05
11.5424 | 20057.58 | 11.5424 | 20069.34
11.5666 | 20070.79 | 11.5666 | 20073.65
11.5909 | 20052.55 | 11.5909 | 20051.57
11.6151 | 20016.58 | 11.6151 | 20017.24
11.6394 | 19987.62 | 11.6394 | 19997.73
11.6636 | 19973.8 | 11.6636 | 19963.9
11.6879 | 19962.07 | 11.6879 | 19956.82
11.7121 | 19942.83 | 11.7121 | 19922.36
11.7364 | 19932.63 | 11.7364 | 19882.92
11.7606 | 19921.34 | 11.7606 | 19865.08
11.7849 | 19901.29 | 11.7849 | 19860.7
11.8091 | 19883.72 | 11.8091 | 19851.32
11.8334 | 19895.35 | 11.8334 | 19861.33
11.8576 | 19944.92 | 11.8576 | 19878.81
11.8819 | 19989.32 | 11.8819 | 19844.99
11.9061 | 19952.66 | 11.9061 | 19808.44
11.9304 | 19895.61 | 11.9304 | 19810.18
11.9546 | 19864.3 | 11.9546 | 19814.1
11.9789 | 19864.35 | 11.9789 | 19771.18
12.0031 | 19868.31 | 12.0031 | 19699.15
12.0274 | 19840.49 | 12.0274 | 19718.14
12.0516 | 19780.2 | 12.0516 | 19759.28
12.0759 | 19725.99 | 12.0759 | 19730.47
12.1001 | 19709.24 | 12.1001 | 19711.52
12.1243 | 19719.2 | 12.1243 | 19755.34
12.1486 | 19735.04 | 12.1486 | 19786.65
12.1729 | 19739.69 | 12.1729 | 19720.46
12.1971 | 19725.63 | 12.1971 | 19601.27
12.2213 | 19702.71 | 12.2213 | 19543.31
12.2456 | 19701.95 | 12.2456 | 19597.27
12.2698 | 19710.64 | 12.2698 | 19626.46
12.2941 | 19715.15 | 12.2941 | 19616.15
12.3183 | 19713.14 | 12.3183 | 19587.45
12.3426 | 19694.09 | 12.3426 | 19546.94
12.3668 | 19650.23 | 12.3668 | 19506.65
12.3911 | 19597.69 | 12.3911 | 19507.38
12.4153 | 19561.56 | 12.4153 | 19488.13
12.4396 | 19537.08 | 12.4396 | 19566.09
12.4638 | 19509.24 | 12.4638 | 19529.97
12.4881 | 19498.95 | 12.4881 | 19487.32
12.5123 | 19508.7 | 12.5123 | 19456.17
12.5366 | 19525.06 | 12.5366 | 19430.58
12.5608 | 19527.09 | 12.5608 | 19424.28
12.5851 | 19498.93 | 12.5851 | 19448.63
12.6093 | 19453.45 | 12.6093 | 19405.37
12.6336 | 19473.17 | 12.6336 | 19337.85
12.6578 | 19470.59 | 12.6578 | 19328.34
12.6821 | 19441.72 | 12.6821 | 19327.94
12.7063 | 19402.63 | 12.7063 | 19332.35
12.7306 | 19384.74 | 12.7306 | 19338.35
12.7548 | 19400.82 | 12.7548 | 19339.78
12.7791 | 19399.93 | 12.7791 | 19369.12
12.8033 | 19357.13 | 12.8033 | 19342.44
12.8276 | 19332.43 | 12.8276 | 19325.6
12.8518 | 19322.66 | 12.8518 | 19314.04
12.8761 | 19312.35 | 12.8761 | 19289.7
12.9003 | 19306.33 | 12.9003 | 19270.74
12.9246 | 19300.28 | 12.9246 | 19257.93
12.9488 | 19285.58 | 12.9488 | 19220.88
12.9731 | 19285.19 | 12.9731 | 19147.85
12.9973 | 19311.52 | 12.9973 | 19150.57
13.0216 | 19305.43 | 13.0216 | 19144.91
13.0458 | 19285.37 | 13.0458 | 19142.9
13.0701 | 19280.31 | 13.0701 | 19143.44
13.0943 | 19269.46 | 13.0943 | 19145.58
13.1186 | 19231.54 | 13.1186 | 19123.86
13.1428 | 19174.55 | 13.1428 | 19075.46
13.167 | 19129.62 | 13.167 | 19076.64
13.1913 | 19134.72 | 13.1913 | 19128.99
13.2156 | 19133.31 | 13.2156 | 19086.09
13.2398 | 19100.15 | 13.2398 | 19040.47
13.264 | 19073.68 | 13.264 | 18995.15
13.2883 | 19074.18 | 13.2883 | 18966.67
13.3125 | 19087.64 | 13.3125 | 18974.93
13.3368 | 19086.68 | 13.3368 | 19007.12
13.361 | 19065.84 | 13.361 | 19003.51
13.3853 | 19062.36 | 13.3853 | 18927.09
13.4095 | 19079.57 | 13.4095 | 18896.36
13.4338 | 19063.69 | 13.4338 | 18867.1
13.458 | 19037.68 | 13.458 | 18854.22
13.4823 | 19010.22 | 13.4823 | 18881.98
13.5065 | 18998.44 | 13.5065 | 18929.15
13.5308 | 19003.32 | 13.5308 | 18947.98
13.555 | 18997.6 | 13.555 | 18913.46
13.5793 | 18962.44 | 13.5793 | 18856.65
13.6035 | 18956.64 | 13.6035 | 18819.12
13.6278 | 18915.23 | 13.6278 | 18769.06
13.652 | 18873.17 | 13.652 | 18734.25
13.6763 | 18849.49 | 13.6763 | 18721.24
13.7005 | 18841.71 | 13.7005 | 18717.79
13.7248 | 18847.1 | 13.7248 | 18703.94
13.749 | 18860 | 13.749 | 18664.92
13.7733 | 18850.89 | 13.7733 | 18609.5
13.7975 | 18792.3 | 13.7975 | 18611.95
13.8218 | 18766.8 | 13.8218 | 18665.78
13.846 | 18776.06 | 13.846 | 18671.29
13.8703 | 18770 | 13.8703 | 18629.54
13.8945 | 18745.31 | 13.8945 | 18581.54
13.9188 | 18701.47 | 13.9188 | 18551.77
13.943 | 18645.1 | 13.943 | 18536.1
13.9673 | 18601.94 | 13.9673 | 18521.34
13.9915 | 18587.61 | 13.9915 | 18514.35
14.0158 | 18598.06 | 14.0158 | 18543.35
14.04 | 18603.21 | 14.04 | 18539.37
14.0642 | 18609.42 | 14.0642 | 18535.62
14.0885 | 18627.05 | 14.0885 | 18536.96
14.1128 | 18618.27 | 14.1128 | 18500.31
14.137 | 18574.17 | 14.137 | 18445.75
14.1613 | 18528.78 | 14.1613 | 18428.18
14.1855 | 18507.44 | 14.1855 | 18424.55
14.2097 | 18491.97 | 14.2097 | 18376.34
14.234 | 18450.85 | 14.234 | 18357.27
14.2582 | 18408.39 | 14.2582 | 18327.35
14.2825 | 18372.9 | 14.2825 | 18291.65
14.3067 | 18359.64 | 14.3067 | 18246
14.331 | 18359.86 | 14.331 | 18216.89
14.3552 | 18343.82 | 14.3552 | 18235.21
14.3795 | 18297.19 | 14.3795 | 18273.31
14.4037 | 18259.58 | 14.4037 | 18231.31
14.428 | 18280.49 | 14.428 | 18171.98
14.4522 | 18285.92 | 14.4522 | 18154.27
14.4765 | 18297.38 | 14.4765 | 18169.22
14.5007 | 18314.36 | 14.5007 | 18173.13
14.525 | 18322.49 | 14.525 | 18199.16
14.5492 | 18325.77 | 14.5492 | 18190.29
14.5735 | 18326.59 | 14.5735 | 18121.59
14.5977 | 18308.21 | 14.5977 | 18072.94
14.622 | 18253.31 | 14.622 | 18097.35
14.6462 | 18201.8 | 14.6462 | 18081.09
14.6705 | 18206.95 | 14.6705 | 18075.76
14.6947 | 18198.49 | 14.6947 | 18030.44
14.719 | 18171.31 | 14.719 | 18014.38
14.7432 | 18145.7 | 14.7432 | 17979.95
14.7675 | 18124.65 | 14.7675 | 17965.37
14.7917 | 18095.24 | 14.7917 | 17985.79
14.816 | 18052.11 | 14.816 | 17977.44
14.8402 | 18011.96 | 14.8402 | 17932.46
14.8645 | 17986.99 | 14.8645 | 17882.79
14.8887 | 17964.23 | 14.8887 | 17890.62
14.913 | 17963.28 | 14.913 | 17886.69
14.9372 | 17974.81 | 14.9372 | 17881.18
14.9614 | 17994.6 | 14.9614 | 17850.42
14.9857 | 17982.89 | 14.9857 | 17807.85
15.0099 | 17939.85 | 15.0099 | 17797.75
15.0342 | 17907.61 | 15.0342 | 17826.12
15.0585 | 17890.35 | 15.0585 | 17834.31
15.0827 | 17883.63 | 15.0827 | 17814.72
15.1069 | 17872.27 | 15.1069 | 17775.79
15.1312 | 17858.24 | 15.1312 | 17691.88
15.1554 | 17821.7 | 15.1554 | 17674.54
15.1797 | 17764.08 | 15.1797 | 17662.96
15.2039 | 17693.9 | 15.2039 | 17626.64
15.2282 | 17660.95 | 15.2282 | 17583.43
15.2524 | 17684.51 | 15.2524 | 17555.56
15.2767 | 17705.55 | 15.2767 | 17543.59
15.3009 | 17720.38 | 15.3009 | 17568.21
15.3252 | 17695.7 | 15.3252 | 17515.29
15.3494 | 17661.55 | 15.3494 | 17553.44
15.3737 | 17625 | 15.3737 | 17529.82
15.3979 | 17606.35 | 15.3979 | 17435.58
15.4222 | 17584.81 | 15.4222 | 17379.12
15.4464 | 17550.36 | 15.4464 | 17381.63
15.4707 | 17522.19 | 15.4707 | 17396.43
15.4949 | 17512.66 | 15.4949 | 17388.38
15.5192 | 17489.13 | 15.5192 | 17343.87
15.5434 | 17450.91 | 15.5434 | 17296.28
15.5677 | 17449.29 | 15.5677 | 17295.01
15.5919 | 17460.44 | 15.5919 | 17288.72
15.6162 | 17473.78 | 15.6162 | 17277.29
15.6404 | 17452.03 | 15.6404 | 17265.45
15.6647 | 17408.04 | 15.6647 | 17241.15
15.6889 | 17363.88 | 15.6889 | 17191.03
15.7132 | 17342.76 | 15.7132 | 17135.47
15.7374 | 17350.14 | 15.7374 | 17115.99
15.7617 | 17321.22 | 15.7617 | 17123.66
15.7859 | 17233.2 | 15.7859 | 17111.96
15.8102 | 17216.55 | 15.8102 | 17088.02
15.8344 | 17220.37 | 15.8344 | 17029.42
15.8587 | 17200.24 | 15.8587 | 16967.62
15.8829 | 17178.43 | 15.8829 | 16957.83
15.9071 | 17169.13 | 15.9071 | 16970.56
15.9314 | 17164.97 | 15.9314 | 16947.77
15.9557 | 17144.07 | 15.9557 | 16896.8
15.9799 | 17097.01 | 15.9799 | 16883.74
16.0041 | 17062.12 | 16.0041 | 16903.46
16.0284 | 17078.33 | 16.0284 | 16885.29
16.0526 | 17082.45 | 16.0526 | 16840.4
16.0769 | 17061.71 | 16.0769 | 16805.22
16.1011 | 17053.75 | 16.1011 | 16791.38
16.1254 | 17043.82 | 16.1254 | 16786.36
16.1496 | 17018.08 | 16.1496 | 16782.36
16.1739 | 16976.73 | 16.1739 | 16775.66
16.1981 | 16935.63 | 16.1981 | 16760.29
16.2224 | 16920.68 | 16.2224 | 16733.95
16.2466 | 16942.53 | 16.2466 | 16713.06
16.2709 | 16947.3 | 16.2709 | 16675.86
16.2951 | 16916.81 | 16.2951 | 16630.35
16.3194 | 16855 | 16.3194 | 16598.53
16.3436 | 16821.12 | 16.3436 | 16572.59
16.3679 | 16825.05 | 16.3679 | 16561.77
16.3921 | 16832.07 | 16.3921 | 16517.06
16.4164 | 16826.52 | 16.4164 | 16471.59
16.4406 | 16806.83 | 16.4406 | 16473.33
16.4649 | 16775.48 | 16.4649 | 16498.8
16.4891 | 16748.29 | 16.4891 | 16491.23
16.5134 | 16717.77 | 16.5134 | 16416
16.5376 | 16677.83 | 16.5376 | 16374.3
16.5619 | 16661.53 | 16.5619 | 16361.85
16.5861 | 16658.38 | 16.5861 | 16294.55
16.6104 | 16646.74 | 16.6104 | 16283.21
16.6346 | 16609 | 16.6346 | 16328.75
16.6589 | 16560.73 | 16.6589 | 16331.29
16.6831 | 16522.48 | 16.6831 | 16269.78
16.7074 | 16511.8 | 16.7074 | 16185.49
16.7316 | 16540.77 | 16.7316 | 16123.31
16.7559 | 16587.62 | 16.7559 | 16169.99
16.7801 | 16606.61 | 16.7801 | 16189.43
16.8044 | 16590.58 | 16.8044 | 16157.7
16.8286 | 16549.49 | 16.8286 | 16110.79
16.8529 | 16473.41 | 16.8529 | 16082.05
16.8771 | 16422.46 | 16.8771 | 16058.4
16.9014 | 16404.24 | 16.9014 | 16064.1
16.9256 | 16345.68 | 16.9256 | 16051.19
16.9499 | 16271.68 | 16.9499 | 16017.9
16.9741 | 16263.02 | 16.9741 | 16009.04
16.9983 | 16291.57 | 16.9983 | 16023.82
17.0226 | 16269.71 | 17.0226 | 16041.31
17.0468 | 16239.8 | 17.0468 | 15991.9
17.0711 | 16207.35 | 17.0711 | 15944.36
17.0953 | 16202.51 | 17.0953 | 15895.92
17.1196 | 16193.42 | 17.1196 | 15836.59
17.1438 | 16159.83 | 17.1438 | 15815.22
17.1681 | 16143.4 | 17.1681 | 15815.71
17.1923 | 16148.69 | 17.1923 | 15797.62
17.2166 | 16154.54 | 17.2166 | 15754.34
17.2408 | 16141.59 | 17.2408 | 15733.51
17.2651 | 16103.01 | 17.2651 | 15767.14
17.2893 | 16048.07 | 17.2893 | 15794.24
17.3136 | 15986.2 | 17.3136 | 15769.63
17.3378 | 15969.71 | 17.3378 | 15727.43
17.3621 | 15995.05 | 17.3621 | 15691.29
17.3863 | 16004.89 | 17.3863 | 15663.77
17.4106 | 15985.73 | 17.4106 | 15635.78
17.4348 | 15937.33 | 17.4348 | 15610.24
17.4591 | 15899.51 | 17.4591 | 15590
17.4833 | 15878.4 | 17.4833 | 15575.45
17.5076 | 15849.86 | 17.5076 | 15563.1
17.5318 | 15813.95 | 17.5318 | 15541.67
17.5561 | 15793.68 | 17.5561 | 15522.42
17.5803 | 15774.18 | 17.5803 | 15556.66
17.6046 | 15756.16 | 17.6046 | 15549.25
17.6288 | 15754.8 | 17.6288 | 15495.72
17.6531 | 15750.71 | 17.6531 | 15474.23
17.6773 | 15716.94 | 17.6773 | 15446.6
17.7016 | 15663.26 | 17.7016 | 15409.18
17.7258 | 15629.43 | 17.7258 | 15382.09
17.7501 | 15602.36 | 17.7501 | 15358.56
17.7743 | 15576.03 | 17.7743 | 15341.65
17.7985 | 15565.67 | 17.7985 | 15327.32
17.8228 | 15564.73 | 17.8228 | 15321.06
17.847 | 15540.29 | 17.847 | 15323.94
17.8713 | 15495.28 | 17.8713 | 15249.37
17.8956 | 15457.77 | 17.8956 | 15210.54
17.9198 | 15431.18 | 17.9198 | 15233
17.944 | 15455.61 | 17.944 | 15187.93
17.9683 | 15451.18 | 17.9683 | 15192.35
17.9925 | 15402.58 | 17.9925 | 15121.38
18.0168 | 15365.11 | 18.0168 | 15138.81
18.041 | 15340.18 | 18.041 | 15134.71
18.0653 | 15301.29 | 18.0653 | 15098.65
18.0895 | 15251.25 | 18.0895 | 15093.32
18.1138 | 15212.93 | 18.1138 | 15088.67
18.138 | 15198.3 | 18.138 | 15046.69
18.1623 | 15212.36 | 18.1623 | 15027.14
18.1865 | 15240.26 | 18.1865 | 15030.65
18.2108 | 15261.35 | 18.2108 | 15013.64
18.235 | 15228.4 | 18.235 | 14945.82
18.2593 | 15175.5 | 18.2593 | 14932.62
18.2835 | 15123.05 | 18.2835 | 14919
18.3078 | 15103.47 | 18.3078 | 14864.86
18.332 | 15101.47 | 18.332 | 14846.93
18.3563 | 15096.48 | 18.3563 | 14832.74
18.3805 | 15066.5 | 18.3805 | 14800.28
18.4048 | 15022.48 | 18.4048 | 14767.29
18.429 | 14990.19 | 18.429 | 14746.04
18.4533 | 14974.9 | 18.4533 | 14739.49
18.4775 | 14974.08 | 18.4775 | 14744.67
18.5018 | 14956.36 | 18.5018 | 14724.69
18.526 | 14890.88 | 18.526 | 14678.39
18.5503 | 14855.75 | 18.5503 | 14622.97
18.5745 | 14827.79 | 18.5745 | 14597.71
18.5988 | 14806.81 | 18.5988 | 14560.19
18.623 | 14813.18 | 18.623 | 14509.15
18.6473 | 14817.45 | 18.6473 | 14483.62
18.6715 | 14785.11 | 18.6715 | 14446.62
18.6958 | 14741.26 | 18.6958 | 14407
18.72 | 14709.85 | 18.72 | 14411.59
18.7443 | 14686.44 | 18.7443 | 14435.33
18.7685 | 14659.33 | 18.7685 | 14423.92
18.7928 | 14614.54 | 18.7928 | 14397.98
18.817 | 14551.1 | 18.817 | 14377.91
18.8412 | 14517.24 | 18.8412 | 14350.12
18.8655 | 14502.49 | 18.8655 | 14348.04
18.8897 | 14481.79 | 18.8897 | 14305.36
18.914 | 14501.96 | 18.914 | 14289.76
18.9382 | 14531.04 | 18.9382 | 14305.05
18.9625 | 14523.09 | 18.9625 | 14294.34
18.9867 | 14488.52 | 18.9867 | 14251.41
19.011 | 14439.31 | 19.011 | 14232.01
19.0352 | 14399.77 | 19.0352 | 14192.46
19.0595 | 14386.87 | 19.0595 | 14157.18
19.0837 | 14381.05 | 19.0837 | 14165.44
19.108 | 14342.85 | 19.108 | 14157.98
19.1322 | 14282.26 | 19.1322 | 14104.62
19.1565 | 14260.28 | 19.1565 | 14084.04
19.1807 | 14247 | 19.1807 | 14070.04
19.205 | 14203.11 | 19.205 | 14016.49
19.2292 | 14159.04 | 19.2292 | 13938.83
19.2535 | 14136.26 | 19.2535 | 13871.45
19.2777 | 14147.71 | 19.2777 | 13916.86
19.302 | 14148.7 | 19.302 | 13870.44
19.3262 | 14114.38 | 19.3262 | 13837.59
19.3505 | 14081.31 | 19.3505 | 13813.87
19.3747 | 14069.35 | 19.3747 | 13772.88
19.399 | 14053.64 | 19.399 | 13734.86
19.4232 | 14026.33 | 19.4232 | 13743.28
19.4475 | 14003.83 | 19.4475 | 13757.27
19.4717 | 13995.6 | 19.4717 | 13719.56
19.496 | 13988.81 | 19.496 | 13672.21
19.5202 | 13956.19 | 19.5202 | 13650.19
19.5445 | 13910.74 | 19.5445 | 13639.02
19.5687 | 13884.2 | 19.5687 | 13634.25
19.593 | 13849.69 | 19.593 | 13578.77
19.6172 | 13799.44 | 19.6172 | 13543.53
19.6414 | 13791.3 | 19.6414 | 13509.44
19.6657 | 13779.94 | 19.6657 | 13454.53
19.6899 | 13760.42 | 19.6899 | 13416.88
19.7142 | 13735.2 | 19.7142 | 13395.83
19.7385 | 13689.85 | 19.7385 | 13392.29
19.7627 | 13650.37 | 19.7627 | 13386.73
19.787 | 13630.96 | 19.787 | 13386.55
19.8112 | 13623.83 | 19.8112 | 13351.28
19.8354 | 13597.86 | 19.8354 | 13297.62
19.8597 | 13539.63 | 19.8597 | 13274.68
19.8839 | 13491.99 | 19.8839 | 13261.15
19.9082 | 13483.33 | 19.9082 | 13251.31
19.9324 | 13465.99 | 19.9324 | 13247.23
19.9567 | 13426.34 | 19.9567 | 13240.59
19.9809 | 13416.25 | 19.9809 | 13218.23
20.0052 | 13422 | 20.0052 | 13166.1
20.0294 | 13405.66 | 20.0294 | 13127.09
20.0537 | 13393.15 | 20.0537 | 13135.26
20.0779 | 13391.06 | 20.0779 | 13160.83
20.1022 | 13386.38 | 20.1022 | 13138.88
20.1264 | 13354.03 | 20.1264 | 13069.17
20.1507 | 13296.34 | 20.1507 | 13007.93
20.1749 | 13249.23 | 20.1749 | 12970.43
20.1992 | 13227.74 | 20.1992 | 12945.43
20.2234 | 13224.31 | 20.2234 | 12929.38
20.2477 | 13216.22 | 20.2477 | 12928.03
20.2719 | 13191.24 | 20.2719 | 12932.8
20.2962 | 13160.56 | 20.2962 | 12909.76
20.3204 | 13134.09 | 20.3204 | 12848.89
20.3447 | 13113.16 | 20.3447 | 12805.88
20.3689 | 13101.48 | 20.3689 | 12799.77
20.3932 | 13075.04 | 20.3932 | 12764.06
20.4174 | 13024.68 | 20.4174 | 12752.88
20.4417 | 12988.3 | 20.4417 | 12750.61
20.4659 | 12971.59 | 20.4659 | 12714.53
20.4902 | 12950.99 | 20.4902 | 12703.76
20.5144 | 12908.26 | 20.5144 | 12658.01
20.5387 | 12843.73 | 20.5387 | 12626.76
20.5629 | 12800.2 | 20.5629 | 12636.32
20.5872 | 12781.65 | 20.5872 | 12662.8
20.6114 | 12770.31 | 20.6114 | 12649.37
20.6356 | 12750.18 | 20.6356 | 12629.15
20.6599 | 12717.1 | 20.6599 | 12603.09
20.6841 | 12685.5 | 20.6841 | 12552.75
20.7084 | 12652.14 | 20.7084 | 12525.27
20.7326 | 12596.63 | 20.7326 | 12516.13
20.7569 | 12536.18 | 20.7569 | 12514
20.7811 | 12507.4 | 20.7811 | 12532.8
20.8054 | 12494.03 | 20.8054 | 12494.94
20.8296 | 12463.06 | 20.8296 | 12436.27
20.8539 | 12429.24 | 20.8539 | 12408.31
20.8781 | 12394.58 | 20.8781 | 12412.84
20.9024 | 12363.02 | 20.9024 | 12413.09
20.9266 | 12334.86 | 20.9266 | 12395.79
20.9509 | 12324.88 | 20.9509 | 12366.84
20.9751 | 12315.58 | 20.9751 | 12305.46
20.9994 | 12293.71 | 20.9994 | 12312.42
21.0236 | 12263.39 | 21.0236 | 12283.29
21.0479 | 12219.27 | 21.0479 | 12302.21
21.0721 | 12195.28 | 21.0721 | 12289.18
21.0964 | 12162.58 | 21.0964 | 12204.98
21.1206 | 12093.65 | 21.1206 | 12121.29
21.1449 | 12044.78 | 21.1449 | 12099.93
21.1691 | 12029.75 | 21.1691 | 12107.8
21.1934 | 12010.21 | 21.1934 | 12080.93
21.2176 | 11975.83 | 21.2176 | 12013.17
21.2419 | 11937.6 | 21.2419 | 11947.32
21.2661 | 11891.47 | 21.2661 | 11900.78
21.2904 | 11837.88 | 21.2904 | 11861.17
21.3146 | 11797.44 | 21.3146 | 11829.78
21.3389 | 11774.18 | 21.3389 | 11815.9
21.3631 | 11745.64 | 21.3631 | 11815.82
21.3874 | 11728.42 | 21.3874 | 11801.4
21.4116 | 11755.85 | 21.4116 | 11751.41
21.4359 | 11764.03 | 21.4359 | 11727.06
21.4601 | 11713.04 | 21.4601 | 11724.96
21.4844 | 11651.61 | 21.4844 | 11692.32
21.5086 | 11620.69 | 21.5086 | 11642.9
21.5328 | 11607.12 | 21.5328 | 11599.49
21.5571 | 11588.15 | 21.5571 | 11612.78
21.5814 | 11577.52 | 21.5814 | 11561.82
21.6056 | 11556.9 | 21.6056 | 11528.74
21.6299 | 11511.25 | 21.6299 | 11494.42
21.6541 | 11456.03 | 21.6541 | 11453.19
21.6783 | 11394.94 | 21.6783 | 11452.14
21.7026 | 11332.48 | 21.7026 | 11420.53
21.7268 | 11296.95 | 21.7268 | 11388.29
21.7511 | 11284.09 | 21.7511 | 11366.86
21.7753 | 11264.96 | 21.7753 | 11347.24
21.7996 | 11233.71 | 21.7996 | 11318.08
21.8238 | 11202.4 | 21.8238 | 11288.83
21.8481 | 11185.51 | 21.8481 | 11244.7
21.8723 | 11175.67 | 21.8723 | 11224.78
21.8966 | 11165 | 21.8966 | 11212.1
21.9208 | 11154.29 | 21.9208 | 11164.21
21.9451 | 11129.3 | 21.9451 | 11126.53
21.9693 | 11080.05 | 21.9693 | 11124.58
21.9936 | 11025.55 | 21.9936 | 11137.17
22.0178 | 10981.41 | 22.0178 | 11103.54
22.0421 | 10945.28 | 22.0421 | 11056.04
22.0663 | 10927.04 | 22.0663 | 11020.05
22.0906 | 10911.11 | 22.0906 | 10974.05
22.1148 | 10892.56 | 22.1148 | 10938.11
22.1391 | 10874.6 | 22.1391 | 10895.54
22.1633 | 10853.25 | 22.1633 | 10824.81
22.1876 | 10836.63 | 22.1876 | 10775.21
22.2118 | 10804.23 | 22.2118 | 10748.12
22.2361 | 10747.29 | 22.2361 | 10705.1
22.2603 | 10691.35 | 22.2603 | 10672.36
22.2846 | 10638.75 | 22.2846 | 10639.65
22.3088 | 10585.91 | 22.3088 | 10588.53
22.3331 | 10538.52 | 22.3331 | 10581.67
22.3573 | 10498.64 | 22.3573 | 10592.1
22.3816 | 10481.32 | 22.3816 | 10573.42
22.4058 | 10464.84 | 22.4058 | 10561.66
22.4301 | 10444.1 | 22.4301 | 10532.14
22.4543 | 10400.52 | 22.4543 | 10533.22
22.4785 | 10351.84 | 22.4785 | 10540.49
22.5028 | 10313.23 | 22.5028 | 10512.2
22.527 | 10283.23 | 22.527 | 10500.84
22.5513 | 10254.34 | 22.5513 | 10469.84
22.5755 | 10219.63 | 22.5755 | 10444.46
22.5998 | 10188.51 | 22.5998 | 10413.03
22.624 | 10157.75 | 22.624 | 10372.4
22.6483 | 10125.87 | 22.6483 | 10321.14
22.6725 | 10099.9 | 22.6725 | 10277.31
22.6968 | 10071.56 | 22.6968 | 10237.65
22.721 | 10030.58 | 22.721 | 10196.55
22.7453 | 9982.982 | 22.7453 | 10162.14
22.7695 | 9935.502 | 22.7695 | 10125.83
22.7938 | 9887.044 | 22.7938 | 10084.85
22.818 | 9836.662 | 22.818 | 10053.47
22.8423 | 9786.73 | 22.8423 | 10013.58
22.8665 | 9745.894 | 22.8665 | 9945.583
22.8908 | 9725.906 | 22.8908 | 9885.004
22.915 | 9724.871 | 22.915 | 9839.603
22.9393 | 9725.892 | 22.9393 | 9785.556
22.9635 | 9705.852 | 22.9635 | 9738.116
22.9878 | 9658.606 | 22.9878 | 9696.318
23.012 | 9625.802 | 23.012 | 9649.921
23.0363 | 9601.95 | 23.0363 | 9607.022
23.0605 | 9563.559 | 23.0605 | 9567.712
23.0848 | 9527.112 | 23.0848 | 9559.658
23.109 | 9507.49 | 23.109 | 9521.818
23.1333 | 9505.927 | 23.1333 | 9450.417
23.1575 | 9512.856 | 23.1575 | 9364.68
23.1818 | 9455.661 | 23.1818 | 9308.448
23.206 | 9371.885 | 23.206 | 9284.283
23.2303 | 9348.526 | 23.2303 | 9243.281
23.2545 | 9341.421 | 23.2545 | 9203.007
23.2788 | 9337.423 | 23.2788 | 9186.871
23.303 | 9316.294 | 23.303 | 9096.386
23.3273 | 9278.186 | 23.3273 | 9016.343
23.3515 | 9230.537 | 23.3515 | 8988.528
23.3758 | 9188.206 | 23.3758 | 8968.522
23.4 | 9157.263 | 23.4 | 8960.739
23.4243 | 9140.66 | 23.4243 | 8885.909
23.4485 | 9135.16 | 23.4485 | 8802.963
23.4728 | 9121.582 | 23.4728 | 8734.679
23.497 | 9097.28 | 23.497 | 8679.314
23.5212 | 9057.827 | 23.5212 | 8650.11
23.5455 | 9000.31 | 23.5455 | 8608.521
23.5697 | 8920.869 | 23.5697 | 8532.925
23.594 | 8868.557 | 23.594 | 8466.553
23.6182 | 8866.067 | 23.6182 | 8411.747
23.6425 | 8848.771 | 23.6425 | 8347.044
23.6667 | 8785.967 | 23.6667 | 8306.22
23.691 | 8736.088 | 23.691 | 8261.585
23.7152 | 8705.568 | 23.7152 | 8205.08
23.7395 | 8681.653 | 23.7395 | 8155.509
23.7637 | 8642.185 | 23.7637 | 8096.795
23.788 | 8583.692 | 23.788 | 8030.613
23.8122 | 8532.049 | 23.8122 | 7997.698
23.8365 | 8483.429 | 23.8365 | 7942.926
23.8607 | 8432.017 | 23.8607 | 7884.841
23.885 | 8379.282 | 23.885 | 7811.58
23.9092 | 8309.988 | 23.9092 | 7749.022
23.9335 | 8250.123 | 23.9335 | 7713.384
23.9577 | 8202.976 | 23.9577 | 7661.243
23.982 | 8137.59 | 23.982 | 7554.34
24.0062 | 8064.957 | 24.0062 | 7498.682
24.0305 | 7992.539 | 24.0305 | 7415.388
24.0547 | 7914.103 | 24.0547 | 7308.269
24.079 | 7836.077 | 24.079 | 7203.271
24.1032 | 7776.801 | 24.1032 | 7063.982
24.1275 | 7718.439 | 24.1275 | 6971.583
24.1517 | 7636.559 | 24.1517 | 6859.571
24.176 | 7553.409 | 24.176 | 6758.996
24.2002 | 7478.471 | 24.2002 | 6661.211
24.2245 | 7394.663 | 24.2245 | 6553.675
24.2487 | 7322.311 | 24.2487 | 6407.945
24.273 | 7239.627 | 24.273 | 6229.752
24.2972 | 7144.2 | 24.2972 | 6003.749
24.3215 | 7083.382 | 24.3215 | 5734.803
24.3457 | 6999.552 | 24.3457 | 5434.562
24.3699 | 6868.108 | 24.3699 | 5072.283
24.3942 | 6750.592 | 24.3942 | 4645.044
24.4184 | 6678.274 | 24.4184 | 4176.894
24.4427 | 6601.339 | 24.4427 | 3658.797
24.467 | 6474.082 | 24.467 | 3098.658
24.4912 | 6299.18 | 24.4912 | 2547.464
24.5154 | 6063.295 | 24.5154 | 2028.179
24.5397 | 5750.637 | 24.5397 | 1564.134
24.5639 | 5345.666 | 24.5639 | 1194.667
24.5882 | 4863.509 | 24.5882 | 941.7006
24.6124 | 4322.706 | 24.6124 | 778.6973
24.6367 | 3719.93 | 24.6367 | 669.6292
24.6609 | 3106.375 | 24.6609 | 584.178
24.6852 | 2524.775 | 24.6852 | 526.5492
24.7094 | 1985.644 | 24.7094 | 474.6822
24.7337 | 1522.349 | 24.7337 | 431.1823
24.7579 | 1196.82 | 24.7579 | 396.8369
24.7822 | 973.0742 | 24.7822 | 370.9666
24.8064 | 843.6953 | 24.8064 | 351.1631
24.8307 | 751.5372 | 24.8307 | 335.2747
24.8549 | 677.5695 | 24.8549 | 324.9992
24.8792 | 618.3333 | 24.8792 | 310.2747
24.9034 | 568.8968 | 24.9034 | 300.1188
24.9277 | 529.3048 | 24.9277 | 296.6151
24.9519 | 494.8172 | 24.9519 | 300.7896
24.9762 | 466.6125 | 24.9762 | 301.2783
25.0004 | 446.0704 | 25.0004 | 299.7903
25.0247 | 430.7791 | 25.0247 | 290.5415
25.0489 | 426.6884 | 25.0489 | 286.7579
25.0732 | 424.5903 | 25.0732 | 286.6001
25.0974 | 419.9549 | 25.0974 | 287.4591
25.1217 | 416.6087 | 25.1217 | 282.6907
25.1459 | 412.2656 | 25.1459 | 276.7935
25.1702 | 406.5802 | 25.1702 | 278.4471
25.1944 | 402.1953 | 25.1944 | 280.6404
25.2187 | 401.4605 | 25.2187 | 276.4237
25.2429 | 401.2253 | 25.2429 | 271.0703
25.2672 | 398.3024 | 25.2672 | 270.1552
25.2914 | 394.801 | 25.2914 | 272.0255
25.3157 | 391.1555 | 25.3157 | 270.8716
25.3399 | 388.6386 | 25.3399 | 266.482
25.3641 | 388.7619 | 25.3641 | 263.281
25.3884 | 386.6972 | 25.3884 | 260.735
25.4126 | 383.1273 | 25.4126 | 262.2908
25.4369 | 381.067 | 25.4369 | 264.3207
25.4611 | 380.8218 | 25.4611 | 261.7783
25.4854 | 380.1936 | 25.4854 | 260.5442
25.5096 | 375.4021 | 25.5096 | 262.4493
25.5339 | 369.3173 | 25.5339 | 261.3887
25.5581 | 367.666 | 25.5581 | 255.5191
25.5824 | 367.5974 | 25.5824 | 255.2011
25.6066 | 366.9817 | 25.6066 | 256.7426
25.6309 | 372.3724 | 25.6309 | 257.1561
25.6551 | 381.2536 | 25.6551 | 254.685
25.6794 | 380.267 | 25.6794 | 253.4666
25.7036 | 375.1562 | 25.7036 | 251.1131
25.7279 | 373.4877 | 25.7279 | 250.329
25.7521 | 368.8487 | 25.7521 | 248.7734
25.7764 | 360.4359 | 25.7764 | 244.5414
25.8006 | 359.6398 | 25.8006 | 236.4389
25.8249 | 364.205 | 25.8249 | 232.1674
25.8491 | 368.1323 | 25.8491 | 235.2326
25.8734 | 367.5252 | 25.8734 | 238.0336
25.8976 | 362.7855 | 25.8976 | 240.1766
25.9219 | 361.4485 | 25.9219 | 239.0767
25.9461 | 363.8371 | 25.9461 | 238.6997
25.9704 | 363.4493 | 25.9704 | 239.3069
25.9946 | 363.5765 | 25.9946 | 243.5893
26.0189 | 368.1773 | 26.0189 | 247.6846
26.0431 | 370.3933 | 26.0431 | 244.5003
26.0674 | 367.7693 | 26.0674 | 239.2628
26.0916 | 366.6398 | 26.0916 | 233.2139
26.1159 | 367.7592 | 26.1159 | 231.3843
26.1401 | 363.3662 | 26.1401 | 230.5606
26.1644 | 361.4093 | 26.1644 | 231.4741
26.1886 | 362.7534 | 26.1886 | 232.1812
26.2128 | 361.7319 | 26.2128 | 228.6847
26.2371 | 360.6941 | 26.2371 | 227.8832
26.2614 | 358.2256 | 26.2614 | 227.3797
26.2856 | 352.8434 | 26.2856 | 227.7141
26.3099 | 348.2001 | 26.3099 | 229.6983
26.3341 | 346.5266 | 26.3341 | 234.5576
26.3584 | 344.5611 | 26.3584 | 233.7493
26.3826 | 343.8739 | 26.3826 | 227.0223
26.4068 | 347.0611 | 26.4068 | 228.4925
26.4311 | 347.7311 | 26.4311 | 223.1055
26.4553 | 341.9852 | 26.4553 | 220.6886
26.4796 | 340.9584 | 26.4796 | 220.8073
26.5038 | 345.8915 | 26.5038 | 222.0507
26.5281 | 348.0163 | 26.5281 | 221.5917
26.5523 | 346.8844 | 26.5523 | 224.4919
26.5766 | 347.5083 | 26.5766 | 223.0488
26.6008 | 347.3633 | 26.6008 | 224.6768
26.6251 | 343.7014 | 26.6251 | 221.5158
26.6493 | 340.815 | 26.6493 | 222.3928
26.6736 | 339.7203 | 26.6736 | 221.8647
26.6978 | 339.3056 | 26.6978 | 223.4412
26.7221 | 338.9015 | 26.7221 | 223.6155
26.7463 | 339.5217 | 26.7463 | 221.6033
26.7706 | 341.4368 | 26.7706 | 218.0323
26.7948 | 342.6904 | 26.7948 | 215.3224
26.8191 | 343.814 | 26.8191 | 217.3734
26.8433 | 342.4056 | 26.8433 | 220.9921
26.8676 | 341.1888 | 26.8676 | 219.4977
26.8918 | 345.2181 | 26.8918 | 213.7448
26.9161 | 347.7213 | 26.9161 | 212.0199
26.9403 | 344.0683 | 26.9403 | 215.2227
26.9646 | 342.0013 | 26.9646 | 210.6913
26.9888 | 342.2562 | 26.9888 | 208.6952
27.0131 | 338.5424 | 27.0131 | 207.9999
27.0373 | 336.211 | 27.0373 | 208.2262
27.0616 | 339.6749 | 27.0616 | 207.4061
27.0858 | 343.9344 | 27.0858 | 203.0821
27.1101 | 342.0772 | 27.1101 | 207.4183
27.1343 | 336.3503 | 27.1343 | 206.4891
27.1586 | 335.6866 | 27.1586 | 201.8622
27.1828 | 338.5987 | 27.1828 | 213.9982
27.207 | 335.0903 | 27.207 | 205.7405
27.2313 | 331.7575 | 27.2313 | 214.6886
27.2555 | 334.2803 | 27.2555 | 210.1426
27.2798 | 336.1589 | 27.2798 | 202.1631
27.3041 | 332.7397 | 27.3041 | 202.4956
27.3283 | 333.2986 | 27.3283 | 205.0897
27.3525 | 336.3018 | 27.3525 | 208.6814
27.3768 | 334.3788 | 27.3768 | 209.9152
27.401 | 332.8703 | 27.401 | 205.1808
27.4253 | 332.1728 | 27.4253 | 199.5066
27.4495 | 328.3537 | 27.4495 | 200.6652
27.4738 | 328.3122 | 27.4738 | 200.5098
27.498 | 333.497 | 27.498 | 191.4188
27.5223 | 337.4212 | 27.5223 | 191.7277
27.5465 | 337.5095 | 27.5465 | 197.0152
27.5708 | 332.2618 | 27.5708 | 202.184
27.595 | 328.8443 | 27.595 | 199.6646
27.6193 | 326.3968 | 27.6193 | 189.4831
27.6435 | 327.6092 | 27.6435 | 193.4117
27.6678 | 333.9337 | 27.6678 | 199.106
27.692 | 332.4378 | 27.692 | 197.3628
27.7163 | 328.3398 | 27.7163 | 198.5126
27.7405 | 329.9653 | 27.7405 | 198.5645
27.7648 | 331.7174 | 27.7648 | 197.8472
27.789 | 328.7517 | 27.789 | 193.7057
27.8133 | 325.5266 | 27.8133 | 192.9567
27.8375 | 327.9568 | 27.8375 | 200.6464
27.8618 | 329.885 | 27.8618 | 199.2796
27.886 | 327.6701 | 27.886 | 189.1152
27.9103 | 327.5648 | 27.9103 | 183.3901
27.9345 | 329.3192 | 27.9345 | 184.6455
27.9588 | 326.4541 | 27.9588 | 190.0863
27.983 | 321.5438 | 27.983 | 193.7212
28.0073 | 317.236 | 28.0073 | 193.9792
28.0315 | 319.5883 | 28.0315 | 195.4436
28.0558 | 327.7261 | 28.0558 | 197.8745
28.08 | 327.244 | 28.08 | 197.2115
28.1043 | 322.4767 | 28.1043 | 192.1634
28.1285 | 319.606 | 28.1285 | 187.572
28.1528 | 317.4151 | 28.1528 | 184.9133
28.177 | 315.5001 | 28.177 | 188.7077
28.2013 | 316.799 | 28.2013 | 193.7255
28.2255 | 319.8434 | 28.2255 | 187.9149
28.2497 | 319.7261 | 28.2497 | 186.3218
28.274 | 318.009 | 28.274 | 190.8077
28.2982 | 315.996 | 28.2982 | 187.1602
28.3225 | 319.9564 | 28.3225 | 188.1326
28.3467 | 328.9644 | 28.3467 | 188.2064
28.371 | 326.0032 | 28.371 | 186.9221
28.3952 | 319.004 | 28.3952 | 183.1062
28.4195 | 321.7188 | 28.4195 | 185.4085
28.4437 | 326.2906 | 28.4437 | 188.9285
28.468 | 325.4394 | 28.468 | 189.7916
28.4922 | 324.3618 | 28.4922 | 187.8715
28.5165 | 324.3155 | 28.5165 | 188.9955
28.5407 | 325.8354 | 28.5407 | 190.0327
28.565 | 328.6181 | 28.565 | 189.9899
28.5892 | 326.7549 | 28.5892 | 187.4236
28.6135 | 323.3646 | 28.6135 | 184.6266
28.6377 | 322.1834 | 28.6377 | 183.7633
28.662 | 321.2117 | 28.662 | 182.3882
28.6862 | 319.3718 | 28.6862 | 187.1839
28.7105 | 316.8503 | 28.7105 | 181.7393
28.7347 | 313.834 | 28.7347 | 181.3931
28.759 | 310.9733 | 28.759 | 184.6589
28.7832 | 309.1786 | 28.7832 | 182.7894
28.8075 | 308.784 | 28.8075 | 185.6476
28.8317 | 308.8775 | 28.8317 | 181.7103
28.856 | 307.791 | 28.856 | 176.8123
28.8802 | 308.2896 | 28.8802 | 179.6121
28.9045 | 312.0912 | 28.9045 | 181.8933
28.9287 | 316.8336 | 28.9287 | 171.1551
28.953 | 313.9164 | 28.953 | 182.2306
28.9772 | 306.9229 | 28.9772 | 184.2007
29.0015 | 310.7643 | 29.0015 | 176.9261
29.0257 | 316.0517 | 29.0257 | 169.5241
29.0499 | 310.8593 | 29.0499 | 168.7377
29.0742 | 305.7088 | 29.0742 | 172.0722
29.0984 | 306.0548 | 29.0984 | 173.8391
29.1227 | 305.1159 | 29.1227 | 177.6824
29.147 | 304.0448 | 29.147 | 180.7433
29.1712 | 308.678 | 29.1712 | 177.2835
29.1955 | 314.2926 | 29.1955 | 172.966
29.2197 | 314.6869 | 29.2197 | 171.6337
29.2439 | 313.4362 | 29.2439 | 170.3647
29.2682 | 313.2886 | 29.2682 | 168.7101
29.2924 | 309.4221 | 29.2924 | 173.1121
29.3167 | 308.44 | 29.3167 | 170.9484
29.3409 | 311.5849 | 29.3409 | 167.865
29.3652 | 312.3356 | 29.3652 | 167.8784
29.3894 | 309.6277 | 29.3894 | 169.9168
29.4137 | 305.4444 | 29.4137 | 174.3759
29.4379 | 304.1154 | 29.4379 | 170.5928
29.4622 | 304.45 | 29.4622 | 166.4222
29.4864 | 304.4965 | 29.4864 | 169.904
29.5107 | 310.3426 | 29.5107 | 170.4212
29.5349 | 313.7035 | 29.5349 | 171.4134
29.5592 | 308.2858 | 29.5592 | 170.127
29.5834 | 306.6356 | 29.5834 | 165.9203
29.6077 | 308.1506 | 29.6077 | 164.1473
29.6319 | 304.3773 | 29.6319 | 168.092
29.6562 | 299.2976 | 29.6562 | 173.0042
29.6804 | 299.1175 | 29.6804 | 169.6483
29.7047 | 301.5 | 29.7047 | 167.3361
29.7289 | 302.0814 | 29.7289 | 172.5877
29.7532 | 300.5985 | 29.7532 | 167.4108
29.7774 | 300.7539 | 29.7774 | 164.0037
29.8017 | 302.3646 | 29.8017 | 166.5778
29.8259 | 305.3286 | 29.8259 | 168.254
29.8502 | 306.9566 | 29.8502 | 168.3582
29.8744 | 308.3387 | 29.8744 | 170.5762
29.8987 | 311.8163 | 29.8987 | 165.1166
29.9229 | 311.5493 | 29.9229 | 165.96
29.9472 | 307.647 | 29.9472 | 168.1744
29.9714 | 307.5127 | 29.9714 | 166.6688
29.9957 | 311.2152 | 29.9957 | 167.3207
30.0199 | 314.7355 | 30.0199 | 168.2638
30.0441 | 312.3985 | 30.0441 | 173.6422
30.0684 | 307.7026 | 30.0684 | 174.001
30.0926 | 308.9095 | 30.0926 | 167.2208
30.1169 | 311.3575 | 30.1169 | 167.1061
30.1411 | 310.47 | 30.1411 | 169.1282
30.1654 | 308.1234 | 30.1654 | 169.1638
30.1896 | 304.7527 | 30.1896 | 162.6277
30.2139 | 303.2146 | 30.2139 | 160.0014
30.2381 | 303.8664 | 30.2381 | 163.3238
30.2624 | 307.5669 | 30.2624 | 160.636
30.2866 | 309.3654 | 30.2866 | 160.3797
30.3109 | 307.2389 | 30.3109 | 160.0532
30.3351 | 305.2823 | 30.3351 | 161.52
30.3594 | 303.8346 | 30.3594 | 155.9781
30.3836 | 303.4285 | 30.3836 | 159.784
30.4079 | 303.0372 | 30.4079 | 159.2905
30.4321 | 302.4724 | 30.4321 | 160.6775
30.4564 | 300.8775 | 30.4564 | 163.4521
30.4806 | 299.0045 | 30.4806 | 157.3082
30.5049 | 300.8522 | 30.5049 | 157.861
30.5291 | 303.8553 | 30.5291 | 155.7348
30.5534 | 302.6271 | 30.5534 | 156.8493
30.5776 | 300.3121 | 30.5776 | 151.4368
30.6019 | 300.454 | 30.6019 | 152.4018
30.6261 | 302.9781 | 30.6261 | 158.4856
30.6504 | 305.81 | 30.6504 | 159.6017
30.6746 | 304.0671 | 30.6746 | 160.3632
30.6989 | 299.7138 | 30.6989 | 162.1488
30.7231 | 299.5003 | 30.7231 | 162.172
30.7474 | 302.2636 | 30.7474 | 161.4268
30.7716 | 303.8782 | 30.7716 | 159.0215
30.7959 | 300.088 | 30.7959 | 158.0591
30.8201 | 294.2242 | 30.8201 | 158.1781
30.8444 | 296.6552 | 30.8444 | 156.4774
30.8686 | 302.1333 | 30.8686 | 154.6683
30.8928 | 302.8523 | 30.8928 | 156.4559
30.9171 | 298.3204 | 30.9171 | 149.5377
30.9413 | 293.6119 | 30.9413 | 144.1417
30.9656 | 292.7224 | 30.9656 | 159.8169
30.9899 | 292.1047 | 30.9899 | 156.7971
31.0141 | 296.4504 | 31.0141 | 155.0564
31.0384 | 300.7752 | 31.0384 | 158.2929
31.0626 | 299.1515 | 31.0626 | 162.8452
31.0868 | 298.3387 | 31.0868 | 158.474
31.1111 | 301.9927 | 31.1111 | 152.7537
31.1353 | 300.1542 | 31.1353 | 156.2618
31.1596 | 294.049 | 31.1596 | 156.8325
31.1838 | 296.2829 | 31.1838 | 151.8015
31.2081 | 299.2845 | 31.2081 | 153.4884
31.2323 | 296.7867 | 31.2323 | 154.4071
31.2566 | 294.2226 | 31.2566 | 151.4738
31.2808 | 293.5006 | 31.2808 | 149.7392
31.3051 | 290.6997 | 31.3051 | 147.3224
31.3293 | 293.7299 | 31.3293 | 151.9866
31.3536 | 302.6276 | 31.3536 | 151.749
31.3778 | 304.2813 | 31.3778 | 149.6847
31.4021 | 297.6707 | 31.4021 | 151.3264
31.4263 | 293.6272 | 31.4263 | 150.7092
31.4506 | 292.7612 | 31.4506 | 150.3296
31.4748 | 290.0795 | 31.4748 | 151.6944
31.4991 | 290.6966 | 31.4991 | 149.5291
31.5233 | 296.9394 | 31.5233 | 146.8156
31.5476 | 297.4851 | 31.5476 | 152.4217
31.5718 | 294.8773 | 31.5718 | 153.186
31.5961 | 295.434 | 31.5961 | 149.7732
31.6203 | 295.6319 | 31.6203 | 151.1923
31.6446 | 292.9435 | 31.6446 | 154.5097
31.6688 | 292.5215 | 31.6688 | 149.7922
31.6931 | 291.1031 | 31.6931 | 144.7066
31.7173 | 293.1007 | 31.7173 | 140.7396
31.7416 | 296.0932 | 31.7416 | 141.4957
31.7658 | 296.0294 | 31.7658 | 147.9232
31.7901 | 297.2652 | 31.7901 | 148.1538
31.8143 | 291.1176 | 31.8143 | 152.1162
31.8386 | 291.2902 | 31.8386 | 158.2111
31.8628 | 295.9523 | 31.8628 | 149.9738
31.887 | 293.3558 | 31.887 | 145.0365
31.9113 | 291.5024 | 31.9113 | 148.2598
31.9355 | 297.5132 | 31.9355 | 149.6183
31.9598 | 294.7672 | 31.9598 | 149.8092
31.984 | 284.1537 | 31.984 | 144.2955
32.0083 | 292.6014 | 32.0083 | 142.5631
32.0325 | 301.3461 | 32.0325 | 142.2312
32.0568 | 295.9724 | 32.0568 | 139.7685
32.081 | 293.8753 | 32.081 | 145.256
32.1053 | 298.325 | 32.1053 | 148.4442
32.1295 | 291.3971 | 32.1295 | 146.1528
32.1538 | 283.1533 | 32.1538 | 0
32.178 | 288.205 | 32.178 | 0
32.2023 | 290.3665 | 32.2023 | 0
32.2265 | 284.1984 | 32.2265 | 0
32.2508 | 283.2794 | 32.2508 | 0
32.275 | 288.9296 | 32.275 | 0
32.2993 | 295.5975 | 32.2993 | 0
32.3235 | 298.2253 | 32.3235 | 0
32.3478 | 294.6015 | 32.3478 | 0
32.372 | 286.7012 | 32.372 | 0
32.3963 | 277.7997 | 32.3963 | 0
32.4205 | 276.9612 | 32.4205 | 0
32.4448 | 280.1725 | 32.4448 | 0
32.469 | 280.9756 | 32.469 | 0
32.4933 | 286.6958 | 32.4933 | 0
32.5175 | 296.5552 | 32.5175 | 0
32.5418 | 294.4607 | 32.5418 | 0
32.566 | 285.8365 | 32.566 | 0
32.5903 | 286.2358 | 32.5903 | 0
32.6145 | 283.5706 | 32.6145 | 0
32.6388 | 273.2756 | 32.6388 | 0
32.663 | 277.7272 | 32.663 | 0
32.6873 | 292.2465 | 32.6873 | 0
32.7115 | 286.38 | 32.7115 | 0
32.7358 | 281.6548 | 32.7358 | 0
32.76 | 283.3214 | 32.76 | 0
32.7843 | 280.6394 | 32.7843 | 0
32.8085 | 275.7251 | 32.8085 | 0
32.8327 | 280.5166 | 32.8327 | 0
32.857 | 284.2366 | 32.857 | 0
32.8813 | 278.2332 | 32.8813 | 0
32.9055 | 276.7697 | 32.9055 | 0
32.9297 | 282.1813 | 32.9297 | 0
32.954 | 283.6782 | 32.954 | 0
32.9782 | 283.4874 | 32.9782 | 0
33.0025 | 287.3871 | 33.0025 | 0
33.0267 | 290.3902 | 33.0267 | 0
33.051 | 292.244 | 33.051 | 0
33.0752 | 296.081 | 33.0752 | 0
33.0995 | 297.0988 | 33.0995 | 0
33.1237 | 286.8122 | 33.1237 | 0
33.148 | 281.7434 | 33.148 | 0
33.1722 | 292.2295 | 33.1722 | 0
33.1965 | 294.8267 | 33.1965 | 0
33.2207 | 286.6651 | 33.2207 | 0
33.245 | 282.5012 | 33.245 | 0
33.2692 | 279.5428 | 33.2692 | 0
33.2935 | 274.2776 | 33.2935 | 0
33.3177 | 273.9039 | 33.3177 | 0
33.342 | 278.1933 | 33.342 | 0
33.3662 | 281.2386 | 33.3662 | 0
33.3905 | 285.2322 | 33.3905 | 0
33.4147 | 287.0953 | 33.4147 | 0
33.439 | 282.3384 | 33.439 | 0
33.4632 | 275.3149 | 33.4632 | 0
33.4875 | 276.4057 | 33.4875 | 0
33.5117 | 281.1902 | 33.5117 | 0
33.536 | 282.3815 | 33.536 | 0
33.5602 | 281.5593 | 33.5602 | 0
33.5845 | 277.9829 | 33.5845 | 0
33.6087 | 274.7099 | 33.6087 | 0
33.633 | 271.5396 | 33.633 | 0
33.6572 | 269.7494 | 33.6572 | 0
33.6815 | 269.8973 | 33.6815 | 0
33.7057 | 270.8037 | 33.7057 | 0
33.73 | 274.8983 | 33.73 | 0
33.7542 | 281.6231 | 33.7542 | 0
33.7784 | 283.0768 | 33.7784 | 0
33.8027 | 281.7355 | 33.8027 | 0
33.8269 | 280.6635 | 33.8269 | 0
33.8512 | 281.5403 | 33.8512 | 0
33.8755 | 283.9264 | 33.8755 | 0
33.8997 | 277.5987 | 33.8997 | 0
33.9239 | 271.4807 | 33.9239 | 0
33.9482 | 278.4911 | 33.9482 | 0
33.9724 | 286.4148 | 33.9724 | 0
33.9967 | 286.2726 | 33.9967 | 0
34.0209 | 281.5089 | 34.0209 | 0
34.0452 | 276.3702 | 34.0452 | 0
34.0694 | 275.931 | 34.0694 | 0
34.0937 | 274.9099 | 34.0937 | 0
34.1179 | 269.0424 | 34.1179 | 0
34.1422 | 265.3071 | 34.1422 | 0
34.1664 | 265.8075 | 34.1664 | 0
34.1907 | 269.8157 | 34.1907 | 0
34.2149 | 275.6884 | 34.2149 | 0
34.2392 | 282.5175 | 34.2392 | 0
34.2634 | 280.5363 | 34.2634 | 0
34.2877 | 269.2118 | 34.2877 | 0
34.3119 | 269.3797 | 34.3119 | 0
34.3362 | 272.9416 | 34.3362 | 0
34.3604 | 274.7346 | 34.3604 | 0
34.3847 | 274.6273 | 34.3847 | 0
34.4089 | 274.8423 | 34.4089 | 0
34.4332 | 276.8907 | 34.4332 | 0
34.4574 | 278.6652 | 34.4574 | 0
34.4817 | 280.1557 | 34.4817 | 0
34.5059 | 281.6284 | 34.5059 | 0
34.5302 | 279.383 | 34.5302 | 0
34.5544 | 275.1747 | 34.5544 | 0
34.5787 | 270.7144 | 34.5787 | 0
34.6029 | 271.7043 | 34.6029 | 0
34.6272 | 272.8206 | 34.6272 | 0
34.6514 | 262.189 | 34.6514 | 0
34.6757 | 262.5058 | 34.6757 | 0
34.6999 | 275.4482 | 34.6999 | 0
34.7242 | 275.921 | 34.7242 | 0
34.7484 | 273.1781 | 34.7484 | 0
34.7726 | 273.0147 | 34.7726 | 0
34.7969 | 272.9319 | 34.7969 | 0
34.8211 | 272.3306 | 34.8211 | 0
34.8454 | 274.2986 | 34.8454 | 0
34.8696 | 278.4921 | 34.8696 | 0
34.8939 | 279.0493 | 34.8939 | 0
34.9181 | 279.2923 | 34.9181 | 0
34.9424 | 275.6942 | 34.9424 | 0
34.9666 | 268.4948 | 34.9666 | 0
34.9909 | 265.7784 | 34.9909 | 0
35.0151 | 268.658 | 35.0151 | 0
35.0394 | 268.7534 | 35.0394 | 0
35.0636 | 261.6437 | 35.0636 | 0
35.0879 | 263.5538 | 35.0879 | 0
35.1121 | 268.9326 | 35.1121 | 0
35.1364 | 279.7447 | 35.1364 | 0
35.1606 | 283.8196 | 35.1606 | 0
35.1849 | 270.3419 | 35.1849 | 0
35.2091 | 270.3211 | 35.2091 | 0
35.2334 | 276.4336 | 35.2334 | 0
35.2576 | 269.7786 | 35.2576 | 0
35.2819 | 264.9101 | 35.2819 | 0
35.3061 | 267.6359 | 35.3061 | 0
35.3304 | 268.011 | 35.3304 | 0
35.3546 | 265.8039 | 35.3546 | 0
35.3789 | 267.8133 | 35.3789 | 0
35.4031 | 270.0359 | 35.4031 | 0
35.4274 | 274.2784 | 35.4274 | 0
35.4516 | 282.2945 | 35.4516 | 0
35.4759 | 286.571 | 35.4759 | 0
35.5001 | 268.876 | 35.5001 | 0
35.5244 | 250.8068 | 35.5244 | 0
35.5486 | 265.7381 | 35.5486 | 0
35.5729 | 278.873 | 35.5729 | 0
35.5971 | 282.9262 | 35.5971 | 0
35.6213 | 279.615 | 35.6213 | 0
35.6456 | 271.156 | 35.6456 | 0
35.6698 | 261.9038 | 35.6698 | 0
35.6941 | 263.3137 | 35.6941 | 0
35.7184 | 273.6036 | 35.7184 | 0
35.7426 | 273.5642 | 35.7426 | 0
35.7668 | 270.8836 | 35.7668 | 0
35.7911 | 280.0837 | 35.7911 | 0
35.8153 | 284.2273 | 35.8153 | 0
35.8396 | 272.789 | 35.8396 | 0
35.8638 | 267.8679 | 35.8638 | 0
35.8881 | 273.0915 | 35.8881 | 0
35.9123 | 267.7575 | 35.9123 | 0
35.9366 | 262.7563 | 35.9366 | 0
35.9608 | 268.2694 | 35.9608 | 0
35.9851 | 268.3683 | 35.9851 | 0
36.0093 | 264.3796 | 36.0093 | 0
36.0336 | 266.4911 | 36.0336 | 0
36.0578 | 272.1176 | 36.0578 | 0
36.0821 | 278.4192 | 36.0821 | 0
36.1063 | 279.0849 | 36.1063 | 0
36.1306 | 276.2695 | 36.1306 | 0
36.1548 | 273.7915 | 36.1548 | 0
36.1791 | 272.4745 | 36.1791 | 0
36.2033 | 275.7555 | 36.2033 | 0
36.2276 | 275.9673 | 36.2276 | 0
36.2518 | 270.3322 | 36.2518 | 0
36.2761 | 271.9653 | 36.2761 | 0
36.3003 | 274.4831 | 36.3003 | 0
36.3246 | 272.945 | 36.3246 | 0
36.3488 | 269.2701 | 36.3488 | 0
36.3731 | 264.0386 | 36.3731 | 0
36.3973 | 267.7634 | 36.3973 | 0
36.4216 | 276.5114 | 36.4216 | 0
36.4458 | 281.411 | 36.4458 | 0
36.4701 | 276.2698 | 36.4701 | 0
36.4943 | 264.0698 | 36.4943 | 0
36.5185 | 273.4681 | 36.5185 | 0
36.5428 | 275.7668 | 36.5428 | 0
36.5671 | 255.9092 | 36.5671 | 0
36.5913 | 253.1722 | 36.5913 | 0
36.6155 | 265.4036 | 36.6155 | 0
36.6398 | 271.3902 | 36.6398 | 0
36.6641 | 270.9002 | 36.6641 | 0
36.6883 | 258.0977 | 36.6883 | 0
36.7125 | 255.6112 | 36.7125 | 0
36.7368 | 265.6841 | 36.7368 | 0
36.761 | 269.259 | 36.761 | 0
36.7853 | 268.1318 | 36.7853 | 0
36.8095 | 266.5355 | 36.8095 | 0
36.8338 | 269.0704 | 36.8338 | 0
36.858 | 273.6398 | 36.858 | 0
36.8823 | 269.0548 | 36.8823 | 0
36.9065 | 266.4081 | 36.9065 | 0
36.9308 | 276.5552 | 36.9308 | 0
36.955 | 273.8321 | 36.955 | 0
36.9793 | 259.4287 | 36.9793 | 0
37.0035 | 258.7028 | 37.0035 | 0
37.0278 | 265.2909 | 37.0278 | 0
37.052 | 266.258 | 37.052 | 0
37.0763 | 266.8575 | 37.0763 | 0
37.1005 | 270.7297 | 37.1005 | 0
37.1248 | 270.0358 | 37.1248 | 0
37.149 | 267.7926 | 37.149 | 0
37.1733 | 273.0081 | 37.1733 | 0
37.1975 | 273.7785 | 37.1975 | 0
37.2218 | 270.0603 | 37.2218 | 0
37.246 | 275.8751 | 37.246 | 0
37.2703 | 276.9808 | 37.2703 | 0
37.2945 | 266.0952 | 37.2945 | 0
37.3188 | 271.0963 | 37.3188 | 0
37.343 | 284.5169 | 37.343 | 0
37.3673 | 279.2662 | 37.3673 | 0
37.3915 | 265.128 | 37.3915 | 0
37.4158 | 259.2483 | 37.4158 | 0
37.44 | 260.2551 | 37.44 | 0
37.4643 | 264.4539 | 37.4643 | 0
37.4885 | 267.0665 | 37.4885 | 0
37.5127 | 267.4749 | 37.5127 | 0
37.537 | 267.2056 | 37.537 | 0
37.5613 | 268.428 | 37.5613 | 0
37.5855 | 269.3347 | 37.5855 | 0
37.6097 | 263.6563 | 37.6097 | 0
37.634 | 261.7503 | 37.634 | 0
37.6583 | 269.8021 | 37.6583 | 0
37.6825 | 270.4336 | 37.6825 | 0
37.7067 | 266.1131 | 37.7067 | 0
37.731 | 263.6463 | 37.731 | 0
37.7552 | 258.4722 | 37.7552 | 0
37.7795 | 249.9128 | 37.7795 | 0
37.8037 | 254.4471 | 37.8037 | 0
37.828 | 267.6964 | 37.828 | 0
37.8522 | 268.854 | 37.8522 | 0
37.8765 | 265.5258 | 37.8765 | 0
37.9007 | 262.3625 | 37.9007 | 0
37.925 | 263.1099 | 37.925 | 0
37.9492 | 265.1863 | 37.9492 | 0
37.9735 | 261.557 | 37.9735 | 0
37.9977 | 259.4418 | 37.9977 | 0
38.022 | 261.4625 | 38.022 | 0
38.0462 | 260.4428 | 38.0462 | 0
38.0705 | 254.8106 | 38.0705 | 0
38.0947 | 250.9147 | 38.0947 | 0
38.119 | 253.3658 | 38.119 | 0
38.1432 | 256.9448 | 38.1432 | 0
38.1675 | 260.3927 | 38.1675 | 0
38.1917 | 262.419 | 38.1917 | 0
38.216 | 260.437 | 38.216 | 0
38.2402 | 260.059 | 38.2402 | 0
38.2645 | 259.9741 | 38.2645 | 0
38.2887 | 261.6971 | 38.2887 | 0
38.313 | 264.3157 | 38.313 | 0
38.3372 | 259.0417 | 38.3372 | 0
38.3615 | 255.1345 | 38.3615 | 0
38.3857 | 254.8306 | 38.3857 | 0
38.41 | 253.1036 | 38.41 | 0
38.4342 | 252.2251 | 38.4342 | 0
38.4584 | 259.877 | 38.4584 | 0
38.4827 | 261.7524 | 38.4827 | 0
38.507 | 260.8436 | 38.507 | 0
38.5312 | 265.36 | 38.5312 | 0
38.5555 | 272.3564 | 38.5555 | 0
38.5797 | 271.7578 | 38.5797 | 0
38.6039 | 266.295 | 38.6039 | 0
38.6282 | 259.8791 | 38.6282 | 0
38.6524 | 253.4649 | 38.6524 | 0
38.6767 | 261.2099 | 38.6767 | 0
38.7009 | 276.4731 | 38.7009 | 0
38.7252 | 266.5291 | 38.7252 | 0
38.7494 | 251.422 | 38.7494 | 0
38.7737 | 245.6382 | 38.7737 | 0
38.7979 | 246.3181 | 38.7979 | 0
38.8222 | 251.0296 | 38.8222 | 0
38.8464 | 257.4908 | 38.8464 | 0
38.8707 | 263.2051 | 38.8707 | 0
38.8949 | 266.7791 | 38.8949 | 0
38.9192 | 266.6169 | 38.9192 | 0
38.9434 | 266.0752 | 38.9434 | 0
38.9677 | 269.3247 | 38.9677 | 0
38.9919 | 269.5201 | 38.9919 | 0
39.0162 | 273.0134 | 39.0162 | 0
39.0404 | 274.2745 | 39.0404 | 0
39.0647 | 267.0593 | 39.0647 | 0
39.0889 | 259.4486 | 39.0889 | 0
39.1132 | 260.0273 | 39.1132 | 0
39.1374 | 260.622 | 39.1374 | 0
39.1617 | 256.3525 | 39.1617 | 0
39.1859 | 257.9471 | 39.1859 | 0
39.2102 | 267.7287 | 39.2102 | 0
39.2344 | 269.3956 | 39.2344 | 0
39.2587 | 263.2416 | 39.2587 | 0
39.2829 | 257.6035 | 39.2829 | 0
39.3072 | 260.074 | 39.3072 | 0
39.3314 | 261.6772 | 39.3314 | 0
39.3557 | 254.0855 | 39.3557 | 0
39.3799 | 254.9709 | 39.3799 | 0
39.4042 | 264.2816 | 39.4042 | 0
39.4284 | 266.43 | 39.4284 | 0
39.4526 | 264.1362 | 39.4526 | 0
39.4769 | 266.718 | 39.4769 | 0
39.5012 | 265.1444 | 39.5012 | 0
39.5254 | 259.4151 | 39.5254 | 0
39.5496 | 264.6154 | 39.5496 | 0
39.5739 | 258.5598 | 39.5739 | 0
39.5981 | 252.2218 | 39.5981 | 0
39.6224 | 258.7259 | 39.6224 | 0
39.6466 | 264.3607 | 39.6466 | 0
39.6709 | 265.6556 | 39.6709 | 0
39.6951 | 260.5709 | 39.6951 | 0
39.7194 | 253.5636 | 39.7194 | 0
39.7436 | 255.4031 | 39.7436 | 0
39.7679 | 258.173 | 39.7679 | 0
39.7921 | 259.6052 | 39.7921 | 0
39.8164 | 264.8863 | 39.8164 | 0
39.8406 | 260.3315 | 39.8406 | 0
39.8649 | 255.5446 | 39.8649 | 0
39.8891 | 260.5912 | 39.8891 | 0
39.9134 | 263.9489 | 39.9134 | 0
39.9376 | 263.0967 | 39.9376 | 0
39.9619 | 0 | 39.9619 | 0
Degrees | (Cd) | Degrees | (Cd)
Degrees | (Cd) | Degrees | (Cd)
Degrees | (Cd) | Degrees | (Cd)

## 15-30 Zoom Narrow
S4 LED
Color Source Spot V | 2022-06-22
Lens Tube | Beam Angle | Field Angle
15-30 Zoom Narrow | 15.39 | 17.72
Mode | Candela | Field Lumens | Beam Lumens | Power Consump | Efficacy (lpw)
Direct Full | 127170 | 6323 | 4894 | 209 | 30.2536
3200K | 105492.3669 | 5252.1694 | 4070.4475 | 135 | 38.905
5600K | 123853.6829 | 6406.7181 | 4790.4559 | 194 | 33.0243
RED / Direct | 15899.9868 | 828.8092 | 668.5792 | 45 | 18.418
GREEN / Direct | 22686.0805 | 1162.9206 | 920.2393 | 48.2 | 24.127
BLUE / Direct | 6923.6092 | 342.4831 | 269.4889 | 51.2 | 6.6891
INDIGO / Direct | 1137.991 | 59.3637 | 50.0577 | 34.4 | 1.7257
LIME / Direct | 78148.6944 | 3892.8918 | 2992.4921 | 80.4 | 48.4191
| For Field diameter at any distance, multiply distance by |  |  |  | 0.31176
| For Beam diameter at any distance, multiply distance by |  |  |  | 0.27023
Dist for 1.0 fc
| Throw Distance (ft) | 10 | 15 | 20 | 30 | 356.609 | Direct Full
| Throw Distance (m) | 3.048 | 4.572 | 6.096 | 9.144 | 108.6944
| Field Diameter (ft) | 3.1176 | 4.6764 | 6.2352 | 9.3528
| Field Diameter (m) | 0.95025 | 1.4254 | 1.9005 | 2.8507
Direct Full | Illuminance (fc) | 1271.7 | 565.2 | 317.925 | 141.3
| Illuminance (lux) | 13688.4516 | 6083.7563 | 3422.1129 | 1520.9391
Test Distance | Iso-Illuminance Diagram grid lines
240.75 | 0 | 10 | 20 | 30 | 40
| 0 | 0.041537 | 0.083074 | 0.12461 | 0.16615
Measurement: 15-30z Narrow - Intensity |  | Measurement: 15-30z Narrow - Intensity
Degrees | (Cd) | Degrees | (Cd)
-15.5601 | 0 | -15.5601 | 0
-15.5506 | 0 | -15.5506 | 0
-15.5412 | 0 | -15.5412 | 0
-15.5318 | 0 | -15.5318 | 0
-15.5223 | 0 | -15.5223 | 0
-15.5129 | 0 | -15.5129 | 0
-15.5034 | 0 | -15.5034 | 0
-15.494 | 0 | -15.494 | 0
-15.4846 | 0 | -15.4846 | 0
-15.4751 | 0 | -15.4751 | 0
-15.4657 | 0 | -15.4657 | 0
-15.4562 | 0 | -15.4562 | 0
-15.4468 | 0 | -15.4468 | 0
-15.4373 | 0 | -15.4373 | 0
-15.4279 | 0 | -15.4279 | 0
-15.4185 | 0 | -15.4185 | 0
-15.409 | 0 | -15.409 | 0
-15.3996 | 0 | -15.3996 | 0
-15.3901 | 0 | -15.3901 | 0
-15.3807 | 0 | -15.3807 | 0
-15.3712 | 0 | -15.3712 | 0
-15.3618 | 0 | -15.3618 | 0
-15.3524 | 0 | -15.3524 | 0
-15.3429 | 0 | -15.3429 | 0
-15.3335 | 0 | -15.3335 | 0
-15.324 | 0 | -15.324 | 0
-15.3146 | 0 | -15.3146 | 0
-15.3052 | 0 | -15.3052 | 0
-15.2957 | 0 | -15.2957 | 0
-15.2863 | 0 | -15.2863 | 0
-15.2768 | 0 | -15.2768 | 0
-15.2674 | 0 | -15.2674 | 0
-15.2579 | 0 | -15.2579 | 0
-15.2485 | 0 | -15.2485 | 0
-15.2391 | 0 | -15.2391 | 0
-15.2296 | 0 | -15.2296 | 0
-15.2202 | 0 | -15.2202 | 0
-15.2107 | 0 | -15.2107 | 0
-15.2013 | 0 | -15.2013 | 0
-15.1919 | 0 | -15.1919 | 0
-15.1824 | 0 | -15.1824 | 0
-15.173 | 0 | -15.173 | 0
-15.1635 | 0 | -15.1635 | 0
-15.1541 | 0 | -15.1541 | 0
-15.1447 | 0 | -15.1447 | 0
-15.1352 | 0 | -15.1352 | 0
-15.1258 | 0 | -15.1258 | 0
-15.1163 | 0 | -15.1163 | 0
-15.1069 | 0 | -15.1069 | 0
-15.0974 | 0 | -15.0974 | 0
-15.088 | 0 | -15.088 | 0
-15.0785 | 0 | -15.0785 | 0
-15.0691 | 0 | -15.0691 | 0
-15.0597 | 0 | -15.0597 | 0
-15.0502 | 0 | -15.0502 | 0
-15.0408 | 0 | -15.0408 | 0
-15.0313 | 0 | -15.0313 | 0
-15.0219 | 0 | -15.0219 | 0
-15.0125 | 0 | -15.0125 | 0
-15.003 | 0 | -15.003 | 0
-14.9936 | 0 | -14.9936 | 0
-14.9841 | 0 | -14.9841 | 0
-14.9747 | 0 | -14.9747 | 0
-14.9652 | 0 | -14.9652 | 0
-14.9558 | 0 | -14.9558 | 0
-14.9464 | 0 | -14.9464 | 0
-14.9369 | 0 | -14.9369 | 0
-14.9275 | 0 | -14.9275 | 0
-14.918 | 0 | -14.918 | 0
-14.9086 | 0 | -14.9086 | 0
-14.8992 | 0 | -14.8992 | 0
-14.8897 | 0 | -14.8897 | 0
-14.8803 | 0 | -14.8803 | 0
-14.8708 | 0 | -14.8708 | 0
-14.8614 | 0 | -14.8614 | 0
-14.852 | 0 | -14.852 | 0
-14.8425 | 0 | -14.8425 | 0
-14.8331 | 0 | -14.8331 | 0
-14.8236 | 0 | -14.8236 | 0
-14.8142 | 0 | -14.8142 | 0
-14.8047 | 0 | -14.8047 | 0
-14.7953 | 0 | -14.7953 | 0
-14.7859 | 0 | -14.7859 | 0
-14.7764 | 0 | -14.7764 | 0
-14.767 | 0 | -14.767 | 0
-14.7575 | 0 | -14.7575 | 0
-14.7481 | 0 | -14.7481 | 0
-14.7386 | 0 | -14.7386 | 0
-14.7292 | 0 | -14.7292 | 0
-14.7198 | 0 | -14.7198 | 0
-14.7103 | 0 | -14.7103 | 0
-14.7009 | 0 | -14.7009 | 0
-14.6914 | 0 | -14.6914 | 0
-14.682 | 0 | -14.682 | 0
-14.6726 | 0 | -14.6726 | 0
-14.6631 | 0 | -14.6631 | 0
-14.6537 | 0 | -14.6537 | 0
-14.6442 | 0 | -14.6442 | 0
-14.6348 | 0 | -14.6348 | 0
-14.6253 | 0 | -14.6253 | 0
-14.6159 | 0 | -14.6159 | 0
-14.6065 | 0 | -14.6065 | 0
-14.597 | 0 | -14.597 | 0
-14.5876 | 0 | -14.5876 | 0
-14.5781 | 0 | -14.5781 | 0
-14.5687 | 0 | -14.5687 | 0
-14.5593 | 0 | -14.5593 | 0
-14.5498 | 0 | -14.5498 | 0
-14.5404 | 0 | -14.5404 | 0
-14.5309 | 0 | -14.5309 | 0
-14.5215 | 0 | -14.5215 | 0
-14.5121 | 0 | -14.5121 | 0
-14.5026 | 0 | -14.5026 | 0
-14.4932 | 0 | -14.4932 | 0
-14.4837 | 0 | -14.4837 | 0
-14.4743 | 0 | -14.4743 | 0
-14.4648 | 0 | -14.4648 | 0
-14.4554 | 0 | -14.4554 | 0
-14.4459 | 0 | -14.4459 | 0
-14.4365 | 0 | -14.4365 | 0
-14.4271 | 0 | -14.4271 | 0
-14.4176 | 0 | -14.4176 | 0
-14.4082 | 0 | -14.4082 | 0
-14.3987 | 0 | -14.3987 | 0
-14.3893 | 0 | -14.3893 | 0
-14.3799 | 0 | -14.3799 | 0
-14.3704 | 0 | -14.3704 | 0
-14.361 | 0 | -14.361 | 0
-14.3515 | 0 | -14.3515 | 0
-14.3421 | 0 | -14.3421 | 0
-14.3326 | 0 | -14.3326 | 0
-14.3232 | 0 | -14.3232 | 0
-14.3138 | 0 | -14.3138 | 0
-14.3043 | 0 | -14.3043 | 0
-14.2949 | 0 | -14.2949 | 0
-14.2854 | 0 | -14.2854 | 0
-14.276 | 0 | -14.276 | 0
-14.2666 | 0 | -14.2666 | 0
-14.2571 | 0 | -14.2571 | 0
-14.2477 | 0 | -14.2477 | 0
-14.2382 | 0 | -14.2382 | 0
-14.2288 | 0 | -14.2288 | 0
-14.2194 | 0 | -14.2194 | 0
-14.2099 | 0 | -14.2099 | 0
-14.2005 | 0 | -14.2005 | 0
-14.191 | 0 | -14.191 | 0
-14.1816 | 0 | -14.1816 | 0
-14.1721 | 0 | -14.1721 | 0
-14.1627 | 0 | -14.1627 | 0
-14.1533 | 0 | -14.1533 | 0
-14.1438 | 0 | -14.1438 | 0
-14.1344 | 0 | -14.1344 | 0
-14.1249 | 0 | -14.1249 | 0
-14.1155 | 0 | -14.1155 | 0
-14.106 | 0 | -14.106 | 0
-14.0966 | 0 | -14.0966 | 0
-14.0872 | 0 | -14.0872 | 0
-14.0777 | 0 | -14.0777 | 0
-14.0683 | 0 | -14.0683 | 0
-14.0588 | 0 | -14.0588 | 0
-14.0494 | 0 | -14.0494 | 0
-14.04 | 0 | -14.04 | 0
-14.0305 | 0 | -14.0305 | 0
-14.0211 | 0 | -14.0211 | 0
-14.0116 | 0 | -14.0116 | 0
-14.0022 | 0 | -14.0022 | 0
-13.9927 | 0 | -13.9927 | 0
-13.9833 | 0 | -13.9833 | 0
-13.9739 | 0 | -13.9739 | 0
-13.9644 | 0 | -13.9644 | 0
-13.955 | 0 | -13.955 | 0
-13.9455 | 0 | -13.9455 | 0
-13.9361 | 0 | -13.9361 | 0
-13.9267 | 0 | -13.9267 | 0
-13.9172 | 0 | -13.9172 | 0
-13.9078 | 0 | -13.9078 | 0
-13.8983 | 0 | -13.8983 | 0
-13.8889 | 0 | -13.8889 | 0
-13.8795 | 0 | -13.8795 | 0
-13.87 | 0 | -13.87 | 0
-13.8606 | 0 | -13.8606 | 0
-13.8511 | 0 | -13.8511 | 0
-13.8417 | 0 | -13.8417 | 0
-13.8322 | 0 | -13.8322 | 0
-13.8228 | 0 | -13.8228 | 0
-13.8133 | 0 | -13.8133 | 0
-13.8039 | 0 | -13.8039 | 0
-13.7945 | 0 | -13.7945 | 0
-13.785 | 0 | -13.785 | 0
-13.7756 | 0 | -13.7756 | 0
-13.7661 | 0 | -13.7661 | 0
-13.7567 | 0 | -13.7567 | 0
-13.7473 | 0 | -13.7473 | 0
-13.7378 | 0 | -13.7378 | 0
-13.7284 | 0 | -13.7284 | 0
-13.7189 | 0 | -13.7189 | 0
-13.7095 | 0 | -13.7095 | 0
-13.7 | 0 | -13.7 | 0
-13.6906 | 0 | -13.6906 | 0
-13.6812 | 0 | -13.6812 | 0
-13.6717 | 0 | -13.6717 | 0
-13.6623 | 0 | -13.6623 | 0
-13.6528 | 0 | -13.6528 | 0
-13.6434 | 0 | -13.6434 | 0
-13.634 | 35.8382 | -13.634 | 0
-13.6245 | 371.4858 | -13.6245 | 0
-13.6151 | 682.4371 | -13.6151 | 0
-13.6056 | 693.2917 | -13.6056 | 0
-13.5962 | 689.6647 | -13.5962 | 0
-13.5868 | 686.8509 | -13.5868 | 0
-13.5773 | 689.4219 | -13.5773 | 0
-13.5679 | 690.5613 | -13.5679 | 0
-13.5584 | 687.7944 | -13.5584 | 0
-13.549 | 688.6514 | -13.549 | 0
-13.5395 | 693.4865 | -13.5395 | 0
-13.5301 | 686.6019 | -13.5301 | 0
-13.5207 | 675.7667 | -13.5207 | 0
-13.5112 | 694.5118 | -13.5112 | 0
-13.5018 | 712.9037 | -13.5018 | 0
-13.4923 | 691.4541 | -13.4923 | 0
-13.4829 | 678.4987 | -13.4829 | 0
-13.4734 | 667.3779 | -13.4734 | 0
-13.464 | 679.2043 | -13.464 | 0
-13.4546 | 690.5984 | -13.4546 | 0
-13.4451 | 709.2574 | -13.4451 | 0
-13.4357 | 688.332 | -13.4357 | 0
-13.4262 | 680.1152 | -13.4262 | 0
-13.4168 | 670.2172 | -13.4168 | 0
-13.4074 | 688.5674 | -13.4074 | 0
-13.3979 | 697.585 | -13.3979 | 0
-13.3885 | 703.8251 | -13.3885 | 0
-13.379 | 698.315 | -13.379 | 0
-13.3696 | 682.1731 | -13.3696 | 0
-13.3602 | 672.5143 | -13.3602 | 0
-13.3507 | 671.1019 | -13.3507 | 0
-13.3413 | 676.1107 | -13.3413 | 0
-13.3318 | 686.2665 | -13.3318 | 0
-13.3224 | 690.803 | -13.3224 | 0
-13.3129 | 680.2323 | -13.3129 | 0
-13.3035 | 673.2061 | -13.3035 | 0
-13.2941 | 666.5355 | -13.2941 | 0
-13.2846 | 682.8913 | -13.2846 | 0
-13.2752 | 691.9675 | -13.2752 | 0
-13.2657 | 685.2504 | -13.2657 | 0
-13.2563 | 682.6729 | -13.2563 | 0
-13.2468 | 680.9344 | -13.2468 | 0
-13.2374 | 689.5366 | -13.2374 | 0
-13.228 | 700.9074 | -13.228 | 0
-13.2185 | 691.7989 | -13.2185 | 0
-13.2091 | 677.5049 | -13.2091 | 0
-13.1996 | 677.8028 | -13.1996 | 0
-13.1902 | 685.2007 | -13.1902 | 0
-13.1807 | 685.6474 | -13.1807 | 0
-13.1713 | 685.6313 | -13.1713 | 0
-13.1619 | 697.6534 | -13.1619 | 0
-13.1524 | 677.5648 | -13.1524 | 0
-13.143 | 678.5612 | -13.143 | 0
-13.1335 | 687.1393 | -13.1335 | 0
-13.1241 | 693.458 | -13.1241 | 0
-13.1147 | 693.5803 | -13.1147 | 0
-13.1052 | 678.9795 | -13.1052 | 0
-13.0958 | 673.6911 | -13.0958 | 0
-13.0863 | 690.0073 | -13.0863 | 0
-13.0769 | 706.5157 | -13.0769 | 0
-13.0674 | 711.9042 | -13.0674 | 0
-13.058 | 698.2034 | -13.058 | 0
-13.0486 | 687.6948 | -13.0486 | 0
-13.0391 | 683.9527 | -13.0391 | 0
-13.0297 | 691.5518 | -13.0297 | 0
-13.0202 | 693.1711 | -13.0202 | 0
-13.0108 | 683.5906 | -13.0108 | 0
-13.0014 | 675.8644 | -13.0014 | 0
-12.9919 | 677.8785 | -12.9919 | 0
-12.9825 | 687.1382 | -12.9825 | 0
-12.973 | 697.0992 | -12.973 | 0
-12.9636 | 703.1976 | -12.9636 | 0
-12.9542 | 691.7595 | -12.9542 | 0
-12.9447 | 690.9718 | -12.9447 | 0
-12.9353 | 691.5753 | -12.9353 | 0
-12.9258 | 690.9092 | -12.9258 | 0
-12.9164 | 690.2485 | -12.9164 | 0
-12.9069 | 690.9537 | -12.9069 | 0
-12.8975 | 685.3281 | -12.8975 | 0
-12.8881 | 685.8666 | -12.8881 | 0
-12.8786 | 696.7086 | -12.8786 | 0
-12.8692 | 697.7185 | -12.8692 | 0
-12.8597 | 692.8461 | -12.8597 | 0
-12.8503 | 679.9999 | -12.8503 | 0
-12.8408 | 687.235 | -12.8408 | 0
-12.8314 | 696.4116 | -12.8314 | 0
-12.822 | 710.879 | -12.822 | 0
-12.8125 | 689.797 | -12.8125 | 0
-12.8031 | 689.6003 | -12.8031 | 0
-12.7936 | 683.0574 | -12.7936 | 0
-12.7842 | 685.4971 | -12.7842 | 0
-12.7747 | 688.0797 | -12.7747 | 0
-12.7653 | 686.2259 | -12.7653 | 0
-12.7559 | 666.6849 | -12.7559 | 0
-12.7464 | 686.8359 | -12.7464 | 0
-12.737 | 694.0478 | -12.737 | 0
-12.7276 | 703.2877 | -12.7276 | 0
-12.7181 | 693.3296 | -12.7181 | 0
-12.7087 | 691.9705 | -12.7087 | 0
-12.6992 | 693.9674 | -12.6992 | 0
-12.6898 | 694.7733 | -12.6898 | 0
-12.6803 | 692.8173 | -12.6803 | 0
-12.6709 | 688.6876 | -12.6709 | 0
-12.6615 | 682.8573 | -12.6615 | 0
-12.652 | 686.4144 | -12.652 | 0
-12.6426 | 700.5491 | -12.6426 | 0
-12.6331 | 697.5686 | -12.6331 | 0
-12.6237 | 700.1958 | -12.6237 | 0
-12.6142 | 705.5413 | -12.6142 | 0
-12.6048 | 701.0256 | -12.6048 | 0
-12.5954 | 697.9099 | -12.5954 | 0
-12.5859 | 690.7504 | -12.5859 | 0
-12.5765 | 684.2316 | -12.5765 | 0
-12.567 | 687.0627 | -12.567 | 0
-12.5576 | 703.605 | -12.5576 | 0
-12.5481 | 701.6859 | -12.5481 | 0
-12.5387 | 705.035 | -12.5387 | 0
-12.5293 | 685.7369 | -12.5293 | 0
-12.5198 | 705.0031 | -12.5198 | 0
-12.5104 | 706.9035 | -12.5104 | 0
-12.5009 | 702.1132 | -12.5009 | 0
-12.4915 | 702.5435 | -12.4915 | 0
-12.4821 | 693.2487 | -12.4821 | 0
-12.4726 | 697.8878 | -12.4726 | 0
-12.4632 | 700.3271 | -12.4632 | 0
-12.4537 | 713.8654 | -12.4537 | 0
-12.4443 | 697.7467 | -12.4443 | 0
-12.4349 | 687.1945 | -12.4349 | 0
-12.4254 | 715.265 | -12.4254 | 0
-12.416 | 722.3046 | -12.416 | 0
-12.4065 | 706.1306 | -12.4065 | 0
-12.3971 | 689.0947 | -12.3971 | 0
-12.3876 | 701.2444 | -12.3876 | 0
-12.3782 | 721.6883 | -12.3782 | 0
-12.3688 | 712.5051 | -12.3688 | 0
-12.3593 | 699.4786 | -12.3593 | 0
-12.3499 | 695.668 | -12.3499 | 0
-12.3404 | 706.6609 | -12.3404 | 0
-12.331 | 718.1744 | -12.331 | 0
-12.3216 | 723.8616 | -12.3216 | 0
-12.3121 | 717.6356 | -12.3121 | 0
-12.3027 | 727.4446 | -12.3027 | 0
-12.2932 | 722.845 | -12.2932 | 0
-12.2838 | 714.5955 | -12.2838 | 0
-12.2743 | 706.7011 | -12.2743 | 0
-12.2649 | 703.1268 | -12.2649 | 0
-12.2555 | 709.5216 | -12.2555 | 0
-12.246 | 705.4399 | -12.246 | 0
-12.2366 | 703.146 | -12.2366 | 0
-12.2271 | 703.6968 | -12.2271 | 0
-12.2177 | 713.2614 | -12.2177 | 0
-12.2082 | 722.148 | -12.2082 | 0
-12.1988 | 714.842 | -12.1988 | 0
-12.1894 | 709.1147 | -12.1894 | 0
-12.1799 | 709.5733 | -12.1799 | 0
-12.1705 | 723.1791 | -12.1705 | 0
-12.161 | 729.0016 | -12.161 | 0
-12.1516 | 721.5338 | -12.1516 | 0
-12.1422 | 716.0133 | -12.1422 | 0
-12.1327 | 715.5616 | -12.1327 | 0
-12.1233 | 717.901 | -12.1233 | 0
-12.1138 | 717.4191 | -12.1138 | 0
-12.1044 | 719.3324 | -12.1044 | 0
-12.0949 | 726.9349 | -12.0949 | 0
-12.0855 | 727.4783 | -12.0855 | 0
-12.0761 | 727.7712 | -12.0761 | 0
-12.0666 | 723.3806 | -12.0666 | 0
-12.0572 | 723.3948 | -12.0572 | 0
-12.0477 | 722.5439 | -12.0477 | 0
-12.0383 | 726.923 | -12.0383 | 0
-12.0289 | 730.2364 | -12.0289 | 0
-12.0194 | 720.9349 | -12.0194 | 0
-12.01 | 728.3248 | -12.01 | 0
-12.0005 | 745.6558 | -12.0005 | 0
-11.9911 | 711.187 | -11.9911 | 0
-11.9816 | 718.2673 | -11.9816 | 0
-11.9722 | 729.0947 | -11.9722 | 0
-11.9628 | 738.8625 | -11.9628 | 0
-11.9533 | 741.9259 | -11.9533 | 0
-11.9439 | 719.7615 | -11.9439 | 0
-11.9344 | 727.2726 | -11.9344 | 0
-11.925 | 742.641 | -11.925 | 0
-11.9155 | 741.0388 | -11.9155 | 0
-11.9061 | 735.185 | -11.9061 | 0
-11.8967 | 737.3506 | -11.8967 | 0
-11.8872 | 749.2579 | -11.8872 | 0
-11.8778 | 753.8917 | -11.8778 | 0
-11.8683 | 756.7859 | -11.8683 | 0
-11.8589 | 749.1912 | -11.8589 | 0
-11.8495 | 736.8636 | -11.8495 | 0
-11.84 | 742.6963 | -11.84 | 0
-11.8306 | 749.0463 | -11.8306 | 0
-11.8211 | 730.5424 | -11.8211 | 0
-11.8117 | 738.4548 | -11.8117 | 0
-11.8023 | 750.7315 | -11.8023 | 0
-11.7928 | 742.0624 | -11.7928 | 0
-11.7834 | 722.0583 | -11.7834 | 825.0577
-11.7739 | 720.0425 | -11.7739 | 826.4417
-11.7645 | 739.514 | -11.7645 | 835.409
-11.755 | 761.4867 | -11.755 | 841.5158
-11.7456 | 757.734 | -11.7456 | 832.4397
-11.7362 | 745.4954 | -11.7362 | 830.0441
-11.7267 | 749.5895 | -11.7267 | 829.7614
-11.7173 | 757.4078 | -11.7173 | 824.1619
-11.7078 | 754.6046 | -11.7078 | 830.9036
-11.6984 | 749.1926 | -11.6984 | 843.0345
-11.689 | 749.2723 | -11.689 | 849.0173
-11.6795 | 754.9708 | -11.6795 | 848.684
-11.6701 | 760.2782 | -11.6701 | 854.5368
-11.6606 | 760.3163 | -11.6606 | 845.8334
-11.6512 | 763.1217 | -11.6512 | 835.4819
-11.6417 | 769.1778 | -11.6417 | 834.5458
-11.6323 | 767.0172 | -11.6323 | 831.2225
-11.6229 | 754.8083 | -11.6229 | 833.035
-11.6134 | 750.7187 | -11.6134 | 841.0677
-11.604 | 769.9268 | -11.604 | 842.7906
-11.5945 | 778.2493 | -11.5945 | 838.9718
-11.5851 | 758.6552 | -11.5851 | 841.4131
-11.5756 | 752.7213 | -11.5756 | 845.493
-11.5662 | 770.1693 | -11.5662 | 860.3347
-11.5568 | 765.4782 | -11.5568 | 851.5695
-11.5473 | 764.6918 | -11.5473 | 857.4261
-11.5379 | 764.9542 | -11.5379 | 878.1844
-11.5284 | 770.5241 | -11.5284 | 881.549
-11.519 | 783.7646 | -11.519 | 896.3011
-11.5096 | 765.6225 | -11.5096 | 883.7661
-11.5001 | 752.3416 | -11.5001 | 877.5355
-11.4907 | 765.4799 | -11.4907 | 880.6507
-11.4812 | 801.7336 | -11.4812 | 875.5279
-11.4718 | 773.0633 | -11.4718 | 877.5275
-11.4623 | 772.7297 | -11.4623 | 881.8834
-11.4529 | 781.5684 | -11.4529 | 878.094
-11.4435 | 779.878 | -11.4435 | 870.346
-11.434 | 783.4897 | -11.434 | 870.5491
-11.4246 | 771.8599 | -11.4246 | 880.628
-11.4151 | 776.7953 | -11.4151 | 880.6322
-11.4057 | 794.8978 | -11.4057 | 884.9052
-11.3963 | 766.8137 | -11.3963 | 883.072
-11.3868 | 768.507 | -11.3868 | 885.3972
-11.3774 | 782.0061 | -11.3774 | 888.0291
-11.3679 | 793.2145 | -11.3679 | 861.8516
-11.3585 | 783.7866 | -11.3585 | 880.0893
-11.349 | 773.0901 | -11.349 | 899.6654
-11.3396 | 779.046 | -11.3396 | 899.5714
-11.3302 | 793.8491 | -11.3302 | 901.7804
-11.3207 | 785.2556 | -11.3207 | 894.6989
-11.3113 | 784.6192 | -11.3113 | 904.1206
-11.3018 | 798.7895 | -11.3018 | 913.5273
-11.2924 | 801.7993 | -11.2924 | 912.596
-11.2829 | 791.3193 | -11.2829 | 911.2804
-11.2735 | 784.8638 | -11.2735 | 911.7603
-11.2641 | 787.6896 | -11.2641 | 913.0316
-11.2546 | 792.2527 | -11.2546 | 911.5161
-11.2452 | 798.1967 | -11.2452 | 916.65
-11.2357 | 794.7639 | -11.2357 | 915.2834
-11.2263 | 804.5612 | -11.2263 | 909.8275
-11.2169 | 807.1191 | -11.2169 | 921.3654
-11.2074 | 796.6161 | -11.2074 | 934.4029
-11.198 | 800.0136 | -11.198 | 928.0165
-11.1885 | 804.7188 | -11.1885 | 914.0288
-11.1791 | 803.3891 | -11.1791 | 930.2931
-11.1697 | 803.6216 | -11.1697 | 941.993
-11.1602 | 815.5211 | -11.1602 | 937.8646
-11.1508 | 817.2032 | -11.1508 | 930.3802
-11.1413 | 809.8943 | -11.1413 | 932.0181
-11.1319 | 813.4565 | -11.1319 | 930.5424
-11.1224 | 819.9484 | -11.1224 | 927.4604
-11.113 | 818.973 | -11.113 | 930.0865
-11.1036 | 821.7084 | -11.1036 | 941.4813
-11.0941 | 826.1396 | -11.0941 | 946.7441
-11.0847 | 827.9951 | -11.0847 | 937.599
-11.0752 | 820.6756 | -11.0752 | 932.0535
-11.0658 | 817.9212 | -11.0658 | 931.7005
-11.0564 | 828.2776 | -11.0564 | 947.2045
-11.0469 | 832.7087 | -11.0469 | 955.5713
-11.0375 | 826.8784 | -11.0375 | 951.8632
-11.028 | 825.7322 | -11.028 | 946.1276
-11.0186 | 824.5541 | -11.0186 | 942.9741
-11.0091 | 825.1295 | -11.0091 | 950.6463
-10.9997 | 822.2343 | -10.9997 | 959.4872
-10.9902 | 818.0799 | -10.9902 | 957.9657
-10.9808 | 819.1946 | -10.9808 | 942.3003
-10.9714 | 821.3981 | -10.9714 | 941.7737
-10.9619 | 821.9979 | -10.9619 | 958.7619
-10.9525 | 830.7349 | -10.9525 | 964.0897
-10.943 | 832.2404 | -10.943 | 974.8873
-10.9336 | 827.9301 | -10.9336 | 979.6302
-10.9242 | 842.4881 | -10.9242 | 969.3687
-10.9147 | 846.7393 | -10.9147 | 965.1769
-10.9053 | 836.9775 | -10.9053 | 966.5273
-10.8958 | 836.2322 | -10.8958 | 964.4024
-10.8864 | 848.594 | -10.8864 | 968.7188
-10.877 | 852.8185 | -10.877 | 974.4039
-10.8675 | 830.2299 | -10.8675 | 971.6774
-10.8581 | 823.1735 | -10.8581 | 980.0882
-10.8486 | 829.2659 | -10.8486 | 997.5277
-10.8392 | 837.482 | -10.8392 | 999.2819
-10.8297 | 849.1858 | -10.8297 | 999.525
-10.8203 | 842.5316 | -10.8203 | 995.9421
-10.8109 | 848.0231 | -10.8109 | 988.7175
-10.8014 | 838.0371 | -10.8014 | 989.9271
-10.792 | 862.5535 | -10.792 | 1005.031
-10.7825 | 852.4507 | -10.7825 | 988.5446
-10.7731 | 850.3029 | -10.7731 | 978.4247
-10.7637 | 846.2085 | -10.7637 | 1013.381
-10.7542 | 853.9023 | -10.7542 | 996.5618
-10.7448 | 853.6781 | -10.7448 | 978.7918
-10.7353 | 853.3292 | -10.7353 | 997.9219
-10.7259 | 859.9573 | -10.7259 | 991.7244
-10.7164 | 852.6616 | -10.7164 | 991.2416
-10.707 | 852.8727 | -10.707 | 1010.411
-10.6976 | 880.3989 | -10.6976 | 1023.866
-10.6881 | 882.4459 | -10.6881 | 1010.529
-10.6787 | 886.1856 | -10.6787 | 1003.969
-10.6692 | 883.2242 | -10.6692 | 1002.385
-10.6598 | 882.6771 | -10.6598 | 1024.463
-10.6503 | 882.6834 | -10.6503 | 1021.122
-10.6409 | 870.9592 | -10.6409 | 1006.833
-10.6315 | 877.5932 | -10.6315 | 1000.743
-10.622 | 890.5557 | -10.622 | 1010.812
-10.6126 | 881.0992 | -10.6126 | 1017.235
-10.6031 | 890.4127 | -10.6031 | 1044.909
-10.5937 | 896.2594 | -10.5937 | 1044.264
-10.5843 | 878.2675 | -10.5843 | 1028.221
-10.5748 | 876.1381 | -10.5748 | 1048.928
-10.5654 | 895.5051 | -10.5654 | 1040.489
-10.5559 | 898.0579 | -10.5559 | 1027.619
-10.5465 | 890.163 | -10.5465 | 1044.19
-10.5371 | 905.7484 | -10.5371 | 1050.606
-10.5276 | 911.0221 | -10.5276 | 1045.941
-10.5182 | 904.5025 | -10.5182 | 1059.921
-10.5087 | 892.6187 | -10.5087 | 1056.333
-10.4993 | 902.7498 | -10.4993 | 1046.066
-10.4898 | 910.2907 | -10.4898 | 1057.224
-10.4804 | 911.335 | -10.4804 | 1062.128
-10.471 | 918.7631 | -10.471 | 1041.02
-10.4615 | 926.1911 | -10.4615 | 1024.571
-10.4521 | 917.0146 | -10.4521 | 1046.374
-10.4426 | 923.076 | -10.4426 | 1054.715
-10.4332 | 917.3006 | -10.4332 | 1059.485
-10.4238 | 915.4982 | -10.4238 | 1065.25
-10.4143 | 922.4058 | -10.4143 | 1069.596
-10.4049 | 941.7214 | -10.4049 | 1066.55
-10.3954 | 938.8248 | -10.3954 | 1064.797
-10.386 | 934.6886 | -10.386 | 1061.341
-10.3765 | 939.7377 | -10.3765 | 1059.797
-10.3671 | 939.3901 | -10.3671 | 1069.69
-10.3576 | 937.3641 | -10.3576 | 1090.802
-10.3482 | 950.465 | -10.3482 | 1092.722
-10.3388 | 958.5229 | -10.3388 | 1093.038
-10.3293 | 954.4046 | -10.3293 | 1090.321
-10.3199 | 950.441 | -10.3199 | 1083.259
-10.3104 | 957.4753 | -10.3104 | 1091.219
-10.301 | 941.038 | -10.301 | 1093.474
-10.2916 | 935.803 | -10.2916 | 1091.423
-10.2821 | 954.7297 | -10.2821 | 1102.671
-10.2727 | 964.9055 | -10.2727 | 1102.093
-10.2632 | 960.8893 | -10.2632 | 1102.757
-10.2538 | 953.1468 | -10.2538 | 1116.848
-10.2444 | 959.1115 | -10.2444 | 1109.572
-10.2349 | 959.1263 | -10.2349 | 1100.281
-10.2255 | 972.4293 | -10.2255 | 1087.925
-10.216 | 973.9484 | -10.216 | 1080.001
-10.2066 | 971.3225 | -10.2066 | 1093.244
-10.1971 | 967.8844 | -10.1971 | 1107.877
-10.1877 | 972.1274 | -10.1877 | 1113.811
-10.1783 | 983.9423 | -10.1783 | 1119.761
-10.1688 | 998.6623 | -10.1688 | 1115.243
-10.1594 | 1008.392 | -10.1594 | 1108.413
-10.1499 | 996.0854 | -10.1499 | 1118.981
-10.1405 | 988.4243 | -10.1405 | 1137.268
-10.1311 | 987.5631 | -10.1311 | 1147.469
-10.1216 | 986.6 | -10.1216 | 1135.436
-10.1122 | 988.8706 | -10.1122 | 1128.581
-10.1027 | 998.2899 | -10.1027 | 1132.035
-10.0933 | 1001.668 | -10.0933 | 1131.243
-10.0838 | 990.5079 | -10.0838 | 1126.49
-10.0744 | 995.5858 | -10.0744 | 1129.472
-10.065 | 1005.299 | -10.065 | 1141.66
-10.0555 | 1007.981 | -10.0555 | 1150.682
-10.0461 | 1005.241 | -10.0461 | 1153.719
-10.0366 | 1003.911 | -10.0366 | 1156.521
-10.0272 | 1007.248 | -10.0272 | 1157.308
-10.0177 | 1003.442 | -10.0177 | 1161.396
-10.0083 | 1013.61 | -10.0083 | 1168.374
-9.9989 | 1022.275 | -9.9989 | 1163.832
-9.9894 | 1014.874 | -9.9894 | 1157.274
-9.98 | 1012.405 | -9.98 | 1153.908
-9.9705 | 1032.588 | -9.9705 | 1151.584
-9.9611 | 1034.179 | -9.9611 | 1160.151
-9.9517 | 1020.427 | -9.9517 | 1174.005
-9.9422 | 1035.771 | -9.9422 | 1169.539
-9.9328 | 1047.941 | -9.9328 | 1169.838
-9.9233 | 1039.905 | -9.9233 | 1178.76
-9.9139 | 1045.528 | -9.9139 | 1185.081
-9.9044 | 1047.846 | -9.9044 | 1190.726
-9.895 | 1034.773 | -9.895 | 1184.785
-9.8856 | 1040.665 | -9.8856 | 1188.917
-9.8761 | 1051.658 | -9.8761 | 1204.847
-9.8667 | 1049.625 | -9.8667 | 1200.343
-9.8572 | 1054.553 | -9.8572 | 1194.175
-9.8478 | 1072.644 | -9.8478 | 1192.606
-9.8384 | 1070.251 | -9.8384 | 1196.404
-9.8289 | 1058.434 | -9.8289 | 1200.435
-9.8195 | 1072.883 | -9.8195 | 1202.598
-9.81 | 1083.769 | -9.81 | 1217.906
-9.8006 | 1080.687 | -9.8006 | 1218.968
-9.7911 | 1080.115 | -9.7911 | 1222.546
-9.7817 | 1082.921 | -9.7817 | 1231.91
-9.7723 | 1079.992 | -9.7723 | 1219.051
-9.7628 | 1074.238 | -9.7628 | 1210.045
-9.7534 | 1086.795 | -9.7534 | 1217.97
-9.7439 | 1091.523 | -9.7439 | 1219.816
-9.7345 | 1099.738 | -9.7345 | 1238.409
-9.7251 | 1110.657 | -9.7251 | 1257.811
-9.7156 | 1116.318 | -9.7156 | 1259.297
-9.7062 | 1108.197 | -9.7062 | 1251.995
-9.6967 | 1107.36 | -9.6967 | 1241.517
-9.6873 | 1125.934 | -9.6873 | 1247.766
-9.6778 | 1129.659 | -9.6778 | 1252.375
-9.6684 | 1116.713 | -9.6684 | 1260.764
-9.659 | 1112.277 | -9.659 | 1267.94
-9.6495 | 1113.065 | -9.6495 | 1253.259
-9.6401 | 1115.536 | -9.6401 | 1243.05
-9.6306 | 1128.002 | -9.6306 | 1249.73
-9.6212 | 1128.116 | -9.6212 | 1274.729
-9.6118 | 1137.894 | -9.6118 | 1305.419
-9.6023 | 1150.903 | -9.6023 | 1313.701
-9.5929 | 1156.62 | -9.5929 | 1303.09
-9.5834 | 1158.806 | -9.5834 | 1299.669
-9.574 | 1149.518 | -9.574 | 1300.698
-9.5645 | 1151.324 | -9.5645 | 1313.859
-9.5551 | 1150.057 | -9.5551 | 1321.127
-9.5457 | 1158.166 | -9.5457 | 1324.757
-9.5362 | 1165.285 | -9.5362 | 1332.8
-9.5268 | 1178.9 | -9.5268 | 1339.499
-9.5173 | 1186.619 | -9.5173 | 1322.747
-9.5079 | 1187.231 | -9.5079 | 1323.718
-9.4985 | 1170.222 | -9.4985 | 1333.72
-9.489 | 1177.862 | -9.489 | 1336.705
-9.4796 | 1185.648 | -9.4796 | 1342.524
-9.4701 | 1179.163 | -9.4701 | 1341.414
-9.4607 | 1185.908 | -9.4607 | 1346.586
-9.4512 | 1198.681 | -9.4512 | 1340.132
-9.4418 | 1204.176 | -9.4418 | 1341.674
-9.4324 | 1211.315 | -9.4324 | 1348.083
-9.4229 | 1211.284 | -9.4229 | 1352.919
-9.4135 | 1215.5 | -9.4135 | 1361.017
-9.404 | 1217.922 | -9.404 | 1377.474
-9.3946 | 1229.851 | -9.3946 | 1388.674
-9.3851 | 1225.328 | -9.3851 | 1377.859
-9.3757 | 1228.442 | -9.3757 | 1374.701
-9.3663 | 1234.893 | -9.3663 | 1372.291
-9.3568 | 1238.545 | -9.3568 | 1369.884
-9.3474 | 1239.189 | -9.3474 | 1378.875
-9.3379 | 1240.933 | -9.3379 | 1393.347
-9.3285 | 1242.935 | -9.3285 | 1408.879
-9.3191 | 1245.015 | -9.3191 | 1399.135
-9.3096 | 1255.747 | -9.3096 | 1408.526
-9.3002 | 1261.299 | -9.3002 | 1413.896
-9.2907 | 1273.106 | -9.2907 | 1403.428
-9.2813 | 1276.721 | -9.2813 | 1406.921
-9.2718 | 1287.252 | -9.2718 | 1406.582
-9.2624 | 1292.633 | -9.2624 | 1440.264
-9.253 | 1295.182 | -9.253 | 1454.891
-9.2435 | 1313.852 | -9.2435 | 1422.339
-9.2341 | 1318.13 | -9.2341 | 1427.784
-9.2246 | 1316.215 | -9.2246 | 1433.634
-9.2152 | 1316.055 | -9.2152 | 1441.896
-9.2058 | 1308.69 | -9.2058 | 1448.069
-9.1963 | 1334.786 | -9.1963 | 1463.954
-9.1869 | 1337.548 | -9.1869 | 1476.044
-9.1774 | 1339.003 | -9.1774 | 1490.303
-9.168 | 1343.696 | -9.168 | 1490.016
-9.1585 | 1355.033 | -9.1585 | 1490.561
-9.1491 | 1351.713 | -9.1491 | 1491.427
-9.1397 | 1346.871 | -9.1397 | 1500.337
-9.1302 | 1362.46 | -9.1302 | 1517.739
-9.1208 | 1373.385 | -9.1208 | 1530.429
-9.1113 | 1381.795 | -9.1113 | 1535.016
-9.1019 | 1375.536 | -9.1019 | 1534.88
-9.0925 | 1395.978 | -9.0925 | 1535.255
-9.083 | 1421.195 | -9.083 | 1528.125
-9.0736 | 1427.103 | -9.0736 | 1549.629
-9.0641 | 1423.651 | -9.0641 | 1572.102
-9.0547 | 1425.791 | -9.0547 | 1564.003
-9.0452 | 1423.108 | -9.0452 | 1550.016
-9.0358 | 1429.98 | -9.0358 | 1564.702
-9.0264 | 1451.495 | -9.0264 | 1576.552
-9.0169 | 1450.752 | -9.0169 | 1583.448
-9.0075 | 1469.562 | -9.0075 | 1585.815
-8.998 | 1480.602 | -8.998 | 1592.905
-8.9886 | 1480.062 | -8.9886 | 1590.654
-8.9792 | 1500.742 | -8.9792 | 1606.387
-8.9697 | 1515.843 | -8.9697 | 1612.574
-8.9603 | 1513.959 | -8.9603 | 1612.57
-8.9508 | 1517.931 | -8.9508 | 1611.832
-8.9414 | 1536.518 | -8.9414 | 1624.973
-8.9319 | 1548.726 | -8.9319 | 1641.214
-8.9225 | 1559.02 | -8.9225 | 1643.443
-8.9131 | 1554.621 | -8.9131 | 1656.319
-8.9036 | 1575.834 | -8.9036 | 1681.056
-8.8942 | 1583.225 | -8.8942 | 1695.29
-8.8847 | 1609.608 | -8.8847 | 1721.365
-8.8753 | 1628.121 | -8.8753 | 1723.638
-8.8658 | 1647.076 | -8.8658 | 1717.66
-8.8564 | 1664.701 | -8.8564 | 1730.513
-8.847 | 1690.583 | -8.847 | 1773.338
-8.8375 | 1726.061 | -8.8375 | 1827.922
-8.8281 | 1794.327 | -8.8281 | 1920.48
-8.8186 | 1902.89 | -8.8186 | 2063.118
-8.8092 | 2102.126 | -8.8092 | 2254.353
-8.7998 | 2364.137 | -8.7998 | 2498.369
-8.7903 | 2682.217 | -8.7903 | 2771.726
-8.7809 | 3064.406 | -8.7809 | 3052.905
-8.7714 | 3512.075 | -8.7714 | 3359.995
-8.762 | 4021.887 | -8.762 | 3743.414
-8.7525 | 4583.117 | -8.7525 | 4234.86
-8.7431 | 5234.532 | -8.7431 | 4895.458
-8.7337 | 6004.644 | -8.7337 | 5740.898
-8.7242 | 6962.068 | -8.7242 | 6752.437
-8.7148 | 8256.562 | -8.7148 | 7920.404
-8.7053 | 10054.6 | -8.7053 | 9330.488
-8.6959 | 12451.34 | -8.6959 | 10800.95
-8.6865 | 15380.17 | -8.6865 | 12141.82
-8.677 | 18698.61 | -8.677 | 13209.86
-8.6676 | 22352.88 | -8.6676 | 14085.84
-8.6581 | 26095.26 | -8.6581 | 14999.92
-8.6487 | 29825.2 | -8.6487 | 16092.57
-8.6392 | 33303 | -8.6392 | 17428.53
-8.6298 | 36593.62 | -8.6298 | 18971.3
-8.6204 | 39632.46 | -8.6204 | 20554.01
-8.6109 | 42076.89 | -8.6109 | 22055.4
-8.6015 | 44073.84 | -8.6015 | 23478.4
-8.592 | 45536.15 | -8.592 | 24747.12
-8.5826 | 46665.1 | -8.5826 | 25861.06
-8.5732 | 47395.79 | -8.5732 | 26803.1
-8.5637 | 47981.86 | -8.5637 | 27627.63
-8.5543 | 48467.32 | -8.5543 | 28423.99
-8.5448 | 48713.43 | -8.5448 | 29251.96
-8.5354 | 49100.87 | -8.5354 | 30007.27
-8.5259 | 49406.25 | -8.5259 | 30768.5
-8.5165 | 49617.59 | -8.5165 | 31564.5
-8.5071 | 49818.64 | -8.5071 | 32260.31
-8.4976 | 50030.79 | -8.4976 | 32952.8
-8.4882 | 50178.71 | -8.4882 | 33600.48
-8.4787 | 50378.96 | -8.4787 | 34251.36
-8.4693 | 50554.89 | -8.4693 | 34962.77
-8.4599 | 50741.96 | -8.4599 | 35697.46
-8.4504 | 50934.71 | -8.4504 | 36285.38
-8.441 | 51146 | -8.441 | 36928.23
-8.4315 | 51408.21 | -8.4315 | 37692.69
-8.4221 | 51631.95 | -8.4221 | 38364.05
-8.4126 | 51854.68 | -8.4126 | 38927.38
-8.4032 | 52001.68 | -8.4032 | 39453.66
-8.3938 | 52189.49 | -8.3938 | 40030.86
-8.3843 | 52348.59 | -8.3843 | 40578.85
-8.3749 | 52571.91 | -8.3749 | 41056.9
-8.3654 | 52751.88 | -8.3654 | 41460.93
-8.356 | 52867.93 | -8.356 | 41846.33
-8.3466 | 52993.25 | -8.3466 | 42215.9
-8.3371 | 53163.68 | -8.3371 | 42520.55
-8.3277 | 53379.9 | -8.3277 | 42837.14
-8.3182 | 53621.37 | -8.3182 | 43140.07
-8.3088 | 53870.05 | -8.3088 | 43445.16
-8.2993 | 54075.43 | -8.2993 | 43681.99
-8.2899 | 54213.23 | -8.2899 | 43927.93
-8.2805 | 54341.85 | -8.2805 | 44193.24
-8.271 | 54469.91 | -8.271 | 44441.08
-8.2616 | 54688.04 | -8.2616 | 44707.44
-8.2521 | 54927.59 | -8.2521 | 44932.59
-8.2427 | 55068.49 | -8.2427 | 45169.98
-8.2332 | 55233.22 | -8.2332 | 45413.22
-8.2238 | 55500 | -8.2238 | 45682.1
-8.2144 | 55643.75 | -8.2144 | 45957.7
-8.2049 | 55805.64 | -8.2049 | 46196.54
-8.1955 | 55983.32 | -8.1955 | 46393.91
-8.186 | 56107.57 | -8.186 | 46601.46
-8.1766 | 56302.8 | -8.1766 | 46781.37
-8.1672 | 56571.07 | -8.1672 | 46871.84
-8.1577 | 56733.32 | -8.1577 | 47082.18
-8.1483 | 56879.2 | -8.1483 | 47318.02
-8.1388 | 57067.59 | -8.1388 | 47451.76
-8.1294 | 57266.23 | -8.1294 | 47599.45
-8.1199 | 57565.53 | -8.1199 | 47862.07
-8.1105 | 57849.57 | -8.1105 | 48122.96
-8.1011 | 57990.65 | -8.1011 | 48318.84
-8.0916 | 58054.14 | -8.0916 | 48459.07
-8.0822 | 58077.53 | -8.0822 | 48630.05
-8.0727 | 58119.79 | -8.0727 | 48813.12
-8.0633 | 58309.06 | -8.0633 | 48991.49
-8.0539 | 58595.87 | -8.0539 | 49222.26
-8.0444 | 58808.86 | -8.0444 | 49393.66
-8.035 | 58958.92 | -8.035 | 49489.34
-8.0255 | 59112.57 | -8.0255 | 49664.06
-8.0161 | 59202.79 | -8.0161 | 49932.08
-8.0066 | 59278.66 | -8.0066 | 50224.17
-7.9972 | 59518.68 | -7.9972 | 50476.16
-7.9878 | 59752.96 | -7.9878 | 50657.14
-7.9783 | 59895.21 | -7.9783 | 50791.36
-7.9689 | 60045.8 | -7.9689 | 50979.52
-7.9594 | 60155.96 | -7.9594 | 51193.17
-7.95 | 60217.69 | -7.95 | 51413.1
-7.9406 | 60333.41 | -7.9406 | 51612.65
-7.9311 | 60569.34 | -7.9311 | 51739.21
-7.9217 | 60792 | -7.9217 | 51871.93
-7.9122 | 60949.39 | -7.9122 | 52027.77
-7.9028 | 61150.68 | -7.9028 | 52174.11
-7.8933 | 61370.07 | -7.8933 | 52278.9
-7.8839 | 61563.25 | -7.8839 | 52473.2
-7.8745 | 61754.75 | -7.8745 | 52723.88
-7.865 | 61879.5 | -7.865 | 52954.23
-7.8556 | 61961.16 | -7.8556 | 53151.31
-7.8461 | 62127.88 | -7.8461 | 53326.58
-7.8367 | 62307.55 | -7.8367 | 53587.19
-7.8273 | 62426.98 | -7.8273 | 53750.84
-7.8178 | 62574.63 | -7.8178 | 53881.2
-7.8084 | 62740.63 | -7.8084 | 54124.51
-7.7989 | 62917.89 | -7.7989 | 54352.09
-7.7895 | 63112.51 | -7.7895 | 54574.12
-7.78 | 63284.55 | -7.78 | 54774.5
-7.7706 | 63485.58 | -7.7706 | 54959.06
-7.7612 | 63654.09 | -7.7612 | 55124.05
-7.7517 | 63823.77 | -7.7517 | 55281.92
-7.7423 | 63941.8 | -7.7423 | 55418.56
-7.7328 | 64076.31 | -7.7328 | 55591.29
-7.7234 | 64241.39 | -7.7234 | 55774.18
-7.7139 | 64361.41 | -7.7139 | 55925.57
-7.7045 | 64491.24 | -7.7045 | 56156.51
-7.6951 | 64611.51 | -7.6951 | 56388.55
-7.6856 | 64846.22 | -7.6856 | 56543.5
-7.6762 | 65065.32 | -7.6762 | 56700.2
-7.6667 | 65217.26 | -7.6667 | 56848.6
-7.6573 | 65323.49 | -7.6573 | 57031.07
-7.6479 | 65454.77 | -7.6479 | 57216.95
-7.6384 | 65551.91 | -7.6384 | 57352.08
-7.629 | 65694.46 | -7.629 | 57470.92
-7.6195 | 65786.41 | -7.6195 | 57610.39
-7.6101 | 65934.13 | -7.6101 | 57704.59
-7.6006 | 66098.36 | -7.6006 | 57841.67
-7.5912 | 66304.3 | -7.5912 | 57968.36
-7.5818 | 66495.25 | -7.5818 | 58174.76
-7.5723 | 66590.39 | -7.5723 | 58296.89
-7.5629 | 66784.03 | -7.5629 | 58373.25
-7.5534 | 66970.54 | -7.5534 | 58440.91
-7.544 | 67097.26 | -7.544 | 58659.2
-7.5346 | 67325.54 | -7.5346 | 58911.39
-7.5251 | 67579.59 | -7.5251 | 59110.33
-7.5157 | 67730.01 | -7.5157 | 59214.88
-7.5062 | 67823.87 | -7.5062 | 59588.53
-7.4968 | 67991.93 | -7.4968 | 59724.54
-7.4873 | 68112.26 | -7.4873 | 59751.53
-7.4779 | 68272.97 | -7.4779 | 59752.06
-7.4685 | 68398.45 | -7.4685 | 60032.36
-7.459 | 68581.61 | -7.459 | 60328.51
-7.4496 | 68796.46 | -7.4496 | 60552.84
-7.4401 | 68925.84 | -7.4401 | 60656.77
-7.4307 | 68983.65 | -7.4307 | 60757.79
-7.4213 | 69123.6 | -7.4213 | 60892.81
-7.4118 | 69454.88 | -7.4118 | 61087.74
-7.4024 | 69743.28 | -7.4024 | 61219.21
-7.3929 | 69979.77 | -7.3929 | 61409.12
-7.3835 | 70112.41 | -7.3835 | 61594.09
-7.374 | 70333.9 | -7.374 | 61631.28
-7.3646 | 70531.62 | -7.3646 | 61763.2
-7.3552 | 70692.02 | -7.3552 | 62017.15
-7.3457 | 70788.11 | -7.3457 | 62191.12
-7.3363 | 70888.88 | -7.3363 | 62274.04
-7.3268 | 71086.81 | -7.3268 | 62390.98
-7.3174 | 71239.65 | -7.3174 | 62625.81
-7.308 | 71376.64 | -7.308 | 62737.2
-7.2985 | 71642.95 | -7.2985 | 62850.08
-7.2891 | 71808.72 | -7.2891 | 63041.25
-7.2796 | 71960.74 | -7.2796 | 63276.32
-7.2702 | 72169.71 | -7.2702 | 63579.25
-7.2607 | 72196.02 | -7.2607 | 63865.86
-7.2513 | 72473.3 | -7.2513 | 64030.47
-7.2419 | 72753.77 | -7.2419 | 64226.36
-7.2324 | 73093.64 | -7.2324 | 64264.38
-7.223 | 73319.77 | -7.223 | 64565.55
-7.2135 | 73297.55 | -7.2135 | 64956.34
-7.2041 | 73324.16 | -7.2041 | 65294.91
-7.1947 | 73432.48 | -7.1947 | 65384.18
-7.1852 | 73517 | -7.1852 | 65435.79
-7.1758 | 73558.14 | -7.1758 | 65692.1
-7.1663 | 73855.03 | -7.1663 | 66115.14
-7.1569 | 73933.59 | -7.1569 | 66362.97
-7.1474 | 74097.3 | -7.1474 | 66582.43
-7.138 | 74381.77 | -7.138 | 66860.52
-7.1286 | 74538.95 | -7.1286 | 67104.48
-7.1191 | 74822.16 | -7.1191 | 67293.7
-7.1097 | 74960.77 | -7.1097 | 67404.47
-7.1002 | 75068.58 | -7.1002 | 67586.87
-7.0908 | 75160.22 | -7.0908 | 67728.7
-7.0813 | 75329.28 | -7.0813 | 67866.29
-7.0719 | 75533.51 | -7.0719 | 68064.04
-7.0625 | 75739.5 | -7.0625 | 68200.88
-7.053 | 75908.03 | -7.053 | 68350.25
-7.0436 | 76071.86 | -7.0436 | 68543.5
-7.0341 | 76282.1 | -7.0341 | 68684.74
-7.0247 | 76529.04 | -7.0247 | 68828.88
-7.0153 | 76722.07 | -7.0153 | 69053.52
-7.0058 | 76911.37 | -7.0058 | 69302.88
-6.9964 | 77062.91 | -6.9964 | 69479.23
-6.9869 | 77181.94 | -6.9869 | 69620.51
-6.9775 | 77303.54 | -6.9775 | 69805.59
-6.968 | 77423.34 | -6.968 | 70070.91
-6.9586 | 77609.96 | -6.9586 | 70267.78
-6.9492 | 77782.56 | -6.9492 | 70349.27
-6.9397 | 77919.52 | -6.9397 | 70463.85
-6.9303 | 78083.02 | -6.9303 | 70747.92
-6.9208 | 78256.65 | -6.9208 | 70965.12
-6.9114 | 78411.96 | -6.9114 | 71080.1
-6.902 | 78551.84 | -6.902 | 71147.96
-6.8925 | 78776.95 | -6.8925 | 71370.84
-6.8831 | 79055.81 | -6.8831 | 71685.38
-6.8736 | 79243.71 | -6.8736 | 71802.13
-6.8642 | 79298.72 | -6.8642 | 71817.88
-6.8547 | 79326.21 | -6.8547 | 71951.16
-6.8453 | 79378.37 | -6.8453 | 72079.45
-6.8359 | 79537.84 | -6.8359 | 72235.99
-6.8264 | 79756.4 | -6.8264 | 72494.03
-6.817 | 79962.48 | -6.817 | 72659.3
-6.8075 | 80119.36 | -6.8075 | 72777.42
-6.7981 | 80246.84 | -6.7981 | 72904.34
-6.7887 | 80434.52 | -6.7887 | 73080.89
-6.7792 | 80549.53 | -6.7792 | 73391.65
-6.7698 | 80701.7 | -6.7698 | 73658.32
-6.7603 | 80898.88 | -6.7603 | 73773.4
-6.7509 | 81023.6 | -6.7509 | 73900.09
-6.7414 | 81250.2 | -6.7414 | 74100.8
-6.732 | 81470.63 | -6.732 | 74252.55
-6.7226 | 81684.93 | -6.7226 | 74437.74
-6.7131 | 81812.73 | -6.7131 | 74542.48
-6.7037 | 81903.69 | -6.7037 | 74588.17
-6.6942 | 82052.44 | -6.6942 | 74814.44
-6.6848 | 82167.66 | -6.6848 | 75046.69
-6.6754 | 82292.42 | -6.6754 | 75175.35
-6.6659 | 82535.67 | -6.6659 | 75345.11
-6.6565 | 82703.27 | -6.6565 | 75555.7
-6.647 | 82782 | -6.647 | 75679.66
-6.6376 | 83084.14 | -6.6376 | 75817.63
-6.6281 | 83159.08 | -6.6281 | 76019.13
-6.6187 | 83341.29 | -6.6187 | 76162.59
-6.6093 | 83649.11 | -6.6093 | 76339.7
-6.5998 | 83741.27 | -6.5998 | 76589.1
-6.5904 | 83800.7 | -6.5904 | 76744.34
-6.5809 | 84006.45 | -6.5809 | 76946.07
-6.5715 | 84253.06 | -6.5715 | 77093.88
-6.5621 | 84494.87 | -6.5621 | 77330.88
-6.5526 | 84739.64 | -6.5526 | 77527.55
-6.5432 | 84892.75 | -6.5432 | 77654.86
-6.5337 | 85059.91 | -6.5337 | 77755.49
-6.5243 | 85305.34 | -6.5243 | 77924.27
-6.5148 | 85498.09 | -6.5148 | 78132.38
-6.5054 | 85602.27 | -6.5054 | 78422.18
-6.496 | 85678.77 | -6.496 | 78650.17
-6.4865 | 85887.95 | -6.4865 | 78834.79
-6.4771 | 86063.77 | -6.4771 | 78887.42
-6.4676 | 86168.02 | -6.4676 | 78997.67
-6.4582 | 86378.79 | -6.4582 | 79198.2
-6.4487 | 86473.15 | -6.4487 | 79373.77
-6.4393 | 86670.89 | -6.4393 | 79522.73
-6.4299 | 86774.23 | -6.4299 | 79854.1
-6.4204 | 86967.13 | -6.4204 | 80190.72
-6.411 | 87079.44 | -6.411 | 80316.8
-6.4015 | 87223.17 | -6.4015 | 80257.08
-6.3921 | 87428.41 | -6.3921 | 80484.12
-6.3827 | 87402.59 | -6.3827 | 80795.12
-6.3732 | 87714.46 | -6.3732 | 81092.19
-6.3638 | 87838.73 | -6.3638 | 81208.66
-6.3543 | 87944.98 | -6.3543 | 81294.25
-6.3449 | 88222.57 | -6.3449 | 81465.57
-6.3354 | 88437.02 | -6.3354 | 81610.88
-6.326 | 88555.02 | -6.326 | 81843.21
-6.3166 | 88609.72 | -6.3166 | 82016.48
-6.3071 | 88657.89 | -6.3071 | 82136.99
-6.2977 | 88835.08 | -6.2977 | 82339.81
-6.2882 | 89076.75 | -6.2882 | 82502.66
-6.2788 | 89293.45 | -6.2788 | 82686.69
-6.2694 | 89455.63 | -6.2694 | 82898.77
-6.2599 | 89651.26 | -6.2599 | 83050.44
-6.2505 | 89815.5 | -6.2505 | 83192.74
-6.241 | 89889.41 | -6.241 | 83291.23
-6.2316 | 89981.8 | -6.2316 | 83415.98
-6.2221 | 90191.13 | -6.2221 | 83628.33
-6.2127 | 90405.08 | -6.2127 | 83859.63
-6.2033 | 90546.54 | -6.2033 | 84138.91
-6.1938 | 90711.79 | -6.1938 | 84348.9
-6.1844 | 90875.91 | -6.1844 | 84418.26
-6.1749 | 90966.38 | -6.1749 | 84522.88
-6.1655 | 91027.88 | -6.1655 | 84620.54
-6.1561 | 91208.54 | -6.1561 | 84721.22
-6.1466 | 91372.28 | -6.1466 | 84889.73
-6.1372 | 91483.97 | -6.1372 | 85097.86
-6.1277 | 91654.2 | -6.1277 | 85287.6
-6.1183 | 91845.79 | -6.1183 | 85328.7
-6.1088 | 91967.45 | -6.1088 | 85454.91
-6.0994 | 92080.07 | -6.0994 | 85718.36
-6.09 | 92279.48 | -6.09 | 85871.77
-6.0805 | 92432.14 | -6.0805 | 85941.38
-6.0711 | 92500.67 | -6.0711 | 86006.7
-6.0616 | 92610.59 | -6.0616 | 86146.25
-6.0522 | 92777.84 | -6.0522 | 86322.21
-6.0428 | 92967.27 | -6.0428 | 86286.21
-6.0333 | 93183.38 | -6.0333 | 86177.37
-6.0239 | 93413.94 | -6.0239 | 86389.07
-6.0144 | 93513.37 | -6.0144 | 86766.87
-6.005 | 93580.05 | -6.005 | 86904.33
-5.9955 | 93750.91 | -5.9955 | 86893.77
-5.9861 | 93876.43 | -5.9861 | 87019.39
-5.9767 | 94009.2 | -5.9767 | 87300.73
-5.9672 | 94109.23 | -5.9672 | 87581.02
-5.9578 | 94229.89 | -5.9578 | 87740.77
-5.9483 | 94351.95 | -5.9483 | 87837.87
-5.9389 | 94465.9 | -5.9389 | 87814.1
-5.9295 | 94660.48 | -5.9295 | 87973.05
-5.92 | 94797.48 | -5.92 | 88293.75
-5.9106 | 94947.37 | -5.9106 | 88421.11
-5.9011 | 95048.12 | -5.9011 | 88448.49
-5.8917 | 95153.48 | -5.8917 | 88595.97
-5.8822 | 95224.63 | -5.8822 | 88764.23
-5.8728 | 95435.97 | -5.8728 | 88919.6
-5.8634 | 95734.24 | -5.8634 | 89043.56
-5.8539 | 95877.11 | -5.8539 | 89127.73
-5.8445 | 95882.63 | -5.8445 | 89268.72
-5.835 | 96003.11 | -5.835 | 89450.78
-5.8256 | 96030.59 | -5.8256 | 89625.56
-5.8161 | 96243.66 | -5.8161 | 89758.57
-5.8067 | 96453.09 | -5.8067 | 89858.96
-5.7973 | 96558.68 | -5.7973 | 90025.03
-5.7878 | 96531.42 | -5.7878 | 90131.61
-5.7784 | 96700.51 | -5.7784 | 90139.89
-5.7689 | 96844.79 | -5.7689 | 90269.73
-5.7595 | 96976.9 | -5.7595 | 90534.51
-5.7501 | 97113.32 | -5.7501 | 90700.12
-5.7406 | 97368.51 | -5.7406 | 90698.13
-5.7312 | 97456.32 | -5.7312 | 90782.89
-5.7217 | 97529.04 | -5.7217 | 90901.91
-5.7123 | 97646.7 | -5.7123 | 91111.26
-5.7028 | 97883.06 | -5.7028 | 91310.52
-5.6934 | 97982.48 | -5.6934 | 91544.74
-5.684 | 98231.17 | -5.684 | 91831.56
-5.6745 | 98289.21 | -5.6745 | 91882
-5.6651 | 98163.17 | -5.6651 | 91743.03
-5.6556 | 98319.45 | -5.6556 | 91911.2
-5.6462 | 98604.73 | -5.6462 | 92232.67
-5.6368 | 98822.37 | -5.6368 | 92548.65
-5.6273 | 98915.68 | -5.6273 | 92671.77
-5.6179 | 98965.04 | -5.6179 | 92722.67
-5.6084 | 99082.29 | -5.6084 | 92895.57
-5.599 | 99465.55 | -5.599 | 92898.66
-5.5895 | 99559.54 | -5.5895 | 93004.13
-5.5801 | 99552.52 | -5.5801 | 93241.7
-5.5707 | 99714.9 | -5.5707 | 93291.41
-5.5612 | 99751.08 | -5.5612 | 93455.56
-5.5518 | 99838.56 | -5.5518 | 93529.48
-5.5423 | 100018.4 | -5.5423 | 93558.82
-5.5329 | 100222.3 | -5.5329 | 93669.63
-5.5235 | 100427.3 | -5.5235 | 93820.18
-5.514 | 100571.7 | -5.514 | 93919.67
-5.5046 | 100623.2 | -5.5046 | 93965.84
-5.4951 | 100700 | -5.4951 | 94174.63
-5.4857 | 100821.8 | -5.4857 | 94263.28
-5.4762 | 101081.9 | -5.4762 | 94377.83
-5.4668 | 101245.7 | -5.4668 | 94537.01
-5.4574 | 101296.7 | -5.4574 | 94717.5
-5.4479 | 101348.3 | -5.4479 | 94997.8
-5.4385 | 101411 | -5.4385 | 95110.24
-5.429 | 101513.1 | -5.429 | 95138.54
-5.4196 | 101578.6 | -5.4196 | 95350.41
-5.4102 | 101664.5 | -5.4102 | 95543.68
-5.4007 | 101807.4 | -5.4007 | 95611.41
-5.3913 | 101944.9 | -5.3913 | 95707.05
-5.3818 | 102156.1 | -5.3818 | 95853.34
-5.3724 | 102313.1 | -5.3724 | 96000.55
-5.3629 | 102336.9 | -5.3629 | 96115.83
-5.3535 | 102433.8 | -5.3535 | 96247.19
-5.3441 | 102565.1 | -5.3441 | 96428.84
-5.3346 | 102620.1 | -5.3346 | 96522.66
-5.3252 | 102676.5 | -5.3252 | 96523.92
-5.3157 | 102804 | -5.3157 | 96603.15
-5.3063 | 102910.5 | -5.3063 | 96764.01
-5.2968 | 103006.8 | -5.2968 | 96865.88
-5.2874 | 103189.9 | -5.2874 | 97032.55
-5.278 | 103262.9 | -5.278 | 97206.3
-5.2685 | 103361.3 | -5.2685 | 97282.34
-5.2591 | 103638.7 | -5.2591 | 97453.6
-5.2496 | 103792.1 | -5.2496 | 97628.84
-5.2402 | 103887.6 | -5.2402 | 97734.11
-5.2308 | 103857.1 | -5.2308 | 97824.58
-5.2213 | 103795.9 | -5.2213 | 97912.05
-5.2119 | 103765.7 | -5.2119 | 98062.21
-5.2024 | 103850.3 | -5.2024 | 98254.76
-5.193 | 104089.1 | -5.193 | 98504.17
-5.1835 | 104343.8 | -5.1835 | 98445.26
-5.1741 | 104520.5 | -5.1741 | 98430.09
-5.1647 | 104679 | -5.1647 | 98660.59
-5.1552 | 104860.3 | -5.1552 | 98702.53
-5.1458 | 104992.1 | -5.1458 | 98846.8
-5.1363 | 104929.6 | -5.1363 | 99039.84
-5.1269 | 104950.7 | -5.1269 | 99257.09
-5.1175 | 105056.4 | -5.1175 | 99296.52
-5.108 | 105158.2 | -5.108 | 99542.02
-5.0986 | 105383.9 | -5.0986 | 99557.78
-5.0891 | 105474.5 | -5.0891 | 99414.74
-5.0797 | 105650.6 | -5.0797 | 99592.2
-5.0702 | 105791 | -5.0702 | 99931.26
-5.0608 | 105842.4 | -5.0608 | 100082.5
-5.0514 | 105868.9 | -5.0514 | 100178.1
-5.0419 | 106057.7 | -5.0419 | 100178.4
-5.0325 | 106216.6 | -5.0325 | 100069.5
-5.023 | 106260.3 | -5.023 | 100251
-5.0136 | 106311.1 | -5.0136 | 100588.8
-5.0042 | 106381.4 | -5.0042 | 100846.9
-4.9947 | 106411.8 | -4.9947 | 100758.8
-4.9853 | 106439.6 | -4.9853 | 100728.7
-4.9758 | 106539.9 | -4.9758 | 100905.3
-4.9664 | 106669.8 | -4.9664 | 101013.1
-4.9569 | 106788.2 | -4.9569 | 101234.3
-4.9475 | 106923.5 | -4.9475 | 101445.4
-4.9381 | 106967.2 | -4.9381 | 101546.9
-4.9286 | 107051.2 | -4.9286 | 101570.3
-4.9192 | 107201 | -4.9192 | 101730.5
-4.9097 | 107275 | -4.9097 | 101837.5
-4.9003 | 107472.5 | -4.9003 | 101925.9
-4.8909 | 107637.2 | -4.8909 | 102098.2
-4.8814 | 107687.9 | -4.8814 | 102191.4
-4.872 | 107773.1 | -4.872 | 102235.7
-4.8625 | 107780.5 | -4.8625 | 102332.3
-4.8531 | 107742.7 | -4.8531 | 102466.9
-4.8436 | 107769.6 | -4.8436 | 102609.5
-4.8342 | 107882.2 | -4.8342 | 102694.2
-4.8248 | 108005 | -4.8248 | 102664.5
-4.8153 | 108093 | -4.8153 | 102663.9
-4.8059 | 108243.7 | -4.8059 | 102833.8
-4.7964 | 108341.2 | -4.7964 | 103023.1
-4.787 | 108426.2 | -4.787 | 103105
-4.7776 | 108506.1 | -4.7776 | 103132.2
-4.7681 | 108537.7 | -4.7681 | 103289.7
-4.7587 | 108572.2 | -4.7587 | 103491.4
-4.7492 | 108633.6 | -4.7492 | 103659.4
-4.7398 | 108716 | -4.7398 | 103795.9
-4.7303 | 108786.9 | -4.7303 | 103864.6
-4.7209 | 108837.3 | -4.7209 | 103847.1
-4.7115 | 108941.1 | -4.7115 | 103815.5
-4.702 | 109088.9 | -4.702 | 104009.2
-4.6926 | 109198.8 | -4.6926 | 104219.2
-4.6831 | 109229.5 | -4.6831 | 104338.4
-4.6737 | 109172.2 | -4.6737 | 104384.2
-4.6642 | 109162.9 | -4.6642 | 104442.1
-4.6548 | 109326.3 | -4.6548 | 104596.8
-4.6454 | 109512.9 | -4.6454 | 104722.8
-4.6359 | 109698.7 | -4.6359 | 104754.3
-4.6265 | 109676.4 | -4.6265 | 104708.7
-4.617 | 109825.5 | -4.617 | 104864.9
-4.6076 | 109693.6 | -4.6076 | 105085
-4.5982 | 109687.4 | -4.5982 | 105245.8
-4.5887 | 110016.5 | -4.5887 | 105244
-4.5793 | 110026.2 | -4.5793 | 105280.5
-4.5698 | 110289.7 | -4.5698 | 105468.9
-4.5604 | 110452.5 | -4.5604 | 105626.1
-4.5509 | 110552.7 | -4.5509 | 105669.4
-4.5415 | 110467.1 | -4.5415 | 105616.7
-4.5321 | 110503.7 | -4.5321 | 105703.5
-4.5226 | 110380.4 | -4.5226 | 105758.8
-4.5132 | 110449.3 | -4.5132 | 105923.8
-4.5037 | 110477.9 | -4.5037 | 106182.7
-4.4943 | 110609.9 | -4.4943 | 106284.3
-4.4849 | 110918.1 | -4.4849 | 106394.1
-4.4754 | 111001.2 | -4.4754 | 106536.3
-4.466 | 110992.2 | -4.466 | 106505.4
-4.4565 | 111039.3 | -4.4565 | 106448.2
-4.4471 | 111144.2 | -4.4471 | 106544.1
-4.4376 | 111287.1 | -4.4376 | 106699.4
-4.4282 | 111388.8 | -4.4282 | 106767
-4.4188 | 111429.9 | -4.4188 | 106971.6
-4.4093 | 111504.6 | -4.4093 | 107107.4
-4.3999 | 111647.1 | -4.3999 | 107052.3
-4.3904 | 111742.2 | -4.3904 | 107114
-4.381 | 111748.1 | -4.381 | 107203.7
-4.3716 | 111768.1 | -4.3716 | 107354.7
-4.3621 | 111879.4 | -4.3621 | 107562.8
-4.3527 | 112011 | -4.3527 | 107668.7
-4.3432 | 112084.6 | -4.3432 | 107660.1
-4.3338 | 112168.9 | -4.3338 | 107683.5
-4.3243 | 112292.1 | -4.3243 | 107741.9
-4.3149 | 112330.9 | -4.3149 | 107776.5
-4.3055 | 112299.2 | -4.3055 | 107815.8
-4.296 | 112328.2 | -4.296 | 107911.2
-4.2866 | 112398.7 | -4.2866 | 108117.1
-4.2771 | 112497.5 | -4.2771 | 108240.9
-4.2677 | 112629.7 | -4.2677 | 108287.2
-4.2583 | 112700.3 | -4.2583 | 108253.7
-4.2488 | 112714.7 | -4.2488 | 108303
-4.2394 | 112782.3 | -4.2394 | 108494.5
-4.2299 | 112927.2 | -4.2299 | 108483
-4.2205 | 113084.8 | -4.2205 | 108473.6
-4.211 | 113105 | -4.211 | 108733.2
-4.2016 | 113169.8 | -4.2016 | 108868.7
-4.1922 | 113230.6 | -4.1922 | 108791.4
-4.1827 | 113201 | -4.1827 | 108942.6
-4.1733 | 113288.3 | -4.1733 | 109117.2
-4.1638 | 113486.9 | -4.1638 | 109087.5
-4.1544 | 113579.7 | -4.1544 | 109001.1
-4.1449 | 113533.1 | -4.1449 | 109099.4
-4.1355 | 113533.5 | -4.1355 | 109214.2
-4.1261 | 113692.6 | -4.1261 | 109393.2
-4.1166 | 113700.2 | -4.1166 | 109394.7
-4.1072 | 113580.1 | -4.1072 | 109414.5
-4.0977 | 113701 | -4.0977 | 109560.8
-4.0883 | 113911.6 | -4.0883 | 109666
-4.0789 | 113925.1 | -4.0789 | 109504.3
-4.0694 | 114054.6 | -4.0694 | 109571.9
-4.06 | 114283.5 | -4.06 | 109743.2
-4.0505 | 114302.2 | -4.0505 | 109877.7
-4.0411 | 114188.5 | -4.0411 | 109819.8
-4.0316 | 114274.9 | -4.0316 | 109790.8
-4.0222 | 114343 | -4.0222 | 109921.1
-4.0128 | 114442.6 | -4.0128 | 110033
-4.0033 | 114632.1 | -4.0033 | 110199.9
-3.9939 | 114719.7 | -3.9939 | 110277.8
-3.9844 | 114700.1 | -3.9844 | 110213
-3.975 | 114717.4 | -3.975 | 110219.2
-3.9656 | 114871.9 | -3.9656 | 110385.1
-3.9561 | 114996.5 | -3.9561 | 110636.2
-3.9467 | 115035.9 | -3.9467 | 110679.4
-3.9372 | 115067.1 | -3.9372 | 110545.4
-3.9278 | 115124.8 | -3.9278 | 110569.7
-3.9183 | 115147.9 | -3.9183 | 110737.8
-3.9089 | 115157.4 | -3.9089 | 110909.9
-3.8995 | 115247.9 | -3.8995 | 111007.6
-3.89 | 115330.1 | -3.89 | 111025.8
-3.8806 | 115359.3 | -3.8806 | 111032.3
-3.8711 | 115348.9 | -3.8711 | 111027
-3.8617 | 115373.7 | -3.8617 | 111041.1
-3.8523 | 115482.3 | -3.8523 | 111196.5
-3.8428 | 115610.4 | -3.8428 | 111394.1
-3.8334 | 115615.9 | -3.8334 | 111385.8
-3.8239 | 115588.2 | -3.8239 | 111372.1
-3.8145 | 115732.6 | -3.8145 | 111461.7
-3.805 | 115821.5 | -3.805 | 111467.4
-3.7956 | 115914.4 | -3.7956 | 111605.1
-3.7862 | 116133.3 | -3.7862 | 111677.2
-3.7767 | 116164 | -3.7767 | 111662.9
-3.7673 | 116172.6 | -3.7673 | 111639.4
-3.7578 | 116137 | -3.7578 | 111554
-3.7484 | 116100.9 | -3.7484 | 111727.7
-3.739 | 116060 | -3.739 | 111818.3
-3.7295 | 116201.3 | -3.7295 | 111947
-3.7201 | 116485.7 | -3.7201 | 112012.1
-3.7106 | 116437.6 | -3.7106 | 112006.8
-3.7012 | 116470.2 | -3.7012 | 112076.3
-3.6917 | 116517 | -3.6917 | 112132.7
-3.6823 | 116586.1 | -3.6823 | 112273.4
-3.6729 | 116569 | -3.6729 | 112550.2
-3.6634 | 116647.3 | -3.6634 | 112592.5
-3.654 | 116849.5 | -3.654 | 112625.5
-3.6445 | 116852.5 | -3.6445 | 112571.9
-3.6351 | 116725.3 | -3.6351 | 112427.4
-3.6257 | 117065.6 | -3.6257 | 112738.6
-3.6162 | 117019.8 | -3.6162 | 112785.6
-3.6068 | 116957.8 | -3.6068 | 112692.8
-3.5973 | 117144.5 | -3.5973 | 112721.1
-3.5879 | 117248.5 | -3.5879 | 112768.5
-3.5784 | 117292.2 | -3.5784 | 112950.8
-3.569 | 117507 | -3.569 | 113104.8
-3.5596 | 117456.1 | -3.5596 | 113054.1
-3.5501 | 117488.1 | -3.5501 | 112966.9
-3.5407 | 117558.2 | -3.5407 | 112886.3
-3.5312 | 117510.4 | -3.5312 | 113017.2
-3.5218 | 117438.1 | -3.5218 | 113241.9
-3.5123 | 117473.3 | -3.5123 | 113418.1
-3.5029 | 117550.5 | -3.5029 | 113461.4
-3.4935 | 117686.8 | -3.4935 | 113541.1
-3.484 | 117807.2 | -3.484 | 113514.7
-3.4746 | 117842.3 | -3.4746 | 113402.6
-3.4651 | 117930.1 | -3.4651 | 113540.4
-3.4557 | 118007.9 | -3.4557 | 113652
-3.4463 | 118012.2 | -3.4463 | 113628.3
-3.4368 | 118063.4 | -3.4368 | 113633
-3.4274 | 118186.2 | -3.4274 | 113633.6
-3.4179 | 118334.7 | -3.4179 | 113717.9
-3.4085 | 118311.3 | -3.4085 | 113916.6
-3.399 | 118252.7 | -3.399 | 113992.5
-3.3896 | 118291.3 | -3.3896 | 114022.4
-3.3802 | 118312 | -3.3802 | 114143.8
-3.3707 | 118418.9 | -3.3707 | 114140.5
-3.3613 | 118554.8 | -3.3613 | 114060.8
-3.3518 | 118618.8 | -3.3518 | 114165.5
-3.3424 | 118576.4 | -3.3424 | 114367.4
-3.333 | 118540 | -3.333 | 114408.6
-3.3235 | 118634.2 | -3.3235 | 114373.9
-3.3141 | 118677.3 | -3.3141 | 114408.1
-3.3046 | 118751.6 | -3.3046 | 114410.8
-3.2952 | 118765.8 | -3.2952 | 114424.9
-3.2857 | 118926.8 | -3.2857 | 114563.6
-3.2763 | 119025.5 | -3.2763 | 114664.9
-3.2669 | 118997.5 | -3.2669 | 114744.1
-3.2574 | 119033.9 | -3.2574 | 114866.9
-3.248 | 119095 | -3.248 | 114960.4
-3.2385 | 119077.7 | -3.2385 | 115064.6
-3.2291 | 119181.5 | -3.2291 | 115114.2
-3.2197 | 119232.1 | -3.2197 | 115090.2
-3.2102 | 119195.9 | -3.2102 | 115138.4
-3.2008 | 119220.8 | -3.2008 | 115135.6
-3.1913 | 119165.8 | -3.1913 | 115228.6
-3.1819 | 119118.1 | -3.1819 | 115360.4
-3.1724 | 119333.6 | -3.1724 | 115476.9
-3.163 | 119447.2 | -3.163 | 115493.7
-3.1536 | 119448 | -3.1536 | 115487
-3.1441 | 119510.1 | -3.1441 | 115652.4
-3.1347 | 119505.4 | -3.1347 | 115748.7
-3.1252 | 119555.9 | -3.1252 | 115693.6
-3.1158 | 119550.6 | -3.1158 | 115639.8
-3.1064 | 119626.3 | -3.1064 | 115640.5
-3.0969 | 119732.1 | -3.0969 | 115760.6
-3.0875 | 119774.6 | -3.0875 | 115925.1
-3.078 | 119754.7 | -3.078 | 116007.9
-3.0686 | 119909.5 | -3.0686 | 115983.3
-3.0591 | 120030.4 | -3.0591 | 116062.3
-3.0497 | 120141.5 | -3.0497 | 116110.2
-3.0403 | 120180.8 | -3.0403 | 116058.6
-3.0308 | 120186.5 | -3.0308 | 116165.8
-3.0214 | 120156.8 | -3.0214 | 116416
-3.0119 | 120195.6 | -3.0119 | 116546.8
-3.0025 | 120304.2 | -3.0025 | 116544.7
-2.9931 | 120364.1 | -2.9931 | 116552.9
-2.9836 | 120444.3 | -2.9836 | 116567.1
-2.9742 | 120537.6 | -2.9742 | 116649.5
-2.9647 | 120554.8 | -2.9647 | 116729.8
-2.9553 | 120626.1 | -2.9553 | 116790.2
-2.9458 | 120722.1 | -2.9458 | 116878.5
-2.9364 | 120716 | -2.9364 | 116898.9
-2.927 | 120690.7 | -2.927 | 116920.6
-2.9175 | 120656.7 | -2.9175 | 116978.5
-2.9081 | 120687.2 | -2.9081 | 117074.4
-2.8986 | 120782.7 | -2.8986 | 117143.9
-2.8892 | 120858.9 | -2.8892 | 117127.7
-2.8797 | 120973.6 | -2.8797 | 117190.1
-2.8703 | 121054.2 | -2.8703 | 117412.2
-2.8609 | 121003 | -2.8609 | 117411.4
-2.8514 | 120948.8 | -2.8514 | 117335.8
-2.842 | 121045.8 | -2.842 | 117369.2
-2.8325 | 121112.1 | -2.8325 | 117566.9
-2.8231 | 121135.7 | -2.8231 | 117503.3
-2.8137 | 121131 | -2.8137 | 117520.4
-2.8042 | 121087.8 | -2.8042 | 117624.5
-2.7948 | 121172.9 | -2.7948 | 117761.1
-2.7853 | 121299.5 | -2.7853 | 117709.4
-2.7759 | 121306.8 | -2.7759 | 117645.3
-2.7664 | 121472.9 | -2.7664 | 117768
-2.757 | 121433.4 | -2.757 | 117866.5
-2.7476 | 121636.1 | -2.7476 | 117999.6
-2.7381 | 121599.1 | -2.7381 | 118055.1
-2.7287 | 121504.8 | -2.7287 | 118125.8
-2.7192 | 121450.4 | -2.7192 | 118317.6
-2.7098 | 121521.8 | -2.7098 | 118214.8
-2.7004 | 121610.4 | -2.7004 | 118309.8
-2.6909 | 121672.9 | -2.6909 | 118337.7
-2.6815 | 121703.6 | -2.6815 | 118368.8
-2.672 | 121638.6 | -2.672 | 118438.5
-2.6626 | 121605.1 | -2.6626 | 118480.1
-2.6531 | 121717.2 | -2.6531 | 118494.6
-2.6437 | 121800 | -2.6437 | 118433.7
-2.6343 | 121848.5 | -2.6343 | 118561.1
-2.6248 | 121947.5 | -2.6248 | 118703.3
-2.6154 | 121932.4 | -2.6154 | 118729.3
-2.6059 | 121980.8 | -2.6059 | 118844.8
-2.5965 | 122052 | -2.5965 | 119029.5
-2.5871 | 122001.9 | -2.5871 | 119084.7
-2.5776 | 122062 | -2.5776 | 119080.5
-2.5682 | 122151.6 | -2.5682 | 119063.1
-2.5587 | 122140.8 | -2.5587 | 118987.5
-2.5493 | 122155 | -2.5493 | 118990.8
-2.5398 | 122221.1 | -2.5398 | 119088.6
-2.5304 | 122267.6 | -2.5304 | 119134.9
-2.521 | 122312.3 | -2.521 | 119224
-2.5115 | 122398.6 | -2.5115 | 119309
-2.5021 | 122429.7 | -2.5021 | 119280.5
-2.4926 | 122406.1 | -2.4926 | 119383.2
-2.4832 | 122489.2 | -2.4832 | 119529.2
-2.4738 | 122642.9 | -2.4738 | 119610.9
-2.4643 | 122720.4 | -2.4643 | 119709.3
-2.4549 | 122736.9 | -2.4549 | 119680.5
-2.4454 | 122784.3 | -2.4454 | 119675.8
-2.436 | 122765.7 | -2.436 | 119710.4
-2.4265 | 122713.4 | -2.4265 | 119845.3
-2.4171 | 122657.7 | -2.4171 | 119909.8
-2.4077 | 122679.8 | -2.4077 | 119911.4
-2.3982 | 122670.1 | -2.3982 | 119775
-2.3888 | 122679.3 | -2.3888 | 119772.5
-2.3793 | 122669.4 | -2.3793 | 119558.6
-2.3699 | 122663.4 | -2.3699 | 119560.4
-2.3605 | 122733.4 | -2.3605 | 119746.1
-2.351 | 122687.4 | -2.351 | 119839.9
-2.3416 | 122717.3 | -2.3416 | 119912.4
-2.3321 | 122711.9 | -2.3321 | 119923.4
-2.3227 | 122762.7 | -2.3227 | 119887.4
-2.3132 | 122930.2 | -2.3132 | 120069.6
-2.3038 | 122892.7 | -2.3038 | 120149.8
-2.2944 | 122912.2 | -2.2944 | 120040.4
-2.2849 | 123048.6 | -2.2849 | 120009
-2.2755 | 123206.8 | -2.2755 | 120123.4
-2.266 | 123282.2 | -2.266 | 120212.5
-2.2566 | 123246.8 | -2.2566 | 120231.2
-2.2471 | 123193.9 | -2.2471 | 120257
-2.2377 | 123180.1 | -2.2377 | 120297.7
-2.2283 | 123157 | -2.2283 | 120309.2
-2.2188 | 123223.4 | -2.2188 | 120332.5
-2.2094 | 123284.8 | -2.2094 | 120363.2
-2.1999 | 123187.2 | -2.1999 | 120320.5
-2.1905 | 123102.2 | -2.1905 | 120355.5
-2.1811 | 123136.6 | -2.1811 | 120431.1
-2.1716 | 123280.3 | -2.1716 | 120496.8
-2.1622 | 123459.1 | -2.1622 | 120546.3
-2.1527 | 123560.5 | -2.1527 | 120586.5
-2.1433 | 123527.2 | -2.1433 | 120683
-2.1338 | 123420.1 | -2.1338 | 120815.3
-2.1244 | 123407.5 | -2.1244 | 120884.8
-2.115 | 123526.9 | -2.115 | 120867.6
-2.1055 | 123622.2 | -2.1055 | 120877
-2.0961 | 123634.7 | -2.0961 | 120976
-2.0866 | 123658.3 | -2.0866 | 121024.8
-2.0772 | 123710.7 | -2.0772 | 120999.5
-2.0678 | 123750.8 | -2.0678 | 121065.8
-2.0583 | 123833.8 | -2.0583 | 121237.4
-2.0489 | 123818.7 | -2.0489 | 121356
-2.0394 | 123737.2 | -2.0394 | 121350.6
-2.03 | 123849.7 | -2.03 | 121338.9
-2.0205 | 123993.3 | -2.0205 | 121388.9
-2.0111 | 123810.8 | -2.0111 | 121406.3
-2.0017 | 123913.4 | -2.0017 | 121363.5
-1.9922 | 123979.4 | -1.9922 | 121286.4
-1.9828 | 124100.3 | -1.9828 | 121210.2
-1.9733 | 123982.1 | -1.9733 | 121166.4
-1.9639 | 123918.2 | -1.9639 | 121220.8
-1.9545 | 123978.9 | -1.9545 | 121354.7
-1.945 | 124055.7 | -1.945 | 121403.4
-1.9356 | 124164.4 | -1.9356 | 121462.8
-1.9261 | 124100.5 | -1.9261 | 121521.3
-1.9167 | 124031.2 | -1.9167 | 121570.5
-1.9072 | 124183.4 | -1.9072 | 121547.1
-1.8978 | 124281.6 | -1.8978 | 121511.1
-1.8884 | 124271.1 | -1.8884 | 121554.2
-1.8789 | 124306.8 | -1.8789 | 121596.3
-1.8695 | 124344.3 | -1.8695 | 121670.6
-1.86 | 124403.2 | -1.86 | 121703
-1.8506 | 124494.6 | -1.8506 | 121713.2
-1.8412 | 124544 | -1.8412 | 121782.8
-1.8317 | 124597 | -1.8317 | 121795.8
-1.8223 | 124784.8 | -1.8223 | 121944.6
-1.8128 | 124936.8 | -1.8128 | 122076.4
-1.8034 | 124854.9 | -1.8034 | 122183.6
-1.7939 | 124790.2 | -1.7939 | 122205
-1.7845 | 124813.5 | -1.7845 | 122193.3
-1.7751 | 124756 | -1.7751 | 122100.8
-1.7656 | 124706.1 | -1.7656 | 122019.7
-1.7562 | 124768.5 | -1.7562 | 121971.2
-1.7467 | 124841.2 | -1.7467 | 121953.4
-1.7373 | 124839.3 | -1.7373 | 121964.4
-1.7278 | 124868.1 | -1.7278 | 122026.8
-1.7184 | 125012 | -1.7184 | 122065.3
-1.709 | 125115 | -1.709 | 122076.9
-1.6995 | 125104.8 | -1.6995 | 122142.4
-1.6901 | 125087.8 | -1.6901 | 122060.6
-1.6806 | 125063.1 | -1.6806 | 121996.5
-1.6712 | 125086.6 | -1.6712 | 122040.7
-1.6618 | 125188.4 | -1.6618 | 121972
-1.6523 | 125294.5 | -1.6523 | 121951.7
-1.6429 | 125316.6 | -1.6429 | 121899.2
-1.6334 | 125284.6 | -1.6334 | 122116.1
-1.624 | 125222.9 | -1.624 | 122228.8
-1.6145 | 125102.8 | -1.6145 | 122256.8
-1.6051 | 125256.6 | -1.6051 | 122488.8
-1.5957 | 125449.2 | -1.5957 | 122408.4
-1.5862 | 125518.8 | -1.5862 | 122462.1
-1.5768 | 125560.8 | -1.5768 | 122544.3
-1.5673 | 125575.2 | -1.5673 | 122707.3
-1.5579 | 125529 | -1.5579 | 122474.9
-1.5485 | 125447.6 | -1.5485 | 122637.5
-1.539 | 125514.3 | -1.539 | 122786.3
-1.5296 | 125597.9 | -1.5296 | 122868.3
-1.5201 | 125631.7 | -1.5201 | 122862.4
-1.5107 | 125585.6 | -1.5107 | 122909.2
-1.5012 | 125565.3 | -1.5012 | 122911.4
-1.4918 | 125595.7 | -1.4918 | 122913.6
-1.4824 | 125589.8 | -1.4824 | 122977.9
-1.4729 | 125518.2 | -1.4729 | 122969.4
-1.4635 | 125528 | -1.4635 | 122979
-1.454 | 125632.6 | -1.454 | 123152.5
-1.4446 | 125590.4 | -1.4446 | 123101.6
-1.4352 | 125654.7 | -1.4352 | 123116.1
-1.4257 | 125693.9 | -1.4257 | 123172.9
-1.4163 | 125773.5 | -1.4163 | 123194.4
-1.4068 | 125802.4 | -1.4068 | 123045.8
-1.3974 | 125720.9 | -1.3974 | 123010.7
-1.3879 | 125719.6 | -1.3879 | 122977.7
-1.3785 | 125873.4 | -1.3785 | 123043.5
-1.3691 | 126070.6 | -1.3691 | 123261.9
-1.3596 | 125980.8 | -1.3596 | 123277.6
-1.3502 | 125792.6 | -1.3502 | 123193.2
-1.3407 | 125864.8 | -1.3407 | 123234.4
-1.3313 | 126026.2 | -1.3313 | 123224.3
-1.3219 | 126086.5 | -1.3219 | 123252.1
-1.3124 | 126105.9 | -1.3124 | 123339.3
-1.303 | 126134.5 | -1.303 | 123290.8
-1.2935 | 126129.5 | -1.2935 | 123234.6
-1.2841 | 126009.8 | -1.2841 | 123197
-1.2746 | 125879.3 | -1.2746 | 123354.5
-1.2652 | 126035.5 | -1.2652 | 123495.1
-1.2558 | 126116.9 | -1.2558 | 123451.2
-1.2463 | 126153 | -1.2463 | 123479.4
-1.2369 | 126128.5 | -1.2369 | 123544.5
-1.2274 | 126123.4 | -1.2274 | 123441.8
-1.218 | 126251.8 | -1.218 | 123377.6
-1.2086 | 126099.1 | -1.2086 | 123621.7
-1.1991 | 125956.8 | -1.1991 | 123590.3
-1.1897 | 126302.9 | -1.1897 | 123486
-1.1802 | 126388.5 | -1.1802 | 123580.2
-1.1708 | 126350.3 | -1.1708 | 123539.4
-1.1613 | 126275.3 | -1.1613 | 123498.4
-1.1519 | 126213.7 | -1.1519 | 123701.5
-1.1425 | 126355.8 | -1.1425 | 123908
-1.133 | 126495.8 | -1.133 | 123825.5
-1.1236 | 126438.7 | -1.1236 | 123906.6
-1.1141 | 126507.4 | -1.1141 | 123868.6
-1.1047 | 126495.3 | -1.1047 | 123718.7
-1.0952 | 126444.6 | -1.0952 | 123763.3
-1.0858 | 126481.7 | -1.0858 | 123772
-1.0764 | 126543.1 | -1.0764 | 123846
-1.0669 | 126436 | -1.0669 | 124045.6
-1.0575 | 126430.9 | -1.0575 | 124204.9
-1.048 | 126591.3 | -1.048 | 124125.4
-1.0386 | 126641.5 | -1.0386 | 124033.7
-1.0292 | 126593.2 | -1.0292 | 123938
-1.0197 | 126512 | -1.0197 | 123883.8
-1.0103 | 126498.8 | -1.0103 | 123833.5
-1.0008 | 126599.2 | -1.0008 | 123919.3
-0.99139 | 126585.4 | -0.99139 | 124132.9
-0.98195 | 126623.5 | -0.98195 | 124262.4
-0.97251 | 126754.6 | -0.97251 | 124366
-0.96306 | 126689 | -0.96306 | 124469.9
-0.95362 | 126543.5 | -0.95362 | 124550.3
-0.94418 | 126555 | -0.94418 | 124715.6
-0.93474 | 126598.9 | -0.93474 | 124962.8
-0.9253 | 126552 | -0.9253 | 125050.4
-0.91585 | 126514.3 | -0.91585 | 124939.9
-0.90641 | 126594.4 | -0.90641 | 124890.5
-0.89697 | 126731.3 | -0.89697 | 124877
-0.88753 | 126807.4 | -0.88753 | 124871.3
-0.87809 | 126852.6 | -0.87809 | 124830.7
-0.86865 | 126876.7 | -0.86865 | 124859
-0.8592 | 126802.6 | -0.8592 | 124849
-0.84976 | 126667.2 | -0.84976 | 124866.1
-0.84032 | 126641 | -0.84032 | 124825.2
-0.83088 | 126698.4 | -0.83088 | 124974.9
-0.82144 | 126752.2 | -0.82144 | 124952.7
-0.81199 | 126773.1 | -0.81199 | 124979.4
-0.80255 | 126772.5 | -0.80255 | 125209.2
-0.79311 | 126776.3 | -0.79311 | 125353.6
-0.78367 | 126790.7 | -0.78367 | 125276
-0.77423 | 126865.8 | -0.77423 | 125485.9
-0.76479 | 126657.5 | -0.76479 | 125676.3
-0.75534 | 126536.2 | -0.75534 | 125771.1
-0.7459 | 126664.7 | -0.7459 | 125727.7
-0.73646 | 126862.9 | -0.73646 | 125803.1
-0.72702 | 127004.9 | -0.72702 | 125762
-0.71758 | 127024.1 | -0.71758 | 125731.9
-0.70813 | 126826.5 | -0.70813 | 125828.4
-0.69869 | 126758.4 | -0.69869 | 125718.1
-0.68925 | 126820.7 | -0.68925 | 125683.6
-0.67981 | 126745.8 | -0.67981 | 125722
-0.67037 | 126651.2 | -0.67037 | 125770.5
-0.66093 | 126747.1 | -0.66093 | 125787.6
-0.65148 | 126910 | -0.65148 | 125819.5
-0.64204 | 126819.2 | -0.64204 | 125945.8
-0.6326 | 126733 | -0.6326 | 126105.4
-0.62316 | 126794.9 | -0.62316 | 126124.5
-0.61372 | 126859.7 | -0.61372 | 126072
-0.60428 | 126804.1 | -0.60428 | 126066.5
-0.59483 | 126715.4 | -0.59483 | 126127.5
-0.58539 | 126751.5 | -0.58539 | 126205.4
-0.57595 | 126906.3 | -0.57595 | 126287.9
-0.56651 | 127024.2 | -0.56651 | 126352.4
-0.55707 | 127029.7 | -0.55707 | 126261.9
-0.54762 | 127017 | -0.54762 | 126114.8
-0.53818 | 127075.1 | -0.53818 | 126152.2
-0.52874 | 127177.7 | -0.52874 | 126283
-0.5193 | 127279.5 | -0.5193 | 126340.8
-0.50986 | 127252.2 | -0.50986 | 126293.5
-0.50042 | 127016 | -0.50042 | 126223.3
-0.49097 | 126920.8 | -0.49097 | 126250.8
-0.48153 | 126946.5 | -0.48153 | 126384.2
-0.47209 | 126943.7 | -0.47209 | 126425.7
-0.46265 | 126932.6 | -0.46265 | 126345.8
-0.45321 | 126972.9 | -0.45321 | 126269.3
-0.44376 | 127120.2 | -0.44376 | 126242.8
-0.43432 | 127188.5 | -0.43432 | 126249.4
-0.42488 | 127130.2 | -0.42488 | 126244.4
-0.41544 | 126986.4 | -0.41544 | 126181.9
-0.406 | 126882.2 | -0.406 | 126279.4
-0.39656 | 126962.4 | -0.39656 | 126357.9
-0.38711 | 127083 | -0.38711 | 126506
-0.37767 | 127165.5 | -0.37767 | 126498.6
-0.36823 | 127187.9 | -0.36823 | 126279.3
-0.35879 | 127142.7 | -0.35879 | 126215.9
-0.34935 | 127061.8 | -0.34935 | 126211.2
-0.3399 | 126993.2 | -0.3399 | 126125.4
-0.33046 | 127119.4 | -0.33046 | 126295.1
-0.32102 | 127268.5 | -0.32102 | 126455.1
-0.31158 | 127125.8 | -0.31158 | 126417.2
-0.30214 | 127089.7 | -0.30214 | 126347.2
-0.2927 | 127146.5 | -0.2927 | 126409.1
-0.28325 | 127176.7 | -0.28325 | 126615.7
-0.27381 | 127233.6 | -0.27381 | 126728.4
-0.26437 | 127303.1 | -0.26437 | 126684.1
-0.25493 | 127334.9 | -0.25493 | 126630.2
-0.24549 | 127240.4 | -0.24549 | 126560.3
-0.23605 | 127108.7 | -0.23605 | 126388.8
-0.2266 | 127044.1 | -0.2266 | 126255.7
-0.21716 | 127055.9 | -0.21716 | 126246.7
-0.20772 | 127127.6 | -0.20772 | 126305
-0.19828 | 127202.3 | -0.19828 | 126297.4
-0.18884 | 127207.3 | -0.18884 | 126300.6
-0.17939 | 127126.8 | -0.17939 | 126342.4
-0.16995 | 126981.3 | -0.16995 | 126332.9
-0.16051 | 126837.6 | -0.16051 | 126352.3
-0.15107 | 126755.3 | -0.15107 | 126345.9
-0.14163 | 126700.3 | -0.14163 | 126327.8
-0.13219 | 126721.8 | -0.13219 | 126416.8
-0.12274 | 126817.6 | -0.12274 | 126447.7
-0.1133 | 126776.6 | -0.1133 | 126525.6
-0.10386 | 126753.4 | -0.10386 | 126528
-0.094418 | 126822.2 | -0.094418 | 126539.6
-0.084976 | 126932.8 | -0.084976 | 126648.5
-0.075534 | 126947.7 | -0.075534 | 126582.5
-0.066093 | 126837.4 | -0.066093 | 126781.9
-0.056651 | 126976 | -0.056651 | 126833.5
-0.047209 | 126914.6 | -0.047209 | 126699.9
-0.037767 | 126737.5 | -0.037767 | 126906.9
-0.028325 | 126758 | -0.028325 | 127309.4
-0.018884 | 126897.2 | -0.018884 | 127821.9
-0.0094418 | 127111.2 | -0.0094418 | 127629.1
0 | 127143.8 | 0 | 126973
0.0094418 | 126988.6 | 0.0094418 | 127029.5
0.018884 | 126758.7 | 0.018884 | 127177.3
0.028325 | 126601.2 | 0.028325 | 127038.7
0.037767 | 126789.5 | 0.037767 | 127024.9
0.047209 | 126917.9 | 0.047209 | 127010.5
0.056651 | 126929.6 | 0.056651 | 126859.7
0.066093 | 126741.7 | 0.066093 | 126750.7
0.075534 | 126491 | 0.075534 | 126789.4
0.084976 | 126560.8 | 0.084976 | 126834
0.094418 | 126634.2 | 0.094418 | 126887.9
0.10386 | 126587.8 | 0.10386 | 126881.7
0.1133 | 126517.6 | 0.1133 | 126880.8
0.12274 | 126472.8 | 0.12274 | 126801.8
0.13219 | 126424.2 | 0.13219 | 126684.4
0.14163 | 126446.7 | 0.14163 | 126880.4
0.15107 | 126464.3 | 0.15107 | 126981.8
0.16051 | 126451.4 | 0.16051 | 127020.8
0.16995 | 126432.9 | 0.16995 | 127043.9
0.17939 | 126426.4 | 0.17939 | 127003.3
0.18884 | 126437 | 0.18884 | 126852.5
0.19828 | 126427.3 | 0.19828 | 126729.7
0.20772 | 126430.1 | 0.20772 | 126891.8
0.21716 | 126527.4 | 0.21716 | 127128.6
0.2266 | 126665.1 | 0.2266 | 127204.1
0.23605 | 126731.8 | 0.23605 | 127179.5
0.24549 | 126770.8 | 0.24549 | 127107
0.25493 | 126733 | 0.25493 | 127014.8
0.26437 | 126532.6 | 0.26437 | 126933.5
0.27381 | 126528.2 | 0.27381 | 127059.4
0.28325 | 126571.5 | 0.28325 | 127003.3
0.2927 | 126553.8 | 0.2927 | 126882.4
0.30214 | 126539.9 | 0.30214 | 126978.2
0.31158 | 126660.2 | 0.31158 | 126962.9
0.32102 | 126695 | 0.32102 | 126933.2
0.33046 | 126590.7 | 0.33046 | 127022.8
0.3399 | 126462.6 | 0.3399 | 126957.1
0.34935 | 126511.2 | 0.34935 | 126927.6
0.35879 | 126592 | 0.35879 | 127021.7
0.36823 | 126710.4 | 0.36823 | 126982.6
0.37767 | 126561 | 0.37767 | 126906.9
0.38711 | 126227.4 | 0.38711 | 127158.6
0.39656 | 125977.4 | 0.39656 | 127142.3
0.406 | 126040.3 | 0.406 | 127011
0.41544 | 126221.9 | 0.41544 | 127207.1
0.42488 | 126350.9 | 0.42488 | 127183.1
0.43432 | 126334.1 | 0.43432 | 127435.2
0.44376 | 126209.5 | 0.44376 | 127488.9
0.45321 | 126064.2 | 0.45321 | 127483
0.46265 | 126008.4 | 0.46265 | 127450.6
0.47209 | 126087.2 | 0.47209 | 127462.4
0.48153 | 126204.2 | 0.48153 | 127236.9
0.49097 | 126327.6 | 0.49097 | 127134.2
0.50042 | 126396.4 | 0.50042 | 126908.2
0.50986 | 126185.8 | 0.50986 | 126718.7
0.5193 | 126098.4 | 0.5193 | 126754.9
0.52874 | 126139.7 | 0.52874 | 126766
0.53818 | 126178.8 | 0.53818 | 126691.1
0.54762 | 126299.2 | 0.54762 | 126613.5
0.55707 | 126436.1 | 0.55707 | 126600.2
0.56651 | 126392.9 | 0.56651 | 126724.9
0.57595 | 126315.5 | 0.57595 | 126916.5
0.58539 | 126302.5 | 0.58539 | 126974.2
0.59483 | 126242.3 | 0.59483 | 126917.1
0.60428 | 126207.8 | 0.60428 | 126991
0.61372 | 126173 | 0.61372 | 127133.5
0.62316 | 126122.2 | 0.62316 | 127106.9
0.6326 | 126093.3 | 0.6326 | 126968.4
0.64204 | 125914.4 | 0.64204 | 126826
0.65148 | 125849.8 | 0.65148 | 126808.2
0.66093 | 125860.7 | 0.66093 | 126912.9
0.67037 | 125802.5 | 0.67037 | 127043.4
0.67981 | 125788.4 | 0.67981 | 126881.6
0.68925 | 125741.5 | 0.68925 | 126793.4
0.69869 | 125754.1 | 0.69869 | 126938.8
0.70813 | 125821.1 | 0.70813 | 126903.3
0.71758 | 125707.3 | 0.71758 | 126913.3
0.72702 | 125542.6 | 0.72702 | 126882.8
0.73646 | 125494.8 | 0.73646 | 126758.6
0.7459 | 125629.1 | 0.7459 | 126755.2
0.75534 | 125734.6 | 0.75534 | 126527.4
0.76479 | 125599 | 0.76479 | 126524.9
0.77423 | 125616.9 | 0.77423 | 126440.1
0.78367 | 125725.1 | 0.78367 | 126615.7
0.79311 | 125663 | 0.79311 | 126415.3
0.80255 | 125596 | 0.80255 | 126504.4
0.81199 | 125509.1 | 0.81199 | 126476.4
0.82144 | 125426.2 | 0.82144 | 126293.4
0.83088 | 125452.1 | 0.83088 | 126461.1
0.84032 | 125495.3 | 0.84032 | 126724
0.84976 | 125608 | 0.84976 | 126658.2
0.8592 | 125838.3 | 0.8592 | 126549.9
0.86865 | 125783.6 | 0.86865 | 126636
0.87809 | 125685.7 | 0.87809 | 126596.6
0.88753 | 125636.9 | 0.88753 | 126755.7
0.89697 | 125628.6 | 0.89697 | 126792.3
0.90641 | 125508.1 | 0.90641 | 126762.8
0.91585 | 125219.1 | 0.91585 | 126745.2
0.9253 | 125072 | 0.9253 | 126753.1
0.93474 | 125053.4 | 0.93474 | 126812.6
0.94418 | 125062.4 | 0.94418 | 126814.7
0.95362 | 125143.7 | 0.95362 | 126806.1
0.96306 | 125196.1 | 0.96306 | 126753.5
0.97251 | 125116 | 0.97251 | 126651.1
0.98195 | 124974.1 | 0.98195 | 126768.3
0.99139 | 124881.3 | 0.99139 | 127056.1
1.0008 | 124896.9 | 1.0008 | 127181.4
1.0103 | 124852.9 | 1.0103 | 127077.2
1.0197 | 124695.2 | 1.0197 | 126948.6
1.0292 | 124761.6 | 1.0292 | 126940.9
1.0386 | 124834.5 | 1.0386 | 126898.7
1.048 | 124872.9 | 1.048 | 126966.9
1.0575 | 124842.8 | 1.0575 | 126969.5
1.0669 | 124721.6 | 1.0669 | 126801.7
1.0764 | 124727 | 1.0764 | 126712.7
1.0858 | 124644.3 | 1.0858 | 126708.2
1.0952 | 124551.5 | 1.0952 | 126787.3
1.1047 | 124626.1 | 1.1047 | 126755.9
1.1141 | 124342.8 | 1.1141 | 126865.4
1.1236 | 124213 | 1.1236 | 126934.2
1.133 | 124212.1 | 1.133 | 126818.6
1.1425 | 124215.1 | 1.1425 | 126851.8
1.1519 | 123936.3 | 1.1519 | 126875.4
1.1613 | 123848.5 | 1.1613 | 126884.7
1.1708 | 123547.2 | 1.1708 | 127034.9
1.1802 | 123181.3 | 1.1802 | 126955.9
1.1897 | 123009.5 | 1.1897 | 126987.6
1.1991 | 122947.6 | 1.1991 | 126939.5
1.2086 | 122828.2 | 1.2086 | 126827.3
1.218 | 122706.8 | 1.218 | 126719.2
1.2274 | 122618.1 | 1.2274 | 126580.2
1.2369 | 122545.5 | 1.2369 | 126625.9
1.2463 | 122492.2 | 1.2463 | 126667.7
1.2558 | 122386.5 | 1.2558 | 126625.7
1.2652 | 122314.9 | 1.2652 | 126565.9
1.2746 | 122325 | 1.2746 | 126631
1.2841 | 122206.9 | 1.2841 | 126667.2
1.2935 | 122184.7 | 1.2935 | 126619.2
1.303 | 122324.5 | 1.303 | 126638.6
1.3124 | 122452.9 | 1.3124 | 126677
1.3219 | 122513.7 | 1.3219 | 126613.7
1.3313 | 122525.6 | 1.3313 | 126439.8
1.3407 | 122477.9 | 1.3407 | 126320
1.3502 | 122416.6 | 1.3502 | 126366.1
1.3596 | 122384.1 | 1.3596 | 126494.8
1.3691 | 122353.4 | 1.3691 | 126536.8
1.3785 | 122287.4 | 1.3785 | 126477.2
1.3879 | 122214.6 | 1.3879 | 126417.6
1.3974 | 122166.6 | 1.3974 | 126361.7
1.4068 | 122167.6 | 1.4068 | 126323.8
1.4163 | 122297.1 | 1.4163 | 126241.7
1.4257 | 122401.2 | 1.4257 | 126135.8
1.4352 | 122385.5 | 1.4352 | 126155.2
1.4446 | 122237.7 | 1.4446 | 126230
1.454 | 122163.3 | 1.454 | 126314
1.4635 | 122115.3 | 1.4635 | 126332
1.4729 | 122035.8 | 1.4729 | 126390.1
1.4824 | 121915.6 | 1.4824 | 126345.2
1.4918 | 121939.7 | 1.4918 | 126217.7
1.5012 | 121978.6 | 1.5012 | 126286.8
1.5107 | 121939.2 | 1.5107 | 126359.8
1.5201 | 122017.4 | 1.5201 | 126298.5
1.5296 | 122202 | 1.5296 | 126097.9
1.539 | 122238.6 | 1.539 | 125825.5
1.5485 | 122102.2 | 1.5485 | 125914.9
1.5579 | 122120.4 | 1.5579 | 126186.3
1.5673 | 122139.6 | 1.5673 | 126297.7
1.5768 | 122183.2 | 1.5768 | 126140.6
1.5862 | 122148.7 | 1.5862 | 125952.5
1.5957 | 122085.5 | 1.5957 | 125903
1.6051 | 121933.9 | 1.6051 | 125850.9
1.6145 | 122014.6 | 1.6145 | 125708.4
1.624 | 122109 | 1.624 | 125672.1
1.6334 | 122203.5 | 1.6334 | 125685.7
1.6429 | 122144.7 | 1.6429 | 125738.7
1.6523 | 122035.1 | 1.6523 | 125690.4
1.6618 | 121905.6 | 1.6618 | 125644.7
1.6712 | 121819.3 | 1.6712 | 125581.8
1.6806 | 121860.5 | 1.6806 | 125578.3
1.6901 | 121877.5 | 1.6901 | 125655.8
1.6995 | 121825.3 | 1.6995 | 125731.3
1.709 | 121700 | 1.709 | 125810.4
1.7184 | 121599.8 | 1.7184 | 125741.7
1.7278 | 121603.5 | 1.7278 | 125565.2
1.7373 | 121657.3 | 1.7373 | 125499.1
1.7467 | 121731.2 | 1.7467 | 125603.7
1.7562 | 121790.3 | 1.7562 | 125676.9
1.7656 | 121742.8 | 1.7656 | 125607.1
1.7751 | 121645.4 | 1.7751 | 125543.9
1.7845 | 121559.8 | 1.7845 | 125523.2
1.7939 | 121439.1 | 1.7939 | 125437.3
1.8034 | 121418.4 | 1.8034 | 125313.6
1.8128 | 121431.1 | 1.8128 | 125336.1
1.8223 | 121334.5 | 1.8223 | 125380.1
1.8317 | 121335.8 | 1.8317 | 125429.1
1.8412 | 121310 | 1.8412 | 125538.8
1.8506 | 121221.1 | 1.8506 | 125542.4
1.86 | 121346.7 | 1.86 | 125361.8
1.8695 | 121304.3 | 1.8695 | 125344.4
1.8789 | 121263.5 | 1.8789 | 125305.1
1.8884 | 121222.8 | 1.8884 | 125199.1
1.8978 | 121193.3 | 1.8978 | 125371.5
1.9072 | 121380.1 | 1.9072 | 125262.7
1.9167 | 121486.1 | 1.9167 | 125179.4
1.9261 | 121349.8 | 1.9261 | 125074.4
1.9356 | 121051.1 | 1.9356 | 125126.9
1.945 | 121112.6 | 1.945 | 125090.9
1.9545 | 121238.7 | 1.9545 | 125126.1
1.9639 | 121242.6 | 1.9639 | 124987.2
1.9733 | 121065.4 | 1.9733 | 125042.9
1.9828 | 121021.6 | 1.9828 | 125034.6
1.9922 | 120937 | 1.9922 | 124719.4
2.0017 | 120878 | 2.0017 | 124714.1
2.0111 | 121004.4 | 2.0111 | 124826.7
2.0205 | 121052 | 2.0205 | 124869.2
2.03 | 120992.7 | 2.03 | 124806.2
2.0394 | 120921.5 | 2.0394 | 124742.8
2.0489 | 120906.8 | 2.0489 | 124623.4
2.0583 | 120930 | 2.0583 | 124799.3
2.0678 | 120821.3 | 2.0678 | 124801.1
2.0772 | 120704.1 | 2.0772 | 124804.7
2.0866 | 120703.8 | 2.0866 | 124617
2.0961 | 120586.2 | 2.0961 | 124548.1
2.1055 | 120555.7 | 2.1055 | 124471.3
2.115 | 120557.3 | 2.115 | 124436
2.1244 | 120397 | 2.1244 | 124438.1
2.1338 | 120344.4 | 2.1338 | 124368.2
2.1433 | 120441.6 | 2.1433 | 124388.4
2.1527 | 120448.1 | 2.1527 | 124317.8
2.1622 | 120358.8 | 2.1622 | 124224.1
2.1716 | 120454.9 | 2.1716 | 124313
2.1811 | 120596.7 | 2.1811 | 124269
2.1905 | 120410.8 | 2.1905 | 124184.5
2.1999 | 120226.4 | 2.1999 | 124208.5
2.2094 | 120174 | 2.2094 | 124152.6
2.2188 | 120242.1 | 2.2188 | 124032.5
2.2283 | 120313.5 | 2.2283 | 123936.9
2.2377 | 120386.8 | 2.2377 | 123841.3
2.2471 | 120422.4 | 2.2471 | 123902.4
2.2566 | 120359.3 | 2.2566 | 123933.1
2.266 | 120331.5 | 2.266 | 124009.6
2.2755 | 120090.3 | 2.2755 | 123925.1
2.2849 | 119963.1 | 2.2849 | 123815.6
2.2944 | 120261.9 | 2.2944 | 123759.8
2.3038 | 120270.4 | 2.3038 | 123794.2
2.3132 | 120090.8 | 2.3132 | 123395.6
2.3227 | 119965.6 | 2.3227 | 123505.1
2.3321 | 119947.4 | 2.3321 | 123712.4
2.3416 | 119945.6 | 2.3416 | 123670.4
2.351 | 119859.3 | 2.351 | 123483.3
2.3605 | 119786.2 | 2.3605 | 123592.2
2.3699 | 119809.5 | 2.3699 | 123605.7
2.3793 | 119770.2 | 2.3793 | 123595.3
2.3888 | 119771.8 | 2.3888 | 123654.3
2.3982 | 119792.6 | 2.3982 | 123617.6
2.4077 | 119789.4 | 2.4077 | 123506.8
2.4171 | 119750 | 2.4171 | 123538.5
2.4265 | 119723.3 | 2.4265 | 123570.4
2.436 | 119682.8 | 2.436 | 123444.6
2.4454 | 119546.8 | 2.4454 | 123333
2.4549 | 119504.7 | 2.4549 | 123325.4
2.4643 | 119520.6 | 2.4643 | 123431.2
2.4738 | 119543.1 | 2.4738 | 123355.5
2.4832 | 119484.1 | 2.4832 | 123314.4
2.4926 | 119446.3 | 2.4926 | 123143.2
2.5021 | 119423.1 | 2.5021 | 123053.9
2.5115 | 119359.2 | 2.5115 | 123134.7
2.521 | 119374.8 | 2.521 | 123183.7
2.5304 | 119515.6 | 2.5304 | 123183.9
2.5398 | 119562.4 | 2.5398 | 123184.3
2.5493 | 119486.4 | 2.5493 | 123227.7
2.5587 | 119441.4 | 2.5587 | 123240.4
2.5682 | 119338.6 | 2.5682 | 123137.5
2.5776 | 119181.5 | 2.5776 | 123030.9
2.5871 | 119106.9 | 2.5871 | 123018.5
2.5965 | 119057.9 | 2.5965 | 123025.8
2.6059 | 119073.9 | 2.6059 | 122957.8
2.6154 | 119156.7 | 2.6154 | 122925.1
2.6248 | 119167.9 | 2.6248 | 123004.3
2.6343 | 119117.7 | 2.6343 | 123044.9
2.6437 | 119097.7 | 2.6437 | 122942.6
2.6531 | 119096.7 | 2.6531 | 122834.3
2.6626 | 119048.3 | 2.6626 | 122798.8
2.672 | 119003.8 | 2.672 | 122722.9
2.6815 | 118997.6 | 2.6815 | 122635.4
2.6909 | 119114.6 | 2.6909 | 122547.5
2.7004 | 119135 | 2.7004 | 122489.1
2.7098 | 119065.6 | 2.7098 | 122588.6
2.7192 | 119007.1 | 2.7192 | 122693.2
2.7287 | 118935.5 | 2.7287 | 122517.4
2.7381 | 118909.2 | 2.7381 | 122375
2.7476 | 118931.9 | 2.7476 | 122569.7
2.757 | 118900.1 | 2.757 | 122594.4
2.7664 | 118857.1 | 2.7664 | 122366.4
2.7759 | 118807.1 | 2.7759 | 122255.5
2.7853 | 118748.2 | 2.7853 | 122189.9
2.7948 | 118694.8 | 2.7948 | 122137
2.8042 | 118700.5 | 2.8042 | 122241.5
2.8137 | 118824.6 | 2.8137 | 122248.2
2.8231 | 118752.8 | 2.8231 | 122160.2
2.8325 | 118704.8 | 2.8325 | 122100.6
2.842 | 118647.7 | 2.842 | 122003.3
2.8514 | 118478.6 | 2.8514 | 121970.2
2.8609 | 118411 | 2.8609 | 121931.3
2.8703 | 118452.5 | 2.8703 | 121916.1
2.8797 | 118461.2 | 2.8797 | 121920.1
2.8892 | 118461.7 | 2.8892 | 121909.4
2.8986 | 118333 | 2.8986 | 121887.4
2.9081 | 118142.3 | 2.9081 | 121852
2.9175 | 118103.1 | 2.9175 | 121773.3
2.927 | 118138.6 | 2.927 | 121701.5
2.9364 | 118068.5 | 2.9364 | 121702.1
2.9458 | 117943.9 | 2.9458 | 121711
2.9553 | 117899 | 2.9553 | 121705.6
2.9647 | 117988.1 | 2.9647 | 121715.3
2.9742 | 118000.6 | 2.9742 | 121645.9
2.9836 | 117842.5 | 2.9836 | 121561.9
2.9931 | 117752.3 | 2.9931 | 121605.8
3.0025 | 117873.7 | 3.0025 | 121620.2
3.0119 | 117954.1 | 3.0119 | 121516.3
3.0214 | 117822.1 | 3.0214 | 121470.4
3.0308 | 117721.4 | 3.0308 | 121438.4
3.0403 | 117686.7 | 3.0403 | 121308.9
3.0497 | 117735.7 | 3.0497 | 121237
3.0591 | 117723.9 | 3.0591 | 121167.8
3.0686 | 117649.3 | 3.0686 | 121219.4
3.078 | 117634.7 | 3.078 | 121241.3
3.0875 | 117562.5 | 3.0875 | 121183.3
3.0969 | 117387.3 | 3.0969 | 121198.6
3.1064 | 117237.1 | 3.1064 | 121148.5
3.1158 | 117129.7 | 3.1158 | 121047.1
3.1252 | 117176.4 | 3.1252 | 121029.4
3.1347 | 117345.7 | 3.1347 | 120971.2
3.1441 | 117513.4 | 3.1441 | 120876.5
3.1536 | 117508 | 3.1536 | 120839.1
3.163 | 117257.2 | 3.163 | 120779
3.1724 | 117016.7 | 3.1724 | 120865.4
3.1819 | 116927.6 | 3.1819 | 120795
3.1913 | 117030.3 | 3.1913 | 120677.6
3.2008 | 116783.4 | 3.2008 | 120693.5
3.2102 | 116616.9 | 3.2102 | 120705.5
3.2197 | 116742.8 | 3.2197 | 120600.1
3.2291 | 116578.7 | 3.2291 | 120486
3.2385 | 116662 | 3.2385 | 120554.6
3.248 | 116877.1 | 3.248 | 120623.6
3.2574 | 116648.4 | 3.2574 | 120577.5
3.2669 | 116495.3 | 3.2669 | 120425.3
3.2763 | 116424.6 | 3.2763 | 120337.1
3.2857 | 116351.8 | 3.2857 | 120193.7
3.2952 | 116408.3 | 3.2952 | 120197.1
3.3046 | 116490.5 | 3.3046 | 120258.4
3.3141 | 116497.2 | 3.3141 | 120368.9
3.3235 | 116317.3 | 3.3235 | 120343.1
3.333 | 116211.5 | 3.333 | 120103.6
3.3424 | 116218 | 3.3424 | 120032.7
3.3518 | 116265.4 | 3.3518 | 119899.8
3.3613 | 116266.7 | 3.3613 | 119932.8
3.3707 | 116168.1 | 3.3707 | 119818.2
3.3802 | 116039.8 | 3.3802 | 119768
3.3896 | 116044.7 | 3.3896 | 119830.3
3.399 | 116067.2 | 3.399 | 119775.7
3.4085 | 115992.7 | 3.4085 | 119738.7
3.4179 | 115888.6 | 3.4179 | 119668.6
3.4274 | 115879.2 | 3.4274 | 119464.3
3.4368 | 115907.1 | 3.4368 | 119401.7
3.4463 | 115825.6 | 3.4463 | 119501.3
3.4557 | 115762.2 | 3.4557 | 119455.8
3.4651 | 115733 | 3.4651 | 119391.7
3.4746 | 115672.8 | 3.4746 | 119344.9
3.484 | 115638.8 | 3.484 | 119234.3
3.4935 | 115614.4 | 3.4935 | 119166.7
3.5029 | 115598.7 | 3.5029 | 119134.1
3.5123 | 115620.9 | 3.5123 | 119152.4
3.5218 | 115550.5 | 3.5218 | 119077.7
3.5312 | 115373.5 | 3.5312 | 118956.3
3.5407 | 115413 | 3.5407 | 118981
3.5501 | 115554.8 | 3.5501 | 118921.7
3.5596 | 115623.9 | 3.5596 | 118850.4
3.569 | 115399.9 | 3.569 | 118899.2
3.5784 | 115164.8 | 3.5784 | 118916.3
3.5879 | 114999.8 | 3.5879 | 118974.4
3.5973 | 114962.1 | 3.5973 | 118953
3.6068 | 114905.6 | 3.6068 | 118852.1
3.6162 | 114885.7 | 3.6162 | 118646.4
3.6257 | 114959.3 | 3.6257 | 118670.1
3.6351 | 114983.4 | 3.6351 | 118619.8
3.6445 | 114918.8 | 3.6445 | 118652.8
3.654 | 114834.8 | 3.654 | 118400.2
3.6634 | 114814.5 | 3.6634 | 118295.4
3.6729 | 114733 | 3.6729 | 118368.3
3.6823 | 114644.3 | 3.6823 | 118320
3.6917 | 114642.3 | 3.6917 | 118334.3
3.7012 | 114657.4 | 3.7012 | 118098.7
3.7106 | 114555.3 | 3.7106 | 117954.2
3.7201 | 114382.4 | 3.7201 | 118036.5
3.7295 | 114369.2 | 3.7295 | 118036.2
3.739 | 114429.2 | 3.739 | 117980.7
3.7484 | 114435.1 | 3.7484 | 117901.7
3.7578 | 114406.4 | 3.7578 | 117849.7
3.7673 | 114377 | 3.7673 | 117906.2
3.7767 | 114283.5 | 3.7767 | 117977.3
3.7862 | 114083.3 | 3.7862 | 117876.2
3.7956 | 113906.3 | 3.7956 | 117685
3.805 | 113862 | 3.805 | 117647.6
3.8145 | 113893.5 | 3.8145 | 117595.9
3.8239 | 113900.3 | 3.8239 | 117576.8
3.8334 | 113884.4 | 3.8334 | 117643.5
3.8428 | 113885.7 | 3.8428 | 117682.2
3.8523 | 113893.6 | 3.8523 | 117654.1
3.8617 | 113851.7 | 3.8617 | 117562.4
3.8711 | 113805.3 | 3.8711 | 117437
3.8806 | 113819.8 | 3.8806 | 117397.1
3.89 | 113794.3 | 3.89 | 117468.4
3.8995 | 113705.3 | 3.8995 | 117475.1
3.9089 | 113662.9 | 3.9089 | 117325.2
3.9183 | 113670.9 | 3.9183 | 117150.8
3.9278 | 113643.7 | 3.9278 | 117083.3
3.9372 | 113485 | 3.9372 | 117015.9
3.9467 | 113304.5 | 3.9467 | 116882.1
3.9561 | 113242.7 | 3.9561 | 116917.1
3.9656 | 113222.5 | 3.9656 | 116944.6
3.975 | 113244.8 | 3.975 | 116755.5
3.9844 | 113413.1 | 3.9844 | 116637.7
3.9939 | 113424.2 | 3.9939 | 116534.5
4.0033 | 113297.5 | 4.0033 | 116435.2
4.0128 | 113166.2 | 4.0128 | 116403.7
4.0222 | 113057.3 | 4.0222 | 116455.8
4.0316 | 113059.9 | 4.0316 | 116467.5
4.0411 | 113131.8 | 4.0411 | 116404.6
4.0505 | 113106.8 | 4.0505 | 116264.8
4.06 | 112972.2 | 4.06 | 116172.5
4.0694 | 112889 | 4.0694 | 115939.7
4.0789 | 112808.9 | 4.0789 | 116017.7
4.0883 | 112743.2 | 4.0883 | 116222.1
4.0977 | 112667.5 | 4.0977 | 115978.2
4.1072 | 112674.5 | 4.1072 | 115935.6
4.1166 | 112730.5 | 4.1166 | 115826.3
4.1261 | 112757.8 | 4.1261 | 115789.1
4.1355 | 112610.2 | 4.1355 | 115809.5
4.1449 | 112498.3 | 4.1449 | 115660.8
4.1544 | 112364.3 | 4.1544 | 115690.9
4.1638 | 112317.9 | 4.1638 | 115367.1
4.1733 | 112182.6 | 4.1733 | 115149.9
4.1827 | 112090 | 4.1827 | 115237.6
4.1922 | 112009.4 | 4.1922 | 115396.1
4.2016 | 112014.5 | 4.2016 | 115295.9
4.211 | 112126 | 4.211 | 115177
4.2205 | 112127.7 | 4.2205 | 115048.9
4.2299 | 112047.1 | 4.2299 | 115030.7
4.2394 | 111887.8 | 4.2394 | 115036.4
4.2488 | 111745.4 | 4.2488 | 114949.7
4.2583 | 111704.4 | 4.2583 | 114904.5
4.2677 | 111708.8 | 4.2677 | 114728.3
4.2771 | 111661.7 | 4.2771 | 114620.9
4.2866 | 111524.8 | 4.2866 | 114534.1
4.296 | 111523.8 | 4.296 | 114458.2
4.3055 | 111594.3 | 4.3055 | 114509.6
4.3149 | 111462.5 | 4.3149 | 114432
4.3243 | 111225 | 4.3243 | 114270.4
4.3338 | 111060.5 | 4.3338 | 114196.1
4.3432 | 110965.4 | 4.3432 | 114197.8
4.3527 | 110945.6 | 4.3527 | 114222.2
4.3621 | 111003.1 | 4.3621 | 114188
4.3716 | 111055.7 | 4.3716 | 114035
4.381 | 111014.9 | 4.381 | 113786.5
4.3904 | 110907.5 | 4.3904 | 113685.3
4.3999 | 110850.7 | 4.3999 | 113788.7
4.4093 | 110847.8 | 4.4093 | 113827
4.4188 | 110773.8 | 4.4188 | 113782
4.4282 | 110571.5 | 4.4282 | 113756.3
4.4376 | 110395.8 | 4.4376 | 113601.9
4.4471 | 110312.8 | 4.4471 | 113434.1
4.4565 | 110321.6 | 4.4565 | 113412.7
4.466 | 110280.8 | 4.466 | 113381
4.4754 | 110193.1 | 4.4754 | 113266.8
4.4849 | 110162.3 | 4.4849 | 113048.7
4.4943 | 110095.4 | 4.4943 | 112986.3
4.5037 | 109950.6 | 4.5037 | 112923.1
4.5132 | 109926.1 | 4.5132 | 112812
4.5226 | 109979.9 | 4.5226 | 112910.9
4.5321 | 109943.5 | 4.5321 | 113005.1
4.5415 | 109838.1 | 4.5415 | 112861.5
4.5509 | 109822.1 | 4.5509 | 112742.2
4.5604 | 109784.2 | 4.5604 | 112831.3
4.5698 | 109739.9 | 4.5698 | 112937.2
4.5793 | 109619.4 | 4.5793 | 112823.8
4.5887 | 109379.8 | 4.5887 | 112617.6
4.5982 | 109288.4 | 4.5982 | 112506.5
4.6076 | 109305.6 | 4.6076 | 112272.9
4.617 | 109249.8 | 4.617 | 112152.6
4.6265 | 109145.9 | 4.6265 | 112285.9
4.6359 | 109077 | 4.6359 | 112165.5
4.6454 | 109078.9 | 4.6454 | 111916.3
4.6548 | 109062.2 | 4.6548 | 111740.3
4.6642 | 108944.1 | 4.6642 | 111672.6
4.6737 | 108845.9 | 4.6737 | 111695.6
4.6831 | 108663.5 | 4.6831 | 111638.7
4.6926 | 108566.6 | 4.6926 | 111596
4.702 | 108531.4 | 4.702 | 111563.8
4.7115 | 108454.9 | 4.7115 | 111460
4.7209 | 108361.8 | 4.7209 | 111416.3
4.7303 | 108321 | 4.7303 | 111341.6
4.7398 | 108273.3 | 4.7398 | 111337.3
4.7492 | 108096.2 | 4.7492 | 111253.2
4.7587 | 107944 | 4.7587 | 111229.1
4.7681 | 107920.6 | 4.7681 | 111192
4.7776 | 107841.5 | 4.7776 | 111111.1
4.787 | 107779.6 | 4.787 | 111029.8
4.7964 | 107814 | 4.7964 | 110819.4
4.8059 | 107772.3 | 4.8059 | 110580.8
4.8153 | 107536 | 4.8153 | 110527.1
4.8248 | 107264.7 | 4.8248 | 110482.5
4.8342 | 107149.6 | 4.8342 | 110387.8
4.8436 | 107074.1 | 4.8436 | 110259.7
4.8531 | 106985.1 | 4.8531 | 110104.7
4.8625 | 106857.8 | 4.8625 | 109997.2
4.872 | 106776.5 | 4.872 | 109932
4.8814 | 106786.8 | 4.8814 | 109861
4.8909 | 106637.3 | 4.8909 | 109744.6
4.9003 | 106438.2 | 4.9003 | 109644.7
4.9097 | 106431.8 | 4.9097 | 109633.3
4.9192 | 106494.3 | 4.9192 | 109599.3
4.9286 | 106519 | 4.9286 | 109470.7
4.9381 | 106475.8 | 4.9381 | 109316.7
4.9475 | 106336.7 | 4.9475 | 109144.8
4.9569 | 106205.1 | 4.9569 | 109058.6
4.9664 | 106158.4 | 4.9664 | 108955.3
4.9758 | 106149.1 | 4.9758 | 108905.8
4.9853 | 106077.8 | 4.9853 | 108815.1
4.9947 | 105936.3 | 4.9947 | 108797.6
5.0042 | 105798.1 | 5.0042 | 108609.2
5.0136 | 105701.1 | 5.0136 | 108606.5
5.023 | 105643.8 | 5.023 | 108522.8
5.0325 | 105546 | 5.0325 | 108475.4
5.0419 | 105440.8 | 5.0419 | 108250.8
5.0514 | 105436.5 | 5.0514 | 108151.6
5.0608 | 105375.4 | 5.0608 | 108036.2
5.0702 | 105274.8 | 5.0702 | 108007.6
5.0797 | 105178.6 | 5.0797 | 107768
5.0891 | 105000.7 | 5.0891 | 107848.7
5.0986 | 104932.5 | 5.0986 | 107739.6
5.108 | 104943.7 | 5.108 | 107646.6
5.1175 | 104730 | 5.1175 | 107869.5
5.1269 | 104522.1 | 5.1269 | 107571.3
5.1363 | 104388.4 | 5.1363 | 107366.1
5.1458 | 104244 | 5.1458 | 107141.3
5.1552 | 104084.4 | 5.1552 | 107233.8
5.1647 | 103923.6 | 5.1647 | 107043.8
5.1741 | 103842.6 | 5.1741 | 107010.7
5.1835 | 103864.8 | 5.1835 | 106751.9
5.193 | 103943.5 | 5.193 | 106603.8
5.2024 | 103863.2 | 5.2024 | 106450.1
5.2119 | 103628.2 | 5.2119 | 106465.1
5.2213 | 103287.3 | 5.2213 | 106420.7
5.2308 | 103274.6 | 5.2308 | 106316.1
5.2402 | 103277.6 | 5.2402 | 106206.6
5.2496 | 103201.7 | 5.2496 | 106040.6
5.2591 | 103170 | 5.2591 | 105965.7
5.2685 | 103152.4 | 5.2685 | 106026.2
5.278 | 103114.3 | 5.278 | 105890
5.2874 | 102919.7 | 5.2874 | 105738.5
5.2968 | 102760.8 | 5.2968 | 105584.1
5.3063 | 102743.5 | 5.3063 | 105466.7
5.3157 | 102719.8 | 5.3157 | 105307.3
5.3252 | 102532.9 | 5.3252 | 105093.3
5.3346 | 102190.7 | 5.3346 | 104961.1
5.3441 | 101971 | 5.3441 | 104887
5.3535 | 101875.9 | 5.3535 | 104887.7
5.3629 | 101735.3 | 5.3629 | 104888.7
5.3724 | 101647.4 | 5.3724 | 104768.3
5.3818 | 101661.4 | 5.3818 | 104560.7
5.3913 | 101605.2 | 5.3913 | 104334.6
5.4007 | 101440.8 | 5.4007 | 104222.5
5.4102 | 101280 | 5.4102 | 104226.3
5.4196 | 101124.9 | 5.4196 | 104137.5
5.429 | 100971.4 | 5.429 | 103951.5
5.4385 | 100840.4 | 5.4385 | 103815.5
5.4479 | 100679.9 | 5.4479 | 103755.6
5.4574 | 100501.8 | 5.4574 | 103710
5.4668 | 100361.5 | 5.4668 | 103594.6
5.4762 | 100263.4 | 5.4762 | 103417.5
5.4857 | 100232.9 | 5.4857 | 103269.2
5.4951 | 100208.9 | 5.4951 | 103182
5.5046 | 100087.1 | 5.5046 | 103078.3
5.514 | 99928.84 | 5.514 | 102916.9
5.5235 | 99785.77 | 5.5235 | 102792.8
5.5329 | 99692.04 | 5.5329 | 102728.3
5.5423 | 99627.55 | 5.5423 | 102630.4
5.5518 | 99506.07 | 5.5518 | 102525.3
5.5612 | 99268.56 | 5.5612 | 102551.1
5.5707 | 99093.77 | 5.5707 | 102490
5.5801 | 99067.43 | 5.5801 | 102239.1
5.5895 | 99019.78 | 5.5895 | 102118.5
5.599 | 98898.59 | 5.599 | 102225.9
5.6084 | 98723.49 | 5.6084 | 102248.6
5.6179 | 98601.9 | 5.6179 | 102065
5.6273 | 98471.98 | 5.6273 | 101719.7
5.6368 | 98295.69 | 5.6368 | 101622.3
5.6462 | 98130.88 | 5.6462 | 101722.1
5.6556 | 97937.87 | 5.6556 | 101493.9
5.6651 | 97756.47 | 5.6651 | 101314.1
5.6745 | 97568.27 | 5.6745 | 101307.9
5.684 | 97384.06 | 5.684 | 101091
5.6934 | 97265.72 | 5.6934 | 100690.9
5.7028 | 97306.36 | 5.7028 | 100629.3
5.7123 | 97430.44 | 5.7123 | 100562.2
5.7217 | 97471.37 | 5.7217 | 100380.8
5.7312 | 97202.34 | 5.7312 | 100143.6
5.7406 | 96802.65 | 5.7406 | 100073.3
5.7501 | 96661.8 | 5.7501 | 100091.6
5.7595 | 96557.42 | 5.7595 | 99944.84
5.7689 | 96447.36 | 5.7689 | 99924.08
5.7784 | 96240.38 | 5.7784 | 99836.34
5.7878 | 96112.02 | 5.7878 | 99715.63
5.7973 | 96041.91 | 5.7973 | 99563.99
5.8067 | 95817.1 | 5.8067 | 99618.43
5.8161 | 95579.9 | 5.8161 | 99443.82
5.8256 | 95382.21 | 5.8256 | 99347.5
5.835 | 95171.83 | 5.835 | 99156.16
5.8445 | 95009.82 | 5.8445 | 98997.91
5.8539 | 94969.25 | 5.8539 | 98931.62
5.8634 | 94867.19 | 5.8634 | 98792.63
5.8728 | 94724.48 | 5.8728 | 98516.8
5.8822 | 94647.67 | 5.8822 | 98381.16
5.8917 | 94462.31 | 5.8917 | 98416.06
5.9011 | 94172.37 | 5.9011 | 98329.05
5.9106 | 93986.78 | 5.9106 | 98194.1
5.92 | 93875.42 | 5.92 | 98015.54
5.9295 | 93756.05 | 5.9295 | 97859.47
5.9389 | 93649.88 | 5.9389 | 97799.55
5.9483 | 93527.46 | 5.9483 | 97708.64
5.9578 | 93387.42 | 5.9578 | 97529.59
5.9672 | 93264.2 | 5.9672 | 97321.64
5.9767 | 93093.17 | 5.9767 | 97273.6
5.9861 | 92905.9 | 5.9861 | 97231.3
5.9955 | 92764.09 | 5.9955 | 96999.93
6.005 | 92579.96 | 6.005 | 96897.27
6.0144 | 92368.39 | 6.0144 | 96964.52
6.0239 | 92232.88 | 6.0239 | 96863.58
6.0333 | 92097.42 | 6.0333 | 96638.9
6.0428 | 91903.31 | 6.0428 | 96456.99
6.0522 | 91749.23 | 6.0522 | 96296.54
6.0616 | 91657.35 | 6.0616 | 96229.83
6.0711 | 91568.38 | 6.0711 | 96263.33
6.0805 | 91453.89 | 6.0805 | 96204.51
6.09 | 91325.58 | 6.09 | 95997.17
6.0994 | 91206.35 | 6.0994 | 95798.34
6.1088 | 91060.73 | 6.1088 | 95678.69
6.1183 | 90866.8 | 6.1183 | 95509.41
6.1277 | 90679.34 | 6.1277 | 95350.87
6.1372 | 90533.79 | 6.1372 | 95238.71
6.1466 | 90419.92 | 6.1466 | 95003.47
6.1561 | 90297 | 6.1561 | 94859.77
6.1655 | 90070.91 | 6.1655 | 94844.85
6.1749 | 89799.82 | 6.1749 | 94764.65
6.1844 | 89623.78 | 6.1844 | 94600.95
6.1938 | 89506.7 | 6.1938 | 94538.02
6.2033 | 89391.37 | 6.2033 | 94304.38
6.2127 | 89313.42 | 6.2127 | 94033.92
6.2221 | 89202.27 | 6.2221 | 93852.93
6.2316 | 89053.8 | 6.2316 | 93749.67
6.241 | 88926.24 | 6.241 | 93622.13
6.2505 | 88745.86 | 6.2505 | 93430.16
6.2599 | 88500.77 | 6.2599 | 93262.48
6.2694 | 88287.45 | 6.2694 | 93104.02
6.2788 | 88174.29 | 6.2788 | 92978.04
6.2882 | 88045.73 | 6.2882 | 92882.57
6.2977 | 87902.17 | 6.2977 | 92847.8
6.3071 | 87808.15 | 6.3071 | 92711.36
6.3166 | 87698.37 | 6.3166 | 92422.88
6.326 | 87563.24 | 6.326 | 92301.92
6.3354 | 87456.1 | 6.3354 | 92265.29
6.3449 | 87316.18 | 6.3449 | 92130.93
6.3543 | 87109.03 | 6.3543 | 91898.55
6.3638 | 86935.03 | 6.3638 | 91683.45
6.3732 | 86797.52 | 6.3732 | 91468.38
6.3827 | 86670.32 | 6.3827 | 91250.89
6.3921 | 86478.67 | 6.3921 | 91136.82
6.4015 | 86266.55 | 6.4015 | 91029.16
6.411 | 86152.59 | 6.411 | 90851.97
6.4204 | 85983.84 | 6.4204 | 90727.02
6.4299 | 85835.09 | 6.4299 | 90655.48
6.4393 | 85699.16 | 6.4393 | 90470.07
6.4487 | 85521.84 | 6.4487 | 90198.57
6.4582 | 85339.28 | 6.4582 | 90004
6.4676 | 85114.58 | 6.4676 | 89923.09
6.4771 | 84866.11 | 6.4771 | 89834.56
6.4865 | 84707.2 | 6.4865 | 89710.1
6.496 | 84654.3 | 6.496 | 89491.99
6.5054 | 84623.42 | 6.5054 | 89369.43
6.5148 | 84440.46 | 6.5148 | 89255.48
6.5243 | 84267.6 | 6.5243 | 89203
6.5337 | 84128.37 | 6.5337 | 89140.2
6.5432 | 83995.92 | 6.5432 | 88766.66
6.5526 | 83792.01 | 6.5526 | 88576.99
6.5621 | 83564.3 | 6.5621 | 88519.67
6.5715 | 83307.59 | 6.5715 | 88258.76
6.5809 | 83077.73 | 6.5809 | 88088.86
6.5904 | 82924.71 | 6.5904 | 87892.83
6.5998 | 82756.32 | 6.5998 | 87674.69
6.6093 | 82527.79 | 6.6093 | 87513.08
6.6187 | 82332.66 | 6.6187 | 87373.9
6.6281 | 82291.95 | 6.6281 | 87287.76
6.6376 | 82199.96 | 6.6376 | 87153.72
6.647 | 81899.23 | 6.647 | 87094.34
6.6565 | 81626.48 | 6.6565 | 86865.23
6.6659 | 81523.35 | 6.6659 | 86726.48
6.6754 | 81416.83 | 6.6754 | 86602.91
6.6848 | 81278.39 | 6.6848 | 86454.88
6.6942 | 81147.74 | 6.6942 | 86227.97
6.7037 | 80987.72 | 6.7037 | 85988.78
6.7131 | 80831.7 | 6.7131 | 85788.99
6.7226 | 80698.52 | 6.7226 | 85687.04
6.732 | 80570.25 | 6.732 | 85528.8
6.7414 | 80359.75 | 6.7414 | 85388.66
6.7509 | 80083.17 | 6.7509 | 85248.14
6.7603 | 79908.62 | 6.7603 | 85002.77
6.7698 | 79759.84 | 6.7698 | 84681.2
6.7792 | 79559.08 | 6.7792 | 84374.61
6.7887 | 79409.95 | 6.7887 | 84265.95
6.7981 | 79325.55 | 6.7981 | 84212.73
6.8075 | 79233.92 | 6.8075 | 84002.13
6.817 | 79038.72 | 6.817 | 83765
6.8264 | 78762.65 | 6.8264 | 83520.02
6.8359 | 78521.77 | 6.8359 | 83265.04
6.8453 | 78338.47 | 6.8453 | 83068.49
6.8547 | 78200.13 | 6.8547 | 82927.7
6.8642 | 78053.54 | 6.8642 | 82800.31
6.8736 | 77847.45 | 6.8736 | 82606.14
6.8831 | 77695.53 | 6.8831 | 82390.7
6.8925 | 77611.45 | 6.8925 | 82132.43
6.902 | 77461.86 | 6.902 | 81796.84
6.9114 | 77270.33 | 6.9114 | 81544.29
6.9208 | 77046.55 | 6.9208 | 81454.04
6.9303 | 76781.77 | 6.9303 | 81387.63
6.9397 | 76564.09 | 6.9397 | 81229.8
6.9492 | 76483.3 | 6.9492 | 80985.84
6.9586 | 76397.57 | 6.9586 | 80716.35
6.968 | 76293.19 | 6.968 | 80500.55
6.9775 | 76158.49 | 6.9775 | 80294.59
6.9869 | 75907.8 | 6.9869 | 80103.04
6.9964 | 75741.84 | 6.9964 | 79982.37
7.0058 | 75670.28 | 7.0058 | 79735.73
7.0153 | 75531.88 | 7.0153 | 79459.81
7.0247 | 75308.02 | 7.0247 | 79253.5
7.0341 | 75164.77 | 7.0341 | 79008.91
7.0436 | 75076.83 | 7.0436 | 78805.5
7.053 | 74885.66 | 7.053 | 78640.17
7.0625 | 74682.23 | 7.0625 | 78559.73
7.0719 | 74555.55 | 7.0719 | 78466.23
7.0813 | 74428.3 | 7.0813 | 78147.09
7.0908 | 74160.66 | 7.0908 | 77927.66
7.1002 | 73785.38 | 7.1002 | 77729.03
7.1097 | 73556.49 | 7.1097 | 77667.16
7.1191 | 73497.97 | 7.1191 | 77848.38
7.1286 | 73522.13 | 7.1286 | 77697.19
7.138 | 73414.73 | 7.138 | 77481.14
7.1474 | 73132.83 | 7.1474 | 77394.56
7.1569 | 72887.1 | 7.1569 | 77247.56
7.1663 | 72691.91 | 7.1663 | 77086.36
7.1758 | 72541.26 | 7.1758 | 76786.91
7.1852 | 72335.29 | 7.1852 | 76753.33
7.1947 | 72085.02 | 7.1947 | 76703.29
7.2041 | 71956 | 7.2041 | 76508.92
7.2135 | 71781.38 | 7.2135 | 76273.06
7.223 | 71598.75 | 7.223 | 76289.05
7.2324 | 71459.84 | 7.2324 | 76299.81
7.2419 | 71260.64 | 7.2419 | 76196.52
7.2513 | 71153.27 | 7.2513 | 76008.18
7.2607 | 71091.98 | 7.2607 | 75887.6
7.2702 | 70992.32 | 7.2702 | 75739.73
7.2796 | 70920.87 | 7.2796 | 75548.63
7.2891 | 70747.06 | 7.2891 | 75565.42
7.2985 | 70499.93 | 7.2985 | 75463.72
7.308 | 70359.97 | 7.308 | 75282.73
7.3174 | 70242.6 | 7.3174 | 75081.34
7.3268 | 70019.93 | 7.3268 | 74943.45
7.3363 | 69730.13 | 7.3363 | 74955.23
7.3457 | 69461.05 | 7.3457 | 74841.19
7.3552 | 69232.18 | 7.3552 | 74670.2
7.3646 | 69045.41 | 7.3646 | 74603.06
7.374 | 68818.84 | 7.374 | 74415.24
7.3835 | 68515.15 | 7.3835 | 74079.02
7.3929 | 68383.86 | 7.3929 | 73910.72
7.4024 | 68436.51 | 7.4024 | 73853.71
7.4118 | 68274.77 | 7.4118 | 73858.7
7.4213 | 68092.11 | 7.4213 | 73758.11
7.4307 | 68079.55 | 7.4307 | 73628.16
7.4401 | 67965 | 7.4401 | 73428.98
7.4496 | 67802.8 | 7.4496 | 73270.39
7.459 | 67722.2 | 7.459 | 72988.66
7.4685 | 67697.38 | 7.4685 | 72739.68
7.4779 | 67658.24 | 7.4779 | 72644.16
7.4873 | 67563.15 | 7.4873 | 72556.66
7.4968 | 67369.82 | 7.4968 | 72495.84
7.5062 | 67176.31 | 7.5062 | 72359.9
7.5157 | 67060.55 | 7.5157 | 72190.37
7.5251 | 66821.22 | 7.5251 | 71844.58
7.5346 | 66448.91 | 7.5346 | 71718.8
7.544 | 66136.52 | 7.544 | 71539.13
7.5534 | 65931.57 | 7.5534 | 71528.29
7.5629 | 65737.46 | 7.5629 | 71484.94
7.5723 | 65615.78 | 7.5723 | 71302.6
7.5818 | 65494.6 | 7.5818 | 70999.05
7.5912 | 65325.3 | 7.5912 | 70724.04
7.6006 | 65233.36 | 7.6006 | 70559.01
7.6101 | 65144.88 | 7.6101 | 70367.74
7.6195 | 64971.75 | 7.6195 | 70212.25
7.629 | 64780.48 | 7.629 | 70078.4
7.6384 | 64564.34 | 7.6384 | 69983.5
7.6479 | 64352.84 | 7.6479 | 69897.08
7.6573 | 64152.09 | 7.6573 | 69678.77
7.6667 | 63994 | 7.6667 | 69411.62
7.6762 | 63869.03 | 7.6762 | 69190.1
7.6856 | 63700.37 | 7.6856 | 68955.45
7.6951 | 63541.94 | 7.6951 | 68756.42
7.7045 | 63441.73 | 7.7045 | 68574.79
7.7139 | 63370.36 | 7.7139 | 68344.22
7.7234 | 63250.19 | 7.7234 | 68175.65
7.7328 | 63035.68 | 7.7328 | 68090.9
7.7423 | 62750.42 | 7.7423 | 67960.69
7.7517 | 62449.82 | 7.7517 | 67757.76
7.7612 | 62247.3 | 7.7612 | 67560.84
7.7706 | 62163.75 | 7.7706 | 67345.74
7.78 | 62101.6 | 7.78 | 67190.03
7.7895 | 61922.84 | 7.7895 | 67045.09
7.7989 | 61629.75 | 7.7989 | 66893.27
7.8084 | 61379.07 | 7.8084 | 66764.46
7.8178 | 61237.37 | 7.8178 | 66553.02
7.8273 | 61116.86 | 7.8273 | 66410.2
7.8367 | 60985.8 | 7.8367 | 66255.83
7.8461 | 60844.06 | 7.8461 | 66136.92
7.8556 | 60694.61 | 7.8556 | 66042.98
7.865 | 60577.54 | 7.865 | 65908.16
7.8745 | 60463.54 | 7.8745 | 65729.02
7.8839 | 60256.09 | 7.8839 | 65538.52
7.8933 | 60007.2 | 7.8933 | 65416.72
7.9028 | 59794.63 | 7.9028 | 65271.7
7.9122 | 59607.8 | 7.9122 | 65094.58
7.9217 | 59467.38 | 7.9217 | 64943.42
7.9311 | 59342.55 | 7.9311 | 64747.46
7.9406 | 59179.94 | 7.9406 | 64558.13
7.95 | 58999.3 | 7.95 | 64430.94
7.9594 | 58800.47 | 7.9594 | 64322.97
7.9689 | 58556.02 | 7.9689 | 64239.63
7.9783 | 58326.89 | 7.9783 | 64115.84
7.9878 | 58204.92 | 7.9878 | 63922.18
7.9972 | 58145.18 | 7.9972 | 63763.47
8.0066 | 58048.92 | 8.0066 | 63626.61
8.0161 | 57898.92 | 8.0161 | 63497.36
8.0255 | 57748.04 | 8.0255 | 63414.46
8.035 | 57615.07 | 8.035 | 63260.85
8.0444 | 57452.68 | 8.0444 | 62973.89
8.0539 | 57273.07 | 8.0539 | 62781.4
8.0633 | 57125.06 | 8.0633 | 62739.88
8.0727 | 56989.66 | 8.0727 | 62582.94
8.0822 | 56804.62 | 8.0822 | 62357.77
8.0916 | 56601.61 | 8.0916 | 62124.95
8.1011 | 56445.45 | 8.1011 | 61894.27
8.1105 | 56252.75 | 8.1105 | 61804.07
8.1199 | 55991.51 | 8.1199 | 61729.85
8.1294 | 55791.61 | 8.1294 | 61601.3
8.1388 | 55671.03 | 8.1388 | 61362.54
8.1483 | 55545.59 | 8.1483 | 61061.59
8.1577 | 55371.43 | 8.1577 | 60844.05
8.1672 | 55168.18 | 8.1672 | 60693.09
8.1766 | 54974.33 | 8.1766 | 60549.05
8.186 | 54799.33 | 8.186 | 60291.29
8.1955 | 54675.02 | 8.1955 | 59962.8
8.2049 | 54591.75 | 8.2049 | 59765.86
8.2144 | 54443.24 | 8.2144 | 59667.5
8.2238 | 54154.59 | 8.2238 | 59517.42
8.2332 | 53847.12 | 8.2332 | 59315.48
8.2427 | 53682.69 | 8.2427 | 59039.9
8.2521 | 53601.14 | 8.2521 | 58808.56
8.2616 | 53494.02 | 8.2616 | 58700.32
8.271 | 53331.28 | 8.271 | 58495.69
8.2805 | 53118.75 | 8.2805 | 58177.97
8.2899 | 52892.31 | 8.2899 | 57903.31
8.2993 | 52710.41 | 8.2993 | 57690.77
8.3088 | 52574.21 | 8.3088 | 57526.2
8.3182 | 52443.41 | 8.3182 | 57388.29
8.3277 | 52276.21 | 8.3277 | 57197.33
8.3371 | 52075.27 | 8.3371 | 56986.04
8.3466 | 51923.56 | 8.3466 | 56748.85
8.356 | 51810.27 | 8.356 | 56558.77
8.3654 | 51640 | 8.3654 | 56359.14
8.3749 | 51410.29 | 8.3749 | 56122.68
8.3843 | 51190.47 | 8.3843 | 55927.14
8.3938 | 50991.77 | 8.3938 | 55637.38
8.4032 | 50765.14 | 8.4032 | 55196.48
8.4126 | 50497.23 | 8.4126 | 54765.42
8.4221 | 50246.23 | 8.4221 | 54332.57
8.4315 | 50001.77 | 8.4315 | 53879.03
8.441 | 49656.66 | 8.441 | 53284.01
8.4504 | 49241.93 | 8.4504 | 52340.74
8.4599 | 48793.96 | 8.4599 | 50915.48
8.4693 | 48217.93 | 8.4693 | 48802.81
8.4787 | 47472.14 | 8.4787 | 45982.1
8.4882 | 46500.66 | 8.4882 | 42406.19
8.4976 | 45290.96 | 8.4976 | 38183.88
8.5071 | 43771.11 | 8.5071 | 33587.18
8.5165 | 41855.39 | 8.5165 | 28985.47
8.5259 | 39608.32 | 8.5259 | 24634.84
8.5354 | 37096.57 | 8.5354 | 20634.02
8.5448 | 34392.45 | 8.5448 | 17110.64
8.5543 | 31468.3 | 8.5543 | 14000.49
8.5637 | 28313.36 | 8.5637 | 11304.05
8.5732 | 25040.54 | 8.5732 | 9063.908
8.5826 | 21804.82 | 8.5826 | 7446.581
8.592 | 18641.62 | 8.592 | 6353.23
8.6015 | 15701.71 | 8.6015 | 5523.843
8.6109 | 13207.31 | 8.6109 | 4837.905
8.6204 | 11150.09 | 8.6204 | 4256.05
8.6298 | 9514.486 | 8.6298 | 3728.508
8.6392 | 8208.385 | 8.6392 | 3249.111
8.6487 | 7131.079 | 8.6487 | 2846.259
8.6581 | 6234.767 | 8.6581 | 2533.351
8.6676 | 5446.641 | 8.6676 | 2301.92
8.677 | 4765.598 | 8.677 | 2132.794
8.6865 | 4179.218 | 8.6865 | 2018.468
8.6959 | 3681.927 | 8.6959 | 1942.804
8.7053 | 3291.335 | 8.7053 | 1906.674
8.7148 | 2988.53 | 8.7148 | 1881.003
8.7242 | 2792.105 | 8.7242 | 1827.744
8.7337 | 2653.66 | 8.7337 | 1810.972
8.7431 | 2541.379 | 8.7431 | 1802.139
8.7525 | 2469.623 | 8.7525 | 1781.674
8.762 | 2436.105 | 8.762 | 1777.499
8.7714 | 2418.895 | 8.7714 | 1759.182
8.7809 | 2396.197 | 8.7809 | 1748.618
8.7903 | 2377.949 | 8.7903 | 1730.324
8.7998 | 2351.997 | 8.7998 | 1706.196
8.8092 | 2312.621 | 8.8092 | 1689.549
8.8186 | 2288.292 | 8.8186 | 1695.597
8.8281 | 2283.941 | 8.8281 | 1702.892
8.8375 | 2280.519 | 8.8375 | 1698.418
8.847 | 2270.454 | 8.847 | 1665.654
8.8564 | 2260.578 | 8.8564 | 1653.953
8.8658 | 2248.853 | 8.8658 | 1641.017
8.8753 | 2226.175 | 8.8753 | 1638.218
8.8847 | 2209.42 | 8.8847 | 1640.713
8.8942 | 2201.024 | 8.8942 | 1621.931
8.9036 | 2198.718 | 8.9036 | 1596.59
8.9131 | 2194.714 | 8.9131 | 1583.706
8.9225 | 2183.8 | 8.9225 | 1580.303
8.9319 | 2173.539 | 8.9319 | 1574.47
8.9414 | 2157.479 | 8.9414 | 1575.198
8.9508 | 2154.766 | 8.9508 | 1572.793
8.9603 | 2155.424 | 8.9603 | 1561.639
8.9697 | 2147.198 | 8.9697 | 1558.701
8.9792 | 2139.89 | 8.9792 | 1556.63
8.9886 | 2128.305 | 8.9886 | 1542.676
8.998 | 2099.526 | 8.998 | 1533.326
9.0075 | 2074.043 | 9.0075 | 1518.254
9.0169 | 2063.132 | 9.0169 | 1497.909
9.0264 | 2060.926 | 9.0264 | 1501.779
9.0358 | 2065.343 | 9.0358 | 1487.01
9.0452 | 2064.934 | 9.0452 | 1482.698
9.0547 | 2065.865 | 9.0547 | 1477.084
9.0641 | 2082.097 | 9.0641 | 1476.404
9.0736 | 2081.274 | 9.0736 | 1467.362
9.083 | 2044.03 | 9.083 | 1472.661
9.0925 | 2027.125 | 9.0925 | 1476.399
9.1019 | 2033.257 | 9.1019 | 1478.503
9.1113 | 2034.27 | 9.1113 | 1452.778
9.1208 | 2020.978 | 9.1208 | 1460.675
9.1302 | 2009.422 | 9.1302 | 1444.384
9.1397 | 2009.154 | 9.1397 | 1432.03
9.1491 | 2012.776 | 9.1491 | 1434.118
9.1585 | 2012.911 | 9.1585 | 1435.567
9.168 | 2016.056 | 9.168 | 1426.481
9.1774 | 2009.742 | 9.1774 | 1419.598
9.1869 | 1990.883 | 9.1869 | 1423.308
9.1963 | 1982.41 | 9.1963 | 1415.204
9.2058 | 1985.466 | 9.2058 | 1407.324
9.2152 | 1976.88 | 9.2152 | 1388.615
9.2246 | 1970.245 | 9.2246 | 1378.926
9.2341 | 1975.847 | 9.2341 | 1382.855
9.2435 | 1976.349 | 9.2435 | 1386.596
9.253 | 1956.523 | 9.253 | 1374.078
9.2624 | 1943.207 | 9.2624 | 1366.755
9.2718 | 1957.502 | 9.2718 | 1356.529
9.2813 | 1960.237 | 9.2813 | 1347.802
9.2907 | 1943.875 | 9.2907 | 1350.556
9.3002 | 1934.592 | 9.3002 | 1358.535
9.3096 | 1935.785 | 9.3096 | 1356.705
9.3191 | 1935.156 | 9.3191 | 1339.766
9.3285 | 1935.079 | 9.3285 | 1322.117
9.3379 | 1938.244 | 9.3379 | 1321.974
9.3474 | 1929.07 | 9.3474 | 1323.987
9.3568 | 1910.049 | 9.3568 | 1324.911
9.3663 | 1902.117 | 9.3663 | 1317.576
9.3757 | 1908.973 | 9.3757 | 1307.497
9.3851 | 1911.988 | 9.3851 | 1307.984
9.3946 | 1899.82 | 9.3946 | 1306.297
9.404 | 1890.141 | 9.404 | 1297.368
9.4135 | 1893.215 | 9.4135 | 1297.264
9.4229 | 1894.282 | 9.4229 | 1290.456
9.4324 | 1888.354 | 9.4324 | 1283.809
9.4418 | 1883.741 | 9.4418 | 1280.202
9.4512 | 1875.104 | 9.4512 | 1286.398
9.4607 | 1863.784 | 9.4607 | 1282.978
9.4701 | 1860.586 | 9.4701 | 1269.649
9.4796 | 1858.997 | 9.4796 | 1264.367
9.489 | 1856.368 | 9.489 | 1274.472
9.4985 | 1857.832 | 9.4985 | 1267.442
9.5079 | 1851.156 | 9.5079 | 1260.09
9.5173 | 1830.103 | 9.5173 | 1263.851
9.5268 | 1813.8 | 9.5268 | 1266.457
9.5362 | 1805.244 | 9.5362 | 1264.269
9.5457 | 1803.434 | 9.5457 | 1251.998
9.5551 | 1807.24 | 9.5551 | 1241.193
9.5645 | 1801.095 | 9.5645 | 1240.417
9.574 | 1787.536 | 9.574 | 1247.392
9.5834 | 1785.656 | 9.5834 | 1250.488
9.5929 | 1794.313 | 9.5929 | 1249.823
9.6023 | 1798.299 | 9.6023 | 1259.374
9.6118 | 1802.884 | 9.6118 | 1246.219
9.6212 | 1814.321 | 9.6212 | 1230.141
9.6306 | 1815.351 | 9.6306 | 1204.814
9.6401 | 1801.889 | 9.6401 | 1195.369
9.6495 | 1793.778 | 9.6495 | 1195.469
9.659 | 1787.696 | 9.659 | 1201.104
9.6684 | 1779.159 | 9.6684 | 1198.531
9.6778 | 1782.364 | 9.6778 | 1189.102
9.6873 | 1785.08 | 9.6873 | 1177.868
9.6967 | 1778.456 | 9.6967 | 1181.528
9.7062 | 1776.99 | 9.7062 | 1192.393
9.7156 | 1779.115 | 9.7156 | 1188.955
9.7251 | 1780.381 | 9.7251 | 1178.79
9.7345 | 1773.106 | 9.7345 | 1178.077
9.7439 | 1767.05 | 9.7439 | 1171.901
9.7534 | 1771.961 | 9.7534 | 1166.717
9.7628 | 1764.937 | 9.7628 | 1162.134
9.7723 | 1745.638 | 9.7723 | 1160.603
9.7817 | 1743.298 | 9.7817 | 1162.427
9.7911 | 1758.505 | 9.7911 | 1159.422
9.8006 | 1763.924 | 9.8006 | 1154.384
9.81 | 1758.561 | 9.81 | 1155.476
9.8195 | 1754.365 | 9.8195 | 1151.482
9.8289 | 1740.68 | 9.8289 | 1145.346
9.8384 | 1723.186 | 9.8384 | 1142.307
9.8478 | 1722.779 | 9.8478 | 1138.103
9.8572 | 1731.769 | 9.8572 | 1130.932
9.8667 | 1736.253 | 9.8667 | 1133.144
9.8761 | 1737.336 | 9.8761 | 1120.862
9.8856 | 1735.43 | 9.8856 | 1095.698
9.895 | 1726.307 | 9.895 | 1096.024
9.9044 | 1713.916 | 9.9044 | 1111.085
9.9139 | 1709.763 | 9.9139 | 1106.682
9.9233 | 1710.475 | 9.9233 | 1089.541
9.9328 | 1706.434 | 9.9328 | 1089.812
9.9422 | 1706.88 | 9.9422 | 1099.589
9.9517 | 1718.167 | 9.9517 | 1107.302
9.9611 | 1723.743 | 9.9611 | 1106.081
9.9705 | 1719.694 | 9.9705 | 1104.479
9.98 | 1722.504 | 9.98 | 1099.458
9.9894 | 1736.36 | 9.9894 | 1090.318
9.9989 | 1731.32 | 9.9989 | 1076.619
10.0083 | 1702.935 | 10.0083 | 1064.896
10.0177 | 1688.077 | 10.0177 | 1070.787
10.0272 | 1689.911 | 10.0272 | 1081.781
10.0366 | 1693.213 | 10.0366 | 1078.721
10.0461 | 1694.131 | 10.0461 | 1071.84
10.0555 | 1689.592 | 10.0555 | 1074.562
10.065 | 1678.433 | 10.065 | 1081.364
10.0744 | 1662.467 | 10.0744 | 1079.743
10.0838 | 1664.77 | 10.0838 | 1066.159
10.0933 | 1684.793 | 10.0933 | 1062.131
10.1027 | 1688.6 | 10.1027 | 1055.352
10.1122 | 1679.362 | 10.1122 | 1048.169
10.1216 | 1676.14 | 10.1216 | 1049.063
10.1311 | 1670.307 | 10.1311 | 1056.554
10.1405 | 1652.547 | 10.1405 | 1064.001
10.1499 | 1646.134 | 10.1499 | 1054.127
10.1594 | 1662.802 | 10.1594 | 1040.884
10.1688 | 1663.693 | 10.1688 | 1031.318
10.1783 | 1640.242 | 10.1783 | 1032.561
10.1877 | 1641.018 | 10.1877 | 1042.296
10.1971 | 1660.372 | 10.1971 | 1042.448
10.2066 | 1659.789 | 10.2066 | 1038.889
10.216 | 1654.246 | 10.216 | 1031.811
10.2255 | 1656.879 | 10.2255 | 1019.688
10.2349 | 1647.275 | 10.2349 | 1019.368
10.2444 | 1622.811 | 10.2444 | 1019.764
10.2538 | 1614.508 | 10.2538 | 1010.122
10.2632 | 1629.872 | 10.2632 | 1001.742
10.2727 | 1637.83 | 10.2727 | 1007.374
10.2821 | 1622.613 | 10.2821 | 1017.974
10.2916 | 1616.69 | 10.2916 | 1016.072
10.301 | 1627.399 | 10.301 | 1023.536
10.3104 | 1625.402 | 10.3104 | 1023.256
10.3199 | 1617.355 | 10.3199 | 1019.143
10.3293 | 1616.344 | 10.3293 | 1013.326
10.3388 | 1615.147 | 10.3388 | 1006.866
10.3482 | 1618.2 | 10.3482 | 987.7563
10.3576 | 1628.765 | 10.3576 | 999.4479
10.3671 | 1635.617 | 10.3671 | 1002.661
10.3765 | 1627.131 | 10.3765 | 995.2987
10.386 | 1606.055 | 10.386 | 995.0887
10.3954 | 1583.986 | 10.3954 | 982.6102
10.4049 | 1581.147 | 10.4049 | 979.989
10.4143 | 1596.021 | 10.4143 | 984.3387
10.4238 | 1606.926 | 10.4238 | 994.7921
10.4332 | 1616.839 | 10.4332 | 987.8961
10.4426 | 1628.176 | 10.4426 | 972.2309
10.4521 | 1629.652 | 10.4521 | 964.5053
10.4615 | 1616.702 | 10.4615 | 968.088
10.471 | 1598.215 | 10.471 | 965.3303
10.4804 | 1587.599 | 10.4804 | 961.0847
10.4898 | 1581.718 | 10.4898 | 956.513
10.4993 | 1574.842 | 10.4993 | 953.9756
10.5087 | 1573.267 | 10.5087 | 962.0375
10.5182 | 1574.193 | 10.5182 | 971.6937
10.5276 | 1571.523 | 10.5276 | 963.9253
10.5371 | 1569.975 | 10.5371 | 955.436
10.5465 | 1564.038 | 10.5465 | 973.0264
10.5559 | 1560.994 | 10.5559 | 980.0479
10.5654 | 1571.152 | 10.5654 | 971.6846
10.5748 | 1586.513 | 10.5748 | 960.983
10.5843 | 1592.273 | 10.5843 | 948.0613
10.5937 | 1571.706 | 10.5937 | 950.4026
10.6031 | 1556.371 | 10.6031 | 953.5591
10.6126 | 1556.78 | 10.6126 | 951.7919
10.622 | 1556.935 | 10.622 | 930.1558
10.6315 | 1557.035 | 10.6315 | 935.7452
10.6409 | 1550.452 | 10.6409 | 939.5703
10.6503 | 1546.87 | 10.6503 | 948.3669
10.6598 | 1555.286 | 10.6598 | 949.1562
10.6692 | 1552.904 | 10.6692 | 935.7884
10.6787 | 1539.559 | 10.6787 | 933.7769
10.6881 | 1532.599 | 10.6881 | 929.8315
10.6976 | 1531.94 | 10.6976 | 938.1317
10.707 | 1535.972 | 10.707 | 931.8975
10.7164 | 1541.599 | 10.7164 | 919.9828
10.7259 | 1537.546 | 10.7259 | 916.7732
10.7353 | 1518.309 | 10.7353 | 919.1725
10.7448 | 1509.367 | 10.7448 | 932.1849
10.7542 | 1523.79 | 10.7542 | 939.1344
10.7637 | 1538.175 | 10.7637 | 923.5373
10.7731 | 1532.231 | 10.7731 | 910.0891
10.7825 | 1514.91 | 10.7825 | 908.4896
10.792 | 1512.733 | 10.792 | 915.8367
10.8014 | 1525.008 | 10.8014 | 915.8027
10.8109 | 1533.768 | 10.8109 | 899.7888
10.8203 | 1532.787 | 10.8203 | 902.954
10.8297 | 1523.977 | 10.8297 | 914.7594
10.8392 | 1514.789 | 10.8392 | 906.1129
10.8486 | 1511.013 | 10.8486 | 897.9019
10.8581 | 1516.616 | 10.8581 | 893.4658
10.8675 | 1521.072 | 10.8675 | 898.7632
10.877 | 1515.117 | 10.877 | 886.8078
10.8864 | 1504.229 | 10.8864 | 884.7944
10.8958 | 1505.664 | 10.8958 | 889.1035
10.9053 | 1525.372 | 10.9053 | 897.2929
10.9147 | 1527.853 | 10.9147 | 898.4767
10.9242 | 1513.149 | 10.9242 | 896.1643
10.9336 | 1507.474 | 10.9336 | 894.8522
10.943 | 1502.58 | 10.943 | 891.4728
10.9525 | 1487.128 | 10.9525 | 892.5696
10.9619 | 1472.931 | 10.9619 | 892.9388
10.9714 | 1478.621 | 10.9714 | 892.7435
10.9808 | 1486.109 | 10.9808 | 881.9246
10.9902 | 1476.457 | 10.9902 | 866.9907
10.9997 | 1472.401 | 10.9997 | 864.9659
11.0091 | 1489.3 | 11.0091 | 866.3156
11.0186 | 1498.498 | 11.0186 | 864.9671
11.028 | 1484.26 | 11.028 | 867.3148
11.0375 | 1469.7 | 11.0375 | 873.1245
11.0469 | 1466.502 | 11.0469 | 880.5113
11.0564 | 1464.448 | 11.0564 | 875.8951
11.0658 | 1458.978 | 11.0658 | 863.9476
11.0752 | 1464.614 | 11.0752 | 871.3643
11.0847 | 1478.098 | 11.0847 | 877.5015
11.0941 | 1476.329 | 11.0941 | 861.329
11.1036 | 1458.703 | 11.1036 | 844.6378
11.113 | 1451.866 | 11.113 | 840.209
11.1224 | 1467.46 | 11.1224 | 837.0132
11.1319 | 1476.862 | 11.1319 | 847.257
11.1413 | 1467.626 | 11.1413 | 858.8438
11.1508 | 1466.849 | 11.1508 | 853.6236
11.1602 | 1471.727 | 11.1602 | 846.9004
11.1697 | 1458.938 | 11.1697 | 845.9458
11.1791 | 1444.699 | 11.1791 | 846.5585
11.1885 | 1451.242 | 11.1885 | 847.2061
11.198 | 1464.064 | 11.198 | 856.1187
11.2074 | 1466.424 | 11.2074 | 855.3011
11.2169 | 1465.18 | 11.2169 | 855.9725
11.2263 | 1468.724 | 11.2263 | 846.5035
11.2357 | 1467.642 | 11.2357 | 836.2554
11.2452 | 1454.46 | 11.2452 | 830.7286
11.2546 | 1445.891 | 11.2546 | 823.336
11.2641 | 1453.792 | 11.2641 | 838.022
11.2735 | 1457.054 | 11.2735 | 838.8237
11.2829 | 1443.866 | 11.2829 | 839.3746
11.2924 | 1428.986 | 11.2924 | 846.119
11.3018 | 1425.771 | 11.3018 | 834.0925
11.3113 | 1431.785 | 11.3113 | 823.2462
11.3207 | 1436.841 | 11.3207 | 822.0007
11.3302 | 1444.437 | 11.3302 | 827.6028
11.3396 | 1447.634 | 11.3396 | 828.6197
11.349 | 1436.144 | 11.349 | 821.1309
11.3585 | 1417.6 | 11.3585 | 824.9863
11.3679 | 1411.13 | 11.3679 | 823.8131
11.3774 | 1424.462 | 11.3774 | 819.9114
11.3868 | 1432.076 | 11.3868 | 833.2323
11.3963 | 1422.799 | 11.3963 | 854.7537
11.4057 | 1423.625 | 11.4057 | 843.8694
11.4151 | 1441.787 | 11.4151 | 832.9771
11.4246 | 1441.96 | 11.4246 | 801.9319
11.434 | 1422.362 | 11.434 | 804.2938
11.4435 | 1421.414 | 11.4435 | 810.593
11.4529 | 1426.149 | 11.4529 | 817.5354
11.4623 | 1410.793 | 11.4623 | 809.6161
11.4718 | 1398.432 | 11.4718 | 809.3187
11.4812 | 1406.311 | 11.4812 | 825.1337
11.4907 | 1415.131 | 11.4907 | 813.1481
11.5001 | 1406.834 | 11.5001 | 807.6731
11.5096 | 1397.699 | 11.5096 | 804.8592
11.519 | 1402.267 | 11.519 | 806.9116
11.5284 | 1409.975 | 11.5284 | 802.3835
11.5379 | 1407.107 | 11.5379 | 800.8511
11.5473 | 1396.979 | 11.5473 | 812.6144
11.5568 | 1388.828 | 11.5568 | 810.0529
11.5662 | 1381.062 | 11.5662 | 782.2258
11.5756 | 1372.912 | 11.5756 | 771.0526
11.5851 | 1377.873 | 11.5851 | 788.7166
11.5945 | 1396.101 | 11.5945 | 785.6387
11.604 | 1404.321 | 11.604 | 775.4084
11.6134 | 1400.492 | 11.6134 | 779.6531
11.6229 | 1401.246 | 11.6229 | 769.483
11.6323 | 1404.759 | 11.6323 | 771.2999
11.6417 | 1394.026 | 11.6417 | 776.4537
11.6512 | 1370.113 | 11.6512 | 777.1472
11.6606 | 1366.968 | 11.6606 | 775.0715
11.6701 | 1387.627 | 11.6701 | 781.4294
11.6795 | 1397.039 | 11.6795 | 775.9575
11.689 | 1389.404 | 11.689 | 764.5839
11.6984 | 1380.11 | 11.6984 | 770.8719
11.7078 | 1376.282 | 11.7078 | 778.4618
11.7173 | 1377.558 | 11.7173 | 773.4293
11.7267 | 1383.966 | 11.7267 | 769.4302
11.7362 | 1393.492 | 11.7362 | 771.8818
11.7456 | 1388.126 | 11.7456 | 776.9384
11.755 | 1365.173 | 11.755 | 774.8164
11.7645 | 1351.552 | 11.7645 | 768.66
11.7739 | 1358.154 | 11.7739 | 769.9763
11.7834 | 1371.381 | 11.7834 | 777.0165
11.7928 | 1377.57 | 11.7928 | 769.1306
11.8023 | 1382.566 | 11.8023 | 0
11.8117 | 1394.457 | 11.8117 | 0
11.8211 | 1393.465 | 11.8211 | 0
11.8306 | 1379.229 | 11.8306 | 0
11.84 | 1372.581 | 11.84 | 0
11.8495 | 1374.102 | 11.8495 | 0
11.8589 | 1380.772 | 11.8589 | 0
11.8683 | 1383.572 | 11.8683 | 0
11.8778 | 1381.076 | 11.8778 | 0
11.8872 | 1383.806 | 11.8872 | 0
11.8967 | 1381.046 | 11.8967 | 0
11.9061 | 1368.668 | 11.9061 | 0
11.9155 | 1370.914 | 11.9155 | 0
11.925 | 1384.48 | 11.925 | 0
11.9344 | 1377.722 | 11.9344 | 0
11.9439 | 1362.125 | 11.9439 | 0
11.9533 | 1370.929 | 11.9533 | 0
11.9628 | 1385.601 | 11.9628 | 0
11.9722 | 1366.641 | 11.9722 | 0
11.9816 | 1339.607 | 11.9816 | 0
11.9911 | 1348.339 | 11.9911 | 0
12.0005 | 1362.367 | 12.0005 | 0
12.01 | 1341.227 | 12.01 | 0
12.0194 | 1318.971 | 12.0194 | 0
12.0289 | 1334.636 | 12.0289 | 0
12.0383 | 1350.629 | 12.0383 | 0
12.0477 | 1341.252 | 12.0477 | 0
12.0572 | 1335.616 | 12.0572 | 0
12.0666 | 1347.591 | 12.0666 | 0
12.0761 | 1354.312 | 12.0761 | 0
12.0855 | 1343.789 | 12.0855 | 0
12.0949 | 1336.974 | 12.0949 | 0
12.1044 | 1343.212 | 12.1044 | 0
12.1138 | 1344.032 | 12.1138 | 0
12.1233 | 1335.316 | 12.1233 | 0
12.1327 | 1332.065 | 12.1327 | 0
12.1422 | 1330.705 | 12.1422 | 0
12.1516 | 1320.129 | 12.1516 | 0
12.161 | 1309.855 | 12.161 | 0
12.1705 | 1313.254 | 12.1705 | 0
12.1799 | 1321.822 | 12.1799 | 0
12.1894 | 1319.704 | 12.1894 | 0
12.1988 | 1310.067 | 12.1988 | 0
12.2082 | 1309.042 | 12.2082 | 0
12.2177 | 1317.188 | 12.2177 | 0
12.2271 | 1315.958 | 12.2271 | 0
12.2366 | 1303.935 | 12.2366 | 0
12.246 | 1303.341 | 12.246 | 0
12.2555 | 1313.251 | 12.2555 | 0
12.2649 | 1305.508 | 12.2649 | 0
12.2743 | 1282.247 | 12.2743 | 0
12.2838 | 1283.098 | 12.2838 | 0
12.2932 | 1307.095 | 12.2932 | 0
12.3027 | 1316.686 | 12.3027 | 0
12.3121 | 1310.448 | 12.3121 | 0
12.3216 | 1302.804 | 12.3216 | 0
12.331 | 1296.567 | 12.331 | 0
12.3404 | 1283.036 | 12.3404 | 0
12.3499 | 1265.709 | 12.3499 | 0
12.3593 | 1285.05 | 12.3593 | 0
12.3688 | 1316.693 | 12.3688 | 0
12.3782 | 1300.308 | 12.3782 | 0
12.3876 | 1268.688 | 12.3876 | 0
12.3971 | 1269.322 | 12.3971 | 0
12.4065 | 1278.465 | 12.4065 | 0
12.416 | 1273.15 | 12.416 | 0
12.4254 | 1274.439 | 12.4254 | 0
12.4349 | 1286.831 | 12.4349 | 0
12.4443 | 1284.204 | 12.4443 | 0
12.4537 | 1268.104 | 12.4537 | 0
12.4632 | 1251.773 | 12.4632 | 0
12.4726 | 1257.361 | 12.4726 | 0
12.4821 | 1279.688 | 12.4821 | 0
12.4915 | 1288.06 | 12.4915 | 0
12.5009 | 1285.159 | 12.5009 | 0
12.5104 | 1277.873 | 12.5104 | 0
12.5198 | 1265.77 | 12.5198 | 0
12.5293 | 1264.891 | 12.5293 | 0
12.5387 | 1273.607 | 12.5387 | 0
12.5481 | 1269.995 | 12.5481 | 0
12.5576 | 1257.539 | 12.5576 | 0
12.567 | 1250.062 | 12.567 | 0
12.5765 | 1251.299 | 12.5765 | 0
12.5859 | 1265.567 | 12.5859 | 0
12.5954 | 1283.912 | 12.5954 | 0
12.6048 | 1289.989 | 12.6048 | 0
12.6142 | 1286.361 | 12.6142 | 0
12.6237 | 1286.164 | 12.6237 | 0
12.6331 | 1288.291 | 12.6331 | 0
12.6426 | 1280.416 | 12.6426 | 0
12.652 | 1266.335 | 12.652 | 0
12.6615 | 1260.206 | 12.6615 | 0
12.6709 | 1261.813 | 12.6709 | 0
12.6803 | 1262.284 | 12.6803 | 0
12.6898 | 1260.993 | 12.6898 | 0
12.6992 | 1264.045 | 12.6992 | 0
12.7087 | 1270.643 | 12.7087 | 0
12.7181 | 1274.955 | 12.7181 | 0
12.7276 | 1276.578 | 12.7276 | 0
12.737 | 1275.229 | 12.737 | 0
12.7464 | 1274.012 | 12.7464 | 0
12.7559 | 1258.488 | 12.7559 | 0
12.7653 | 1233.976 | 12.7653 | 0
12.7747 | 1236.169 | 12.7747 | 0
12.7842 | 1257.069 | 12.7842 | 0
12.7936 | 1260.064 | 12.7936 | 0
12.8031 | 1248.554 | 12.8031 | 0
12.8125 | 1248.574 | 12.8125 | 0
12.822 | 1259.336 | 12.822 | 0
12.8314 | 1259.733 | 12.8314 | 0
12.8408 | 1242.498 | 12.8408 | 0
12.8503 | 1235.814 | 12.8503 | 0
12.8597 | 1251.502 | 12.8597 | 0
12.8692 | 1260.374 | 12.8692 | 0
12.8786 | 1257.999 | 12.8786 | 0
12.8881 | 1252.531 | 12.8881 | 0
12.8975 | 1245.452 | 12.8975 | 0
12.9069 | 1237.615 | 12.9069 | 0
12.9164 | 1218.168 | 12.9164 | 0
12.9258 | 1205.626 | 12.9258 | 0
12.9353 | 1218.216 | 12.9353 | 0
12.9447 | 1232.274 | 12.9447 | 0
12.9542 | 1233.616 | 12.9542 | 0
12.9636 | 1231.757 | 12.9636 | 0
12.973 | 1235.494 | 12.973 | 0
12.9825 | 1229.366 | 12.9825 | 0
12.9919 | 1204.314 | 12.9919 | 0
13.0014 | 1198.104 | 13.0014 | 0
13.0108 | 1221.147 | 13.0108 | 0
13.0202 | 1237.183 | 13.0202 | 0
13.0297 | 1235.246 | 13.0297 | 0
13.0391 | 1231.359 | 13.0391 | 0
13.0486 | 1232 | 13.0486 | 0
13.058 | 1234.056 | 13.058 | 0
13.0674 | 1226.62 | 13.0674 | 0
13.0769 | 1206.314 | 13.0769 | 0
13.0863 | 1200.513 | 13.0863 | 0
13.0958 | 1212.173 | 13.0958 | 0
13.1052 | 1222.911 | 13.1052 | 0
13.1147 | 1229.265 | 13.1147 | 0
13.1241 | 1231.45 | 13.1241 | 0
13.1335 | 1230.686 | 13.1335 | 0
13.143 | 1215.484 | 13.143 | 0
13.1524 | 1197.837 | 13.1524 | 0
13.1619 | 1202.112 | 13.1619 | 0
13.1713 | 1212.516 | 13.1713 | 0
13.1807 | 1201.472 | 13.1807 | 0
13.1902 | 1184.634 | 13.1902 | 0
13.1996 | 1194.43 | 13.1996 | 0
13.2091 | 1223.284 | 13.2091 | 0
13.2185 | 1235.62 | 13.2185 | 0
13.228 | 1224.159 | 13.228 | 0
13.2374 | 1214.091 | 13.2374 | 0
13.2468 | 1215.625 | 13.2468 | 0
13.2563 | 1211.712 | 13.2563 | 0
13.2657 | 1190.84 | 13.2657 | 0
13.2752 | 1179.892 | 13.2752 | 0
13.2846 | 1197.148 | 13.2846 | 0
13.2941 | 1211.996 | 13.2941 | 0
13.3035 | 1212.466 | 13.3035 | 0
13.3129 | 1220.602 | 13.3129 | 0
13.3224 | 1232.617 | 13.3224 | 0
13.3318 | 1226.147 | 13.3318 | 0
13.3413 | 1203.299 | 13.3413 | 0
13.3507 | 1189.819 | 13.3507 | 0
13.3602 | 1197.344 | 13.3602 | 0
13.3696 | 1208.721 | 13.3696 | 0
13.379 | 1203.556 | 13.379 | 0
13.3885 | 1194.292 | 13.3885 | 0
13.3979 | 1203.455 | 13.3979 | 0
13.4074 | 1211.762 | 13.4074 | 0
13.4168 | 1202.833 | 13.4168 | 0
13.4262 | 1201.701 | 13.4262 | 0
13.4357 | 1222.713 | 13.4357 | 0
13.4451 | 1233.475 | 13.4451 | 0
13.4546 | 1204.196 | 13.4546 | 0
13.464 | 1170.303 | 13.464 | 0
13.4734 | 1175.938 | 13.4734 | 0
13.4829 | 1184.337 | 13.4829 | 0
13.4923 | 1165.582 | 13.4923 | 0
13.5018 | 1156.297 | 13.5018 | 0
13.5112 | 1170.041 | 13.5112 | 0
13.5207 | 1178.266 | 13.5207 | 0
13.5301 | 1165.231 | 13.5301 | 0
13.5395 | 1153.101 | 13.5395 | 0
13.549 | 1163.837 | 13.549 | 0
13.5584 | 1184.552 | 13.5584 | 0
13.5679 | 1197.568 | 13.5679 | 0
13.5773 | 1200.652 | 13.5773 | 0
13.5868 | 1196.694 | 13.5868 | 0
13.5962 | 1189.978 | 13.5962 | 0
13.6056 | 1181.14 | 13.6056 | 0
13.6151 | 1171.387 | 13.6151 | 0
13.6245 | 1168.836 | 13.6245 | 0
13.634 | 1177.983 | 13.634 | 0
13.6434 | 1191.279 | 13.6434 | 0
13.6528 | 1194.136 | 13.6528 | 0
13.6623 | 1184.927 | 13.6623 | 0
13.6717 | 1177.716 | 13.6717 | 0
13.6812 | 1177.465 | 13.6812 | 0
13.6906 | 1172.968 | 13.6906 | 0
13.7 | 1162.182 | 13.7 | 0
13.7095 | 1160.625 | 13.7095 | 0
13.7189 | 1170.27 | 13.7189 | 0
13.7284 | 1169.434 | 13.7284 | 0
13.7378 | 1159.289 | 13.7378 | 0
13.7473 | 1160.61 | 13.7473 | 0
13.7567 | 1160.873 | 13.7567 | 0
13.7661 | 1143.339 | 13.7661 | 0
13.7756 | 1131.124 | 13.7756 | 0
13.785 | 1137.317 | 13.785 | 0
13.7945 | 1150.453 | 13.7945 | 0
13.8039 | 1170.18 | 13.8039 | 0
13.8133 | 1184.671 | 13.8133 | 0
13.8228 | 1194.218 | 13.8228 | 0
13.8322 | 1199.347 | 13.8322 | 0
13.8417 | 1189.018 | 13.8417 | 0
13.8511 | 1167.523 | 13.8511 | 0
13.8606 | 1154.351 | 13.8606 | 0
13.87 | 1162.042 | 13.87 | 0
13.8795 | 1170.673 | 13.8795 | 0
13.8889 | 1164.287 | 13.8889 | 0
13.8983 | 1154.379 | 13.8983 | 0
13.9078 | 1153.522 | 13.9078 | 0
13.9172 | 1154.766 | 13.9172 | 0
13.9267 | 1152.463 | 13.9267 | 0
13.9361 | 1154.063 | 13.9361 | 0
13.9455 | 1161.324 | 13.9455 | 0
13.955 | 1160.792 | 13.955 | 0
13.9644 | 1148.658 | 13.9644 | 0
13.9739 | 1138.113 | 13.9739 | 0
13.9833 | 1133.574 | 13.9833 | 0
13.9927 | 1127.382 | 13.9927 | 0
14.0022 | 1114.54 | 14.0022 | 0
14.0116 | 1108.225 | 14.0116 | 0
14.0211 | 1119.229 | 14.0211 | 0
14.0305 | 1136.964 | 14.0305 | 0
14.04 | 1140.591 | 14.04 | 0
14.0494 | 1129.545 | 14.0494 | 0
14.0588 | 1132.643 | 14.0588 | 0
14.0683 | 1151.246 | 14.0683 | 0
14.0777 | 1147.858 | 14.0777 | 0
14.0872 | 1121.127 | 14.0872 | 0
14.0966 | 1113.729 | 14.0966 | 0
14.106 | 1134.535 | 14.106 | 0
14.1155 | 1141.074 | 14.1155 | 0
14.1249 | 1124.042 | 14.1249 | 0
14.1344 | 1113.481 | 14.1344 | 0
14.1438 | 1116.003 | 14.1438 | 0
14.1533 | 1126.928 | 14.1533 | 0
14.1627 | 1142.513 | 14.1627 | 0
14.1721 | 1149.587 | 14.1721 | 0
14.1816 | 1150.898 | 14.1816 | 0
14.191 | 1140.82 | 14.191 | 0
14.2005 | 1114.398 | 14.2005 | 0
14.2099 | 1099.732 | 14.2099 | 0
14.2194 | 1110.886 | 14.2194 | 0
14.2288 | 1127.29 | 14.2288 | 0
14.2382 | 1129.937 | 14.2382 | 0
14.2477 | 1125.89 | 14.2477 | 0
14.2571 | 1131.594 | 14.2571 | 0
14.2666 | 1142.484 | 14.2666 | 0
14.276 | 1139.89 | 14.276 | 0
14.2854 | 1128.001 | 14.2854 | 0
14.2949 | 1130.25 | 14.2949 | 0
14.3043 | 1142.511 | 14.3043 | 0
14.3138 | 1143.302 | 14.3138 | 0
14.3232 | 1136.383 | 14.3232 | 0
14.3326 | 1136.012 | 14.3326 | 0
14.3421 | 1143.198 | 14.3421 | 0
14.3515 | 1142.427 | 14.3515 | 0
14.361 | 1129.168 | 14.361 | 0
14.3704 | 1116.848 | 14.3704 | 0
14.3799 | 1109.675 | 14.3799 | 0
14.3893 | 1106.44 | 14.3893 | 0
14.3987 | 1107.004 | 14.3987 | 0
14.4082 | 1108.191 | 14.4082 | 0
14.4176 | 1111.402 | 14.4176 | 0
14.4271 | 1114.294 | 14.4271 | 0
14.4365 | 1108.899 | 14.4365 | 0
14.4459 | 1103.396 | 14.4459 | 0
14.4554 | 1111.191 | 14.4554 | 0
14.4648 | 1124.749 | 14.4648 | 0
14.4743 | 1126.677 | 14.4743 | 0
14.4837 | 1115.204 | 14.4837 | 0
14.4932 | 1105.088 | 14.4932 | 0
14.5026 | 1102.779 | 14.5026 | 0
14.5121 | 1094.493 | 14.5121 | 0
14.5215 | 1073.221 | 14.5215 | 0
14.5309 | 1056.861 | 14.5309 | 0
14.5404 | 1054.575 | 14.5404 | 0
14.5498 | 1059.938 | 14.5498 | 0
14.5593 | 1077.26 | 14.5593 | 0
14.5687 | 1091.443 | 14.5687 | 0
14.5781 | 1096.315 | 14.5781 | 0
14.5876 | 1101.056 | 14.5876 | 0
14.597 | 1105.575 | 14.597 | 0
14.6065 | 1108.908 | 14.6065 | 0
14.6159 | 1111.277 | 14.6159 | 0
14.6253 | 1110.243 | 14.6253 | 0
14.6348 | 1101.842 | 14.6348 | 0
14.6442 | 1085.935 | 14.6442 | 0
14.6537 | 1076.742 | 14.6537 | 0
14.6631 | 1081.584 | 14.6631 | 0
14.6726 | 1084.469 | 14.6726 | 0
14.682 | 1076.291 | 14.682 | 0
14.6914 | 1076.799 | 14.6914 | 0
14.7009 | 1096.257 | 14.7009 | 0
14.7103 | 1111.79 | 14.7103 | 0
14.7198 | 1102.751 | 14.7198 | 0
14.7292 | 1082.946 | 14.7292 | 0
14.7386 | 1072.192 | 14.7386 | 0
14.7481 | 1075.247 | 14.7481 | 0
14.7575 | 1085.005 | 14.7575 | 0
14.767 | 1086.689 | 14.767 | 0
14.7764 | 1089.801 | 14.7764 | 0
14.7859 | 1102.107 | 14.7859 | 0
14.7953 | 1096.729 | 14.7953 | 0
14.8047 | 1075.021 | 14.8047 | 0
14.8142 | 1069.725 | 14.8142 | 0
14.8236 | 1084.919 | 14.8236 | 0
14.8331 | 1092.249 | 14.8331 | 0
14.8425 | 1075.867 | 14.8425 | 0
14.852 | 1057.489 | 14.852 | 0
14.8614 | 1061.678 | 14.8614 | 0
14.8708 | 1075.158 | 14.8708 | 0
14.8803 | 1075.99 | 14.8803 | 0
14.8897 | 1070.071 | 14.8897 | 0
14.8992 | 1068.905 | 14.8992 | 0
14.9086 | 1070.261 | 14.9086 | 0
14.918 | 1064.393 | 14.918 | 0
14.9275 | 1043.054 | 14.9275 | 0
14.9369 | 1036.826 | 14.9369 | 0
14.9464 | 1070.628 | 14.9464 | 0
14.9558 | 1090.798 | 14.9558 | 0
14.9652 | 1067.701 | 14.9652 | 0
14.9747 | 1051.843 | 14.9747 | 0
14.9841 | 1066.975 | 14.9841 | 0
14.9936 | 1079.823 | 14.9936 | 0
15.003 | 1059.951 | 15.003 | 0
15.0125 | 1028.026 | 15.0125 | 0
15.0219 | 1026.26 | 15.0219 | 0
15.0313 | 1047.342 | 15.0313 | 0
15.0408 | 1052.793 | 15.0408 | 0
15.0502 | 1047.784 | 15.0502 | 0
15.0597 | 1054.719 | 15.0597 | 0
15.0691 | 1060.365 | 15.0691 | 0
15.0785 | 1051.61 | 15.0785 | 0
15.088 | 1042.015 | 15.088 | 0
15.0974 | 1042.618 | 15.0974 | 0
15.1069 | 1050.833 | 15.1069 | 0
15.1163 | 1057.193 | 15.1163 | 0
15.1258 | 1052.304 | 15.1258 | 0
15.1352 | 1040.745 | 15.1352 | 0
15.1447 | 1039.005 | 15.1447 | 0
15.1541 | 1046.396 | 15.1541 | 0
15.1635 | 1038.416 | 15.1635 | 0
15.173 | 1013.195 | 15.173 | 0
15.1824 | 1010.095 | 15.1824 | 0
15.1919 | 1028.579 | 15.1919 | 0
15.2013 | 1028.935 | 15.2013 | 0
15.2107 | 1013.364 | 15.2107 | 0
15.2202 | 1012.078 | 15.2202 | 0
15.2296 | 1033.118 | 15.2296 | 0
15.2391 | 1043.747 | 15.2391 | 0
15.2485 | 1035.56 | 15.2485 | 0
15.2579 | 1029.063 | 15.2579 | 0
15.2674 | 1035.886 | 15.2674 | 0
15.2768 | 1045.371 | 15.2768 | 0
15.2863 | 1041.423 | 15.2863 | 0
15.2957 | 1029.989 | 15.2957 | 0
15.3052 | 1032.237 | 15.3052 | 0
15.3146 | 1049.04 | 15.3146 | 0
15.324 | 1049.631 | 15.324 | 0
15.3335 | 1027.168 | 15.3335 | 0
15.3429 | 1021.98 | 15.3429 | 0
15.3524 | 1044.125 | 15.3524 | 0
15.3618 | 1058.55 | 15.3618 | 0
15.3712 | 1044.772 | 15.3712 | 0
15.3807 | 1033.317 | 15.3807 | 0
15.3901 | 1054.245 | 15.3901 | 0
15.3996 | 1070.775 | 15.3996 | 0
15.409 | 1054.853 | 15.409 | 0
15.4185 | 1032.321 | 15.4185 | 0
15.4279 | 1034.042 | 15.4279 | 0
15.4373 | 1054.757 | 15.4373 | 0
15.4468 | 1065.872 | 15.4468 | 0
15.4562 | 1060.127 | 15.4562 | 0
15.4657 | 1053.63 | 15.4657 | 0
15.4751 | 1045.54 | 15.4751 | 0
15.4846 | 1030.794 | 15.4846 | 0
15.494 | 1017.842 | 15.494 | 0
15.5034 | 1013.812 | 15.5034 | 0
15.5129 | 1021.041 | 15.5129 | 0
15.5223 | 1029.648 | 15.5223 | 0
15.5318 | 1026.008 | 15.5318 | 0
15.5412 | 1016.042 | 15.5412 | 0
15.5506 | 1013.334 | 15.5506 | 0
15.5601 | 0 | 15.5601 | 0
Degrees | (Cd) | Degrees | (Cd)
Degrees | (Cd) | Degrees | (Cd)
Degrees | (Cd) | Degrees | (Cd)

## 15-30 Zoom Mid
S4 LED
Color Source Spot Pearl | 2018-05-02
Lens Tube | Beam Angle | Field Angle
15-30 Zoom Mid | 23.11 | 25.56
Mode | Candela | Field Lumens | Beam Lumens | Power Consump | Efficacy (lpw)
Direct Full | 68735 | 7126 | 5405 | 209 | 34.0957
3200K | 57018.3049 | 5919.1774 | 4495.4575 | 135 | 43.8458
5600K | 66942.5406 | 7220.35 | 5290.6445 | 194 | 37.2183
RED / Direct | 8593.8947 | 934.0652 | 738.388 | 45 | 20.757
GREEN / Direct | 12261.7578 | 1310.6076 | 1016.3248 | 48.2 | 27.191
BLUE / Direct | 3742.1898 | 385.9774 | 297.6272 | 51.2 | 7.5386
INDIGO / Direct | 615.0807 | 66.9027 | 55.2844 | 34.4 | 1.9448
LIME / Direct | 42239.1327 | 4387.2761 | 3304.9489 | 80.4 | 54.5681
| For Field diameter at any distance, multiply distance by |  |  |  | 0.45365
| For Beam diameter at any distance, multiply distance by |  |  |  | 0.4089
Dist for 1.0 fc
| Throw Distance (ft) | 10 | 15 | 20 | 30 | 262.1736 | Direct Full
| Throw Distance (m) | 3.048 | 4.572 | 6.096 | 9.144 | 79.9105
| Field Diameter (ft) | 4.5365 | 6.8048 | 9.0731 | 13.6096
| Field Diameter (m) | 1.3827 | 2.0741 | 2.7655 | 4.1482
Direct Full | Illuminance (fc) | 687.35 | 305.4889 | 171.8375 | 76.3722
| Illuminance (lux) | 7398.5667 | 3288.2519 | 1849.6417 | 822.063
Test Distance | Iso-Illuminance Diagram grid lines
164 | 0 | 10 | 20 | 30 | 40
| 0 | 0.060976 | 0.12195 | 0.18293 | 0.2439
Measurement: 15-30z Mid - Intensity |  | Measurement: 15-30z Mid - Intensity
Degrees | (Cd) | Degrees | (Cd)
-22.4744 | 0 | -22.4744 | 0
-22.4607 | 0 | -22.4607 | 0
-22.4471 | 0 | -22.4471 | 0
-22.4335 | 0 | -22.4335 | 0
-22.4198 | 0 | -22.4198 | 0
-22.4062 | 0 | -22.4062 | 0
-22.3926 | 0 | -22.3926 | 0
-22.3789 | 0 | -22.3789 | 0
-22.3653 | 0 | -22.3653 | 0
-22.3516 | 0 | -22.3516 | 0
-22.338 | 0 | -22.338 | 0
-22.3244 | 0 | -22.3244 | 0
-22.3107 | 0 | -22.3107 | 0
-22.2971 | 0 | -22.2971 | 0
-22.2835 | 0 | -22.2835 | 0
-22.2698 | 0 | -22.2698 | 0
-22.2562 | 0 | -22.2562 | 0
-22.2426 | 0 | -22.2426 | 0
-22.2289 | 0 | -22.2289 | 0
-22.2153 | 0 | -22.2153 | 0
-22.2016 | 0 | -22.2016 | 0
-22.188 | 0 | -22.188 | 0
-22.1744 | 0 | -22.1744 | 0
-22.1607 | 0 | -22.1607 | 0
-22.1471 | 0 | -22.1471 | 0
-22.1334 | 0 | -22.1334 | 0
-22.1198 | 0 | -22.1198 | 0
-22.1062 | 0 | -22.1062 | 0
-22.0925 | 0 | -22.0925 | 0
-22.0789 | 0 | -22.0789 | 0
-22.0653 | 0 | -22.0653 | 0
-22.0516 | 0 | -22.0516 | 0
-22.038 | 0 | -22.038 | 0
-22.0243 | 0 | -22.0243 | 0
-22.0107 | 0 | -22.0107 | 0
-21.9971 | 0 | -21.9971 | 0
-21.9834 | 0 | -21.9834 | 0
-21.9698 | 0 | -21.9698 | 0
-21.9562 | 0 | -21.9562 | 0
-21.9425 | 0 | -21.9425 | 0
-21.9289 | 0 | -21.9289 | 0
-21.9153 | 0 | -21.9153 | 0
-21.9016 | 0 | -21.9016 | 0
-21.888 | 0 | -21.888 | 0
-21.8743 | 0 | -21.8743 | 0
-21.8607 | 0 | -21.8607 | 0
-21.8471 | 0 | -21.8471 | 0
-21.8334 | 0 | -21.8334 | 0
-21.8198 | 0 | -21.8198 | 0
-21.8061 | 0 | -21.8061 | 0
-21.7925 | 0 | -21.7925 | 0
-21.7789 | 0 | -21.7789 | 0
-21.7652 | 0 | -21.7652 | 0
-21.7516 | 0 | -21.7516 | 0
-21.738 | 0 | -21.738 | 0
-21.7243 | 0 | -21.7243 | 0
-21.7107 | 0 | -21.7107 | 0
-21.6971 | 0 | -21.6971 | 0
-21.6834 | 0 | -21.6834 | 0
-21.6698 | 0 | -21.6698 | 0
-21.6561 | 0 | -21.6561 | 0
-21.6425 | 0 | -21.6425 | 0
-21.6289 | 0 | -21.6289 | 0
-21.6152 | 0 | -21.6152 | 0
-21.6016 | 0 | -21.6016 | 0
-21.5879 | 0 | -21.5879 | 0
-21.5743 | 0 | -21.5743 | 0
-21.5607 | 0 | -21.5607 | 0
-21.547 | 0 | -21.547 | 0
-21.5334 | 0 | -21.5334 | 0
-21.5198 | 0 | -21.5198 | 0
-21.5061 | 0 | -21.5061 | 0
-21.4925 | 0 | -21.4925 | 0
-21.4789 | 0 | -21.4789 | 0
-21.4652 | 0 | -21.4652 | 0
-21.4516 | 0 | -21.4516 | 0
-21.4379 | 0 | -21.4379 | 0
-21.4243 | 0 | -21.4243 | 0
-21.4107 | 0 | -21.4107 | 0
-21.397 | 0 | -21.397 | 0
-21.3834 | 0 | -21.3834 | 0
-21.3697 | 0 | -21.3697 | 0
-21.3561 | 0 | -21.3561 | 0
-21.3425 | 0 | -21.3425 | 0
-21.3288 | 0 | -21.3288 | 0
-21.3152 | 0 | -21.3152 | 0
-21.3016 | 0 | -21.3016 | 0
-21.2879 | 0 | -21.2879 | 0
-21.2743 | 0 | -21.2743 | 0
-21.2607 | 0 | -21.2607 | 0
-21.247 | 0 | -21.247 | 0
-21.2334 | 0 | -21.2334 | 0
-21.2197 | 0 | -21.2197 | 0
-21.2061 | 0 | -21.2061 | 0
-21.1925 | 0 | -21.1925 | 0
-21.1788 | 0 | -21.1788 | 0
-21.1652 | 0 | -21.1652 | 0
-21.1516 | 0 | -21.1516 | 0
-21.1379 | 0 | -21.1379 | 0
-21.1243 | 0 | -21.1243 | 0
-21.1106 | 0 | -21.1106 | 0
-21.097 | 0 | -21.097 | 0
-21.0834 | 0 | -21.0834 | 0
-21.0697 | 0 | -21.0697 | 0
-21.0561 | 0 | -21.0561 | 0
-21.0425 | 0 | -21.0425 | 0
-21.0288 | 0 | -21.0288 | 0
-21.0152 | 0 | -21.0152 | 0
-21.0016 | 0 | -21.0016 | 0
-20.9879 | 0 | -20.9879 | 0
-20.9743 | 0 | -20.9743 | 0
-20.9606 | 0 | -20.9606 | 0
-20.947 | 0 | -20.947 | 0
-20.9334 | 0 | -20.9334 | 0
-20.9197 | 0 | -20.9197 | 0
-20.9061 | 0 | -20.9061 | 0
-20.8925 | 0 | -20.8925 | 0
-20.8788 | 0 | -20.8788 | 0
-20.8652 | 0 | -20.8652 | 0
-20.8515 | 0 | -20.8515 | 0
-20.8379 | 0 | -20.8379 | 0
-20.8243 | 0 | -20.8243 | 0
-20.8106 | 0 | -20.8106 | 0
-20.797 | 0 | -20.797 | 0
-20.7833 | 0 | -20.7833 | 0
-20.7697 | 0 | -20.7697 | 0
-20.7561 | 0 | -20.7561 | 0
-20.7424 | 0 | -20.7424 | 0
-20.7288 | 0 | -20.7288 | 0
-20.7152 | 0 | -20.7152 | 0
-20.7015 | 0 | -20.7015 | 0
-20.6879 | 0 | -20.6879 | 0
-20.6743 | 0 | -20.6743 | 0
-20.6606 | 0 | -20.6606 | 0
-20.647 | 0 | -20.647 | 0
-20.6333 | 0 | -20.6333 | 0
-20.6197 | 0 | -20.6197 | 0
-20.6061 | 0 | -20.6061 | 0
-20.5924 | 0 | -20.5924 | 0
-20.5788 | 0 | -20.5788 | 0
-20.5651 | 0 | -20.5651 | 0
-20.5515 | 0 | -20.5515 | 0
-20.5379 | 0 | -20.5379 | 0
-20.5242 | 0 | -20.5242 | 0
-20.5106 | 0 | -20.5106 | 0
-20.497 | 0 | -20.497 | 0
-20.4833 | 0 | -20.4833 | 0
-20.4697 | 0 | -20.4697 | 0
-20.4561 | 0 | -20.4561 | 0
-20.4424 | 0 | -20.4424 | 0
-20.4288 | 0 | -20.4288 | 0
-20.4151 | 0 | -20.4151 | 0
-20.4015 | 0 | -20.4015 | 0
-20.3879 | 0 | -20.3879 | 0
-20.3742 | 0 | -20.3742 | 0
-20.3606 | 0 | -20.3606 | 0
-20.3469 | 0 | -20.3469 | 0
-20.3333 | 0 | -20.3333 | 0
-20.3197 | 0 | -20.3197 | 0
-20.306 | 0 | -20.306 | 0
-20.2924 | 0 | -20.2924 | 0
-20.2788 | 0 | -20.2788 | 0
-20.2651 | 0 | -20.2651 | 0
-20.2515 | 0 | -20.2515 | 0
-20.2379 | 0 | -20.2379 | 0
-20.2242 | 0 | -20.2242 | 0
-20.2106 | 0 | -20.2106 | 0
-20.1969 | 0 | -20.1969 | 0
-20.1833 | 0 | -20.1833 | 0
-20.1697 | 0 | -20.1697 | 0
-20.156 | 0 | -20.156 | 0
-20.1424 | 0 | -20.1424 | 0
-20.1288 | 0 | -20.1288 | 0
-20.1151 | 0 | -20.1151 | 0
-20.1015 | 0 | -20.1015 | 0
-20.0878 | 0 | -20.0878 | 0
-20.0742 | 0 | -20.0742 | 0
-20.0606 | 0 | -20.0606 | 0
-20.0469 | 0 | -20.0469 | 0
-20.0333 | 0 | -20.0333 | 0
-20.0197 | 0 | -20.0197 | 0
-20.006 | 0 | -20.006 | 0
-19.9924 | 0 | -19.9924 | 0
-19.9787 | 0 | -19.9787 | 0
-19.9651 | 0 | -19.9651 | 0
-19.9515 | 0 | -19.9515 | 0
-19.9378 | 0 | -19.9378 | 0
-19.9242 | 0 | -19.9242 | 0
-19.9106 | 0 | -19.9106 | 0
-19.8969 | 0 | -19.8969 | 0
-19.8833 | 0 | -19.8833 | 0
-19.8697 | 0 | -19.8697 | 0
-19.856 | 0 | -19.856 | 0
-19.8424 | 0 | -19.8424 | 0
-19.8287 | 0 | -19.8287 | 0
-19.8151 | 16.5996 | -19.8151 | 0
-19.8015 | 167.3321 | -19.8015 | 0
-19.7878 | 242.3065 | -19.7878 | 0
-19.7742 | 248.4882 | -19.7742 | 0
-19.7605 | 251.9898 | -19.7605 | 0
-19.7469 | 247.3374 | -19.7469 | 0
-19.7333 | 252.1333 | -19.7333 | 0
-19.7196 | 253.9396 | -19.7196 | 0
-19.706 | 241.475 | -19.706 | 0
-19.6924 | 238.8938 | -19.6924 | 0
-19.6787 | 242.3015 | -19.6787 | 0
-19.6651 | 237.853 | -19.6651 | 0
-19.6515 | 235.6289 | -19.6515 | 0
-19.6378 | 239.9906 | -19.6378 | 0
-19.6242 | 244.1251 | -19.6242 | 0
-19.6105 | 245.1571 | -19.6105 | 0
-19.5969 | 242.5007 | -19.5969 | 0
-19.5833 | 250.5458 | -19.5833 | 0
-19.5696 | 250.4959 | -19.5696 | 0
-19.556 | 237.2285 | -19.556 | 0
-19.5423 | 236.1195 | -19.5423 | 0
-19.5287 | 246.7353 | -19.5287 | 0
-19.5151 | 250.8852 | -19.5151 | 0
-19.5014 | 247.2531 | -19.5014 | 0
-19.4878 | 244.5305 | -19.4878 | 0
-19.4742 | 244.7585 | -19.4742 | 0
-19.4605 | 252.0031 | -19.4605 | 0
-19.4469 | 254.453 | -19.4469 | 0
-19.4333 | 251.4443 | -19.4333 | 0
-19.4196 | 255.051 | -19.4196 | 0
-19.406 | 256.2022 | -19.406 | 0
-19.3923 | 254.7327 | -19.3923 | 0
-19.3787 | 256.0609 | -19.3787 | 0
-19.3651 | 256.6338 | -19.3651 | 0
-19.3514 | 248.6172 | -19.3514 | 0
-19.3378 | 250.3239 | -19.3378 | 0
-19.3241 | 242.0472 | -19.3241 | 0
-19.3105 | 253.8671 | -19.3105 | 0
-19.2969 | 256.4597 | -19.2969 | 0
-19.2832 | 251.0758 | -19.2832 | 0
-19.2696 | 256.5001 | -19.2696 | 0
-19.256 | 255.397 | -19.256 | 0
-19.2423 | 256.1458 | -19.2423 | 0
-19.2287 | 260.6659 | -19.2287 | 0
-19.2151 | 261.8336 | -19.2151 | 0
-19.2014 | 257.3562 | -19.2014 | 0
-19.1878 | 254.7548 | -19.1878 | 0
-19.1741 | 250.939 | -19.1741 | 0
-19.1605 | 264.065 | -19.1605 | 0
-19.1469 | 271.7239 | -19.1469 | 0
-19.1332 | 265.9066 | -19.1332 | 0
-19.1196 | 262.1143 | -19.1196 | 0
-19.1059 | 259.3777 | -19.1059 | 0
-19.0923 | 264.6555 | -19.0923 | 0
-19.0787 | 263.7859 | -19.0787 | 0
-19.065 | 269.9223 | -19.065 | 0
-19.0514 | 263.6188 | -19.0514 | 0
-19.0378 | 268.0794 | -19.0378 | 0
-19.0241 | 265.9926 | -19.0241 | 0
-19.0105 | 267.6049 | -19.0105 | 0
-18.9968 | 273.3407 | -18.9968 | 0
-18.9832 | 269.5298 | -18.9832 | 0
-18.9696 | 260.859 | -18.9696 | 0
-18.9559 | 254.8261 | -18.9559 | 0
-18.9423 | 259.499 | -18.9423 | 0
-18.9287 | 277.9786 | -18.9287 | 0
-18.915 | 266.9338 | -18.915 | 0
-18.9014 | 257.2491 | -18.9014 | 0
-18.8878 | 261.1549 | -18.8878 | 0
-18.8741 | 265.7007 | -18.8741 | 0
-18.8605 | 272.2479 | -18.8605 | 0
-18.8468 | 270.2573 | -18.8468 | 0
-18.8332 | 268.0512 | -18.8332 | 0
-18.8196 | 262.1306 | -18.8196 | 0
-18.8059 | 269.1445 | -18.8059 | 0
-18.7923 | 269.5345 | -18.7923 | 0
-18.7787 | 260.5675 | -18.7787 | 0
-18.765 | 264.3884 | -18.765 | 0
-18.7514 | 266.2454 | -18.7514 | 0
-18.7377 | 266.0243 | -18.7377 | 0
-18.7241 | 279.0718 | -18.7241 | 0
-18.7105 | 278.0402 | -18.7105 | 0
-18.6968 | 269.2205 | -18.6968 | 0
-18.6832 | 264.5848 | -18.6832 | 0
-18.6696 | 261.8805 | -18.6696 | 0
-18.6559 | 285.5465 | -18.6559 | 0
-18.6423 | 273.3333 | -18.6423 | 0
-18.6286 | 277.8748 | -18.6286 | 0
-18.615 | 261.5454 | -18.615 | 0
-18.6014 | 276.6781 | -18.6014 | 0
-18.5877 | 277.0847 | -18.5877 | 0
-18.5741 | 273.2047 | -18.5741 | 0
-18.5605 | 279.0289 | -18.5605 | 0
-18.5468 | 278.3063 | -18.5468 | 0
-18.5332 | 281.652 | -18.5332 | 0
-18.5195 | 282.5604 | -18.5195 | 0
-18.5059 | 281.009 | -18.5059 | 0
-18.4923 | 277.3716 | -18.4923 | 0
-18.4786 | 275.9518 | -18.4786 | 0
-18.465 | 276.5683 | -18.465 | 0
-18.4514 | 278.5065 | -18.4514 | 0
-18.4377 | 272.5946 | -18.4377 | 0
-18.4241 | 265.3243 | -18.4241 | 0
-18.4105 | 280.7359 | -18.4105 | 0
-18.3968 | 291.4363 | -18.3968 | 0
-18.3832 | 289.2194 | -18.3832 | 0
-18.3695 | 281.274 | -18.3695 | 0
-18.3559 | 284.8407 | -18.3559 | 0
-18.3423 | 287.6594 | -18.3423 | 0
-18.3286 | 278.018 | -18.3286 | 0
-18.315 | 274.2015 | -18.315 | 0
-18.3013 | 273.7533 | -18.3013 | 0
-18.2877 | 279.7529 | -18.2877 | 0
-18.2741 | 276.1884 | -18.2741 | 0
-18.2604 | 278.2256 | -18.2604 | 0
-18.2468 | 284.7571 | -18.2468 | 0
-18.2332 | 287.5892 | -18.2332 | 0
-18.2195 | 295.5785 | -18.2195 | 0
-18.2059 | 291.0981 | -18.2059 | 0
-18.1923 | 283.2572 | -18.1923 | 0
-18.1786 | 284.9414 | -18.1786 | 0
-18.165 | 289.9818 | -18.165 | 0
-18.1513 | 285.9109 | -18.1513 | 0
-18.1377 | 302.1169 | -18.1377 | 0
-18.1241 | 297.1759 | -18.1241 | 0
-18.1104 | 289.3154 | -18.1104 | 0
-18.0968 | 290.9556 | -18.0968 | 0
-18.0831 | 292.8586 | -18.0831 | 0
-18.0695 | 288.9147 | -18.0695 | 0
-18.0559 | 287.1097 | -18.0559 | 0
-18.0422 | 295.8497 | -18.0422 | 0
-18.0286 | 301.5298 | -18.0286 | 0
-18.015 | 299.2111 | -18.015 | 0
-18.0013 | 292.4208 | -18.0013 | 0
-17.9877 | 294.5081 | -17.9877 | 0
-17.974 | 303.1237 | -17.974 | 0
-17.9604 | 303.5671 | -17.9604 | 0
-17.9468 | 295.675 | -17.9468 | 0
-17.9331 | 292.1608 | -17.9331 | 0
-17.9195 | 297.9349 | -17.9195 | 0
-17.9059 | 303.8117 | -17.9059 | 0
-17.8922 | 296.4162 | -17.8922 | 0
-17.8786 | 297.7413 | -17.8786 | 0
-17.865 | 298.3452 | -17.865 | 0
-17.8513 | 296.4165 | -17.8513 | 0
-17.8377 | 303.3428 | -17.8377 | 0
-17.824 | 303.9755 | -17.824 | 0
-17.8104 | 307.7471 | -17.8104 | 0
-17.7968 | 304.5074 | -17.7968 | 0
-17.7831 | 307.3955 | -17.7831 | 0
-17.7695 | 306.0777 | -17.7695 | 0
-17.7558 | 301.8593 | -17.7558 | 0
-17.7422 | 306.4693 | -17.7422 | 0
-17.7286 | 307.983 | -17.7286 | 0
-17.7149 | 304.9266 | -17.7149 | 0
-17.7013 | 306.8785 | -17.7013 | 0
-17.6877 | 309.4826 | -17.6877 | 0
-17.674 | 310.5965 | -17.674 | 0
-17.6604 | 308.1215 | -17.6604 | 0
-17.6468 | 306.0391 | -17.6468 | 0
-17.6331 | 304.9515 | -17.6331 | 0
-17.6195 | 313.6615 | -17.6195 | 0
-17.6058 | 319.3854 | -17.6058 | 0
-17.5922 | 313.3297 | -17.5922 | 0
-17.5786 | 306.8426 | -17.5786 | 0
-17.5649 | 309.7948 | -17.5649 | 0
-17.5513 | 316.532 | -17.5513 | 0
-17.5376 | 319.5864 | -17.5376 | 0
-17.524 | 305.8597 | -17.524 | 0
-17.5104 | 312.9493 | -17.5104 | 0
-17.4967 | 326.221 | -17.4967 | 0
-17.4831 | 324.7303 | -17.4831 | 0
-17.4695 | 316.3097 | -17.4695 | 0
-17.4558 | 320.633 | -17.4558 | 0
-17.4422 | 322.97 | -17.4422 | 0
-17.4286 | 327.8983 | -17.4286 | 0
-17.4149 | 329.247 | -17.4149 | 0
-17.4013 | 331.5753 | -17.4013 | 0
-17.3876 | 333.7247 | -17.3876 | 0
-17.374 | 329.5661 | -17.374 | 0
-17.3604 | 323.1396 | -17.3604 | 0
-17.3467 | 321.3597 | -17.3467 | 0
-17.3331 | 326.079 | -17.3331 | 0
-17.3195 | 327.4081 | -17.3195 | 0
-17.3058 | 326.4528 | -17.3058 | 0
-17.2922 | 329.9866 | -17.2922 | 0
-17.2785 | 333.8625 | -17.2785 | 0
-17.2649 | 340.5032 | -17.2649 | 0
-17.2513 | 329.8988 | -17.2513 | 0
-17.2376 | 327.7315 | -17.2376 | 0
-17.224 | 331.6869 | -17.224 | 356.7254
-17.2104 | 343.2861 | -17.2104 | 440.1526
-17.1967 | 337.171 | -17.1967 | 435.1513
-17.1831 | 330.3993 | -17.1831 | 431.7977
-17.1695 | 333.9778 | -17.1695 | 433.9887
-17.1558 | 337.9762 | -17.1558 | 434.1015
-17.1422 | 339.3539 | -17.1422 | 441.6939
-17.1285 | 332.5755 | -17.1285 | 436.9496
-17.1149 | 335.7396 | -17.1149 | 432.4974
-17.1013 | 350.3729 | -17.1013 | 442.8524
-17.0876 | 351.9462 | -17.0876 | 448.0306
-17.074 | 345.3044 | -17.074 | 441.8515
-17.0603 | 343.4771 | -17.0603 | 433.495
-17.0467 | 343.2704 | -17.0467 | 434.154
-17.0331 | 347.8288 | -17.0331 | 435.7124
-17.0194 | 351.049 | -17.0194 | 438.7202
-17.0058 | 350.7811 | -17.0058 | 441.4433
-16.9922 | 354.8822 | -16.9922 | 440.0374
-16.9785 | 354.7911 | -16.9785 | 442.3096
-16.9649 | 352.8225 | -16.9649 | 444.3781
-16.9513 | 345.4943 | -16.9513 | 438.5715
-16.9376 | 346.8107 | -16.9376 | 437.7169
-16.924 | 346.0983 | -16.924 | 439.5771
-16.9103 | 343.299 | -16.9103 | 447.6522
-16.8967 | 346.1201 | -16.8967 | 454.9401
-16.8831 | 364.1272 | -16.8831 | 451.0696
-16.8694 | 353.9457 | -16.8694 | 444.2006
-16.8558 | 350.2071 | -16.8558 | 444.1706
-16.8422 | 357.7581 | -16.8422 | 465.9609
-16.8285 | 361.1007 | -16.8285 | 457.9286
-16.8149 | 357.9925 | -16.8149 | 446.5756
-16.8012 | 348.2249 | -16.8012 | 450.4465
-16.7876 | 358.6854 | -16.7876 | 455.234
-16.774 | 367.7223 | -16.774 | 455.4731
-16.7603 | 368.7576 | -16.7603 | 457.6014
-16.7467 | 357.9802 | -16.7467 | 457.8216
-16.733 | 351.5599 | -16.733 | 461.3928
-16.7194 | 360.0917 | -16.7194 | 463.534
-16.7058 | 365.7643 | -16.7058 | 458.7368
-16.6921 | 363.7092 | -16.6921 | 454.6631
-16.6785 | 365.4044 | -16.6785 | 460.7678
-16.6649 | 368.3992 | -16.6649 | 467.16
-16.6512 | 366.2297 | -16.6512 | 462.953
-16.6376 | 363.3489 | -16.6376 | 457.8278
-16.624 | 366.7987 | -16.624 | 457.5254
-16.6103 | 367.4491 | -16.6103 | 467.5364
-16.5967 | 373.3043 | -16.5967 | 477.794
-16.583 | 369.3099 | -16.583 | 477.9152
-16.5694 | 367.0581 | -16.5694 | 471.6086
-16.5558 | 369.9828 | -16.5558 | 471.6824
-16.5421 | 370.2196 | -16.5421 | 475.8164
-16.5285 | 372.382 | -16.5285 | 470.0821
-16.5148 | 382.3871 | -16.5148 | 465.9723
-16.5012 | 388.1769 | -16.5012 | 475.3048
-16.4876 | 378.8179 | -16.4876 | 480.3952
-16.4739 | 370.5652 | -16.4739 | 474.3492
-16.4603 | 390.3226 | -16.4603 | 473.7713
-16.4467 | 388.8508 | -16.4467 | 481.0407
-16.433 | 393.6294 | -16.433 | 483.3822
-16.4194 | 383.5571 | -16.4194 | 477.3324
-16.4058 | 384.6016 | -16.4058 | 478.229
-16.3921 | 384.1843 | -16.3921 | 484.7994
-16.3785 | 379.7848 | -16.3785 | 476.5811
-16.3648 | 379.2401 | -16.3648 | 474.3376
-16.3512 | 384.6471 | -16.3512 | 481.3495
-16.3376 | 386.1565 | -16.3376 | 496.5256
-16.3239 | 383.5512 | -16.3239 | 494.6877
-16.3103 | 391.5925 | -16.3103 | 496.4518
-16.2967 | 397.1336 | -16.2967 | 495.01
-16.283 | 389.5478 | -16.283 | 491.1471
-16.2694 | 389.8354 | -16.2694 | 489.8678
-16.2557 | 387.8464 | -16.2557 | 491.3578
-16.2421 | 390.1375 | -16.2421 | 488.8513
-16.2285 | 390.9895 | -16.2285 | 492.8753
-16.2148 | 396.057 | -16.2148 | 500.5589
-16.2012 | 398.1511 | -16.2012 | 499.7301
-16.1876 | 395.6503 | -16.1876 | 495.0652
-16.1739 | 400.9476 | -16.1739 | 492.8039
-16.1603 | 400.2881 | -16.1603 | 500.1432
-16.1466 | 400.9886 | -16.1466 | 495.3737
-16.133 | 402.0297 | -16.133 | 497.1824
-16.1194 | 399.0322 | -16.1194 | 503.0097
-16.1057 | 396.8375 | -16.1057 | 500.2158
-16.0921 | 398.4588 | -16.0921 | 494.549
-16.0785 | 405.4012 | -16.0785 | 488.7767
-16.0648 | 408.0204 | -16.0648 | 496.6264
-16.0512 | 400.2831 | -16.0512 | 495.2148
-16.0375 | 406.7561 | -16.0375 | 498.4929
-16.0239 | 411.6265 | -16.0239 | 508.5927
-16.0103 | 409.1341 | -16.0103 | 514.702
-15.9966 | 409.5741 | -15.9966 | 514.0828
-15.983 | 405.1564 | -15.983 | 512.2535
-15.9694 | 413.8843 | -15.9694 | 508.7885
-15.9557 | 409.3323 | -15.9557 | 504.5515
-15.9421 | 412.626 | -15.9421 | 508.7121
-15.9284 | 411.9186 | -15.9284 | 515.1533
-15.9148 | 413.5344 | -15.9148 | 516.3561
-15.9012 | 416.8387 | -15.9012 | 520.8835
-15.8875 | 424.3799 | -15.8875 | 519.7578
-15.8739 | 419.9686 | -15.8739 | 520.744
-15.8603 | 419.1317 | -15.8603 | 524.6615
-15.8466 | 417.4973 | -15.8466 | 520.3402
-15.833 | 416.8276 | -15.833 | 519.9617
-15.8194 | 421.2307 | -15.8194 | 513.7813
-15.8057 | 414.131 | -15.8057 | 519.3809
-15.7921 | 414.4526 | -15.7921 | 516.7441
-15.7784 | 421.0931 | -15.7784 | 519.6381
-15.7648 | 423.1438 | -15.7648 | 522.9699
-15.7512 | 431.679 | -15.7512 | 533.1024
-15.7375 | 432.8468 | -15.7375 | 538.0864
-15.7239 | 432.9268 | -15.7239 | 532.6736
-15.7103 | 432.29 | -15.7103 | 520.8845
-15.6966 | 431.4826 | -15.6966 | 516.0477
-15.683 | 431.2051 | -15.683 | 520.2408
-15.6693 | 434.1803 | -15.6693 | 522.7167
-15.6557 | 441.7366 | -15.6557 | 519.2758
-15.6421 | 443.1143 | -15.6421 | 528.4521
-15.6284 | 444.615 | -15.6284 | 539.8733
-15.6148 | 442.2555 | -15.6148 | 542.2732
-15.6012 | 452.9584 | -15.6012 | 548.473
-15.5875 | 458.6476 | -15.5875 | 543.15
-15.5739 | 448.8707 | -15.5739 | 535.8204
-15.5602 | 446.4796 | -15.5602 | 533.0845
-15.5466 | 454.1391 | -15.5466 | 538.2457
-15.533 | 450.1832 | -15.533 | 544.6586
-15.5193 | 452.9457 | -15.5193 | 550.3275
-15.5057 | 456.7103 | -15.5057 | 548.1053
-15.4921 | 458.973 | -15.4921 | 552.0992
-15.4784 | 450.5849 | -15.4784 | 552.2367
-15.4648 | 457.055 | -15.4648 | 547.6666
-15.4511 | 460.1078 | -15.4511 | 541.1516
-15.4375 | 455.0287 | -15.4375 | 542.172
-15.4239 | 463.5328 | -15.4239 | 551.3221
-15.4102 | 468.7973 | -15.4102 | 552.6816
-15.3966 | 463.3975 | -15.3966 | 551.0015
-15.3829 | 456.4856 | -15.3829 | 555.8558
-15.3693 | 462.6813 | -15.3693 | 558.968
-15.3557 | 468.0464 | -15.3557 | 557.6843
-15.342 | 467.3746 | -15.342 | 550.4964
-15.3284 | 472.1391 | -15.3284 | 539.9813
-15.3148 | 473.022 | -15.3148 | 548.6074
-15.3011 | 470.5755 | -15.3011 | 551.9358
-15.2875 | 470.3368 | -15.2875 | 555.4153
-15.2738 | 471.6265 | -15.2738 | 564.9471
-15.2602 | 471.718 | -15.2602 | 566.4639
-15.2466 | 477.1216 | -15.2466 | 560.2579
-15.2329 | 475.6023 | -15.2329 | 557.8195
-15.2193 | 475.3678 | -15.2193 | 555.9593
-15.2057 | 476.0017 | -15.2057 | 572.4783
-15.192 | 483.0508 | -15.192 | 573.6968
-15.1784 | 483.8332 | -15.1784 | 568.4786
-15.1647 | 483.437 | -15.1647 | 576.5387
-15.1511 | 491.0096 | -15.1511 | 577.8168
-15.1375 | 492.3189 | -15.1375 | 566.6152
-15.1238 | 485.9486 | -15.1238 | 559.1479
-15.1102 | 493.5262 | -15.1102 | 562.1858
-15.0966 | 494.3217 | -15.0966 | 566.6841
-15.0829 | 491.436 | -15.0829 | 571.0792
-15.0693 | 493.7745 | -15.0693 | 579.0287
-15.0556 | 500.7811 | -15.0556 | 579.5403
-15.042 | 503.3571 | -15.042 | 579.8444
-15.0284 | 500.3031 | -15.0284 | 585.2089
-15.0147 | 503.9695 | -15.0147 | 580.6846
-15.0011 | 505.9636 | -15.0011 | 576.9316
-14.9875 | 500.5222 | -14.9875 | 585.0782
-14.9738 | 504.3318 | -14.9738 | 590.3525
-14.9602 | 513.9874 | -14.9602 | 587.751
-14.9466 | 511.7281 | -14.9466 | 593.0532
-14.9329 | 514.957 | -14.9329 | 594.364
-14.9193 | 520.5289 | -14.9193 | 589.4448
-14.9056 | 520.1816 | -14.9056 | 593.173
-14.892 | 515.2973 | -14.892 | 598.3934
-14.8784 | 519.5758 | -14.8784 | 601.2913
-14.8647 | 522.7629 | -14.8647 | 597.7828
-14.8511 | 521.054 | -14.8511 | 597.0559
-14.8375 | 516.9017 | -14.8375 | 602.5939
-14.8238 | 509.7091 | -14.8238 | 596.4727
-14.8102 | 515.1559 | -14.8102 | 594.5514
-14.7965 | 527.6101 | -14.7965 | 598.9406
-14.7829 | 531.2902 | -14.7829 | 601.2159
-14.7693 | 529.4868 | -14.7693 | 600.5845
-14.7556 | 525.2972 | -14.7556 | 598.9894
-14.742 | 532.9877 | -14.742 | 602.6111
-14.7284 | 530.8888 | -14.7284 | 607.433
-14.7147 | 532.5857 | -14.7147 | 614.5502
-14.7011 | 533.6772 | -14.7011 | 616.6885
-14.6875 | 536.809 | -14.6875 | 629.2728
-14.6738 | 538.1946 | -14.6738 | 625.6599
-14.6602 | 548.9642 | -14.6602 | 623.0579
-14.6465 | 549.0938 | -14.6465 | 622.5919
-14.6329 | 547.7505 | -14.6329 | 621.0406
-14.6193 | 560.3789 | -14.6193 | 616.6191
-14.6056 | 557.8471 | -14.6056 | 616.8462
-14.592 | 548.7473 | -14.592 | 621.6939
-14.5784 | 552.2589 | -14.5784 | 606.4996
-14.5647 | 570.5845 | -14.5647 | 607.6932
-14.5511 | 553.5596 | -14.5511 | 620.8454
-14.5374 | 547.8014 | -14.5374 | 632.6136
-14.5238 | 559.4921 | -14.5238 | 640.7261
-14.5102 | 558.3039 | -14.5102 | 639.7065
-14.4965 | 565.6093 | -14.4965 | 630.774
-14.4829 | 569.8783 | -14.4829 | 632.3834
-14.4693 | 568.8944 | -14.4693 | 629.7899
-14.4556 | 564.7122 | -14.4556 | 635.1532
-14.442 | 578.5449 | -14.442 | 642.0998
-14.4283 | 570.4723 | -14.4283 | 648.9075
-14.4147 | 562.7267 | -14.4147 | 652.571
-14.4011 | 568.9976 | -14.4011 | 644.8558
-14.3874 | 570.0183 | -14.3874 | 637.7948
-14.3738 | 573.8036 | -14.3738 | 639.57
-14.3602 | 592.5592 | -14.3602 | 651.7435
-14.3465 | 586.6198 | -14.3465 | 651.884
-14.3329 | 578.4108 | -14.3329 | 650.161
-14.3192 | 571.6364 | -14.3192 | 647.7369
-14.3056 | 579.063 | -14.3056 | 639.4116
-14.292 | 596.5531 | -14.292 | 648.1763
-14.2783 | 600.547 | -14.2783 | 666.4625
-14.2647 | 596.6161 | -14.2647 | 676.4514
-14.251 | 596.0702 | -14.251 | 667.7029
-14.2374 | 601.2822 | -14.2374 | 668.4732
-14.2238 | 597.7108 | -14.2238 | 666.2333
-14.2101 | 595.7745 | -14.2101 | 674.4496
-14.1965 | 602.0782 | -14.1965 | 679.4462
-14.1829 | 603.7751 | -14.1829 | 682.0628
-14.1692 | 607.0707 | -14.1692 | 676.6824
-14.1556 | 608.6303 | -14.1556 | 678.204
-14.1419 | 615.127 | -14.1419 | 675.3344
-14.1283 | 622.0572 | -14.1283 | 674.2247
-14.1147 | 619.1229 | -14.1147 | 671.7396
-14.101 | 617.3062 | -14.101 | 669.2493
-14.0874 | 620.0067 | -14.0874 | 677.1109
-14.0738 | 616.237 | -14.0738 | 687.1969
-14.0601 | 614.033 | -14.0601 | 683.6763
-14.0465 | 618.0477 | -14.0465 | 688.3807
-14.0328 | 622.7177 | -14.0328 | 686.7084
-14.0192 | 625.4954 | -14.0192 | 687.1348
-14.0056 | 631.4739 | -14.0056 | 686.9336
-13.9919 | 628.3022 | -13.9919 | 688.6022
-13.9783 | 626.8314 | -13.9783 | 685.9335
-13.9647 | 632.5892 | -13.9647 | 697.0745
-13.951 | 634.8204 | -13.951 | 710.6932
-13.9374 | 640.404 | -13.9374 | 710.4556
-13.9238 | 639.1891 | -13.9238 | 709.693
-13.9101 | 642.6563 | -13.9101 | 709.4946
-13.8965 | 650.3104 | -13.8965 | 710.9431
-13.8828 | 650.2669 | -13.8828 | 713.0551
-13.8692 | 653.2057 | -13.8692 | 714.247
-13.8556 | 660.2576 | -13.8556 | 724.707
-13.8419 | 660.8232 | -13.8419 | 729.8931
-13.8283 | 662.8051 | -13.8283 | 729.8571
-13.8147 | 666.9546 | -13.8147 | 735.4424
-13.801 | 667.4326 | -13.801 | 735.1162
-13.7874 | 664.0605 | -13.7874 | 733.361
-13.7737 | 665.0609 | -13.7737 | 731.7769
-13.7601 | 670.5358 | -13.7601 | 735.661
-13.7465 | 674.9919 | -13.7465 | 735.4017
-13.7328 | 678.4421 | -13.7328 | 732.9229
-13.7192 | 680.5747 | -13.7192 | 733.2413
-13.7056 | 684.0457 | -13.7056 | 736.1662
-13.6919 | 684.7999 | -13.6919 | 738.5643
-13.6783 | 686.044 | -13.6783 | 744.0145
-13.6646 | 692.7343 | -13.6646 | 752.6293
-13.651 | 696.2516 | -13.651 | 756.4113
-13.6374 | 700.788 | -13.6374 | 750.5363
-13.6237 | 703.3595 | -13.6237 | 741.7065
-13.6101 | 701.2683 | -13.6101 | 742.2256
-13.5965 | 699.9886 | -13.5965 | 751.0656
-13.5828 | 705.8051 | -13.5828 | 766.5547
-13.5692 | 712.572 | -13.5692 | 774.7698
-13.5555 | 712.9938 | -13.5555 | 769.9795
-13.5419 | 716.08 | -13.5419 | 761.9877
-13.5283 | 719.3053 | -13.5283 | 760.0128
-13.5146 | 721.2872 | -13.5146 | 762.0176
-13.501 | 731.7991 | -13.501 | 764.5303
-13.4874 | 737.8456 | -13.4874 | 765.7319
-13.4737 | 733.1777 | -13.4737 | 769.1367
-13.4601 | 731.8882 | -13.4601 | 772.611
-13.4464 | 738.5667 | -13.4464 | 772.977
-13.4328 | 743.9431 | -13.4328 | 776.5225
-13.4192 | 743.7381 | -13.4192 | 784.4601
-13.4055 | 745.8657 | -13.4055 | 791.5984
-13.3919 | 748.6814 | -13.3919 | 796.8053
-13.3783 | 748.1149 | -13.3783 | 797.1414
-13.3646 | 752.9095 | -13.3646 | 795.4444
-13.351 | 763.6977 | -13.351 | 804.3494
-13.3374 | 765.8637 | -13.3374 | 813.2688
-13.3237 | 760.9105 | -13.3237 | 814.7001
-13.3101 | 765.9565 | -13.3101 | 812.6727
-13.2964 | 776.0386 | -13.2964 | 811.4016
-13.2828 | 782.2541 | -13.2828 | 816.0492
-13.2692 | 785.7761 | -13.2692 | 820.7333
-13.2555 | 785.6277 | -13.2555 | 820.2146
-13.2419 | 789.6957 | -13.2419 | 814.9881
-13.2282 | 790.0895 | -13.2282 | 813.8234
-13.2146 | 790.6979 | -13.2146 | 815.1729
-13.201 | 798.2964 | -13.201 | 816.9202
-13.1873 | 802.9705 | -13.1873 | 828.5572
-13.1737 | 807.5275 | -13.1737 | 838.8616
-13.1601 | 810.4865 | -13.1601 | 833.2528
-13.1464 | 818.4995 | -13.1464 | 825.0934
-13.1328 | 825.14 | -13.1328 | 826.0308
-13.1191 | 821.2257 | -13.1191 | 826.308
-13.1055 | 824.2361 | -13.1055 | 827.469
-13.0919 | 833.3106 | -13.0919 | 837.8434
-13.0782 | 842.2619 | -13.0782 | 850.5061
-13.0646 | 846.4968 | -13.0646 | 855.971
-13.051 | 843.9573 | -13.051 | 859.3999
-13.0373 | 852.5452 | -13.0373 | 866.8831
-13.0237 | 864.4977 | -13.0237 | 869.1105
-13.01 | 866.6403 | -13.01 | 861.277
-12.9964 | 869.7382 | -12.9964 | 857.2632
-12.9828 | 880.081 | -12.9828 | 870.2343
-12.9691 | 889.4452 | -12.9691 | 886.2776
-12.9555 | 895.1891 | -12.9555 | 886.7762
-12.9419 | 894.1125 | -12.9419 | 889.7224
-12.9282 | 893.8184 | -12.9282 | 900.8403
-12.9146 | 906.228 | -12.9146 | 901.0286
-12.9009 | 920.3546 | -12.9009 | 896.2284
-12.8873 | 932.266 | -12.8873 | 905.0657
-12.8737 | 940.1636 | -12.8737 | 902.709
-12.86 | 944.1724 | -12.86 | 901.6948
-12.8464 | 950.629 | -12.8464 | 907.2724
-12.8328 | 963.9742 | -12.8328 | 911.4088
-12.8191 | 984.0838 | -12.8191 | 915.4203
-12.8055 | 1013.028 | -12.8055 | 922.1251
-12.7919 | 1056.573 | -12.7919 | 933.0789
-12.7782 | 1120.581 | -12.7782 | 941.6863
-12.7646 | 1216.171 | -12.7646 | 942.7856
-12.7509 | 1332.978 | -12.7509 | 940.5049
-12.7373 | 1472.527 | -12.7373 | 941.2961
-12.7237 | 1633.405 | -12.7237 | 948.4025
-12.71 | 1806.069 | -12.71 | 958.5045
-12.6964 | 1996.914 | -12.6964 | 967.0604
-12.6828 | 2214.84 | -12.6828 | 983.8604
-12.6691 | 2499.88 | -12.6691 | 1006.878
-12.6555 | 2900.587 | -12.6555 | 1039.039
-12.6418 | 3420.53 | -12.6418 | 1091.219
-12.6282 | 4207.932 | -12.6282 | 1175.09
-12.6146 | 5719.889 | -12.6146 | 1305.17
-12.6009 | 8526.636 | -12.6009 | 1484.966
-12.5873 | 12420.46 | -12.5873 | 1700.49
-12.5737 | 16316.1 | -12.5737 | 1939.198
-12.56 | 19319.23 | -12.56 | 2204.004
-12.5464 | 21221.9 | -12.5464 | 2495.456
-12.5327 | 22420.74 | -12.5327 | 2803.133
-12.5191 | 23308.53 | -12.5191 | 3130.21
-12.5055 | 23997.72 | -12.5055 | 3466.361
-12.4918 | 24550.35 | -12.4918 | 3802.608
-12.4782 | 25106.35 | -12.4782 | 4185.581
-12.4645 | 25701.5 | -12.4645 | 4629.506
-12.4509 | 26271.14 | -12.4509 | 5132.219
-12.4373 | 26765.25 | -12.4373 | 5698.948
-12.4236 | 27240.39 | -12.4236 | 6359.107
-12.41 | 27711.1 | -12.41 | 7121.661
-12.3964 | 28118.71 | -12.3964 | 7931.925
-12.3827 | 28477.86 | -12.3827 | 8726.043
-12.3691 | 28762.42 | -12.3691 | 9482.462
-12.3555 | 29076.93 | -12.3555 | 10111.38
-12.3418 | 29350.37 | -12.3418 | 10496.13
-12.3282 | 29537.07 | -12.3282 | 10707.96
-12.3145 | 29698.14 | -12.3145 | 10881.71
-12.3009 | 29924.01 | -12.3009 | 11090.66
-12.2873 | 30116.94 | -12.2873 | 11341.95
-12.2736 | 30306.66 | -12.2736 | 11639.02
-12.26 | 30486.72 | -12.26 | 12007.91
-12.2464 | 30608.79 | -12.2464 | 12446.27
-12.2327 | 30730.43 | -12.2327 | 12850.28
-12.2191 | 30856.52 | -12.2191 | 13177.55
-12.2054 | 30989.64 | -12.2054 | 13478.34
-12.1918 | 31089.12 | -12.1918 | 13761.16
-12.1782 | 31184.04 | -12.1782 | 14061.47
-12.1645 | 31258.39 | -12.1645 | 14334.84
-12.1509 | 31371.91 | -12.1509 | 14545.85
-12.1373 | 31497.88 | -12.1373 | 14794.25
-12.1236 | 31619.18 | -12.1236 | 15035.25
-12.11 | 31749.03 | -12.11 | 15335.19
-12.0963 | 31861.15 | -12.0963 | 15666.1
-12.0827 | 32029.04 | -12.0827 | 16036.15
-12.0691 | 32106.41 | -12.0691 | 16374.95
-12.0554 | 32177.05 | -12.0554 | 16756.91
-12.0418 | 32259.42 | -12.0418 | 17116.27
-12.0282 | 32389.76 | -12.0282 | 17509.52
-12.0145 | 32474.26 | -12.0145 | 17930.93
-12.0009 | 32572.24 | -12.0009 | 18237.99
-11.9872 | 32669.28 | -11.9872 | 18462.47
-11.9736 | 32783.82 | -11.9736 | 18650.77
-11.96 | 32938.81 | -11.96 | 18796.77
-11.9463 | 33013.73 | -11.9463 | 18932.38
-11.9327 | 32965.81 | -11.9327 | 19063.83
-11.9191 | 32976.18 | -11.9191 | 19258.64
-11.9054 | 32973.84 | -11.9054 | 19533.07
-11.8918 | 32990.59 | -11.8918 | 19757.81
-11.8781 | 33191.3 | -11.8781 | 19911.08
-11.8645 | 33387.11 | -11.8645 | 20078.45
-11.8509 | 33464.52 | -11.8509 | 20311.01
-11.8372 | 33534.49 | -11.8372 | 20599.26
-11.8236 | 33606.33 | -11.8236 | 20919.93
-11.81 | 33610.91 | -11.81 | 21262.64
-11.7963 | 33678.27 | -11.7963 | 21589.72
-11.7827 | 33700.85 | -11.7827 | 21884.94
-11.7691 | 33807.59 | -11.7691 | 22174.37
-11.7554 | 33887.15 | -11.7554 | 22415.41
-11.7418 | 33962.96 | -11.7418 | 22661.55
-11.7281 | 34011.83 | -11.7281 | 22984.61
-11.7145 | 34070.67 | -11.7145 | 23356.04
-11.7009 | 34168.12 | -11.7009 | 23534.84
-11.6872 | 34239.29 | -11.6872 | 23763.91
-11.6736 | 34328.33 | -11.6736 | 24042.34
-11.66 | 34410.28 | -11.66 | 24272.5
-11.6463 | 34490.3 | -11.6463 | 24459.48
-11.6327 | 34605.57 | -11.6327 | 24686.27
-11.619 | 34695.46 | -11.619 | 24895.28
-11.6054 | 34744.41 | -11.6054 | 25060.21
-11.5918 | 34763.17 | -11.5918 | 25285.37
-11.5781 | 34825.49 | -11.5781 | 25549.22
-11.5645 | 34898.67 | -11.5645 | 25790.36
-11.5509 | 34929.34 | -11.5509 | 26073.71
-11.5372 | 34976.66 | -11.5372 | 26285.81
-11.5236 | 35051.01 | -11.5236 | 26512.56
-11.5099 | 35178.16 | -11.5099 | 26747.79
-11.4963 | 35261.12 | -11.4963 | 26977.33
-11.4827 | 35378.42 | -11.4827 | 27197.16
-11.469 | 35497.98 | -11.469 | 27370.71
-11.4554 | 35537.43 | -11.4554 | 27514.53
-11.4418 | 35615.75 | -11.4418 | 27657.81
-11.4281 | 35669.59 | -11.4281 | 27781.95
-11.4145 | 35699.66 | -11.4145 | 27917.73
-11.4008 | 35747.25 | -11.4008 | 28057.92
-11.3872 | 35849.04 | -11.3872 | 28170.36
-11.3736 | 35909.72 | -11.3736 | 28265.19
-11.3599 | 35930 | -11.3599 | 28407.33
-11.3463 | 35970.89 | -11.3463 | 28608.3
-11.3326 | 36062.64 | -11.3326 | 28805.19
-11.319 | 36183.73 | -11.319 | 28961.54
-11.3054 | 36262.47 | -11.3054 | 29102.95
-11.2917 | 36306.51 | -11.2917 | 29294.64
-11.2781 | 36357.91 | -11.2781 | 29469.23
-11.2645 | 36413.45 | -11.2645 | 29597.07
-11.2508 | 36476.11 | -11.2508 | 29756.13
-11.2372 | 36548.56 | -11.2372 | 29934.18
-11.2235 | 36593.22 | -11.2235 | 30090.92
-11.2099 | 36645.89 | -11.2099 | 30276.72
-11.1963 | 36752.4 | -11.1963 | 30424.53
-11.1826 | 36866.71 | -11.1826 | 30553.9
-11.169 | 36930.38 | -11.169 | 30722.36
-11.1554 | 36980.29 | -11.1554 | 30840.58
-11.1417 | 37040.28 | -11.1417 | 31004.34
-11.1281 | 37122.6 | -11.1281 | 31196.55
-11.1145 | 37265.46 | -11.1145 | 31334.61
-11.1008 | 37350.25 | -11.1008 | 31470.49
-11.0872 | 37400.01 | -11.0872 | 31591.76
-11.0735 | 37446.22 | -11.0735 | 31759.47
-11.0599 | 37532.3 | -11.0599 | 31863.91
-11.0463 | 37615.62 | -11.0463 | 31924.23
-11.0326 | 37682.95 | -11.0326 | 32016.92
-11.019 | 37698.79 | -11.019 | 32155.73
-11.0054 | 37743.64 | -11.0054 | 32344.73
-10.9917 | 37873.73 | -10.9917 | 32456.81
-10.9781 | 37897.34 | -10.9781 | 32536.7
-10.9644 | 37936.16 | -10.9644 | 32607.6
-10.9508 | 38031.57 | -10.9508 | 32644.6
-10.9372 | 38175.11 | -10.9372 | 32686.87
-10.9235 | 38264.8 | -10.9235 | 32766.18
-10.9099 | 38301.73 | -10.9099 | 32851.92
-10.8963 | 38384.74 | -10.8963 | 32906.7
-10.8826 | 38444.06 | -10.8826 | 32947.68
-10.869 | 38507.89 | -10.869 | 33042.88
-10.8553 | 38576.63 | -10.8553 | 33184.94
-10.8417 | 38567.37 | -10.8417 | 33274.48
-10.8281 | 38638.19 | -10.8281 | 33327.68
-10.8144 | 38681 | -10.8144 | 33371.93
-10.8008 | 38787.19 | -10.8008 | 33404.02
-10.7872 | 38853.78 | -10.7872 | 33497.45
-10.7735 | 38912.66 | -10.7735 | 33560.45
-10.7599 | 39016.94 | -10.7599 | 33689.53
-10.7462 | 38973.2 | -10.7462 | 33753.55
-10.7326 | 39103.46 | -10.7326 | 33908.93
-10.719 | 39164.66 | -10.719 | 34041.67
-10.7053 | 39262.67 | -10.7053 | 34098.94
-10.6917 | 39405.98 | -10.6917 | 34028.7
-10.6781 | 39499.32 | -10.6781 | 34095.22
-10.6644 | 39504.38 | -10.6644 | 34218.43
-10.6508 | 39501.2 | -10.6508 | 34411.93
-10.6372 | 39496.74 | -10.6372 | 34557.77
-10.6235 | 39489.65 | -10.6235 | 34609.83
-10.6099 | 39489.51 | -10.6099 | 34601.21
-10.5962 | 39483.64 | -10.5962 | 34665.03
-10.5826 | 39629.53 | -10.5826 | 34879.56
-10.569 | 39702.26 | -10.569 | 35096.81
-10.5553 | 39756.87 | -10.5553 | 35285.15
-10.5417 | 39842.3 | -10.5417 | 35422.69
-10.5281 | 39903.68 | -10.5281 | 35502.18
-10.5144 | 39946.22 | -10.5144 | 35535.86
-10.5008 | 40044.42 | -10.5008 | 35577.62
-10.4871 | 40125.86 | -10.4871 | 35623.42
-10.4735 | 40163.07 | -10.4735 | 35663.87
-10.4599 | 40222.29 | -10.4599 | 35694.75
-10.4462 | 40264.39 | -10.4462 | 35737.26
-10.4326 | 40246.85 | -10.4326 | 35796.64
-10.419 | 40306.09 | -10.419 | 35857.46
-10.4053 | 40445.3 | -10.4053 | 35949.75
-10.3917 | 40515.21 | -10.3917 | 36047.64
-10.378 | 40566.36 | -10.378 | 36092.38
-10.3644 | 40646.25 | -10.3644 | 36152.6
-10.3508 | 40709.56 | -10.3508 | 36290.48
-10.3371 | 40797.77 | -10.3371 | 36432.24
-10.3235 | 40853.21 | -10.3235 | 36509.97
-10.3099 | 40865.34 | -10.3099 | 36551.21
-10.2962 | 40950.26 | -10.2962 | 36606.25
-10.2826 | 41029.73 | -10.2826 | 36685.87
-10.2689 | 41093 | -10.2689 | 36799.61
-10.2553 | 41172.3 | -10.2553 | 36899.28
-10.2417 | 41260.75 | -10.2417 | 36998.55
-10.228 | 41303.82 | -10.228 | 37164.82
-10.2144 | 41307.68 | -10.2144 | 37242.52
-10.2007 | 41323.52 | -10.2007 | 37220.89
-10.1871 | 41402.65 | -10.1871 | 37334.66
-10.1735 | 41501.25 | -10.1735 | 37485.55
-10.1598 | 41586.95 | -10.1598 | 37579.74
-10.1462 | 41552.29 | -10.1462 | 37528.54
-10.1326 | 41545.9 | -10.1326 | 37520.45
-10.1189 | 41667.51 | -10.1189 | 37583.96
-10.1053 | 41575.16 | -10.1053 | 37722.78
-10.0916 | 41748.38 | -10.0916 | 37791.36
-10.078 | 41783.76 | -10.078 | 37968.51
-10.0644 | 41878.16 | -10.0644 | 37987.37
-10.0507 | 41944.63 | -10.0507 | 38141.21
-10.0371 | 42059 | -10.0371 | 38178.13
-10.0235 | 42087.23 | -10.0235 | 38224.31
-10.0098 | 42086.38 | -10.0098 | 38305.23
-9.9962 | 42145.03 | -9.9962 | 38396.99
-9.9826 | 42222.14 | -9.9826 | 38534.94
-9.9689 | 42332.86 | -9.9689 | 38665.7
-9.9553 | 42430.25 | -9.9553 | 38732.13
-9.9416 | 42492.21 | -9.9416 | 38738.75
-9.928 | 42538.52 | -9.928 | 38849.12
-9.9144 | 42625.13 | -9.9144 | 38942.66
-9.9007 | 42615.05 | -9.9007 | 38994.23
-9.8871 | 42678.15 | -9.8871 | 39061.13
-9.8735 | 42708.02 | -9.8735 | 39130.46
-9.8598 | 42732.46 | -9.8598 | 39192.84
-9.8462 | 42805.81 | -9.8462 | 39250.86
-9.8325 | 42894.19 | -9.8325 | 39329.23
-9.8189 | 42990.86 | -9.8189 | 39425.69
-9.8053 | 43015.5 | -9.8053 | 39498.69
-9.7916 | 43049.5 | -9.7916 | 39564.11
-9.778 | 43158.73 | -9.778 | 39679.34
-9.7644 | 43220.29 | -9.7644 | 39815.32
-9.7507 | 43221.44 | -9.7507 | 39867.96
-9.7371 | 43261.15 | -9.7371 | 39846.18
-9.7234 | 43388.21 | -9.7234 | 39872.21
-9.7098 | 43518.88 | -9.7098 | 39956.82
-9.6962 | 43582.07 | -9.6962 | 40055.52
-9.6825 | 43623.38 | -9.6825 | 40193.53
-9.6689 | 43664.91 | -9.6689 | 40280.03
-9.6553 | 43732.5 | -9.6553 | 40285.69
-9.6416 | 43864.19 | -9.6416 | 40376.63
-9.628 | 43949.98 | -9.628 | 40432.05
-9.6143 | 43961.46 | -9.6143 | 40400.67
-9.6007 | 43996.29 | -9.6007 | 40481.28
-9.5871 | 44076.75 | -9.5871 | 40584.39
-9.5734 | 44180.02 | -9.5734 | 40663.63
-9.5598 | 44304.44 | -9.5598 | 40651.32
-9.5462 | 44263.63 | -9.5462 | 40725.12
-9.5325 | 44203.7 | -9.5325 | 40819.17
-9.5189 | 44272.66 | -9.5189 | 40937.78
-9.5052 | 44358.13 | -9.5052 | 41025.48
-9.4916 | 44456.59 | -9.4916 | 41052.12
-9.478 | 44506.36 | -9.478 | 41145.82
-9.4643 | 44552.73 | -9.4643 | 41214.94
-9.4507 | 44649.82 | -9.4507 | 41281.73
-9.4371 | 44643.34 | -9.4371 | 41470.32
-9.4234 | 44752.73 | -9.4234 | 41573.43
-9.4098 | 44791.55 | -9.4098 | 41643.81
-9.3961 | 44822.34 | -9.3961 | 41608.92
-9.3825 | 44866.48 | -9.3825 | 41635.98
-9.3689 | 44986.76 | -9.3689 | 41704.26
-9.3552 | 45072.03 | -9.3552 | 41788.25
-9.3416 | 45112.74 | -9.3416 | 41828.79
-9.328 | 45189.35 | -9.328 | 41859.17
-9.3143 | 45192.11 | -9.3143 | 41900.04
-9.3007 | 45225.86 | -9.3007 | 41937.92
-9.287 | 45341.1 | -9.287 | 41998.84
-9.2734 | 45401.23 | -9.2734 | 42128.18
-9.2598 | 45443.55 | -9.2598 | 42256.49
-9.2461 | 45512.46 | -9.2461 | 42317.64
-9.2325 | 45572.85 | -9.2325 | 42353.99
-9.2189 | 45631.21 | -9.2189 | 42407.96
-9.2052 | 45716.17 | -9.2052 | 42484.91
-9.1916 | 45811.76 | -9.1916 | 42564
-9.1779 | 45855.29 | -9.1779 | 42622.43
-9.1643 | 45903.78 | -9.1643 | 42670.31
-9.1507 | 45983.52 | -9.1507 | 42733.7
-9.137 | 46062.58 | -9.137 | 42836.56
-9.1234 | 46082.24 | -9.1234 | 42900.07
-9.1098 | 46149.86 | -9.1098 | 42962.98
-9.0961 | 46256.55 | -9.0961 | 43015.32
-9.0825 | 46276.18 | -9.0825 | 43066.21
-9.0688 | 46278.22 | -9.0688 | 43165.2
-9.0552 | 46308.78 | -9.0552 | 43272.09
-9.0416 | 46356.75 | -9.0416 | 43241.96
-9.0279 | 46433.24 | -9.0279 | 43279.91
-9.0143 | 46519.51 | -9.0143 | 43467.73
-9.0007 | 46668.89 | -9.0007 | 43565.93
-8.987 | 46738.13 | -8.987 | 43515.04
-8.9734 | 46769.36 | -8.9734 | 43420.39
-8.9598 | 46812.36 | -8.9598 | 43518.25
-8.9461 | 46877.37 | -8.9461 | 43633.31
-8.9325 | 47005.57 | -8.9325 | 43717.83
-8.9188 | 47091.57 | -8.9188 | 43794.67
-8.9052 | 47145.12 | -8.9052 | 43920.55
-8.8916 | 47177.32 | -8.8916 | 43991.84
-8.8779 | 47259.37 | -8.8779 | 43950.79
-8.8643 | 47328.89 | -8.8643 | 44016.11
-8.8507 | 47346.01 | -8.8507 | 44039.32
-8.837 | 47378.54 | -8.837 | 44136.24
-8.8234 | 47482.6 | -8.8234 | 44244.62
-8.8097 | 47571.54 | -8.8097 | 44353.08
-8.7961 | 47596.64 | -8.7961 | 44350.36
-8.7825 | 47619.45 | -8.7825 | 44349.94
-8.7688 | 47699.42 | -8.7688 | 44479.3
-8.7552 | 47804.09 | -8.7552 | 44579.53
-8.7416 | 47894.58 | -8.7416 | 44608.41
-8.7279 | 47949.13 | -8.7279 | 44628.51
-8.7143 | 47973.8 | -8.7143 | 44660.88
-8.7006 | 48028.83 | -8.7006 | 44777.1
-8.687 | 48130.82 | -8.687 | 44910.89
-8.6734 | 48257.11 | -8.6734 | 44983.52
-8.6597 | 48367.49 | -8.6597 | 45027.26
-8.6461 | 48442.84 | -8.6461 | 45076.68
-8.6325 | 48517.3 | -8.6325 | 45125.07
-8.6188 | 48540.63 | -8.6188 | 45227.11
-8.6052 | 48539.53 | -8.6052 | 45312.7
-8.5915 | 48592.62 | -8.5915 | 45297.64
-8.5779 | 48679.22 | -8.5779 | 45311.81
-8.5643 | 48791.71 | -8.5643 | 45389.12
-8.5506 | 48885.66 | -8.5506 | 45451.61
-8.537 | 48908.48 | -8.537 | 45501.04
-8.5234 | 48947.31 | -8.5234 | 45573.37
-8.5097 | 49038.07 | -8.5097 | 45660.02
-8.4961 | 49190.25 | -8.4961 | 45701.91
-8.4824 | 49220.63 | -8.4824 | 45785.86
-8.4688 | 49265.18 | -8.4688 | 45894.98
-8.4552 | 49362.87 | -8.4552 | 45985.15
-8.4415 | 49386.16 | -8.4415 | 46127.57
-8.4279 | 49463.76 | -8.4279 | 46237.49
-8.4143 | 49487.49 | -8.4143 | 46315.71
-8.4006 | 49499.72 | -8.4006 | 46389.88
-8.387 | 49550.06 | -8.387 | 46361.51
-8.3733 | 49623.46 | -8.3733 | 46336.44
-8.3597 | 49733.46 | -8.3597 | 46420.08
-8.3461 | 49873.89 | -8.3461 | 46584.3
-8.3324 | 49963.95 | -8.3324 | 46687.08
-8.3188 | 50017.08 | -8.3188 | 46734.45
-8.3052 | 50086.2 | -8.3052 | 46799.68
-8.2915 | 50187.08 | -8.2915 | 46859.28
-8.2779 | 50264.4 | -8.2779 | 46909.48
-8.2642 | 50273.8 | -8.2642 | 46950.86
-8.2506 | 50322.74 | -8.2506 | 46971.41
-8.237 | 50391.33 | -8.237 | 47020.06
-8.2233 | 50372.93 | -8.2233 | 47096.86
-8.2097 | 50442.09 | -8.2097 | 47212.62
-8.1961 | 50528.77 | -8.1961 | 47318.88
-8.1824 | 50658.94 | -8.1824 | 47410.48
-8.1688 | 50725.86 | -8.1688 | 47507.07
-8.1551 | 50775.07 | -8.1551 | 47398.83
-8.1415 | 50813.32 | -8.1415 | 47352.42
-8.1279 | 50912.71 | -8.1279 | 47554.98
-8.1142 | 50928.02 | -8.1142 | 47601.81
-8.1006 | 51152.52 | -8.1006 | 47638.81
-8.087 | 51117.17 | -8.087 | 47744.46
-8.0733 | 51124.31 | -8.0733 | 47889.84
-8.0597 | 51155.52 | -8.0597 | 47982.19
-8.046 | 51116.23 | -8.046 | 48002.81
-8.0324 | 51198.71 | -8.0324 | 48052.27
-8.0188 | 51300.72 | -8.0188 | 48196.3
-8.0051 | 51335.01 | -8.0051 | 48236.87
-7.9915 | 51374.34 | -7.9915 | 48225.81
-7.9779 | 51495.43 | -7.9779 | 48269.19
-7.9642 | 51595.51 | -7.9642 | 48400.2
-7.9506 | 51586.77 | -7.9506 | 48498.87
-7.9369 | 51618.08 | -7.9369 | 48515.61
-7.9233 | 51683.72 | -7.9233 | 48532.69
-7.9097 | 51678.56 | -7.9097 | 48603.3
-7.896 | 51692.51 | -7.896 | 48708.29
-7.8824 | 51739.67 | -7.8824 | 48797.43
-7.8688 | 51760.38 | -7.8688 | 48841.58
-7.8551 | 51772.36 | -7.8551 | 48873.39
-7.8415 | 51843.44 | -7.8415 | 48949.23
-7.8278 | 51972.87 | -7.8278 | 49079.21
-7.8142 | 51998.88 | -7.8142 | 49184.79
-7.8006 | 52107.69 | -7.8006 | 49210.6
-7.7869 | 52154.18 | -7.7869 | 49263.59
-7.7733 | 52197.11 | -7.7733 | 49351.96
-7.7597 | 52310.38 | -7.7597 | 49412.09
-7.746 | 52313.78 | -7.746 | 49517.24
-7.7324 | 52268.73 | -7.7324 | 49550.89
-7.7188 | 52155.78 | -7.7188 | 49551.98
-7.7051 | 52118.14 | -7.7051 | 49628.91
-7.6915 | 52195.57 | -7.6915 | 49775.9
-7.6778 | 52301.16 | -7.6778 | 49795.03
-7.6642 | 52473.76 | -7.6642 | 49854.64
-7.6506 | 52545.9 | -7.6506 | 49923.39
-7.6369 | 52619.15 | -7.6369 | 50006.98
-7.6233 | 52709.02 | -7.6233 | 50097.95
-7.6097 | 52755.77 | -7.6097 | 50137.32
-7.596 | 52822.85 | -7.596 | 50202.09
-7.5824 | 52856.05 | -7.5824 | 50201.24
-7.5687 | 52868.96 | -7.5687 | 50280.98
-7.5551 | 52970.82 | -7.5551 | 50359.19
-7.5415 | 53015.89 | -7.5415 | 50396.5
-7.5278 | 53025.8 | -7.5278 | 50407.11
-7.5142 | 53133.15 | -7.5142 | 50529.49
-7.5006 | 53224.17 | -7.5006 | 50671.54
-7.4869 | 53203 | -7.4869 | 50684.89
-7.4733 | 53217.82 | -7.4733 | 50700.26
-7.4596 | 53323.88 | -7.4596 | 50723.69
-7.446 | 53398.05 | -7.446 | 50764.05
-7.4324 | 53443.39 | -7.4324 | 50944.96
-7.4187 | 53500.31 | -7.4187 | 51021.16
-7.4051 | 53532.44 | -7.4051 | 51103.58
-7.3915 | 53503.64 | -7.3915 | 51165.82
-7.3778 | 53503.1 | -7.3778 | 51078.3
-7.3642 | 53594.19 | -7.3642 | 51203.04
-7.3505 | 53662.65 | -7.3505 | 51347.03
-7.3369 | 53737.34 | -7.3369 | 51407.85
-7.3233 | 53729.87 | -7.3233 | 51380.71
-7.3096 | 53790.7 | -7.3096 | 51489.65
-7.296 | 53854.99 | -7.296 | 51639.62
-7.2824 | 53960.43 | -7.2824 | 51711.29
-7.2687 | 54000.13 | -7.2687 | 51689.54
-7.2551 | 54095.66 | -7.2551 | 51743.31
-7.2414 | 54097.16 | -7.2414 | 51883.47
-7.2278 | 54156.62 | -7.2278 | 51938.97
-7.2142 | 54260.12 | -7.2142 | 51920.73
-7.2005 | 54233.89 | -7.2005 | 51955.27
-7.1869 | 54264.83 | -7.1869 | 52014.01
-7.1733 | 54391.42 | -7.1733 | 52135.62
-7.1596 | 54479.77 | -7.1596 | 52198.73
-7.146 | 54498.56 | -7.146 | 52207.48
-7.1323 | 54486.8 | -7.1323 | 52249.23
-7.1187 | 54519.85 | -7.1187 | 52283.36
-7.1051 | 54614.43 | -7.1051 | 52333.35
-7.0914 | 54691.64 | -7.0914 | 52422.63
-7.0778 | 54712.82 | -7.0778 | 52452.33
-7.0642 | 54710.23 | -7.0642 | 52440.59
-7.0505 | 54705.51 | -7.0505 | 52496.66
-7.0369 | 54718.75 | -7.0369 | 52645.36
-7.0232 | 54832.55 | -7.0232 | 52814.16
-7.0096 | 54944.52 | -7.0096 | 52844.09
-6.996 | 54951.79 | -6.996 | 52815.66
-6.9823 | 54930.37 | -6.9823 | 52800.24
-6.9687 | 54986.26 | -6.9687 | 52837.17
-6.9551 | 55091.73 | -6.9551 | 52917.98
-6.9414 | 55197.99 | -6.9414 | 53048.2
-6.9278 | 55203.32 | -6.9278 | 53133.3
-6.9141 | 55206.38 | -6.9141 | 53146.75
-6.9005 | 55197.66 | -6.9005 | 53245.68
-6.8869 | 55311.28 | -6.8869 | 53353.02
-6.8732 | 55443.66 | -6.8732 | 53398.87
-6.8596 | 55485.73 | -6.8596 | 53397.38
-6.846 | 55521.83 | -6.846 | 53400.31
-6.8323 | 55494.28 | -6.8323 | 53474.57
-6.8187 | 55443.16 | -6.8187 | 53588.49
-6.805 | 55579.59 | -6.805 | 53591.25
-6.7914 | 55723.88 | -6.7914 | 53567.29
-6.7778 | 55818.17 | -6.7778 | 53599.33
-6.7641 | 55959.77 | -6.7641 | 53700.79
-6.7505 | 56055.45 | -6.7505 | 53809.51
-6.7369 | 56020.16 | -6.7369 | 53849.21
-6.7232 | 56031.64 | -6.7232 | 53859.89
-6.7096 | 56066.49 | -6.7096 | 53885.33
-6.6959 | 55950.32 | -6.6959 | 53918.76
-6.6823 | 56015.43 | -6.6823 | 53976.57
-6.6687 | 56129.26 | -6.6687 | 54034.81
-6.655 | 56264 | -6.655 | 54053.02
-6.6414 | 56411.54 | -6.6414 | 54134.93
-6.6278 | 56478.84 | -6.6278 | 54296.73
-6.6141 | 56393.13 | -6.6141 | 54257.91
-6.6005 | 56424.34 | -6.6005 | 54318.72
-6.5868 | 56569.05 | -6.5868 | 54443.62
-6.5732 | 56618.84 | -6.5732 | 54606.23
-6.5596 | 56675.63 | -6.5596 | 54538.41
-6.5459 | 56712.55 | -6.5459 | 54559.38
-6.5323 | 56829.12 | -6.5323 | 54650.31
-6.5187 | 56956.12 | -6.5187 | 54681.84
-6.505 | 57012.26 | -6.505 | 54874.67
-6.4914 | 57042.94 | -6.4914 | 54883.73
-6.4778 | 57099.89 | -6.4778 | 54909.3
-6.4641 | 57187.04 | -6.4641 | 55083.41
-6.4505 | 57241 | -6.4505 | 55073.86
-6.4368 | 57253.67 | -6.4368 | 54938.48
-6.4232 | 57288.94 | -6.4232 | 54928.99
-6.4096 | 57340.52 | -6.4096 | 55003.85
-6.3959 | 57378.26 | -6.3959 | 55013.22
-6.3823 | 57434.45 | -6.3823 | 54990.54
-6.3687 | 57533.24 | -6.3687 | 55043.13
-6.355 | 57639.19 | -6.355 | 55128.07
-6.3414 | 57683.35 | -6.3414 | 55209.38
-6.3277 | 57680.39 | -6.3277 | 55295.1
-6.3141 | 57733.67 | -6.3141 | 55242.91
-6.3005 | 57793.98 | -6.3005 | 55212.7
-6.2868 | 57806.86 | -6.2868 | 55324.54
-6.2732 | 57876.86 | -6.2732 | 55347.69
-6.2596 | 58053.61 | -6.2596 | 55352.99
-6.2459 | 58110.07 | -6.2459 | 55509.74
-6.2323 | 58160.82 | -6.2323 | 55622.61
-6.2186 | 58205.57 | -6.2186 | 55625.66
-6.205 | 58165.08 | -6.205 | 55703.95
-6.1914 | 58231.41 | -6.1914 | 55733.73
-6.1777 | 58353.13 | -6.1777 | 55711.05
-6.1641 | 58355.66 | -6.1641 | 55760.32
-6.1505 | 58300.76 | -6.1505 | 55840.15
-6.1368 | 58302.6 | -6.1368 | 55820.12
-6.1232 | 58422 | -6.1232 | 55798.48
-6.1095 | 58463.51 | -6.1095 | 55878.68
-6.0959 | 58419.05 | -6.0959 | 55982.44
-6.0823 | 58407.93 | -6.0823 | 56035.76
-6.0686 | 58486.13 | -6.0686 | 56054.56
-6.055 | 58554.15 | -6.055 | 56055.99
-6.0414 | 58571.68 | -6.0414 | 56065.08
-6.0277 | 58672.57 | -6.0277 | 56093.67
-6.0141 | 58800.97 | -6.0141 | 56115.59
-6.0004 | 58820.98 | -6.0004 | 56144.89
-5.9868 | 58817.83 | -5.9868 | 56123.54
-5.9732 | 58872.03 | -5.9732 | 56118.26
-5.9595 | 58962.02 | -5.9595 | 56219.61
-5.9459 | 59031.05 | -5.9459 | 56248.28
-5.9323 | 59120.43 | -5.9323 | 56275.67
-5.9186 | 59128.52 | -5.9186 | 56322.3
-5.905 | 59049.41 | -5.905 | 56352.63
-5.8913 | 59064.23 | -5.8913 | 56414.75
-5.8777 | 59249.47 | -5.8777 | 56517.14
-5.8641 | 59302.3 | -5.8641 | 56615.66
-5.8504 | 59299.41 | -5.8504 | 56548.05
-5.8368 | 59310.57 | -5.8368 | 56550.21
-5.8232 | 59281.95 | -5.8232 | 56714.8
-5.8095 | 59289.39 | -5.8095 | 56812.1
-5.7959 | 59348.58 | -5.7959 | 56839.45
-5.7822 | 59434.34 | -5.7822 | 56862.21
-5.7686 | 59450.84 | -5.7686 | 56891.43
-5.755 | 59430.69 | -5.755 | 56922.03
-5.7413 | 59495.26 | -5.7413 | 56912.41
-5.7277 | 59625.99 | -5.7277 | 56909.5
-5.7141 | 59697.13 | -5.7141 | 56972.02
-5.7004 | 59712.6 | -5.7004 | 57018.54
-5.6868 | 59745.81 | -5.6868 | 57001.27
-5.6731 | 59761.25 | -5.6731 | 56986.38
-5.6595 | 59838.18 | -5.6595 | 57074.93
-5.6459 | 59806 | -5.6459 | 57070.75
-5.6322 | 59824.13 | -5.6322 | 57095.2
-5.6186 | 59978.63 | -5.6186 | 57184.95
-5.605 | 60008.57 | -5.605 | 57240.02
-5.5913 | 60117.13 | -5.5913 | 57283.07
-5.5777 | 60090.22 | -5.5777 | 57165.52
-5.564 | 60144.59 | -5.564 | 57188.2
-5.5504 | 60103.55 | -5.5504 | 57256.43
-5.5368 | 60041.01 | -5.5368 | 57390.7
-5.5231 | 60121.92 | -5.5231 | 57424.06
-5.5095 | 60233.62 | -5.5095 | 57492.54
-5.4959 | 60333.2 | -5.4959 | 57589.49
-5.4822 | 60344.34 | -5.4822 | 57652.38
-5.4686 | 60328.16 | -5.4686 | 57676.78
-5.4549 | 60349.52 | -5.4549 | 57758.82
-5.4413 | 60322.37 | -5.4413 | 57871.93
-5.4277 | 60403.26 | -5.4277 | 57926.83
-5.414 | 60528.2 | -5.414 | 57902.92
-5.4004 | 60543 | -5.4004 | 57869.18
-5.3868 | 60652.21 | -5.3868 | 57994.56
-5.3731 | 60806.61 | -5.3731 | 58175.8
-5.3595 | 60779.94 | -5.3595 | 58088.34
-5.3458 | 60673.05 | -5.3458 | 58029.66
-5.3322 | 60791.82 | -5.3322 | 58037.45
-5.3186 | 60829.36 | -5.3186 | 58074.08
-5.3049 | 60922.69 | -5.3049 | 58168.35
-5.2913 | 61093.86 | -5.2913 | 58238.25
-5.2777 | 61079.7 | -5.2777 | 58188.5
-5.264 | 61166.34 | -5.264 | 58277.98
-5.2504 | 61216.27 | -5.2504 | 58387.68
-5.2367 | 61184.57 | -5.2367 | 58513.48
-5.2231 | 61173.86 | -5.2231 | 58539.04
-5.2095 | 61200.69 | -5.2095 | 58576.9
-5.1958 | 61269.15 | -5.1958 | 58626.5
-5.1822 | 61333.98 | -5.1822 | 58631.34
-5.1686 | 61324.01 | -5.1686 | 58626.19
-5.1549 | 61313.19 | -5.1549 | 58560.35
-5.1413 | 61402.39 | -5.1413 | 58646.54
-5.1277 | 61514.29 | -5.1277 | 58821.3
-5.114 | 61545.25 | -5.114 | 58923.91
-5.1004 | 61542.34 | -5.1004 | 58971.74
-5.0867 | 61567.17 | -5.0867 | 58954.19
-5.0731 | 61623.51 | -5.0731 | 58925.86
-5.0595 | 61670.85 | -5.0595 | 58995.55
-5.0458 | 61642 | -5.0458 | 59073.32
-5.0322 | 61690.51 | -5.0322 | 59203.28
-5.0186 | 61764.01 | -5.0186 | 59323.91
-5.0049 | 61874.73 | -5.0049 | 59395.19
-4.9913 | 61956.18 | -4.9913 | 59387.72
-4.9776 | 62042.93 | -4.9776 | 59388.65
-4.964 | 62028.67 | -4.964 | 59447.47
-4.9504 | 62099.9 | -4.9504 | 59523.88
-4.9367 | 62077.22 | -4.9367 | 59484.11
-4.9231 | 62059.1 | -4.9231 | 59521.12
-4.9095 | 62100.7 | -4.9095 | 59538.43
-4.8958 | 62147.56 | -4.8958 | 59616.72
-4.8822 | 62127.91 | -4.8822 | 59703.05
-4.8685 | 62237.44 | -4.8685 | 59736.01
-4.8549 | 62364.34 | -4.8549 | 59776.77
-4.8413 | 62434.52 | -4.8413 | 59896.66
-4.8276 | 62464.2 | -4.8276 | 59999.92
-4.814 | 62502.18 | -4.814 | 60040.46
-4.8004 | 62571.02 | -4.8004 | 60051.4
-4.7867 | 62626.37 | -4.7867 | 60064.26
-4.7731 | 62630.04 | -4.7731 | 60123.06
-4.7594 | 62628.84 | -4.7594 | 60193.67
-4.7458 | 62674.04 | -4.7458 | 60230.62
-4.7322 | 62707.67 | -4.7322 | 60335.61
-4.7185 | 62723.62 | -4.7185 | 60439.9
-4.7049 | 62794.59 | -4.7049 | 60489.32
-4.6913 | 62828.16 | -4.6913 | 60470.58
-4.6776 | 62887.39 | -4.6776 | 60473.74
-4.664 | 62876.68 | -4.664 | 60607.89
-4.6503 | 62927.93 | -4.6503 | 60632.5
-4.6367 | 62999.21 | -4.6367 | 60569.29
-4.6231 | 63004.41 | -4.6231 | 60541.84
-4.6094 | 63012.2 | -4.6094 | 60569.84
-4.5958 | 63094.6 | -4.5958 | 60727.68
-4.5822 | 63095.07 | -4.5822 | 60878.82
-4.5685 | 63099.78 | -4.5685 | 60927.09
-4.5549 | 63131.09 | -4.5549 | 60961.54
-4.5412 | 63191.81 | -4.5412 | 61038.26
-4.5276 | 63294.57 | -4.5276 | 61074.79
-4.514 | 63377.67 | -4.514 | 61040.1
-4.5003 | 63397.13 | -4.5003 | 61073.36
-4.4867 | 63425.75 | -4.4867 | 61192.33
-4.4731 | 63511.7 | -4.4731 | 61223.27
-4.4594 | 63567.58 | -4.4594 | 61153.18
-4.4458 | 63533.28 | -4.4458 | 61146.05
-4.4321 | 63508.03 | -4.4321 | 61246.99
-4.4185 | 63589.09 | -4.4185 | 61345.16
-4.4049 | 63719.48 | -4.4049 | 61448.96
-4.3912 | 63748.79 | -4.3912 | 61405.81
-4.3776 | 63762.88 | -4.3776 | 61473.07
-4.364 | 63794.09 | -4.364 | 61558.39
-4.3503 | 63872.71 | -4.3503 | 61529.54
-4.3367 | 63857.11 | -4.3367 | 61565.3
-4.323 | 63792.11 | -4.323 | 61618.66
-4.3094 | 63957.01 | -4.3094 | 61538.53
-4.2958 | 63983.46 | -4.2958 | 61579.05
-4.2821 | 64083.86 | -4.2821 | 61649.04
-4.2685 | 64094.49 | -4.2685 | 61723.48
-4.2549 | 64048.13 | -4.2549 | 61784.45
-4.2412 | 64024.11 | -4.2412 | 61783.58
-4.2276 | 63998.88 | -4.2276 | 61766.62
-4.2139 | 63998.81 | -4.2139 | 61827.99
-4.2003 | 64047.96 | -4.2003 | 61915.19
-4.1867 | 64086.07 | -4.1867 | 61907.7
-4.173 | 64083.75 | -4.173 | 61906.98
-4.1594 | 64110.45 | -4.1594 | 62042.12
-4.1458 | 64225.89 | -4.1458 | 62100.98
-4.1321 | 64295.27 | -4.1321 | 62058.63
-4.1185 | 64218.91 | -4.1185 | 62084.5
-4.1048 | 64353.33 | -4.1048 | 61977.4
-4.0912 | 64457.81 | -4.0912 | 62117.91
-4.0776 | 64516.95 | -4.0776 | 62127.51
-4.0639 | 64443.74 | -4.0639 | 62103.85
-4.0503 | 64432.13 | -4.0503 | 62183.09
-4.0367 | 64448.89 | -4.0367 | 62374.38
-4.023 | 64540.68 | -4.023 | 62292.05
-4.0094 | 64613.45 | -4.0094 | 62240.95
-3.9957 | 64668.23 | -3.9957 | 62364.42
-3.9821 | 64664.17 | -3.9821 | 62388.25
-3.9685 | 64621.21 | -3.9685 | 62335.23
-3.9548 | 64625.4 | -3.9548 | 62393.21
-3.9412 | 64690.87 | -3.9412 | 62505.67
-3.9276 | 64754.72 | -3.9276 | 62555.93
-3.9139 | 64815.63 | -3.9139 | 62590.53
-3.9003 | 64890.68 | -3.9003 | 62610.04
-3.8866 | 64912.59 | -3.8866 | 62595.55
-3.873 | 64861.39 | -3.873 | 62652.73
-3.8594 | 64841.76 | -3.8594 | 62751.55
-3.8457 | 64865.12 | -3.8457 | 62816.28
-3.8321 | 64870.34 | -3.8321 | 62853.9
-3.8185 | 64991.68 | -3.8185 | 62789.78
-3.8048 | 65003.92 | -3.8048 | 62815.18
-3.7912 | 64992.6 | -3.7912 | 62819.43
-3.7776 | 64995.72 | -3.7776 | 62884.8
-3.7639 | 64995.26 | -3.7639 | 62942.05
-3.7503 | 65031.14 | -3.7503 | 62991.45
-3.7366 | 65083.56 | -3.7366 | 63092.37
-3.723 | 65125.91 | -3.723 | 63030.07
-3.7094 | 65210.59 | -3.7094 | 63087.4
-3.6957 | 65340.28 | -3.6957 | 63246.74
-3.6821 | 65394.51 | -3.6821 | 63271.23
-3.6685 | 65410.22 | -3.6685 | 63298.65
-3.6548 | 65369.45 | -3.6548 | 63335.07
-3.6412 | 65307.8 | -3.6412 | 63362.33
-3.6275 | 65305.26 | -3.6275 | 63312.7
-3.6139 | 65319.63 | -3.6139 | 63329.7
-3.6003 | 65298.4 | -3.6003 | 63481.62
-3.5866 | 65302.65 | -3.5866 | 63452.09
-3.573 | 65374.88 | -3.573 | 63451.29
-3.5594 | 65428.55 | -3.5594 | 63446.55
-3.5457 | 65432.27 | -3.5457 | 63463.76
-3.5321 | 65397.32 | -3.5321 | 63475.38
-3.5184 | 65387.46 | -3.5184 | 63493.71
-3.5048 | 65476.72 | -3.5048 | 63538.59
-3.4912 | 65577.77 | -3.4912 | 63548.76
-3.4775 | 65581.7 | -3.4775 | 63755.73
-3.4639 | 65489.71 | -3.4639 | 63726.02
-3.4503 | 65509.29 | -3.4503 | 63726.24
-3.4366 | 65628.38 | -3.4366 | 63836.39
-3.423 | 65665.76 | -3.423 | 63887.31
-3.4093 | 65665.46 | -3.4093 | 63870.61
-3.3957 | 65694.98 | -3.3957 | 63805.92
-3.3821 | 65765.6 | -3.3821 | 63810.49
-3.3684 | 65819.34 | -3.3684 | 63934
-3.3548 | 65837.48 | -3.3548 | 64057.62
-3.3412 | 65850.68 | -3.3412 | 64078.94
-3.3275 | 65833.38 | -3.3275 | 64094
-3.3139 | 65819.15 | -3.3139 | 64172.25
-3.3002 | 65883.18 | -3.3002 | 64212.23
-3.2866 | 65896.59 | -3.2866 | 64252.1
-3.273 | 65924.22 | -3.273 | 64271.42
-3.2593 | 65916.63 | -3.2593 | 64273.85
-3.2457 | 65878.04 | -3.2457 | 64267.18
-3.2321 | 65906.19 | -3.2321 | 64223.48
-3.2184 | 65966.91 | -3.2184 | 64248.93
-3.2048 | 66012.1 | -3.2048 | 64310.29
-3.1911 | 66054.09 | -3.1911 | 64482.75
-3.1775 | 66096.92 | -3.1775 | 64516.48
-3.1639 | 66110.82 | -3.1639 | 64488.16
-3.1502 | 66052.29 | -3.1502 | 64489.41
-3.1366 | 66125.97 | -3.1366 | 64428.5
-3.123 | 66209 | -3.123 | 64445.9
-3.1093 | 66212.86 | -3.1093 | 64551.55
-3.0957 | 66262.08 | -3.0957 | 64646.85
-3.082 | 66320.43 | -3.082 | 64668.33
-3.0684 | 66337.24 | -3.0684 | 64656.34
-3.0548 | 66331.31 | -3.0548 | 64684.23
-3.0411 | 66292.04 | -3.0411 | 64721.38
-3.0275 | 66302.28 | -3.0275 | 64735.35
-3.0139 | 66401.15 | -3.0139 | 64797.11
-3.0002 | 66431.41 | -3.0002 | 64825.8
-2.9866 | 66381.52 | -2.9866 | 64796.41
-2.9729 | 66387.91 | -2.9729 | 64826.38
-2.9593 | 66381.56 | -2.9593 | 64829.93
-2.9457 | 66456.02 | -2.9457 | 64778.33
-2.932 | 66420 | -2.932 | 64783.09
-2.9184 | 66446.95 | -2.9184 | 64872.68
-2.9048 | 66525.39 | -2.9048 | 64967.93
-2.8911 | 66539.45 | -2.8911 | 64966.84
-2.8775 | 66484.48 | -2.8775 | 64947.41
-2.8638 | 66475.32 | -2.8638 | 64987.22
-2.8502 | 66576.3 | -2.8502 | 65006.83
-2.8366 | 66655.57 | -2.8366 | 65000.22
-2.8229 | 66672.87 | -2.8229 | 65022.69
-2.8093 | 66671.3 | -2.8093 | 65049.35
-2.7957 | 66652.49 | -2.7957 | 65044.52
-2.782 | 66618.2 | -2.782 | 65056.81
-2.7684 | 66604.19 | -2.7684 | 65106.64
-2.7547 | 66616.53 | -2.7547 | 65165.3
-2.7411 | 66632.52 | -2.7411 | 65243.98
-2.7275 | 66654.99 | -2.7275 | 65286.52
-2.7138 | 66698.02 | -2.7138 | 65311.22
-2.7002 | 66762.09 | -2.7002 | 65338.64
-2.6866 | 66766.69 | -2.6866 | 65362.06
-2.6729 | 66693.03 | -2.6729 | 65359.66
-2.6593 | 66742.3 | -2.6593 | 65377.63
-2.6456 | 66774.45 | -2.6456 | 65376.98
-2.632 | 66717.2 | -2.632 | 65379.08
-2.6184 | 66748.97 | -2.6184 | 65385.62
-2.6047 | 66802.04 | -2.6047 | 65379.38
-2.5911 | 66813.54 | -2.5911 | 65381.26
-2.5775 | 66845.2 | -2.5775 | 65314.31
-2.5638 | 66895.7 | -2.5638 | 65345.26
-2.5502 | 66899.69 | -2.5502 | 65394.85
-2.5366 | 66893.26 | -2.5366 | 65436.7
-2.5229 | 66889.39 | -2.5229 | 65396.7
-2.5093 | 66877.88 | -2.5093 | 65274.32
-2.4956 | 66869.07 | -2.4956 | 65273.77
-2.482 | 66851.01 | -2.482 | 65371.01
-2.4684 | 66867.41 | -2.4684 | 65360.53
-2.4547 | 66957.91 | -2.4547 | 65330.1
-2.4411 | 67046.12 | -2.4411 | 65294.56
-2.4275 | 67062.53 | -2.4275 | 65261.83
-2.4138 | 67059.79 | -2.4138 | 65412.53
-2.4002 | 66961.57 | -2.4002 | 65440.27
-2.3865 | 66946.23 | -2.3865 | 65434.15
-2.3729 | 67080.77 | -2.3729 | 65604.23
-2.3593 | 67149.97 | -2.3593 | 65638.59
-2.3456 | 67111.31 | -2.3456 | 65656.08
-2.332 | 67115.66 | -2.332 | 65703.39
-2.3184 | 67179.58 | -2.3184 | 65712.32
-2.3047 | 67215.16 | -2.3047 | 65800.95
-2.2911 | 67222.63 | -2.2911 | 65880.16
-2.2774 | 67138.75 | -2.2774 | 65865.63
-2.2638 | 67118.05 | -2.2638 | 65855.95
-2.2502 | 67203.45 | -2.2502 | 65898.95
-2.2365 | 67249.7 | -2.2365 | 65921.63
-2.2229 | 67268.45 | -2.2229 | 65901.6
-2.2093 | 67313.19 | -2.2093 | 65892.13
-2.1956 | 67286.41 | -2.1956 | 65944.14
-2.182 | 67215.58 | -2.182 | 66043.5
-2.1683 | 67266.63 | -2.1683 | 66022.26
-2.1547 | 67353.88 | -2.1547 | 66000.92
-2.1411 | 67380.77 | -2.1411 | 66013.1
-2.1274 | 67456.41 | -2.1274 | 66040.79
-2.1138 | 67504.38 | -2.1138 | 66053.9
-2.1002 | 67558.42 | -2.1002 | 66091.02
-2.0865 | 67535.78 | -2.0865 | 66026.49
-2.0729 | 67492.41 | -2.0729 | 66046.68
-2.0592 | 67500.38 | -2.0592 | 66045.84
-2.0456 | 67537.62 | -2.0456 | 66039.37
-2.032 | 67570.21 | -2.032 | 66077.44
-2.0183 | 67526.29 | -2.0183 | 66098.45
-2.0047 | 67527.03 | -2.0047 | 66129.66
-1.9911 | 67607.02 | -1.9911 | 66229.57
-1.9774 | 67651.04 | -1.9774 | 66247.38
-1.9638 | 67647.66 | -1.9638 | 66148.52
-1.9501 | 67680.16 | -1.9501 | 66102.33
-1.9365 | 67703.76 | -1.9365 | 66102.76
-1.9229 | 67681.78 | -1.9229 | 66126.51
-1.9092 | 67735.77 | -1.9092 | 66202.18
-1.8956 | 67589.02 | -1.8956 | 66171.13
-1.882 | 67617.31 | -1.882 | 66252.02
-1.8683 | 67582.65 | -1.8683 | 66180.45
-1.8547 | 67566.93 | -1.8547 | 66283.06
-1.841 | 67639.93 | -1.841 | 66345.59
-1.8274 | 67745.89 | -1.8274 | 66311.29
-1.8138 | 67823.46 | -1.8138 | 66282.73
-1.8001 | 67702.66 | -1.8001 | 66330.05
-1.7865 | 67630.73 | -1.7865 | 66299.88
-1.7729 | 67713.06 | -1.7729 | 66330.95
-1.7592 | 67795.19 | -1.7592 | 66296.7
-1.7456 | 67859.93 | -1.7456 | 66341.3
-1.7319 | 67891.04 | -1.7319 | 66366.08
-1.7183 | 67862.4 | -1.7183 | 66321.52
-1.7047 | 67845.48 | -1.7047 | 66363.98
-1.691 | 67867.34 | -1.691 | 66459.91
-1.6774 | 67853.13 | -1.6774 | 66521.93
-1.6638 | 67830.47 | -1.6638 | 66580.08
-1.6501 | 67864.51 | -1.6501 | 66489.77
-1.6365 | 67836.51 | -1.6365 | 66401.02
-1.6228 | 67791.39 | -1.6228 | 66412.06
-1.6092 | 67843.08 | -1.6092 | 66397.11
-1.5956 | 67968.03 | -1.5956 | 66426.34
-1.5819 | 67876.05 | -1.5819 | 66545.66
-1.5683 | 67854.71 | -1.5683 | 66542.72
-1.5547 | 67949.95 | -1.5547 | 66572.88
-1.541 | 67948.77 | -1.541 | 66585.63
-1.5274 | 67919.64 | -1.5274 | 66454.23
-1.5137 | 67874.21 | -1.5137 | 66419.91
-1.5001 | 67847.9 | -1.5001 | 66476.84
-1.4865 | 67933.5 | -1.4865 | 66626.61
-1.4728 | 68003.64 | -1.4728 | 66731.32
-1.4592 | 68036.23 | -1.4592 | 66809.8
-1.4456 | 68041.63 | -1.4456 | 66911.8
-1.4319 | 67988.7 | -1.4319 | 66975.43
-1.4183 | 67932.32 | -1.4183 | 67017.72
-1.4046 | 67938.37 | -1.4046 | 67063.49
-1.391 | 67974.01 | -1.391 | 67055.39
-1.3774 | 67974.22 | -1.3774 | 67107.05
-1.3637 | 67930.03 | -1.3637 | 67093.37
-1.3501 | 67932.46 | -1.3501 | 67092.85
-1.3365 | 68013.77 | -1.3365 | 67163.5
-1.3228 | 68124.4 | -1.3228 | 67157.57
-1.3092 | 68115.48 | -1.3092 | 67078.51
-1.2955 | 68108.37 | -1.2955 | 67115.07
-1.2819 | 68133 | -1.2819 | 67061.84
-1.2683 | 68086.22 | -1.2683 | 66967.35
-1.2546 | 68113.21 | -1.2546 | 67016.52
-1.241 | 68212.46 | -1.241 | 67063.71
-1.2274 | 68238.09 | -1.2274 | 67049.81
-1.2137 | 68183.27 | -1.2137 | 67079.07
-1.2001 | 68124.6 | -1.2001 | 67173.51
-1.1865 | 68133.08 | -1.1865 | 67259.65
-1.1728 | 68193.45 | -1.1728 | 67284.98
-1.1592 | 68172.61 | -1.1592 | 67330.28
-1.1455 | 68070.45 | -1.1455 | 67412.6
-1.1319 | 68053.5 | -1.1319 | 67441.14
-1.1183 | 68083.83 | -1.1183 | 67507.41
-1.1046 | 68146.41 | -1.1046 | 67503.48
-1.091 | 68224.76 | -1.091 | 67554.82
-1.0774 | 68233.88 | -1.0774 | 67518.63
-1.0637 | 68190.34 | -1.0637 | 67520.84
-1.0501 | 68136.76 | -1.0501 | 67597.49
-1.0364 | 68112.68 | -1.0364 | 67602.71
-1.0228 | 68257.77 | -1.0228 | 67569.1
-1.0092 | 68253.11 | -1.0092 | 67566.7
-0.99553 | 68190.91 | -0.99553 | 67576.72
-0.98189 | 68234.97 | -0.98189 | 67690.48
-0.96825 | 68325.08 | -0.96825 | 67730.6
-0.95462 | 68295.19 | -0.95462 | 67713.55
-0.94098 | 68264.19 | -0.94098 | 67773.54
-0.92734 | 68280.27 | -0.92734 | 67799.1
-0.9137 | 68249.27 | -0.9137 | 67695.69
-0.90007 | 68179.15 | -0.90007 | 67646.37
-0.88643 | 68166.6 | -0.88643 | 67695.72
-0.87279 | 68189.7 | -0.87279 | 67701.54
-0.85915 | 68163.41 | -0.85915 | 67791.97
-0.84552 | 68179.89 | -0.84552 | 67940.92
-0.83188 | 68244.56 | -0.83188 | 67948.73
-0.81824 | 68339.06 | -0.81824 | 67805.6
-0.8046 | 68368.44 | -0.8046 | 67785.59
-0.79097 | 68292.78 | -0.79097 | 67871.79
-0.77733 | 68190.14 | -0.77733 | 67910.39
-0.76369 | 68294.36 | -0.76369 | 67847.7
-0.75006 | 68331.68 | -0.75006 | 67769.41
-0.73642 | 68374.29 | -0.73642 | 67785.43
-0.72278 | 68381.21 | -0.72278 | 67834.23
-0.70914 | 68336.59 | -0.70914 | 67882.95
-0.69551 | 68264.76 | -0.69551 | 67917.72
-0.68187 | 68233.21 | -0.68187 | 67951.48
-0.66823 | 68225.86 | -0.66823 | 67948.82
-0.65459 | 68239.14 | -0.65459 | 67896.4
-0.64096 | 68268.88 | -0.64096 | 67871.52
-0.62732 | 68274.8 | -0.62732 | 67888.61
-0.61368 | 68254.77 | -0.61368 | 67856.76
-0.60004 | 68245.86 | -0.60004 | 67800
-0.58641 | 68322.05 | -0.58641 | 67830.09
-0.57277 | 68533.73 | -0.57277 | 67888.79
-0.55913 | 68583.84 | -0.55913 | 67882.98
-0.54549 | 68521.14 | -0.54549 | 67825.22
-0.53186 | 68482.34 | -0.53186 | 67865.77
-0.51822 | 68469.91 | -0.51822 | 67967.38
-0.50458 | 68477.15 | -0.50458 | 67915.55
-0.49095 | 68484.25 | -0.49095 | 67943.21
-0.47731 | 68433.37 | -0.47731 | 67910.81
-0.46367 | 68425.52 | -0.46367 | 67820.03
-0.45003 | 68518.79 | -0.45003 | 67922.8
-0.4364 | 68569.03 | -0.4364 | 68066.55
-0.42276 | 68526.3 | -0.42276 | 68059.03
-0.40912 | 68528.7 | -0.40912 | 68017.84
-0.39548 | 68577.35 | -0.39548 | 67993.64
-0.38185 | 68607.23 | -0.38185 | 67958.98
-0.36821 | 68593.35 | -0.36821 | 67942.76
-0.35457 | 68517.52 | -0.35457 | 67939.27
-0.34093 | 68439.79 | -0.34093 | 67929
-0.3273 | 68425.96 | -0.3273 | 67930.88
-0.31366 | 68444.41 | -0.31366 | 67922.59
-0.30002 | 68533.46 | -0.30002 | 67934.52
-0.28638 | 68671.27 | -0.28638 | 67928.32
-0.27275 | 68634.95 | -0.27275 | 67949.13
-0.25911 | 68543.27 | -0.25911 | 67927.63
-0.24547 | 68482.68 | -0.24547 | 68027.01
-0.23184 | 68413.1 | -0.23184 | 68114.63
-0.2182 | 68340.01 | -0.2182 | 68005.76
-0.20456 | 68379.64 | -0.20456 | 68055.93
-0.19092 | 68416.74 | -0.19092 | 68060.52
-0.17729 | 68352.02 | -0.17729 | 68096.66
-0.16365 | 68288.67 | -0.16365 | 68160.39
-0.15001 | 68339.75 | -0.15001 | 68129.91
-0.13637 | 68454.28 | -0.13637 | 68173.28
-0.12274 | 68497.7 | -0.12274 | 68269.95
-0.1091 | 68470.67 | -0.1091 | 68271.36
-0.095462 | 68474.58 | -0.095462 | 68308.15
-0.081824 | 68512.66 | -0.081824 | 68385.91
-0.068187 | 68498.95 | -0.068187 | 68323.48
-0.054549 | 68378.03 | -0.054549 | 68416.27
-0.040912 | 68263.15 | -0.040912 | 68780.1
-0.027275 | 68358.36 | -0.027275 | 69099.87
-0.013637 | 68580.04 | -0.013637 | 68991.14
0 | 68645.29 | 0 | 68680.56
0.013637 | 68523.82 | 0.013637 | 68692.14
0.027275 | 68356.61 | 0.027275 | 68626.63
0.040912 | 68286.79 | 0.040912 | 68524.09
0.054549 | 68401.38 | 0.054549 | 68558.7
0.068187 | 68420.75 | 0.068187 | 68576.88
0.081824 | 68423.12 | 0.081824 | 68493.29
0.095462 | 68435.64 | 0.095462 | 68461.84
0.1091 | 68395.23 | 0.1091 | 68489.13
0.12274 | 68270.33 | 0.12274 | 68495.24
0.13637 | 68248.95 | 0.13637 | 68465.79
0.15001 | 68295.01 | 0.15001 | 68442.07
0.16365 | 68253.95 | 0.16365 | 68477.84
0.17729 | 68215.77 | 0.17729 | 68536.1
0.19092 | 68184.65 | 0.19092 | 68471.25
0.20456 | 68180.73 | 0.20456 | 68365.36
0.2182 | 68268.43 | 0.2182 | 68511.3
0.23184 | 68258.2 | 0.23184 | 68542.83
0.24547 | 68259.8 | 0.24547 | 68644.36
0.25911 | 68220.41 | 0.25911 | 68619.2
0.27275 | 68135.8 | 0.27275 | 68545.34
0.28638 | 68113.38 | 0.28638 | 68473.55
0.30002 | 68156.74 | 0.30002 | 68603.77
0.31366 | 68137.78 | 0.31366 | 68700.11
0.3273 | 68188.2 | 0.3273 | 68881.74
0.34093 | 68294.09 | 0.34093 | 68837.98
0.35457 | 68369.73 | 0.35457 | 68802.49
0.36821 | 68412.41 | 0.36821 | 68838.45
0.38185 | 68428.45 | 0.38185 | 68897.81
0.39548 | 68383.66 | 0.39548 | 68905.57
0.40912 | 68317.79 | 0.40912 | 68873.19
0.42276 | 68292.9 | 0.42276 | 68837.98
0.4364 | 68287.24 | 0.4364 | 68827.51
0.45003 | 68320.95 | 0.45003 | 68855.98
0.46367 | 68428.29 | 0.46367 | 68779.37
0.47731 | 68419.16 | 0.47731 | 68708.17
0.49095 | 68310.49 | 0.49095 | 68730.27
0.50458 | 68166.1 | 0.50458 | 68583.08
0.51822 | 68131.47 | 0.51822 | 68632.48
0.53186 | 68251.52 | 0.53186 | 68696.31
0.54549 | 68324.85 | 0.54549 | 68712.24
0.55913 | 68313.2 | 0.55913 | 68713.37
0.57277 | 68173.37 | 0.57277 | 68728.02
0.58641 | 68029 | 0.58641 | 68799.98
0.60004 | 68064.23 | 0.60004 | 68780.59
0.61368 | 68179.72 | 0.61368 | 68877.78
0.62732 | 68166.8 | 0.62732 | 68892.55
0.64096 | 68091.68 | 0.64096 | 68865.41
0.65459 | 68066.12 | 0.65459 | 68937.87
0.66823 | 68042.93 | 0.66823 | 68946.05
0.68187 | 67991.85 | 0.68187 | 68906.98
0.69551 | 67962.8 | 0.69551 | 68940.87
0.70914 | 67956.25 | 0.70914 | 68870.23
0.72278 | 67949.86 | 0.72278 | 68767.8
0.73642 | 67945.93 | 0.73642 | 68762.95
0.75006 | 67949.89 | 0.75006 | 68642.45
0.76369 | 67961.22 | 0.76369 | 68552.54
0.77733 | 67998.18 | 0.77733 | 68529.13
0.79097 | 67937.85 | 0.79097 | 68456.04
0.8046 | 67892.41 | 0.8046 | 68420.52
0.81824 | 67942.83 | 0.81824 | 68366.05
0.83188 | 67854.41 | 0.83188 | 68437.2
0.84552 | 67818.49 | 0.84552 | 68535.71
0.85915 | 67966.39 | 0.85915 | 68588.76
0.87279 | 68048.38 | 0.87279 | 68635.09
0.88643 | 68008.48 | 0.88643 | 68597.37
0.90007 | 67907.75 | 0.90007 | 68630.6
0.9137 | 67825.98 | 0.9137 | 68676.67
0.92734 | 67799.09 | 0.92734 | 68695.03
0.94098 | 67826.07 | 0.94098 | 68635.34
0.95462 | 67859.42 | 0.95462 | 68524.63
0.96825 | 67830.96 | 0.96825 | 68539.06
0.98189 | 67716.88 | 0.98189 | 68620.66
0.99553 | 67568.58 | 0.99553 | 68648.05
1.0092 | 67598.45 | 1.0092 | 68463.98
1.0228 | 67646.91 | 1.0228 | 68426.63
1.0364 | 67713.84 | 1.0364 | 68407.48
1.0501 | 67819.63 | 1.0501 | 68424.09
1.0637 | 67701.44 | 1.0637 | 68433.48
1.0774 | 67548.73 | 1.0774 | 68364.98
1.091 | 67528.87 | 1.091 | 68453.24
1.1046 | 67531.9 | 1.1046 | 68445.66
1.1183 | 67562.87 | 1.1183 | 68360.09
1.1319 | 67593.19 | 1.1319 | 68312.55
1.1455 | 67616.2 | 1.1455 | 68266.77
1.1592 | 67618.74 | 1.1592 | 68278.43
1.1728 | 67563.45 | 1.1728 | 68341.07
1.1865 | 67493.6 | 1.1865 | 68397.3
1.2001 | 67454.68 | 1.2001 | 68398.58
1.2137 | 67465.87 | 1.2137 | 68313.97
1.2274 | 67499.51 | 1.2274 | 68258.51
1.241 | 67528.45 | 1.241 | 68341.65
1.2546 | 67625.81 | 1.2546 | 68379.55
1.2683 | 67686.04 | 1.2683 | 68364.84
1.2819 | 67721.95 | 1.2819 | 68418.53
1.2955 | 67624.05 | 1.2955 | 68429.09
1.3092 | 67658.16 | 1.3092 | 68386.91
1.3228 | 67635.86 | 1.3228 | 68429.04
1.3365 | 67613.61 | 1.3365 | 68420.44
1.3501 | 67627.92 | 1.3501 | 68406.67
1.3637 | 67614.81 | 1.3637 | 68480.83
1.3774 | 67584.91 | 1.3774 | 68430.93
1.391 | 67530.94 | 1.391 | 68367.16
1.4046 | 67492.29 | 1.4046 | 68448.09
1.4183 | 67489.04 | 1.4183 | 68462.88
1.4319 | 67508.66 | 1.4319 | 68358.56
1.4456 | 67479.96 | 1.4456 | 68308.99
1.4592 | 67412.27 | 1.4592 | 68309.37
1.4728 | 67372.8 | 1.4728 | 68320.14
1.4865 | 67360.07 | 1.4865 | 68342.2
1.5001 | 67292.82 | 1.5001 | 68293.07
1.5137 | 67176.39 | 1.5137 | 68236.75
1.5274 | 67187.88 | 1.5274 | 68272.48
1.541 | 67247.22 | 1.541 | 68248.45
1.5547 | 67277.5 | 1.5547 | 68207.26
1.5683 | 67201.28 | 1.5683 | 68274.55
1.5819 | 67111.13 | 1.5819 | 68311.81
1.5956 | 67172.2 | 1.5956 | 68287.16
1.6092 | 67203.79 | 1.6092 | 68160.44
1.6228 | 67139.84 | 1.6228 | 68093.59
1.6365 | 67010.97 | 1.6365 | 68023.06
1.6501 | 67024.84 | 1.6501 | 68052.18
1.6638 | 67022.72 | 1.6638 | 68145.13
1.6774 | 66983.24 | 1.6774 | 68177.13
1.691 | 66934.21 | 1.691 | 68189.08
1.7047 | 66825.95 | 1.7047 | 68208.46
1.7183 | 66719.91 | 1.7183 | 68214.04
1.7319 | 66627.77 | 1.7319 | 68289.04
1.7456 | 66517.84 | 1.7456 | 68406.84
1.7592 | 66458.66 | 1.7592 | 68418.44
1.7729 | 66408.48 | 1.7729 | 68336.03
1.7865 | 66255 | 1.7865 | 68253.55
1.8001 | 66165.23 | 1.8001 | 68279.53
1.8138 | 66096.44 | 1.8138 | 68287.38
1.8274 | 66050.51 | 1.8274 | 68246.94
1.841 | 66072.13 | 1.841 | 68210.47
1.8547 | 65957.17 | 1.8547 | 68182.52
1.8683 | 65856 | 1.8683 | 68164.88
1.882 | 65855.19 | 1.882 | 68159.21
1.8956 | 65913.02 | 1.8956 | 68134.4
1.9092 | 65870.45 | 1.9092 | 68046.91
1.9229 | 65894.67 | 1.9229 | 68031.93
1.9365 | 65891.59 | 1.9365 | 68062.93
1.9501 | 65868.63 | 1.9501 | 68067.45
1.9638 | 65903.66 | 1.9638 | 68002.84
1.9774 | 65886.48 | 1.9774 | 67986.06
1.9911 | 65814.66 | 1.9911 | 67986.18
2.0047 | 65808.38 | 2.0047 | 67979.81
2.0183 | 65862.8 | 2.0183 | 68036.83
2.032 | 65885.59 | 2.032 | 68075.9
2.0456 | 65840.09 | 2.0456 | 68045.98
2.0592 | 65754.8 | 2.0592 | 68100.54
2.0729 | 65689.04 | 2.0729 | 68194.78
2.0865 | 65697.02 | 2.0865 | 68160.45
2.1002 | 65880.21 | 2.1002 | 67993.41
2.1138 | 65911.25 | 2.1138 | 67885.84
2.1274 | 65886.21 | 2.1274 | 67972.09
2.1411 | 65873.51 | 2.1411 | 67961.18
2.1547 | 65830.48 | 2.1547 | 67955.25
2.1683 | 65676.78 | 2.1683 | 67940.59
2.182 | 65574.16 | 2.182 | 67976.13
2.1956 | 65532.54 | 2.1956 | 68013.65
2.2093 | 65500.21 | 2.2093 | 67977.38
2.2229 | 65542.87 | 2.2229 | 67924.82
2.2365 | 65702.2 | 2.2365 | 67905.79
2.2502 | 65765.81 | 2.2502 | 67906.65
2.2638 | 65716.56 | 2.2638 | 67915.02
2.2774 | 65692.95 | 2.2774 | 67902.59
2.2911 | 65659.66 | 2.2911 | 67837.98
2.3047 | 65605.65 | 2.3047 | 67811.95
2.3184 | 65626.98 | 2.3184 | 67903.13
2.332 | 65660.22 | 2.332 | 67898.16
2.3456 | 65690.89 | 2.3456 | 67721.37
2.3593 | 65724.05 | 2.3593 | 67688.17
2.3729 | 65737.14 | 2.3729 | 67755.02
2.3865 | 65657.21 | 2.3865 | 67737.4
2.4002 | 65579.16 | 2.4002 | 67733.42
2.4138 | 65623.37 | 2.4138 | 67710.72
2.4275 | 65741.82 | 2.4275 | 67540.89
2.4411 | 65746.47 | 2.4411 | 67568.65
2.4547 | 65690.03 | 2.4547 | 67565.88
2.4684 | 65606.94 | 2.4684 | 67617.06
2.482 | 65510.3 | 2.482 | 67632.14
2.4956 | 65536.05 | 2.4956 | 67632.39
2.5093 | 65542.23 | 2.5093 | 67669.3
2.5229 | 65480.08 | 2.5229 | 67652.78
2.5366 | 65410.43 | 2.5366 | 67590.15
2.5502 | 65323.29 | 2.5502 | 67551.25
2.5638 | 65225.46 | 2.5638 | 67546.63
2.5775 | 65212.22 | 2.5775 | 67537.53
2.5911 | 65288.48 | 2.5911 | 67490.17
2.6047 | 65306.1 | 2.6047 | 67506.58
2.6184 | 65373.04 | 2.6184 | 67502.02
2.632 | 65468.25 | 2.632 | 67485.15
2.6456 | 65453.55 | 2.6456 | 67342.48
2.6593 | 65410.84 | 2.6593 | 67318.79
2.6729 | 65324.73 | 2.6729 | 67153.84
2.6866 | 65270.81 | 2.6866 | 67231.62
2.7002 | 65208.14 | 2.7002 | 67297.67
2.7138 | 65234.56 | 2.7138 | 67301.88
2.7275 | 65293.3 | 2.7275 | 67395.29
2.7411 | 65252.49 | 2.7411 | 67438.14
2.7547 | 65230.77 | 2.7547 | 67368.45
2.7684 | 65214.87 | 2.7684 | 67343.99
2.782 | 65232.39 | 2.782 | 67346.19
2.7957 | 65307.38 | 2.7957 | 67315.21
2.8093 | 65369.21 | 2.8093 | 67297.53
2.8229 | 65366.84 | 2.8229 | 67276.92
2.8366 | 65350.79 | 2.8366 | 67221.2
2.8502 | 65349.17 | 2.8502 | 67168.53
2.8638 | 65295.39 | 2.8638 | 67138.6
2.8775 | 65210.07 | 2.8775 | 67178.45
2.8911 | 65215.37 | 2.8911 | 67219.66
2.9048 | 65186.02 | 2.9048 | 67198.47
2.9184 | 65103.9 | 2.9184 | 67023.23
2.932 | 64997.95 | 2.932 | 67035.84
2.9457 | 65026.43 | 2.9457 | 66950.24
2.9593 | 65053.5 | 2.9593 | 66993.6
2.9729 | 65075 | 2.9729 | 66939.44
2.9866 | 65087.53 | 2.9866 | 66894.09
3.0002 | 65144.27 | 3.0002 | 66908.85
3.0139 | 65116.13 | 3.0139 | 66928
3.0275 | 65055.8 | 3.0275 | 66846.91
3.0411 | 65042.78 | 3.0411 | 66753.27
3.0548 | 64986.23 | 3.0548 | 66728.63
3.0684 | 64922.42 | 3.0684 | 66806.18
3.082 | 64901.34 | 3.082 | 66889.6
3.0957 | 64913.11 | 3.0957 | 66872.55
3.1093 | 64970.96 | 3.1093 | 66782.91
3.123 | 65014.39 | 3.123 | 66647.71
3.1366 | 64941.26 | 3.1366 | 66545.48
3.1502 | 64812.86 | 3.1502 | 66633.45
3.1639 | 64741.46 | 3.1639 | 66683.43
3.1775 | 64854.54 | 3.1775 | 66740.83
3.1911 | 64861.56 | 3.1911 | 66574.09
3.2048 | 64769.66 | 3.2048 | 66633.73
3.2184 | 64654.65 | 3.2184 | 66604
3.2321 | 64761.11 | 3.2321 | 66527.05
3.2457 | 64739.7 | 3.2457 | 66467.72
3.2593 | 64780.9 | 3.2593 | 66501.65
3.273 | 64847.69 | 3.273 | 66528.85
3.2866 | 64737.07 | 3.2866 | 66525.7
3.3002 | 64639.17 | 3.3002 | 66368.04
3.3139 | 64565.52 | 3.3139 | 66264.82
3.3275 | 64516.98 | 3.3275 | 66320.48
3.3412 | 64533.71 | 3.3412 | 66307.75
3.3548 | 64591.73 | 3.3548 | 66363.48
3.3684 | 64575.02 | 3.3684 | 66454
3.3821 | 64454.58 | 3.3821 | 66372.98
3.3957 | 64411.74 | 3.3957 | 66267.96
3.4093 | 64500.37 | 3.4093 | 66284.12
3.423 | 64491.43 | 3.423 | 66261.48
3.4366 | 64395.82 | 3.4366 | 66175.13
3.4503 | 64299.8 | 3.4503 | 66234.23
3.4639 | 64277.37 | 3.4639 | 66164.68
3.4775 | 64208.48 | 3.4775 | 66118.25
3.4912 | 64217.42 | 3.4912 | 66069.49
3.5048 | 64298.41 | 3.5048 | 66213.1
3.5184 | 64274.63 | 3.5184 | 66106.46
3.5321 | 64285.23 | 3.5321 | 66127.2
3.5457 | 64291.65 | 3.5457 | 66289.5
3.5594 | 64249.85 | 3.5594 | 66286.49
3.573 | 64239.2 | 3.573 | 66190.59
3.5866 | 64167.68 | 3.5866 | 66122.21
3.6003 | 64114.86 | 3.6003 | 66150.38
3.6139 | 64085.17 | 3.6139 | 66176.2
3.6275 | 63987.54 | 3.6275 | 66139.34
3.6412 | 63933.86 | 3.6412 | 66066.7
3.6548 | 63964.59 | 3.6548 | 65984.79
3.6685 | 63956.79 | 3.6685 | 65939.02
3.6821 | 63941.92 | 3.6821 | 65991.08
3.6957 | 63972.75 | 3.6957 | 66033.54
3.7094 | 63923.78 | 3.7094 | 65930.49
3.723 | 63834.31 | 3.723 | 65915.67
3.7366 | 63799.36 | 3.7366 | 65933.34
3.7503 | 63830.66 | 3.7503 | 65905.13
3.7639 | 63895.7 | 3.7639 | 65888.88
3.7776 | 63897.68 | 3.7776 | 65983.92
3.7912 | 63856.19 | 3.7912 | 65962.7
3.8048 | 63888.2 | 3.8048 | 65807.51
3.8185 | 63757.83 | 3.8185 | 65756.37
3.8321 | 63712.63 | 3.8321 | 65816.74
3.8457 | 63762.33 | 3.8457 | 65797.61
3.8594 | 63743.31 | 3.8594 | 65747.45
3.873 | 63712.84 | 3.873 | 65735.89
3.8866 | 63682.38 | 3.8866 | 65751.68
3.9003 | 63612.25 | 3.9003 | 65802.18
3.9139 | 63566.17 | 3.9139 | 65824.01
3.9276 | 63545.11 | 3.9276 | 65714.07
3.9412 | 63490.59 | 3.9412 | 65614.46
3.9548 | 63418 | 3.9548 | 65640.13
3.9685 | 63404.24 | 3.9685 | 65626.7
3.9821 | 63481.14 | 3.9821 | 65485.18
3.9957 | 63581.41 | 3.9957 | 65344.34
4.0094 | 63624.16 | 4.0094 | 65353.45
4.023 | 63561.38 | 4.023 | 65493.6
4.0367 | 63483.04 | 4.0367 | 65596.75
4.0503 | 63425.41 | 4.0503 | 65462.54
4.0639 | 63393.75 | 4.0639 | 65329.66
4.0776 | 63397.13 | 4.0776 | 65377.49
4.0912 | 63403.95 | 4.0912 | 65322.5
4.1048 | 63377.72 | 4.1048 | 65237.78
4.1185 | 63332.88 | 4.1185 | 65242.96
4.1321 | 63350.88 | 4.1321 | 65232.65
4.1458 | 63274.54 | 4.1458 | 65233.44
4.1594 | 63179.94 | 4.1594 | 65248.47
4.173 | 63172.34 | 4.173 | 65214.07
4.1867 | 63207.6 | 4.1867 | 65128.6
4.2003 | 63179.61 | 4.2003 | 65065.97
4.2139 | 63088.47 | 4.2139 | 65037.65
4.2276 | 63031.52 | 4.2276 | 65022.17
4.2412 | 63026.35 | 4.2412 | 65067.63
4.2549 | 63025.98 | 4.2549 | 65150.52
4.2685 | 63041.72 | 4.2685 | 65149.38
4.2821 | 63055.52 | 4.2821 | 65073.48
4.2958 | 62991.8 | 4.2958 | 64995.06
4.3094 | 62863.68 | 4.3094 | 64930.29
4.323 | 62802.69 | 4.323 | 64885.88
4.3367 | 62829.55 | 4.3367 | 64889.61
4.3503 | 62779.34 | 4.3503 | 64915.82
4.364 | 62671.7 | 4.364 | 64830.05
4.3776 | 62640.55 | 4.3776 | 64820.73
4.3912 | 62671.05 | 4.3912 | 64798.68
4.4049 | 62751.99 | 4.4049 | 64845.08
4.4185 | 62670.46 | 4.4185 | 64833.97
4.4321 | 62531.88 | 4.4321 | 64745.46
4.4458 | 62492.96 | 4.4458 | 64681.19
4.4594 | 62598.74 | 4.4594 | 64646.32
4.4731 | 62578.42 | 4.4731 | 64590.36
4.4867 | 62496.75 | 4.4867 | 64561.07
4.5003 | 62484.61 | 4.5003 | 64574.05
4.514 | 62509.18 | 4.514 | 64566.37
4.5276 | 62490.75 | 4.5276 | 64513.99
4.5412 | 62409.24 | 4.5412 | 64466.3
4.5549 | 62307.51 | 4.5549 | 64488.5
4.5685 | 62264.16 | 4.5685 | 64566.17
4.5822 | 62282.26 | 4.5822 | 64555.91
4.5958 | 62202.41 | 4.5958 | 64388.26
4.6094 | 62069.04 | 4.6094 | 64248.42
4.6231 | 62009.57 | 4.6231 | 64235.64
4.6367 | 62122.13 | 4.6367 | 64214.73
4.6503 | 62115.68 | 4.6503 | 64120.5
4.664 | 62076.48 | 4.664 | 64071.99
4.6776 | 62132.54 | 4.6776 | 64071.23
4.6913 | 62084.28 | 4.6913 | 63994.46
4.7049 | 62054.8 | 4.7049 | 64043.23
4.7185 | 62041.2 | 4.7185 | 63967.33
4.7322 | 62022.9 | 4.7322 | 63878.02
4.7458 | 61963.39 | 4.7458 | 63957.49
4.7594 | 61881.63 | 4.7594 | 63973.19
4.7731 | 61803.55 | 4.7731 | 63916.26
4.7867 | 61774.8 | 4.7867 | 63840.81
4.8004 | 61777.97 | 4.8004 | 63831.3
4.814 | 61775.92 | 4.814 | 63887.32
4.8276 | 61714.7 | 4.8276 | 63904.8
4.8413 | 61622.98 | 4.8413 | 63888.84
4.8549 | 61583.91 | 4.8549 | 63805.19
4.8685 | 61571.58 | 4.8685 | 63654.36
4.8822 | 61530.42 | 4.8822 | 63691.72
4.8958 | 61452.8 | 4.8958 | 63682.39
4.9095 | 61475.02 | 4.9095 | 63527.55
4.9231 | 61460.48 | 4.9231 | 63508.98
4.9367 | 61272.42 | 4.9367 | 63403.21
4.9504 | 61298.59 | 4.9504 | 63378.86
4.964 | 61276.02 | 4.964 | 63447.9
4.9776 | 61150.42 | 4.9776 | 63272.39
4.9913 | 61152.91 | 4.9913 | 63279.65
5.0049 | 61109.97 | 5.0049 | 63264.08
5.0186 | 61062.68 | 5.0186 | 63199.4
5.0322 | 61077.17 | 5.0322 | 63167.75
5.0458 | 61072.52 | 5.0458 | 63164.22
5.0595 | 61016.83 | 5.0595 | 63110.82
5.0731 | 60921.96 | 5.0731 | 63057.23
5.0867 | 60888.36 | 5.0867 | 62943.58
5.1004 | 60897.91 | 5.1004 | 62890.62
5.114 | 60890.01 | 5.114 | 62880.89
5.1277 | 60834.94 | 5.1277 | 62868
5.1413 | 60761.56 | 5.1413 | 62859.11
5.1549 | 60717.04 | 5.1549 | 62806.64
5.1686 | 60696.67 | 5.1686 | 62741.13
5.1822 | 60663.29 | 5.1822 | 62697.59
5.1958 | 60599.93 | 5.1958 | 62635.57
5.2095 | 60585.98 | 5.2095 | 62620.19
5.2231 | 60552.32 | 5.2231 | 62670.14
5.2367 | 60442.82 | 5.2367 | 62661.06
5.2504 | 60412.98 | 5.2504 | 62651.71
5.264 | 60459.2 | 5.264 | 62528.27
5.2777 | 60527.92 | 5.2777 | 62534.02
5.2913 | 60413.73 | 5.2913 | 62484.86
5.3049 | 60260.38 | 5.3049 | 62530.17
5.3186 | 60124 | 5.3186 | 62459.77
5.3322 | 60055.54 | 5.3322 | 62484.17
5.3458 | 59998.49 | 5.3458 | 62537.53
5.3595 | 59981.34 | 5.3595 | 62365.73
5.3731 | 60011.23 | 5.3731 | 62221.98
5.3868 | 60067.82 | 5.3868 | 62180.77
5.4004 | 60050.08 | 5.4004 | 62190.63
5.414 | 59951.9 | 5.414 | 62148.09
5.4277 | 59924.87 | 5.4277 | 62104.51
5.4413 | 59930.2 | 5.4413 | 62088.39
5.4549 | 59851.25 | 5.4549 | 62051.61
5.4686 | 59750.96 | 5.4686 | 62027.09
5.4822 | 59704.01 | 5.4822 | 62002.67
5.4959 | 59706.26 | 5.4959 | 61949.97
5.5095 | 59713.75 | 5.5095 | 61965.04
5.5231 | 59706.18 | 5.5231 | 61969.73
5.5368 | 59676.3 | 5.5368 | 61965.89
5.5504 | 59630.87 | 5.5504 | 61920.55
5.564 | 59576.2 | 5.564 | 61885.25
5.5777 | 59519.09 | 5.5777 | 61921.06
5.5913 | 59554.21 | 5.5913 | 61843.52
5.605 | 59546.07 | 5.605 | 61744.41
5.6186 | 59412.84 | 5.6186 | 61638.96
5.6322 | 59342.74 | 5.6322 | 61592.51
5.6459 | 59343.82 | 5.6459 | 61554
5.6595 | 59315.52 | 5.6595 | 61502.21
5.6731 | 59201.51 | 5.6731 | 61472.02
5.6868 | 59117.34 | 5.6868 | 61414.32
5.7004 | 59117.36 | 5.7004 | 61393.41
5.7141 | 59129.79 | 5.7141 | 61419.69
5.7277 | 59096.68 | 5.7277 | 61358.24
5.7413 | 59057.21 | 5.7413 | 61285.83
5.755 | 59067.14 | 5.755 | 61305.59
5.7686 | 59123.38 | 5.7686 | 61325.93
5.7822 | 59178.7 | 5.7822 | 61292.1
5.7959 | 59169.13 | 5.7959 | 61230.27
5.8095 | 59085.63 | 5.8095 | 61110.54
5.8232 | 58991.79 | 5.8232 | 60984.01
5.8368 | 58872.91 | 5.8368 | 60935.35
5.8504 | 58764.95 | 5.8504 | 60877.13
5.8641 | 58759.7 | 5.8641 | 60846.93
5.8777 | 58726.39 | 5.8777 | 60861.55
5.8913 | 58665.88 | 5.8913 | 60756.48
5.905 | 58699.14 | 5.905 | 60623.95
5.9186 | 58744.45 | 5.9186 | 60522.53
5.9323 | 58780.13 | 5.9323 | 60468.85
5.9459 | 58693.55 | 5.9459 | 60316.34
5.9595 | 58626.65 | 5.9595 | 60305.65
5.9732 | 58572.81 | 5.9732 | 60255.71
5.9868 | 58514.77 | 5.9868 | 60182.86
6.0004 | 58521.67 | 6.0004 | 60145.94
6.0141 | 58519.5 | 6.0141 | 60141.14
6.0277 | 58464.07 | 6.0277 | 60087.44
6.0414 | 58437.33 | 6.0414 | 59986.53
6.055 | 58408.06 | 6.055 | 60009.45
6.0686 | 58307.17 | 6.0686 | 59922.48
6.0823 | 58232.95 | 6.0823 | 59791.57
6.0959 | 58217.46 | 6.0959 | 59759.15
6.1095 | 58202.37 | 6.1095 | 59710.88
6.1232 | 58210.01 | 6.1232 | 59698.68
6.1368 | 58209.03 | 6.1368 | 59672.25
6.1505 | 58146.69 | 6.1505 | 59593.3
6.1641 | 58070.93 | 6.1641 | 59618.38
6.1777 | 58009.79 | 6.1777 | 59457.44
6.1914 | 57939.95 | 6.1914 | 59333.18
6.205 | 57906.46 | 6.205 | 59391.92
6.2186 | 57869.75 | 6.2186 | 59403.23
6.2323 | 57856.73 | 6.2323 | 59325.85
6.2459 | 57820.97 | 6.2459 | 59239.61
6.2596 | 57716.66 | 6.2596 | 59114.93
6.2732 | 57659.77 | 6.2732 | 59063.52
6.2868 | 57593.38 | 6.2868 | 59044.07
6.3005 | 57506.45 | 6.3005 | 58901.5
6.3141 | 57513.58 | 6.3141 | 58796.59
6.3277 | 57538.11 | 6.3277 | 58785.94
6.3414 | 57535.23 | 6.3414 | 58681.8
6.355 | 57500.53 | 6.355 | 58675.29
6.3687 | 57473.16 | 6.3687 | 58644.9
6.3823 | 57464.14 | 6.3823 | 58570.37
6.3959 | 57407.48 | 6.3959 | 58508.79
6.4096 | 57304.1 | 6.4096 | 58483.78
6.4232 | 57199.84 | 6.4232 | 58393.78
6.4368 | 57095.45 | 6.4368 | 58303.59
6.4505 | 57016.57 | 6.4505 | 58309.66
6.4641 | 56981.88 | 6.4641 | 58278.33
6.4778 | 56966.27 | 6.4778 | 58162.68
6.4914 | 57006.59 | 6.4914 | 58010.59
6.505 | 57036.58 | 6.505 | 57981.41
6.5187 | 56971.89 | 6.5187 | 58036.95
6.5323 | 56858.89 | 6.5323 | 58017.5
6.5459 | 56791.82 | 6.5459 | 57989.41
6.5596 | 56700.11 | 6.5596 | 57995.93
6.5732 | 56587.23 | 6.5732 | 57883.84
6.5868 | 56519.82 | 6.5868 | 57796.75
6.6005 | 56496.93 | 6.6005 | 57782.22
6.6141 | 56482.7 | 6.6141 | 57671.98
6.6278 | 56396.58 | 6.6278 | 57606.44
6.6414 | 56356.39 | 6.6414 | 57553.2
6.655 | 56331.42 | 6.655 | 57476.47
6.6687 | 56357.23 | 6.6687 | 57452.14
6.6823 | 56327.66 | 6.6823 | 57462.53
6.6959 | 56195.14 | 6.6959 | 57462.02
6.7096 | 56127.06 | 6.7096 | 57421.5
6.7232 | 56148.05 | 6.7232 | 57340.86
6.7369 | 56131.48 | 6.7369 | 57324.26
6.7505 | 56058 | 6.7505 | 57398.31
6.7641 | 55993.78 | 6.7641 | 57477.1
6.7778 | 55948.72 | 6.7778 | 57460.01
6.7914 | 55900.55 | 6.7914 | 57345.3
6.805 | 55834.12 | 6.805 | 57254.15
6.8187 | 55750.89 | 6.8187 | 57240.94
6.8323 | 55680.66 | 6.8323 | 57234.46
6.846 | 55616.98 | 6.846 | 57220.16
6.8596 | 55582.17 | 6.8596 | 57169.98
6.8732 | 55606.94 | 6.8732 | 57007.28
6.8869 | 55552.44 | 6.8869 | 56823.23
6.9005 | 55468.57 | 6.9005 | 56756.64
6.9141 | 55424.76 | 6.9141 | 56760.11
6.9278 | 55398.67 | 6.9278 | 56798.64
6.9414 | 55333.9 | 6.9414 | 56792.49
6.9551 | 55282.13 | 6.9551 | 56746.57
6.9687 | 55271.37 | 6.9687 | 56728.03
6.9823 | 55146.11 | 6.9823 | 56649.07
6.996 | 55050.77 | 6.996 | 56589.39
7.0096 | 55048.89 | 7.0096 | 56641.98
7.0232 | 55045.27 | 7.0232 | 56614.04
7.0369 | 54990.07 | 7.0369 | 56549.1
7.0505 | 54953.81 | 7.0505 | 56603.45
7.0642 | 54928.89 | 7.0642 | 56600.14
7.0778 | 54900.18 | 7.0778 | 56534.68
7.0914 | 54856.5 | 7.0914 | 56481.62
7.1051 | 54839.35 | 7.1051 | 56419.59
7.1187 | 54859.62 | 7.1187 | 56340.83
7.1323 | 54806.91 | 7.1323 | 56314.37
7.146 | 54660.9 | 7.146 | 56271.07
7.1596 | 54552.93 | 7.1596 | 56179.68
7.1733 | 54516.96 | 7.1733 | 56124.24
7.1869 | 54460.64 | 7.1869 | 56082.54
7.2005 | 54327.91 | 7.2005 | 56107.2
7.2142 | 54167.98 | 7.2142 | 56105.75
7.2278 | 54138.11 | 7.2278 | 55944.99
7.2414 | 54169.18 | 7.2414 | 55786.09
7.2551 | 54146.12 | 7.2551 | 55751.09
7.2687 | 54153.89 | 7.2687 | 55838.28
7.2824 | 54125.41 | 7.2824 | 55870.46
7.296 | 54036.88 | 7.296 | 55882.62
7.3096 | 54052.05 | 7.3096 | 55867.09
7.3233 | 54031.3 | 7.3233 | 55683.6
7.3369 | 53973.57 | 7.3369 | 55681.18
7.3505 | 53906.3 | 7.3505 | 55709.36
7.3642 | 53913.35 | 7.3642 | 55693.43
7.3778 | 53896.48 | 7.3778 | 55621.03
7.3915 | 53807.39 | 7.3915 | 55612.8
7.4051 | 53750.8 | 7.4051 | 55488.25
7.4187 | 53712.27 | 7.4187 | 55444.59
7.4324 | 53628.31 | 7.4324 | 55374.94
7.446 | 53547.48 | 7.446 | 55426.68
7.4596 | 53473.33 | 7.4596 | 55395.67
7.4733 | 53400.26 | 7.4733 | 55328.63
7.4869 | 53380.2 | 7.4869 | 55287.26
7.5006 | 53409.14 | 7.5006 | 55202.46
7.5142 | 53460.52 | 7.5142 | 55058.75
7.5278 | 53450.83 | 7.5278 | 55019.27
7.5415 | 53362.57 | 7.5415 | 55087.47
7.5551 | 53307.82 | 7.5551 | 55100.52
7.5687 | 53248.59 | 7.5687 | 55122.83
7.5824 | 53144.4 | 7.5824 | 55051
7.596 | 53033.24 | 7.596 | 54902.81
7.6097 | 52945.23 | 7.6097 | 54804
7.6233 | 52940.95 | 7.6233 | 54887.41
7.6369 | 52945.39 | 7.6369 | 54852.29
7.6506 | 52922.33 | 7.6506 | 54803.74
7.6642 | 52778.68 | 7.6642 | 54740.36
7.6778 | 52756.16 | 7.6778 | 54673.21
7.6915 | 52814.82 | 7.6915 | 54637.59
7.7051 | 52720.69 | 7.7051 | 54589.22
7.7188 | 52638.67 | 7.7188 | 54572.4
7.7324 | 52584.44 | 7.7324 | 54414.09
7.746 | 52597.76 | 7.746 | 54299.2
7.7597 | 52547.39 | 7.7597 | 54304.64
7.7733 | 52432.34 | 7.7733 | 54275.84
7.7869 | 52347.69 | 7.7869 | 54355.94
7.8006 | 52334.16 | 7.8006 | 54325.58
7.8142 | 52379.7 | 7.8142 | 54253.83
7.8278 | 52329.45 | 7.8278 | 54192.34
7.8415 | 52244.13 | 7.8415 | 54105.66
7.8551 | 52203.24 | 7.8551 | 54032.7
7.8688 | 52167.98 | 7.8688 | 54006.98
7.8824 | 52096.44 | 7.8824 | 53951.44
7.896 | 51988.24 | 7.896 | 53910.39
7.9097 | 51894.04 | 7.9097 | 53935.69
7.9233 | 51835.95 | 7.9233 | 53935.7
7.9369 | 51779.11 | 7.9369 | 53888.24
7.9506 | 51735.93 | 7.9506 | 53841.45
7.9642 | 51719.24 | 7.9642 | 53753.64
7.9779 | 51678.4 | 7.9779 | 53609.36
7.9915 | 51607.22 | 7.9915 | 53498.92
8.0051 | 51543.41 | 8.0051 | 53489.52
8.0188 | 51503.99 | 8.0188 | 53489.35
8.0324 | 51476.49 | 8.0324 | 53403.25
8.046 | 51505.19 | 8.046 | 53300.98
8.0597 | 51516.95 | 8.0597 | 53271.41
8.0733 | 51427.99 | 8.0733 | 53341.37
8.087 | 51342.26 | 8.087 | 53342.72
8.1006 | 51255.32 | 8.1006 | 53198.75
8.1142 | 51218.88 | 8.1142 | 53131.08
8.1279 | 51231.71 | 8.1279 | 53114.44
8.1415 | 51181.53 | 8.1415 | 53032.74
8.1551 | 51167.84 | 8.1551 | 52927.14
8.1688 | 51148.81 | 8.1688 | 52845.35
8.1824 | 51093.46 | 8.1824 | 52840.53
8.1961 | 51063.91 | 8.1961 | 52840.86
8.2097 | 51030.36 | 8.2097 | 52734.95
8.2233 | 50906.2 | 8.2233 | 52632.95
8.237 | 50761.53 | 8.237 | 52664.02
8.2506 | 50688.45 | 8.2506 | 52714.39
8.2642 | 50668.48 | 8.2642 | 52638.52
8.2779 | 50648.99 | 8.2779 | 52573.09
8.2915 | 50608.75 | 8.2915 | 52568.67
8.3052 | 50528.32 | 8.3052 | 52526.43
8.3188 | 50419.31 | 8.3188 | 52406.7
8.3324 | 50345.92 | 8.3324 | 52241.47
8.3461 | 50335.41 | 8.3461 | 52146.51
8.3597 | 50331.16 | 8.3597 | 52113.4
8.3733 | 50268.2 | 8.3733 | 52066.43
8.387 | 50133.15 | 8.387 | 52067.67
8.4006 | 49972.73 | 8.4006 | 52024.26
8.4143 | 49874.12 | 8.4143 | 51927.63
8.4279 | 49859.73 | 8.4279 | 51750.68
8.4415 | 49825.87 | 8.4415 | 51615.61
8.4552 | 49836.82 | 8.4552 | 51591.58
8.4688 | 49921.49 | 8.4688 | 51572.86
8.4824 | 49908.48 | 8.4824 | 51414.71
8.4961 | 49811.07 | 8.4961 | 51404.01
8.5097 | 49626.54 | 8.5097 | 51393.62
8.5234 | 49519.02 | 8.5234 | 51347.6
8.537 | 49475.63 | 8.537 | 51403.37
8.5506 | 49256.21 | 8.5506 | 51263.64
8.5643 | 49169.02 | 8.5643 | 51286.29
8.5779 | 49227.45 | 8.5779 | 51133.48
8.5915 | 49146.44 | 8.5915 | 51133.46
8.6052 | 49000.15 | 8.6052 | 51063.6
8.6188 | 48794.81 | 8.6188 | 51022.93
8.6325 | 48748.05 | 8.6325 | 50994.48
8.6461 | 48773.23 | 8.6461 | 50887.57
8.6597 | 48774.45 | 8.6597 | 50885.7
8.6734 | 48754.05 | 8.6734 | 50802.86
8.687 | 48712.79 | 8.687 | 50635.61
8.7006 | 48623.23 | 8.7006 | 50525.1
8.7143 | 48484.52 | 8.7143 | 50552.97
8.7279 | 48328.15 | 8.7279 | 50585.49
8.7416 | 48207.96 | 8.7416 | 50522.65
8.7552 | 48172.15 | 8.7552 | 50393.91
8.7688 | 48211.27 | 8.7688 | 50297.01
8.7825 | 48243.36 | 8.7825 | 50283.86
8.7961 | 48211.56 | 8.7961 | 50259.3
8.8097 | 48134.6 | 8.8097 | 50168.78
8.8234 | 48030.59 | 8.8234 | 50079.41
8.837 | 47902.05 | 8.837 | 50019.32
8.8507 | 47796.83 | 8.8507 | 50008.57
8.8643 | 47753.31 | 8.8643 | 49994.34
8.8779 | 47675.82 | 8.8779 | 49903.47
8.8916 | 47553.39 | 8.8916 | 49876.15
8.9052 | 47489.45 | 8.9052 | 49901.38
8.9188 | 47437.99 | 8.9188 | 49825.41
8.9325 | 47386.82 | 8.9325 | 49666.94
8.9461 | 47333.81 | 8.9461 | 49595.88
8.9598 | 47294.79 | 8.9598 | 49545.41
8.9734 | 47285.52 | 8.9734 | 49477.98
8.987 | 47246.51 | 8.987 | 49555.87
9.0007 | 47179.88 | 9.0007 | 49397.79
9.0143 | 47099.63 | 9.0143 | 49396.29
9.0279 | 47031.81 | 9.0279 | 49412.11
9.0416 | 46985.33 | 9.0416 | 49266.14
9.0552 | 46895.85 | 9.0552 | 49177.89
9.0688 | 46838.23 | 9.0688 | 49129.45
9.0825 | 46819.35 | 9.0825 | 49052.6
9.0961 | 46782.68 | 9.0961 | 49084.5
9.1098 | 46730.89 | 9.1098 | 49038.78
9.1234 | 46613.2 | 9.1234 | 48972.85
9.137 | 46500.03 | 9.137 | 48800.59
9.1507 | 46433.2 | 9.1507 | 48723.41
9.1643 | 46340.98 | 9.1643 | 48745.64
9.1779 | 46230.39 | 9.1779 | 48730.11
9.1916 | 46156.84 | 9.1916 | 48722.8
9.2052 | 46127.72 | 9.2052 | 48695.48
9.2189 | 46117.59 | 9.2189 | 48666.61
9.2325 | 46071.2 | 9.2325 | 48575.71
9.2461 | 45999.21 | 9.2461 | 48460.13
9.2598 | 45933.56 | 9.2598 | 48364.95
9.2734 | 45865.54 | 9.2734 | 48260.21
9.287 | 45795.23 | 9.287 | 48222.49
9.3007 | 45721.13 | 9.3007 | 48238.58
9.3143 | 45651.87 | 9.3143 | 48184.7
9.328 | 45604.52 | 9.328 | 48070.13
9.3416 | 45553.7 | 9.3416 | 48013.18
9.3552 | 45487.42 | 9.3552 | 48091.36
9.3689 | 45428.74 | 9.3689 | 48134.16
9.3825 | 45345.66 | 9.3825 | 48020.45
9.3961 | 45264.44 | 9.3961 | 47885.01
9.4098 | 45218.01 | 9.4098 | 47811.99
9.4234 | 45164.63 | 9.4234 | 47770.84
9.4371 | 45084.65 | 9.4371 | 47699.98
9.4507 | 45004.97 | 9.4507 | 47628.28
9.4643 | 44938.53 | 9.4643 | 47581.46
9.478 | 44889.94 | 9.478 | 47501.23
9.4916 | 44902.23 | 9.4916 | 47499.79
9.5052 | 44917.58 | 9.5052 | 47552.37
9.5189 | 44849.5 | 9.5189 | 47425.99
9.5325 | 44726.67 | 9.5325 | 47237.31
9.5462 | 44587.62 | 9.5462 | 47145.44
9.5598 | 44514.1 | 9.5598 | 47166.73
9.5734 | 44440.19 | 9.5734 | 47139.77
9.5871 | 44357.57 | 9.5871 | 47088.83
9.6007 | 44350.09 | 9.6007 | 47027.94
9.6143 | 44387.43 | 9.6143 | 47040.89
9.628 | 44378.12 | 9.628 | 46864.42
9.6416 | 44313.51 | 9.6416 | 46769.98
9.6553 | 44249.84 | 9.6553 | 46750.13
9.6689 | 44148.51 | 9.6689 | 46652.68
9.6825 | 44041.75 | 9.6825 | 46575.29
9.6962 | 43957.27 | 9.6962 | 46578.23
9.7098 | 43899.07 | 9.7098 | 46484.71
9.7234 | 43858.73 | 9.7234 | 46358.72
9.7371 | 43753.52 | 9.7371 | 46314.33
9.7507 | 43639.55 | 9.7507 | 46317.28
9.7644 | 43580.97 | 9.7644 | 46245.86
9.778 | 43538.64 | 9.778 | 46115.6
9.7916 | 43483.42 | 9.7916 | 45993.19
9.8053 | 43405.19 | 9.8053 | 45940.31
9.8189 | 43344.85 | 9.8189 | 45960.13
9.8325 | 43313.15 | 9.8325 | 45901.6
9.8462 | 43269.24 | 9.8462 | 45798.73
9.8598 | 43249.9 | 9.8598 | 45752.56
9.8735 | 43259.74 | 9.8735 | 45669.2
9.8871 | 43210.09 | 9.8871 | 45569.84
9.9007 | 43077.43 | 9.9007 | 45497.11
9.9144 | 42979.81 | 9.9144 | 45538.93
9.928 | 42914.66 | 9.928 | 45512.94
9.9416 | 42836.28 | 9.9416 | 45461.89
9.9553 | 42829.25 | 9.9553 | 45348.86
9.9689 | 42765.2 | 9.9689 | 45265.75
9.9826 | 42656.97 | 9.9826 | 45212.58
9.9962 | 42670.05 | 9.9962 | 45081.8
10.0098 | 42629.18 | 10.0098 | 44912.48
10.0235 | 42506.95 | 10.0235 | 44866.16
10.0371 | 42409.93 | 10.0371 | 44852.8
10.0507 | 42329.15 | 10.0507 | 44728.27
10.0644 | 42260.38 | 10.0644 | 44654.65
10.078 | 42180.61 | 10.078 | 44628.11
10.0916 | 42132.59 | 10.0916 | 44509.16
10.1053 | 42138.4 | 10.1053 | 44482.14
10.1189 | 42132.09 | 10.1189 | 44446.88
10.1326 | 42015.84 | 10.1326 | 44316.73
10.1462 | 41857.52 | 10.1462 | 44259.98
10.1598 | 41773.02 | 10.1598 | 44245.71
10.1735 | 41838.57 | 10.1735 | 44181.9
10.1871 | 41844.4 | 10.1871 | 44094.96
10.2007 | 41769.01 | 10.2007 | 44033.89
10.2144 | 41720.83 | 10.2144 | 43998.28
10.228 | 41677.45 | 10.228 | 43984.77
10.2417 | 41612.59 | 10.2417 | 43956.36
10.2553 | 41559.55 | 10.2553 | 43866.65
10.2689 | 41495.66 | 10.2689 | 43723.2
10.2826 | 41469.65 | 10.2826 | 43638.37
10.2962 | 41472.49 | 10.2962 | 43636.07
10.3099 | 41428.22 | 10.3099 | 43569.71
10.3235 | 41380.9 | 10.3235 | 43443.03
10.3371 | 41354.75 | 10.3371 | 43356.87
10.3508 | 41310.32 | 10.3508 | 43308.47
10.3644 | 41242.79 | 10.3644 | 43266.61
10.378 | 41179.39 | 10.378 | 43190.73
10.3917 | 41130.65 | 10.3917 | 43035.3
10.4053 | 41087.15 | 10.4053 | 42869.3
10.419 | 41038.71 | 10.419 | 42838.4
10.4326 | 40974.73 | 10.4326 | 42879.89
10.4462 | 40889.83 | 10.4462 | 42811.48
10.4599 | 40785.97 | 10.4599 | 42723.81
10.4735 | 40676.31 | 10.4735 | 42725.1
10.4871 | 40595.02 | 10.4871 | 42720.47
10.5008 | 40560.63 | 10.5008 | 42682.48
10.5144 | 40539.71 | 10.5144 | 42607.89
10.5281 | 40503.84 | 10.5281 | 42553.64
10.5417 | 40469.9 | 10.5417 | 42520.45
10.5553 | 40415.16 | 10.5553 | 42449.88
10.569 | 40293.82 | 10.569 | 42423.16
10.5826 | 40150.68 | 10.5826 | 42407.92
10.5962 | 40049.64 | 10.5962 | 42368.82
10.6099 | 39965.84 | 10.6099 | 42261.18
10.6235 | 39886.99 | 10.6235 | 42166.82
10.6372 | 39787.93 | 10.6372 | 42043.09
10.6508 | 39704.56 | 10.6508 | 42013.02
10.6644 | 39698.77 | 10.6644 | 42058.61
10.6781 | 39661.25 | 10.6781 | 42022.16
10.6917 | 39579.84 | 10.6917 | 41941.83
10.7053 | 39544.28 | 10.7053 | 41888.04
10.719 | 39529.55 | 10.719 | 41783.62
10.7326 | 39465.13 | 10.7326 | 41712.67
10.7462 | 39406.98 | 10.7462 | 41690.95
10.7599 | 39367.39 | 10.7599 | 41681.84
10.7735 | 39362.76 | 10.7735 | 41673.97
10.7872 | 39302.14 | 10.7872 | 41606.26
10.8008 | 39168.86 | 10.8008 | 41446.34
10.8144 | 39100.64 | 10.8144 | 41374.48
10.8281 | 39046.41 | 10.8281 | 41378.79
10.8417 | 38955.82 | 10.8417 | 41331.01
10.8553 | 38801.83 | 10.8553 | 41307.32
10.869 | 38634.45 | 10.869 | 41305.98
10.8826 | 38567.43 | 10.8826 | 41171.99
10.8963 | 38557.48 | 10.8963 | 40991.1
10.9099 | 38470.39 | 10.9099 | 40880.07
10.9235 | 38370.96 | 10.9235 | 40815.16
10.9372 | 38334.36 | 10.9372 | 40798.67
10.9508 | 38360.4 | 10.9508 | 40792.89
10.9644 | 38422.44 | 10.9644 | 40705.52
10.9781 | 38412.81 | 10.9781 | 40682.74
10.9917 | 38330.67 | 10.9917 | 40568.04
11.0054 | 38226.31 | 11.0054 | 40416.88
11.019 | 38115.67 | 11.019 | 40349.33
11.0326 | 38067.24 | 11.0326 | 40349.8
11.0463 | 38053.47 | 11.0463 | 40279.59
11.0599 | 38035.47 | 11.0599 | 40229.51
11.0735 | 38011.54 | 11.0735 | 40212.97
11.0872 | 37970 | 11.0872 | 40168.9
11.1008 | 37872.75 | 11.1008 | 40076
11.1145 | 37744.84 | 11.1145 | 40030.32
11.1281 | 37617.84 | 11.1281 | 39920.96
11.1417 | 37520.75 | 11.1417 | 39872.93
11.1554 | 37461.26 | 11.1554 | 39860.24
11.169 | 37403.47 | 11.169 | 39778.69
11.1826 | 37315.59 | 11.1826 | 39641.72
11.1963 | 37221.58 | 11.1963 | 39574.32
11.2099 | 37159.12 | 11.2099 | 39569.45
11.2235 | 37137.27 | 11.2235 | 39480.06
11.2372 | 37119.54 | 11.2372 | 39374.75
11.2508 | 37037.01 | 11.2508 | 39341.32
11.2645 | 36905.01 | 11.2645 | 39310.91
11.2781 | 36803.65 | 11.2781 | 39275.48
11.2917 | 36745.4 | 11.2917 | 39234.72
11.3054 | 36726.54 | 11.3054 | 39157.71
11.319 | 36726.74 | 11.319 | 39071.55
11.3326 | 36674.96 | 11.3326 | 38986.36
11.3463 | 36601.54 | 11.3463 | 38926.21
11.3599 | 36576.57 | 11.3599 | 38880.29
11.3736 | 36563.32 | 11.3736 | 38789.46
11.3872 | 36517.35 | 11.3872 | 38672.8
11.4008 | 36435 | 11.4008 | 38617.15
11.4145 | 36358.58 | 11.4145 | 38625.41
11.4281 | 36306.61 | 11.4281 | 38614.2
11.4418 | 36243.78 | 11.4418 | 38543.05
11.4554 | 36156.54 | 11.4554 | 38377.29
11.469 | 36060.98 | 11.469 | 38311.78
11.4827 | 35943.66 | 11.4827 | 38302.66
11.4963 | 35817.59 | 11.4963 | 38232.12
11.5099 | 35750.75 | 11.5099 | 38125.57
11.5236 | 35732.3 | 11.5236 | 38030.16
11.5372 | 35692.46 | 11.5372 | 37958.01
11.5509 | 35630.43 | 11.5509 | 37934.09
11.5645 | 35515.88 | 11.5645 | 37922.81
11.5781 | 35443.84 | 11.5781 | 37811.39
11.5918 | 35431.91 | 11.5918 | 37692.55
11.6054 | 35430.29 | 11.6054 | 37680.2
11.619 | 35415.18 | 11.619 | 37635.71
11.6327 | 35323.3 | 11.6327 | 37525.83
11.6463 | 35176.65 | 11.6463 | 37428.11
11.66 | 35033.88 | 11.66 | 37341.06
11.6736 | 34922.73 | 11.6736 | 37233.75
11.6872 | 34836.98 | 11.6872 | 37105.83
11.7009 | 34744.08 | 11.7009 | 37056.31
11.7145 | 34658.67 | 11.7145 | 36985.79
11.7281 | 34593.96 | 11.7281 | 36927.79
11.7418 | 34516.51 | 11.7418 | 36843.52
11.7554 | 34409.8 | 11.7554 | 36800.89
11.7691 | 34354.51 | 11.7691 | 36720.01
11.7827 | 34350.92 | 11.7827 | 36580.7
11.7963 | 34324.98 | 11.7963 | 36465.84
11.81 | 34265.13 | 11.81 | 36412.02
11.8236 | 34220.88 | 11.8236 | 36366.49
11.8372 | 34163.36 | 11.8372 | 36221.41
11.8509 | 34048.45 | 11.8509 | 36138.06
11.8645 | 33972.91 | 11.8645 | 36038.16
11.8781 | 33940.09 | 11.8781 | 36043.21
11.8918 | 33857.74 | 11.8918 | 36077.22
11.9054 | 33737.12 | 11.9054 | 35999.71
11.9191 | 33625.04 | 11.9191 | 35781.82
11.9327 | 33510.8 | 11.9327 | 35651.51
11.9463 | 33386.59 | 11.9463 | 35653.16
11.96 | 33293.23 | 11.96 | 35624.11
11.9736 | 33233.34 | 11.9736 | 35535.39
11.9872 | 33177.52 | 11.9872 | 35398.7
12.0009 | 33098.38 | 12.0009 | 35363.69
12.0145 | 33007.55 | 12.0145 | 35229.3
12.0282 | 32883.02 | 12.0282 | 35086
12.0418 | 32784.3 | 12.0418 | 35065.59
12.0554 | 32706.1 | 12.0554 | 35017.23
12.0691 | 32552.83 | 12.0691 | 34857.39
12.0827 | 32413.53 | 12.0827 | 34716.2
12.0963 | 32367.06 | 12.0963 | 34679.62
12.11 | 32315.88 | 12.11 | 34639.9
12.1236 | 32210.35 | 12.1236 | 34564.61
12.1373 | 32113.3 | 12.1373 | 34492.55
12.1509 | 31982.7 | 12.1509 | 34414.61
12.1645 | 31838.35 | 12.1645 | 34302.29
12.1782 | 31737.35 | 12.1782 | 34152.53
12.1918 | 31656.38 | 12.1918 | 33998.54
12.2054 | 31524.61 | 12.2054 | 33877.21
12.2191 | 31337.72 | 12.2191 | 33721.6
12.2327 | 31129.55 | 12.2327 | 33494.98
12.2464 | 30925.1 | 12.2464 | 33314.04
12.26 | 30715.8 | 12.26 | 33157.36
12.2736 | 30489.28 | 12.2736 | 32980.39
12.2873 | 30283.89 | 12.2873 | 32845.11
12.3009 | 30060.56 | 12.3009 | 32764.61
12.3145 | 29771.63 | 12.3145 | 32583.92
12.3282 | 29428.83 | 12.3282 | 32384.4
12.3418 | 29013.25 | 12.3418 | 32225.03
12.3555 | 28543.29 | 12.3555 | 32060.2
12.3691 | 28066.96 | 12.3691 | 31806.07
12.3827 | 27613.27 | 12.3827 | 31521.95
12.3964 | 27152.26 | 12.3964 | 31212.31
12.41 | 26651.83 | 12.41 | 30923.76
12.4236 | 26126.19 | 12.4236 | 30692.87
12.4373 | 25548.05 | 12.4373 | 30371.16
12.4509 | 24836.36 | 12.4509 | 30021.09
12.4645 | 23804.69 | 12.4645 | 29670
12.4782 | 22256.14 | 12.4782 | 29253.8
12.4918 | 19954.63 | 12.4918 | 28828.98
12.5055 | 16825.47 | 12.5055 | 28437.53
12.5191 | 13267.65 | 12.5191 | 27992.39
12.5327 | 10015.9 | 12.5327 | 27493.13
12.5464 | 7504.573 | 12.5464 | 26940.91
12.56 | 5761.791 | 12.56 | 26349.72
12.5737 | 4636.423 | 12.5737 | 25750.45
12.5873 | 3884.293 | 12.5873 | 25032.71
12.6009 | 3333.018 | 12.6009 | 24011.42
12.6146 | 2913.846 | 12.6146 | 22296.66
12.6282 | 2583.898 | 12.6282 | 19474.8
12.6418 | 2326.956 | 12.6418 | 15474.66
12.6555 | 2122.533 | 12.6555 | 11046.96
12.6691 | 1948.457 | 12.6691 | 7497.324
12.6828 | 1802.468 | 12.6828 | 5347.17
12.6964 | 1683.716 | 12.6964 | 4127.126
12.71 | 1591.069 | 12.71 | 3331.094
12.7237 | 1525.917 | 12.7237 | 2757.364
12.7373 | 1479.515 | 12.7373 | 2325.35
12.7509 | 1444.107 | 12.7509 | 1989.05
12.7646 | 1423.256 | 12.7646 | 1726.102
12.7782 | 1406.431 | 12.7782 | 1524.668
12.7919 | 1381.543 | 12.7919 | 1381.484
12.8055 | 1357.965 | 12.8055 | 1291.415
12.8191 | 1337.134 | 12.8191 | 1240.434
12.8328 | 1319.454 | 12.8328 | 1206.782
12.8464 | 1310.7 | 12.8464 | 1175.514
12.86 | 1303.909 | 12.86 | 1152.632
12.8737 | 1296.556 | 12.8737 | 1130.692
12.8873 | 1290.229 | 12.8873 | 1106.141
12.9009 | 1283.041 | 12.9009 | 1086.623
12.9146 | 1278.138 | 12.9146 | 1077.605
12.9282 | 1272.093 | 12.9282 | 1063.6
12.9419 | 1262.287 | 12.9419 | 1049.285
12.9555 | 1259.099 | 12.9555 | 1039.865
12.9691 | 1257.005 | 12.9691 | 1026.221
12.9828 | 1249.349 | 12.9828 | 1021.026
12.9964 | 1248.684 | 12.9964 | 1019.966
13.01 | 1249.859 | 13.01 | 1006.201
13.0237 | 1240.474 | 13.0237 | 989.405
13.0373 | 1229.875 | 13.0373 | 981.7594
13.051 | 1229.742 | 13.051 | 985.6917
13.0646 | 1228.835 | 13.0646 | 990.2265
13.0782 | 1211.792 | 13.0782 | 988.9622
13.0919 | 1201.974 | 13.0919 | 981.1506
13.1055 | 1210.601 | 13.1055 | 969.8009
13.1191 | 1212.938 | 13.1191 | 964.3314
13.1328 | 1206.521 | 13.1328 | 962.979
13.1464 | 1203.674 | 13.1464 | 956.121
13.1601 | 1194.53 | 13.1601 | 947.2595
13.1737 | 1176.811 | 13.1737 | 941.7435
13.1873 | 1166.354 | 13.1873 | 935.1053
13.201 | 1164.086 | 13.201 | 922.4039
13.2146 | 1163.899 | 13.2146 | 908.1855
13.2282 | 1161.237 | 13.2282 | 900.9174
13.2419 | 1157.409 | 13.2419 | 901.4718
13.2555 | 1154.894 | 13.2555 | 905.9446
13.2692 | 1150.24 | 13.2692 | 904.0403
13.2828 | 1141.87 | 13.2828 | 899.8063
13.2964 | 1138.7 | 13.2964 | 899.0989
13.3101 | 1147.725 | 13.3101 | 890.6767
13.3237 | 1149.966 | 13.3237 | 882.2142
13.3374 | 1138.911 | 13.3374 | 879.2346
13.351 | 1130.011 | 13.351 | 874.2342
13.3646 | 1122.246 | 13.3646 | 872.9954
13.3783 | 1113.179 | 13.3783 | 871.3688
13.3919 | 1112.046 | 13.3919 | 868.4783
13.4055 | 1122.798 | 13.4055 | 855.0405
13.4192 | 1130.179 | 13.4192 | 854.5832
13.4328 | 1123.998 | 13.4328 | 858.6274
13.4464 | 1108.429 | 13.4464 | 851.0162
13.4601 | 1096.342 | 13.4601 | 844.1986
13.4737 | 1100.163 | 13.4737 | 838.4748
13.4874 | 1105.813 | 13.4874 | 833.4808
13.501 | 1099.69 | 13.501 | 837.7654
13.5146 | 1088.656 | 13.5146 | 839.4581
13.5283 | 1079.867 | 13.5283 | 833.2924
13.5419 | 1079.031 | 13.5419 | 827.6251
13.5555 | 1082.701 | 13.5555 | 825.0238
13.5692 | 1081.411 | 13.5692 | 826.4486
13.5828 | 1080.068 | 13.5828 | 822.27
13.5965 | 1083.042 | 13.5965 | 810.4826
13.6101 | 1082.785 | 13.6101 | 807.6466
13.6237 | 1077.646 | 13.6237 | 813.4076
13.6374 | 1072.683 | 13.6374 | 812.7362
13.651 | 1072.089 | 13.651 | 805.0927
13.6646 | 1074.655 | 13.6646 | 799.4579
13.6783 | 1074.022 | 13.6783 | 801.5184
13.6919 | 1069.544 | 13.6919 | 796.0129
13.7056 | 1059.329 | 13.7056 | 783.0379
13.7192 | 1048.736 | 13.7192 | 777.6076
13.7328 | 1047.197 | 13.7328 | 778.4433
13.7465 | 1051.341 | 13.7465 | 780.1416
13.7601 | 1052.522 | 13.7601 | 782.7765
13.7737 | 1044.645 | 13.7737 | 782.7443
13.7874 | 1036.748 | 13.7874 | 772.7368
13.801 | 1040.087 | 13.801 | 765.6673
13.8147 | 1042.528 | 13.8147 | 766.9101
13.8283 | 1036.929 | 13.8283 | 777.9067
13.8419 | 1035.565 | 13.8419 | 769.7568
13.8556 | 1039.482 | 13.8556 | 756.4841
13.8692 | 1034.758 | 13.8692 | 756.2228
13.8828 | 1025.281 | 13.8828 | 749.0546
13.8965 | 1028.131 | 13.8965 | 747.0697
13.9101 | 1039.584 | 13.9101 | 744.191
13.9238 | 1043.435 | 13.9238 | 741.4018
13.9374 | 1041.771 | 13.9374 | 747.3641
13.951 | 1042.924 | 13.951 | 749.3348
13.9647 | 1037.327 | 13.9647 | 741.537
13.9783 | 1022.361 | 13.9783 | 727.5426
13.9919 | 1018.856 | 13.9919 | 723.8895
14.0056 | 1022.81 | 14.0056 | 734.1435
14.0192 | 1013.29 | 14.0192 | 733.8597
14.0328 | 999.4239 | 14.0328 | 726.065
14.0465 | 995.1814 | 14.0465 | 728.2314
14.0601 | 990.4386 | 14.0601 | 730.4449
14.0738 | 982.4637 | 14.0738 | 731.0178
14.0874 | 988.1607 | 14.0874 | 720.0561
14.101 | 1005.539 | 14.101 | 710.9268
14.1147 | 1005.81 | 14.1147 | 707.0672
14.1283 | 991.2944 | 14.1283 | 704.6205
14.1419 | 985.7652 | 14.1419 | 706.9128
14.1556 | 985.445 | 14.1556 | 717.2438
14.1692 | 985.8937 | 14.1692 | 711.7438
14.1829 | 990.7878 | 14.1829 | 711.8367
14.1965 | 997.2207 | 14.1965 | 707.1261
14.2101 | 993.2827 | 14.2101 | 701.0806
14.2238 | 978.899 | 14.2238 | 704.5351
14.2374 | 966.7457 | 14.2374 | 705.6611
14.251 | 963.7021 | 14.251 | 712.5068
14.2647 | 964.7654 | 14.2647 | 703.0814
14.2783 | 963.1439 | 14.2783 | 689.6576
14.292 | 956.9952 | 14.292 | 680.6181
14.3056 | 952.3215 | 14.3056 | 673.0142
14.3192 | 958.3758 | 14.3192 | 677.9385
14.3329 | 968.9099 | 14.3329 | 677.3602
14.3465 | 960.1401 | 14.3465 | 666.669
14.3602 | 946.9 | 14.3602 | 669.1353
14.3738 | 946.9662 | 14.3738 | 675.4988
14.3874 | 946.8663 | 14.3874 | 667.99
14.4011 | 939.6991 | 14.4011 | 659.6154
14.4147 | 937.1838 | 14.4147 | 648.668
14.4283 | 940.0717 | 14.4283 | 654.1185
14.442 | 939.8068 | 14.442 | 651.9859
14.4556 | 935.5468 | 14.4556 | 658.1093
14.4693 | 929.3802 | 14.4693 | 656.9904
14.4829 | 932.7598 | 14.4829 | 646.9671
14.4965 | 942.5547 | 14.4965 | 643.8297
14.5102 | 940.5897 | 14.5102 | 633.955
14.5238 | 938.866 | 14.5238 | 645.6286
14.5374 | 946.6917 | 14.5374 | 645.4326
14.5511 | 939.9545 | 14.5511 | 640.929
14.5647 | 931.8915 | 14.5647 | 652.9697
14.5784 | 935.1711 | 14.5784 | 651.4374
14.592 | 944.9727 | 14.592 | 645.775
14.6056 | 943.1411 | 14.6056 | 640.4904
14.6193 | 934.5652 | 14.6193 | 641.9409
14.6329 | 935.4 | 14.6329 | 638.4416
14.6465 | 938.9257 | 14.6465 | 636.5432
14.6602 | 933.3666 | 14.6602 | 639.8502
14.6738 | 922.3098 | 14.6738 | 648.1284
14.6875 | 909.7742 | 14.6875 | 649.0432
14.7011 | 900.5818 | 14.7011 | 642.3677
14.7147 | 899.0014 | 14.7147 | 641.1195
14.7284 | 902.2782 | 14.7284 | 637.9678
14.742 | 908.7936 | 14.742 | 634.8133
14.7556 | 911.5362 | 14.7556 | 633.0191
14.7693 | 912.3499 | 14.7693 | 621.5272
14.7829 | 913.4969 | 14.7829 | 617.1675
14.7965 | 909.2522 | 14.7965 | 617.0729
14.8102 | 892.5893 | 14.8102 | 616.0485
14.8238 | 886.9533 | 14.8238 | 624.3881
14.8375 | 899.3622 | 14.8375 | 623.3453
14.8511 | 907.7534 | 14.8511 | 621.5881
14.8647 | 910.8251 | 14.8647 | 611.9269
14.8784 | 912.2207 | 14.8784 | 616.5873
14.892 | 909.7258 | 14.892 | 626.6711
14.9056 | 899.8619 | 14.9056 | 625.0179
14.9193 | 888.7988 | 14.9193 | 613.2635
14.9329 | 881.3367 | 14.9329 | 610.6141
14.9466 | 877.2792 | 14.9466 | 603.8124
14.9602 | 877.5207 | 14.9602 | 608.1141
14.9738 | 882.5278 | 14.9738 | 610.8182
14.9875 | 888.0654 | 14.9875 | 604.9449
15.0011 | 887.8298 | 15.0011 | 601.2058
15.0147 | 884.9241 | 15.0147 | 606.0482
15.0284 | 886.8749 | 15.0284 | 607.5408
15.042 | 893.8556 | 15.042 | 602.0952
15.0556 | 895.0612 | 15.0556 | 598.2192
15.0693 | 890.4892 | 15.0693 | 598.5412
15.0829 | 891.0262 | 15.0829 | 593.2371
15.0966 | 893.2995 | 15.0966 | 591.5385
15.1102 | 883.5717 | 15.1102 | 594.4841
15.1238 | 869.8577 | 15.1238 | 593.4872
15.1375 | 868.5778 | 15.1375 | 591.8333
15.1511 | 877.6185 | 15.1511 | 594.0773
15.1647 | 886.9885 | 15.1647 | 596.2469
15.1784 | 883.5234 | 15.1784 | 605.5721
15.192 | 874.2203 | 15.192 | 597.1348
15.2057 | 877.6842 | 15.2057 | 583.003
15.2193 | 884.4396 | 15.2193 | 582.5966
15.2329 | 880.1402 | 15.2329 | 577.4697
15.2466 | 871.8671 | 15.2466 | 570.8946
15.2602 | 870.194 | 15.2602 | 575.8448
15.2738 | 871.9785 | 15.2738 | 579.1245
15.2875 | 869.3157 | 15.2875 | 566.8189
15.3011 | 860.305 | 15.3011 | 566.59
15.3148 | 855.4128 | 15.3148 | 572.0002
15.3284 | 859.2519 | 15.3284 | 576.002
15.342 | 857.3198 | 15.342 | 575.5922
15.3557 | 855.9189 | 15.3557 | 569.7237
15.3693 | 857.7694 | 15.3693 | 574.3927
15.3829 | 856.5011 | 15.3829 | 577.4797
15.3966 | 855.9973 | 15.3966 | 568.8417
15.4102 | 857.3167 | 15.4102 | 564.9611
15.4239 | 865.2087 | 15.4239 | 569.2232
15.4375 | 870.0868 | 15.4375 | 568.6952
15.4511 | 864.1378 | 15.4511 | 561.1779
15.4648 | 856.4235 | 15.4648 | 553.819
15.4784 | 848.7161 | 15.4784 | 548.4427
15.4921 | 847.8773 | 15.4921 | 552.5793
15.5057 | 848.2344 | 15.5057 | 552.9498
15.5193 | 845.9417 | 15.5193 | 562.1879
15.533 | 846.2101 | 15.533 | 549.6873
15.5466 | 848.133 | 15.5466 | 540.4732
15.5602 | 849.1201 | 15.5602 | 535.9398
15.5739 | 845.7334 | 15.5739 | 547.9623
15.5875 | 836.9742 | 15.5875 | 551.8631
15.6012 | 833.5302 | 15.6012 | 541.1597
15.6148 | 840.4191 | 15.6148 | 535.6287
15.6284 | 845.1292 | 15.6284 | 539.556
15.6421 | 840.6187 | 15.6421 | 542.0359
15.6557 | 834.0906 | 15.6557 | 539.4169
15.6693 | 831.725 | 15.6693 | 527.1745
15.683 | 839.2092 | 15.683 | 525.3831
15.6966 | 848.8154 | 15.6966 | 536.7865
15.7103 | 845.0549 | 15.7103 | 540.4711
15.7239 | 836.0554 | 15.7239 | 539.3636
15.7375 | 829.5223 | 15.7375 | 538.2776
15.7512 | 824.223 | 15.7512 | 535.0642
15.7648 | 824.7917 | 15.7648 | 534.5399
15.7784 | 822.6368 | 15.7784 | 536.3272
15.7921 | 814.6229 | 15.7921 | 528.1036
15.8057 | 813.2749 | 15.8057 | 515.4955
15.8194 | 816.5377 | 15.8194 | 516.8157
15.833 | 821.2519 | 15.833 | 522.0127
15.8466 | 820.096 | 15.8466 | 524.3018
15.8603 | 809.3662 | 15.8603 | 519.5944
15.8739 | 800.1725 | 15.8739 | 522.0153
15.8875 | 798.8754 | 15.8875 | 534.9596
15.9012 | 801.7725 | 15.9012 | 533.257
15.9148 | 807.2409 | 15.9148 | 526.9285
15.9284 | 814.7053 | 15.9284 | 528.2662
15.9421 | 817.0135 | 15.9421 | 521.8452
15.9557 | 813.4998 | 15.9557 | 512.094
15.9694 | 812.5831 | 15.9694 | 502.7808
15.983 | 810.1834 | 15.983 | 495.1256
15.9966 | 801.2472 | 15.9966 | 505.6681
16.0103 | 801.8987 | 16.0103 | 515.3003
16.0239 | 815.9877 | 16.0239 | 513.5679
16.0375 | 818.2546 | 16.0375 | 510.0739
16.0512 | 809.8583 | 16.0512 | 514.0162
16.0648 | 805.1139 | 16.0648 | 518.3479
16.0785 | 802.1621 | 16.0785 | 509.6392
16.0921 | 797.3056 | 16.0921 | 496.4018
16.1057 | 795.0254 | 16.1057 | 491.6622
16.1194 | 801.7669 | 16.1194 | 498.7139
16.133 | 807.6979 | 16.133 | 499.8498
16.1466 | 809.2265 | 16.1466 | 493.0662
16.1603 | 810.2427 | 16.1603 | 493.0672
16.1739 | 808.5538 | 16.1739 | 493.8893
16.1876 | 805.1776 | 16.1876 | 495.4015
16.2012 | 804.9296 | 16.2012 | 500.3955
16.2148 | 806.4766 | 16.2148 | 506.8936
16.2285 | 802.0994 | 16.2285 | 500.1462
16.2421 | 791.005 | 16.2421 | 497.0917
16.2557 | 784.5097 | 16.2557 | 498.3084
16.2694 | 787.5185 | 16.2694 | 495.4574
16.283 | 789.476 | 16.283 | 483.4441
16.2967 | 786.2628 | 16.2967 | 474.4916
16.3103 | 782.0268 | 16.3103 | 480.5183
16.3239 | 773.6773 | 16.3239 | 488.4533
16.3376 | 768.402 | 16.3376 | 485.2294
16.3512 | 775.6776 | 16.3512 | 480.8831
16.3648 | 780.0809 | 16.3648 | 481.9829
16.3785 | 770.486 | 16.3785 | 479.1525
16.3921 | 763.8467 | 16.3921 | 481.8628
16.4058 | 768.6733 | 16.4058 | 479.3935
16.4194 | 773.7457 | 16.4194 | 476.8702
16.433 | 771.9917 | 16.433 | 466.0453
16.4467 | 767.9047 | 16.4467 | 464.9358
16.4603 | 768.6683 | 16.4603 | 468.9682
16.4739 | 769.6605 | 16.4739 | 487.9579
16.4876 | 767.636 | 16.4876 | 479.9095
16.5012 | 766.0189 | 16.5012 | 466.4449
16.5148 | 765.8774 | 16.5148 | 473.0944
16.5285 | 765.3275 | 16.5285 | 468.9419
16.5421 | 763.6204 | 16.5421 | 457.2644
16.5558 | 771.0543 | 16.5558 | 465.7243
16.5694 | 778.6212 | 16.5694 | 473.8747
16.583 | 773.6013 | 16.583 | 471.167
16.5967 | 769.1954 | 16.5967 | 476.4017
16.6103 | 774.3429 | 16.6103 | 479.082
16.624 | 776.8307 | 16.624 | 471.0723
16.6376 | 770.9049 | 16.6376 | 468.2714
16.6512 | 762.7727 | 16.6512 | 470.0486
16.6649 | 756.989 | 16.6649 | 465.4734
16.6785 | 753.9956 | 16.6785 | 458.0342
16.6921 | 751.5842 | 16.6921 | 460.8177
16.7058 | 749.1317 | 16.7058 | 469.0221
16.7194 | 750.701 | 16.7194 | 471.6973
16.733 | 753.0729 | 16.733 | 461.2967
16.7467 | 751.0616 | 16.7467 | 446.9606
16.7603 | 755.0157 | 16.7603 | 454.3394
16.774 | 765.3381 | 16.774 | 455.8116
16.7876 | 764.5772 | 16.7876 | 456.4945
16.8012 | 758.3925 | 16.8012 | 448.7094
16.8149 | 761.4893 | 16.8149 | 456.8367
16.8285 | 759.4145 | 16.8285 | 450.2282
16.8422 | 742.1473 | 16.8422 | 451.6472
16.8558 | 733.735 | 16.8558 | 448.3947
16.8694 | 743.4261 | 16.8694 | 446.1456
16.8831 | 759.3986 | 16.8831 | 442.8743
16.8967 | 771.3064 | 16.8967 | 459.0469
16.9103 | 769.4257 | 16.9103 | 457.6974
16.924 | 760.3086 | 16.924 | 449.7325
16.9376 | 748.2941 | 16.9376 | 446.8509
16.9513 | 742.538 | 16.9513 | 448.4684
16.9649 | 750.384 | 16.9649 | 454.3094
16.9785 | 759.0377 | 16.9785 | 453.0251
16.9922 | 755.011 | 16.9922 | 452.9549
17.0058 | 738.2822 | 17.0058 | 440.3032
17.0194 | 729.0506 | 17.0194 | 432.5263
17.0331 | 733.6328 | 17.0331 | 426.9189
17.0467 | 732.8352 | 17.0467 | 426.0626
17.0603 | 727.3853 | 17.0603 | 426.8773
17.074 | 731.512 | 17.074 | 429.1475
17.0876 | 733.5961 | 17.0876 | 429.836
17.1013 | 723.717 | 17.1013 | 430.2716
17.1149 | 719.0466 | 17.1149 | 428.4157
17.1285 | 728.0245 | 17.1285 | 433.4577
17.1422 | 730.278 | 17.1422 | 439.4909
17.1558 | 720.6103 | 17.1558 | 436.3593
17.1695 | 723.1043 | 17.1695 | 430.0903
17.1831 | 740.743 | 17.1831 | 427.9415
17.1967 | 741.3806 | 17.1967 | 425.8291
17.2104 | 726.3213 | 17.2104 | 421.6624
17.224 | 718.8594 | 17.224 | 417.1372
17.2376 | 717.7265 | 17.2376 | 0
17.2513 | 716.476 | 17.2513 | 0
17.2649 | 715.2814 | 17.2649 | 0
17.2785 | 726.7509 | 17.2785 | 0
17.2922 | 736.5806 | 17.2922 | 0
17.3058 | 724.8855 | 17.3058 | 0
17.3195 | 715.4873 | 17.3195 | 0
17.3331 | 720.5676 | 17.3331 | 0
17.3467 | 726.4666 | 17.3467 | 0
17.3604 | 727.3729 | 17.3604 | 0
17.374 | 727.0078 | 17.374 | 0
17.3876 | 727.0825 | 17.3876 | 0
17.4013 | 718.1274 | 17.4013 | 0
17.4149 | 700.9916 | 17.4149 | 0
17.4286 | 696.0579 | 17.4286 | 0
17.4422 | 707.6386 | 17.4422 | 0
17.4558 | 715.6848 | 17.4558 | 0
17.4695 | 714.2255 | 17.4695 | 0
17.4831 | 710.5748 | 17.4831 | 0
17.4967 | 708.3304 | 17.4967 | 0
17.5104 | 710.6337 | 17.5104 | 0
17.524 | 714.9653 | 17.524 | 0
17.5376 | 714.6464 | 17.5376 | 0
17.5513 | 712.941 | 17.5513 | 0
17.5649 | 714.7267 | 17.5649 | 0
17.5786 | 716.0534 | 17.5786 | 0
17.5922 | 703.1577 | 17.5922 | 0
17.6058 | 693.6644 | 17.6058 | 0
17.6195 | 703.127 | 17.6195 | 0
17.6331 | 710.7191 | 17.6331 | 0
17.6468 | 708.3181 | 17.6468 | 0
17.6604 | 701.3044 | 17.6604 | 0
17.674 | 692.2846 | 17.674 | 0
17.6877 | 690.5638 | 17.6877 | 0
17.7013 | 694.7885 | 17.7013 | 0
17.7149 | 694.576 | 17.7149 | 0
17.7286 | 693.2869 | 17.7286 | 0
17.7422 | 701.0427 | 17.7422 | 0
17.7558 | 713.3341 | 17.7558 | 0
17.7695 | 715.8667 | 17.7695 | 0
17.7831 | 710.6403 | 17.7831 | 0
17.7968 | 706.8196 | 17.7968 | 0
17.8104 | 702.7512 | 17.8104 | 0
17.824 | 699.6763 | 17.824 | 0
17.8377 | 701.8464 | 17.8377 | 0
17.8513 | 707.1074 | 17.8513 | 0
17.865 | 708.4889 | 17.865 | 0
17.8786 | 697.0571 | 17.8786 | 0
17.8922 | 683.9111 | 17.8922 | 0
17.9059 | 686.0409 | 17.9059 | 0
17.9195 | 692.3669 | 17.9195 | 0
17.9331 | 696.9225 | 17.9331 | 0
17.9468 | 701.4148 | 17.9468 | 0
17.9604 | 702.6238 | 17.9604 | 0
17.974 | 699.8931 | 17.974 | 0
17.9877 | 694.5985 | 17.9877 | 0
18.0013 | 693.6158 | 18.0013 | 0
18.015 | 698.2424 | 18.015 | 0
18.0286 | 691.8051 | 18.0286 | 0
18.0422 | 669.2354 | 18.0422 | 0
18.0559 | 656.5562 | 18.0559 | 0
18.0695 | 663.4358 | 18.0695 | 0
18.0831 | 663.2689 | 18.0831 | 0
18.0968 | 649.4755 | 18.0968 | 0
18.1104 | 648.9431 | 18.1104 | 0
18.1241 | 668.4067 | 18.1241 | 0
18.1377 | 676.1968 | 18.1377 | 0
18.1513 | 663.025 | 18.1513 | 0
18.165 | 665.5828 | 18.165 | 0
18.1786 | 685.3872 | 18.1786 | 0
18.1923 | 688.957 | 18.1923 | 0
18.2059 | 678.5469 | 18.2059 | 0
18.2195 | 677.1633 | 18.2195 | 0
18.2332 | 680.1875 | 18.2332 | 0
18.2468 | 674.1436 | 18.2468 | 0
18.2604 | 665.1172 | 18.2604 | 0
18.2741 | 665.282 | 18.2741 | 0
18.2877 | 669.3446 | 18.2877 | 0
18.3013 | 670.0134 | 18.3013 | 0
18.315 | 668.6647 | 18.315 | 0
18.3286 | 664.5437 | 18.3286 | 0
18.3423 | 660.3791 | 18.3423 | 0
18.3559 | 659.1819 | 18.3559 | 0
18.3695 | 661.5701 | 18.3695 | 0
18.3832 | 668.0604 | 18.3832 | 0
18.3968 | 671.1395 | 18.3968 | 0
18.4105 | 666.2133 | 18.4105 | 0
18.4241 | 662.4493 | 18.4241 | 0
18.4377 | 663.7344 | 18.4377 | 0
18.4514 | 661.3433 | 18.4514 | 0
18.465 | 652.0497 | 18.465 | 0
18.4786 | 647.7701 | 18.4786 | 0
18.4923 | 654.8822 | 18.4923 | 0
18.5059 | 662.7294 | 18.5059 | 0
18.5195 | 665.5096 | 18.5195 | 0
18.5332 | 665.117 | 18.5332 | 0
18.5468 | 662.3997 | 18.5468 | 0
18.5605 | 657.0395 | 18.5605 | 0
18.5741 | 649.7287 | 18.5741 | 0
18.5877 | 649.4819 | 18.5877 | 0
18.6014 | 655.4652 | 18.6014 | 0
18.615 | 654.7164 | 18.615 | 0
18.6286 | 649.291 | 18.6286 | 0
18.6423 | 652.1359 | 18.6423 | 0
18.6559 | 659.2814 | 18.6559 | 0
18.6696 | 656.3436 | 18.6696 | 0
18.6832 | 646.5854 | 18.6832 | 0
18.6968 | 649.7688 | 18.6968 | 0
18.7105 | 661.9343 | 18.7105 | 0
18.7241 | 656.9177 | 18.7241 | 0
18.7377 | 641.9255 | 18.7377 | 0
18.7514 | 638.6808 | 18.7514 | 0
18.765 | 642.5773 | 18.765 | 0
18.7787 | 643.007 | 18.7787 | 0
18.7923 | 643.3228 | 18.7923 | 0
18.8059 | 649.8638 | 18.8059 | 0
18.8196 | 657.8769 | 18.8196 | 0
18.8332 | 660.2354 | 18.8332 | 0
18.8468 | 657.5259 | 18.8468 | 0
18.8605 | 647.2576 | 18.8605 | 0
18.8741 | 636.6946 | 18.8741 | 0
18.8878 | 638.5827 | 18.8878 | 0
18.9014 | 641.8705 | 18.9014 | 0
18.915 | 641.7722 | 18.915 | 0
18.9287 | 641.1561 | 18.9287 | 0
18.9423 | 635.6567 | 18.9423 | 0
18.9559 | 630.2024 | 18.9559 | 0
18.9696 | 634.8958 | 18.9696 | 0
18.9832 | 642.7732 | 18.9832 | 0
18.9968 | 641.0103 | 18.9968 | 0
19.0105 | 633.7286 | 19.0105 | 0
19.0241 | 637.2307 | 19.0241 | 0
19.0378 | 644.3102 | 19.0378 | 0
19.0514 | 640.0918 | 19.0514 | 0
19.065 | 634.4286 | 19.065 | 0
19.0787 | 635.2585 | 19.0787 | 0
19.0923 | 641.1958 | 19.0923 | 0
19.1059 | 641.5216 | 19.1059 | 0
19.1196 | 631.2338 | 19.1196 | 0
19.1332 | 619.8276 | 19.1332 | 0
19.1469 | 614.9957 | 19.1469 | 0
19.1605 | 611.1185 | 19.1605 | 0
19.1741 | 613.5766 | 19.1741 | 0
19.1878 | 628.2967 | 19.1878 | 0
19.2014 | 632.9245 | 19.2014 | 0
19.2151 | 622.0925 | 19.2151 | 0
19.2287 | 621.2035 | 19.2287 | 0
19.2423 | 632.4824 | 19.2423 | 0
19.256 | 643.7263 | 19.256 | 0
19.2696 | 649.0974 | 19.2696 | 0
19.2832 | 638.3805 | 19.2832 | 0
19.2969 | 625.9752 | 19.2969 | 0
19.3105 | 625.0579 | 19.3105 | 0
19.3241 | 627.433 | 19.3241 | 0
19.3378 | 631.8862 | 19.3378 | 0
19.3514 | 633.005 | 19.3514 | 0
19.3651 | 630.1862 | 19.3651 | 0
19.3787 | 626.7385 | 19.3787 | 0
19.3923 | 623.42 | 19.3923 | 0
19.406 | 626.6403 | 19.406 | 0
19.4196 | 634.7147 | 19.4196 | 0
19.4333 | 633.1049 | 19.4333 | 0
19.4469 | 621.4176 | 19.4469 | 0
19.4605 | 609.9066 | 19.4605 | 0
19.4742 | 603.8171 | 19.4742 | 0
19.4878 | 603.1846 | 19.4878 | 0
19.5014 | 608.1475 | 19.5014 | 0
19.5151 | 620.9294 | 19.5151 | 0
19.5287 | 626.5438 | 19.5287 | 0
19.5423 | 613.2533 | 19.5423 | 0
19.556 | 607.9755 | 19.556 | 0
19.5696 | 618.7427 | 19.5696 | 0
19.5833 | 622.0033 | 19.5833 | 0
19.5969 | 611.877 | 19.5969 | 0
19.6105 | 603.2356 | 19.6105 | 0
19.6242 | 604.1862 | 19.6242 | 0
19.6378 | 607.5189 | 19.6378 | 0
19.6515 | 601.1752 | 19.6515 | 0
19.6651 | 593.3622 | 19.6651 | 0
19.6787 | 598.9752 | 19.6787 | 0
19.6924 | 608.803 | 19.6924 | 0
19.706 | 611.2097 | 19.706 | 0
19.7196 | 613.6623 | 19.7196 | 0
19.7333 | 618.9116 | 19.7333 | 0
19.7469 | 610.7841 | 19.7469 | 0
19.7605 | 593.8359 | 19.7605 | 0
19.7742 | 595.2654 | 19.7742 | 0
19.7878 | 612.5074 | 19.7878 | 0
19.8015 | 614.364 | 19.8015 | 0
19.8151 | 596.709 | 19.8151 | 0
19.8287 | 587.3089 | 19.8287 | 0
19.8424 | 597.2209 | 19.8424 | 0
19.856 | 606.9468 | 19.856 | 0
19.8697 | 604.0472 | 19.8697 | 0
19.8833 | 601.313 | 19.8833 | 0
19.8969 | 606.6234 | 19.8969 | 0
19.9106 | 607.6076 | 19.9106 | 0
19.9242 | 600.7891 | 19.9242 | 0
19.9378 | 607.826 | 19.9378 | 0
19.9515 | 626.9012 | 19.9515 | 0
19.9651 | 629.8566 | 19.9651 | 0
19.9787 | 615.7667 | 19.9787 | 0
19.9924 | 604.7238 | 19.9924 | 0
20.006 | 599.6666 | 20.006 | 0
20.0197 | 599.2346 | 20.0197 | 0
20.0333 | 601.9534 | 20.0333 | 0
20.0469 | 603.9207 | 20.0469 | 0
20.0606 | 605.1864 | 20.0606 | 0
20.0742 | 605.1823 | 20.0742 | 0
20.0878 | 603.9626 | 20.0878 | 0
20.1015 | 601.0795 | 20.1015 | 0
20.1151 | 601.3301 | 20.1151 | 0
20.1288 | 596.6471 | 20.1288 | 0
20.1424 | 583.9597 | 20.1424 | 0
20.156 | 588.3975 | 20.156 | 0
20.1697 | 606.2439 | 20.1697 | 0
20.1833 | 601.7297 | 20.1833 | 0
20.1969 | 580.6608 | 20.1969 | 0
20.2106 | 580.6174 | 20.2106 | 0
20.2242 | 598.3655 | 20.2242 | 0
20.2379 | 601.6852 | 20.2379 | 0
20.2515 | 591.057 | 20.2515 | 0
20.2651 | 586.4915 | 20.2651 | 0
20.2788 | 589.1167 | 20.2788 | 0
20.2924 | 589.4974 | 20.2924 | 0
20.306 | 588.0775 | 20.306 | 0
20.3197 | 593.0081 | 20.3197 | 0
20.3333 | 602.1967 | 20.3333 | 0
20.3469 | 603.2869 | 20.3469 | 0
20.3606 | 596.3937 | 20.3606 | 0
20.3742 | 590.5309 | 20.3742 | 0
20.3879 | 588.6155 | 20.3879 | 0
20.4015 | 587.45 | 20.4015 | 0
20.4151 | 584.1999 | 20.4151 | 0
20.4288 | 581.9203 | 20.4288 | 0
20.4424 | 584.5115 | 20.4424 | 0
20.4561 | 588.5765 | 20.4561 | 0
20.4697 | 591.1559 | 20.4697 | 0
20.4833 | 593.1651 | 20.4833 | 0
20.497 | 600.7346 | 20.497 | 0
20.5106 | 604.8016 | 20.5106 | 0
20.5242 | 596.1881 | 20.5242 | 0
20.5379 | 590.8862 | 20.5379 | 0
20.5515 | 592.733 | 20.5515 | 0
20.5651 | 587.519 | 20.5651 | 0
20.5788 | 570.8945 | 20.5788 | 0
20.5924 | 564.6663 | 20.5924 | 0
20.6061 | 572.0677 | 20.6061 | 0
20.6197 | 573.5226 | 20.6197 | 0
20.6333 | 564.749 | 20.6333 | 0
20.647 | 569.8849 | 20.647 | 0
20.6606 | 590.7102 | 20.6606 | 0
20.6743 | 600.9293 | 20.6743 | 0
20.6879 | 592.9868 | 20.6879 | 0
20.7015 | 583.377 | 20.7015 | 0
20.7152 | 580.1821 | 20.7152 | 0
20.7288 | 580.1601 | 20.7288 | 0
20.7424 | 583.3211 | 20.7424 | 0
20.7561 | 587.579 | 20.7561 | 0
20.7697 | 590.981 | 20.7697 | 0
20.7833 | 592.0947 | 20.7833 | 0
20.797 | 585.5845 | 20.797 | 0
20.8106 | 577.2572 | 20.8106 | 0
20.8243 | 567.9547 | 20.8243 | 0
20.8379 | 563.8098 | 20.8379 | 0
20.8515 | 568.6904 | 20.8515 | 0
20.8652 | 568.6939 | 20.8652 | 0
20.8788 | 556.7443 | 20.8788 | 0
20.8925 | 550.4284 | 20.8925 | 0
20.9061 | 558.6564 | 20.9061 | 0
20.9197 | 570.6757 | 20.9197 | 0
20.9334 | 577.6229 | 20.9334 | 0
20.947 | 576.5115 | 20.947 | 0
20.9606 | 564.5912 | 20.9606 | 0
20.9743 | 553.0422 | 20.9743 | 0
20.9879 | 552.4606 | 20.9879 | 0
21.0016 | 557.7649 | 21.0016 | 0
21.0152 | 559.2919 | 21.0152 | 0
21.0288 | 558.9091 | 21.0288 | 0
21.0425 | 563.1802 | 21.0425 | 0
21.0561 | 565.4507 | 21.0561 | 0
21.0697 | 552.4084 | 21.0697 | 0
21.0834 | 539.1365 | 21.0834 | 0
21.097 | 555.4111 | 21.097 | 0
21.1106 | 580.021 | 21.1106 | 0
21.1243 | 580.0435 | 21.1243 | 0
21.1379 | 568.9905 | 21.1379 | 0
21.1516 | 559.582 | 21.1516 | 0
21.1652 | 554.7624 | 21.1652 | 0
21.1788 | 553.4908 | 21.1788 | 0
21.1925 | 550.1838 | 21.1925 | 0
21.2061 | 545.4635 | 21.2061 | 0
21.2197 | 547.9718 | 21.2197 | 0
21.2334 | 556.8779 | 21.2334 | 0
21.247 | 560.2227 | 21.247 | 0
21.2607 | 553.8073 | 21.2607 | 0
21.2743 | 547.1239 | 21.2743 | 0
21.2879 | 544.8335 | 21.2879 | 0
21.3016 | 544.0153 | 21.3016 | 0
21.3152 | 543.7267 | 21.3152 | 0
21.3288 | 545.6902 | 21.3288 | 0
21.3425 | 548.4496 | 21.3425 | 0
21.3561 | 550.6974 | 21.3561 | 0
21.3697 | 551.5982 | 21.3697 | 0
21.3834 | 553.0339 | 21.3834 | 0
21.397 | 553.4662 | 21.397 | 0
21.4107 | 550.5063 | 21.4107 | 0
21.4243 | 547.3242 | 21.4243 | 0
21.4379 | 544.6102 | 21.4379 | 0
21.4516 | 543.3329 | 21.4516 | 0
21.4652 | 545.5806 | 21.4652 | 0
21.4789 | 555.2255 | 21.4789 | 0
21.4925 | 568.4565 | 21.4925 | 0
21.5061 | 570.4425 | 21.5061 | 0
21.5198 | 563.8445 | 21.5198 | 0
21.5334 | 566.8354 | 21.5334 | 0
21.547 | 581.2091 | 21.547 | 0
21.5607 | 586.8813 | 21.5607 | 0
21.5743 | 574.0292 | 21.5743 | 0
21.5879 | 559.4473 | 21.5879 | 0
21.6016 | 557.7912 | 21.6016 | 0
21.6152 | 561.5913 | 21.6152 | 0
21.6289 | 559.8858 | 21.6289 | 0
21.6425 | 558.4575 | 21.6425 | 0
21.6561 | 564.9237 | 21.6561 | 0
21.6698 | 563.1252 | 21.6698 | 0
21.6834 | 547.5194 | 21.6834 | 0
21.6971 | 537.4674 | 21.6971 | 0
21.7107 | 537.8445 | 21.7107 | 0
21.7243 | 538.6157 | 21.7243 | 0
21.738 | 534.3652 | 21.738 | 0
21.7516 | 532.3591 | 21.7516 | 0
21.7652 | 542.1177 | 21.7652 | 0
21.7789 | 551.0141 | 21.7789 | 0
21.7925 | 535.7647 | 21.7925 | 0
21.8061 | 510.3716 | 21.8061 | 0
21.8198 | 507.1783 | 21.8198 | 0
21.8334 | 514.9895 | 21.8334 | 0
21.8471 | 519.0646 | 21.8471 | 0
21.8607 | 525.6941 | 21.8607 | 0
21.8743 | 539.5126 | 21.8743 | 0
21.888 | 557.1617 | 21.888 | 0
21.9016 | 563.9999 | 21.9016 | 0
21.9153 | 554.5833 | 21.9153 | 0
21.9289 | 541.0794 | 21.9289 | 0
21.9425 | 534.2131 | 21.9425 | 0
21.9562 | 530.6534 | 21.9562 | 0
21.9698 | 528.3808 | 21.9698 | 0
21.9834 | 532.3246 | 21.9834 | 0
21.9971 | 538.6722 | 21.9971 | 0
22.0107 | 541.149 | 22.0107 | 0
22.0243 | 534.2391 | 22.0243 | 0
22.038 | 529.2089 | 22.038 | 0
22.0516 | 530.1844 | 22.0516 | 0
22.0653 | 525.9173 | 22.0653 | 0
22.0789 | 519.9271 | 22.0789 | 0
22.0925 | 517.6663 | 22.0925 | 0
22.1062 | 516.3851 | 22.1062 | 0
22.1198 | 518.0988 | 22.1198 | 0
22.1334 | 524.6879 | 22.1334 | 0
22.1471 | 534.9355 | 22.1471 | 0
22.1607 | 541.7725 | 22.1607 | 0
22.1744 | 538.2533 | 22.1744 | 0
22.188 | 532.0584 | 22.188 | 0
22.2016 | 531.242 | 22.2016 | 0
22.2153 | 536.481 | 22.2153 | 0
22.2289 | 539.3728 | 22.2289 | 0
22.2426 | 533.5668 | 22.2426 | 0
22.2562 | 528.9595 | 22.2562 | 0
22.2698 | 531.7645 | 22.2698 | 0
22.2835 | 533.3164 | 22.2835 | 0
22.2971 | 526.9107 | 22.2971 | 0
22.3107 | 522.1082 | 22.3107 | 0
22.3244 | 528.9078 | 22.3244 | 0
22.338 | 537.5626 | 22.338 | 0
22.3516 | 537.6265 | 22.3516 | 0
22.3653 | 534.1794 | 22.3653 | 0
22.3789 | 534.637 | 22.3789 | 0
22.3926 | 538.3107 | 22.3926 | 0
22.4062 | 535.3391 | 22.4062 | 0
22.4198 | 533.0637 | 22.4198 | 0
22.4335 | 538.2487 | 22.4335 | 0
22.4471 | 537.2667 | 22.4471 | 0
22.4607 | 523.559 | 22.4607 | 0
22.4744 | 0 | 22.4744 | 0
Degrees | (Cd) | Degrees | (Cd)
Degrees | (Cd) | Degrees | (Cd)
Degrees | (Cd) | Degrees | (Cd)

## 15-30 Zoom Wide
S4 LED
Color Source Spot Pearl | 2018-05-02
Lens Tube | Beam Angle | Field Angle
15-30 Zoom Wide | 28.36 | 32.85
Mode | Candela | Field Lumens | Beam Lumens | Power Consump | Efficacy (lpw)
Direct Full | 40584 | 6741 | 4643 | 209 | 32.2536
3200K | 33665.9764 | 5599.379 | 3861.6853 | 135 | 41.4769
5600K | 39525.6575 | 6830.2525 | 4544.7664 | 194 | 35.2075
RED / Direct | 5074.1925 | 883.6 | 634.2896 | 45 | 19.6356
GREEN / Direct | 7239.8513 | 1239.7987 | 873.0427 | 48.2 | 25.722
BLUE / Direct | 2209.5444 | 365.124 | 255.6675 | 51.2 | 7.1313
INDIGO / Direct | 363.1692 | 63.2882 | 47.4904 | 34.4 | 1.8398
LIME / Direct | 24939.739 | 4150.2425 | 2839.0153 | 80.4 | 51.6199
| For Field diameter at any distance, multiply distance by |  |  |  | 0.58958
| For Beam diameter at any distance, multiply distance by |  |  |  | 0.50534
Dist for 1.0 fc
| Throw Distance (ft) | 10 | 15 | 20 | 30 | 201.4547 | Direct Full
| Throw Distance (m) | 3.048 | 4.572 | 6.096 | 9.144 | 61.4034
| Field Diameter (ft) | 5.8958 | 8.8437 | 11.7916 | 17.6874
| Field Diameter (m) | 1.797 | 2.6956 | 3.5941 | 5.3911
Direct Full | Illuminance (fc) | 405.84 | 180.3733 | 101.46 | 45.0933
| Illuminance (lux) | 4368.4212 | 1941.5205 | 1092.1053 | 485.3801
Test Distance | Iso-Illuminance Diagram grid lines
127 | 0 | 10 | 20 | 30 | 40
| 0 | 0.07874 | 0.15748 | 0.23622 | 0.31496
Measurement: 15-30z Wide - Intensity |  | Measurement: 15-30z Wide - Intensity
Degrees | (Cd) | Degrees | (Cd)
-27.826 | 0 | -27.826 | 0
-27.8091 | 0 | -27.8091 | 0
-27.7922 | 0 | -27.7922 | 0
-27.7753 | 0 | -27.7753 | 0
-27.7584 | 0 | -27.7584 | 0
-27.7416 | 0 | -27.7416 | 0
-27.7247 | 0 | -27.7247 | 0
-27.7078 | 0 | -27.7078 | 0
-27.6909 | 0 | -27.6909 | 0
-27.674 | 0 | -27.674 | 0
-27.6571 | 0 | -27.6571 | 0
-27.6403 | 0 | -27.6403 | 0
-27.6234 | 0 | -27.6234 | 0
-27.6065 | 0 | -27.6065 | 0
-27.5896 | 0 | -27.5896 | 0
-27.5727 | 0 | -27.5727 | 0
-27.5558 | 0 | -27.5558 | 0
-27.5389 | 0 | -27.5389 | 0
-27.5221 | 0 | -27.5221 | 0
-27.5052 | 0 | -27.5052 | 0
-27.4883 | 0 | -27.4883 | 0
-27.4714 | 0 | -27.4714 | 0
-27.4545 | 0 | -27.4545 | 0
-27.4376 | 0 | -27.4376 | 0
-27.4208 | 0 | -27.4208 | 0
-27.4039 | 0 | -27.4039 | 0
-27.387 | 0 | -27.387 | 0
-27.3701 | 0 | -27.3701 | 0
-27.3532 | 0 | -27.3532 | 0
-27.3363 | 0 | -27.3363 | 0
-27.3194 | 0 | -27.3194 | 0
-27.3026 | 0 | -27.3026 | 0
-27.2857 | 0 | -27.2857 | 0
-27.2688 | 0 | -27.2688 | 0
-27.2519 | 0 | -27.2519 | 0
-27.235 | 0 | -27.235 | 0
-27.2181 | 0 | -27.2181 | 0
-27.2013 | 0 | -27.2013 | 0
-27.1844 | 0 | -27.1844 | 0
-27.1675 | 0 | -27.1675 | 0
-27.1506 | 0 | -27.1506 | 0
-27.1337 | 0 | -27.1337 | 0
-27.1168 | 0 | -27.1168 | 0
-27.0999 | 0 | -27.0999 | 0
-27.0831 | 0 | -27.0831 | 0
-27.0662 | 0 | -27.0662 | 0
-27.0493 | 0 | -27.0493 | 0
-27.0324 | 0 | -27.0324 | 0
-27.0155 | 0 | -27.0155 | 0
-26.9986 | 0 | -26.9986 | 0
-26.9818 | 0 | -26.9818 | 0
-26.9649 | 0 | -26.9649 | 0
-26.948 | 0 | -26.948 | 0
-26.9311 | 0 | -26.9311 | 0
-26.9142 | 0 | -26.9142 | 0
-26.8973 | 0 | -26.8973 | 0
-26.8804 | 0 | -26.8804 | 0
-26.8636 | 0 | -26.8636 | 0
-26.8467 | 0 | -26.8467 | 0
-26.8298 | 0 | -26.8298 | 0
-26.8129 | 0 | -26.8129 | 0
-26.796 | 0 | -26.796 | 0
-26.7791 | 0 | -26.7791 | 0
-26.7623 | 0 | -26.7623 | 0
-26.7454 | 0 | -26.7454 | 0
-26.7285 | 0 | -26.7285 | 0
-26.7116 | 0 | -26.7116 | 0
-26.6947 | 0 | -26.6947 | 0
-26.6778 | 0 | -26.6778 | 0
-26.6609 | 0 | -26.6609 | 0
-26.6441 | 0 | -26.6441 | 0
-26.6272 | 0 | -26.6272 | 0
-26.6103 | 0 | -26.6103 | 0
-26.5934 | 0 | -26.5934 | 0
-26.5765 | 0 | -26.5765 | 0
-26.5596 | 0 | -26.5596 | 0
-26.5428 | 0 | -26.5428 | 0
-26.5259 | 0 | -26.5259 | 0
-26.509 | 0 | -26.509 | 0
-26.4921 | 0 | -26.4921 | 0
-26.4752 | 0 | -26.4752 | 0
-26.4583 | 0 | -26.4583 | 0
-26.4414 | 0 | -26.4414 | 0
-26.4246 | 0 | -26.4246 | 0
-26.4077 | 0 | -26.4077 | 0
-26.3908 | 0 | -26.3908 | 0
-26.3739 | 0 | -26.3739 | 0
-26.357 | 0 | -26.357 | 0
-26.3401 | 0 | -26.3401 | 0
-26.3233 | 0 | -26.3233 | 0
-26.3064 | 0 | -26.3064 | 0
-26.2895 | 0 | -26.2895 | 0
-26.2726 | 0 | -26.2726 | 0
-26.2557 | 0 | -26.2557 | 0
-26.2388 | 0 | -26.2388 | 0
-26.2219 | 0 | -26.2219 | 0
-26.2051 | 0 | -26.2051 | 0
-26.1882 | 0 | -26.1882 | 0
-26.1713 | 0 | -26.1713 | 0
-26.1544 | 0 | -26.1544 | 0
-26.1375 | 0 | -26.1375 | 0
-26.1206 | 0 | -26.1206 | 0
-26.1038 | 0 | -26.1038 | 0
-26.0869 | 0 | -26.0869 | 0
-26.07 | 0 | -26.07 | 0
-26.0531 | 0 | -26.0531 | 0
-26.0362 | 0 | -26.0362 | 0
-26.0193 | 0 | -26.0193 | 0
-26.0024 | 0 | -26.0024 | 0
-25.9855 | 0 | -25.9855 | 0
-25.9687 | 0 | -25.9687 | 0
-25.9518 | 0 | -25.9518 | 0
-25.9349 | 0 | -25.9349 | 0
-25.918 | 0 | -25.918 | 0
-25.9011 | 0 | -25.9011 | 0
-25.8843 | 0 | -25.8843 | 0
-25.8674 | 0 | -25.8674 | 0
-25.8505 | 0 | -25.8505 | 0
-25.8336 | 0 | -25.8336 | 0
-25.8167 | 0 | -25.8167 | 0
-25.7998 | 0 | -25.7998 | 0
-25.7829 | 0 | -25.7829 | 0
-25.766 | 0 | -25.766 | 0
-25.7492 | 0 | -25.7492 | 0
-25.7323 | 0 | -25.7323 | 0
-25.7154 | 0 | -25.7154 | 0
-25.6985 | 0 | -25.6985 | 0
-25.6816 | 0 | -25.6816 | 0
-25.6648 | 0 | -25.6648 | 0
-25.6479 | 0 | -25.6479 | 0
-25.631 | 0 | -25.631 | 0
-25.6141 | 0 | -25.6141 | 0
-25.5972 | 0 | -25.5972 | 0
-25.5803 | 0 | -25.5803 | 0
-25.5634 | 0 | -25.5634 | 0
-25.5465 | 0 | -25.5465 | 0
-25.5297 | 0 | -25.5297 | 0
-25.5128 | 0 | -25.5128 | 0
-25.4959 | 0 | -25.4959 | 0
-25.479 | 0 | -25.479 | 0
-25.4621 | 0 | -25.4621 | 0
-25.4452 | 0 | -25.4452 | 0
-25.4284 | 0 | -25.4284 | 0
-25.4115 | 0 | -25.4115 | 0
-25.3946 | 0 | -25.3946 | 0
-25.3777 | 0 | -25.3777 | 0
-25.3608 | 0 | -25.3608 | 0
-25.3439 | 0 | -25.3439 | 0
-25.327 | 0 | -25.327 | 0
-25.3102 | 0 | -25.3102 | 0
-25.2933 | 0 | -25.2933 | 0
-25.2764 | 0 | -25.2764 | 0
-25.2595 | 0 | -25.2595 | 0
-25.2426 | 0 | -25.2426 | 0
-25.2257 | 0 | -25.2257 | 0
-25.2089 | 0 | -25.2089 | 0
-25.192 | 0 | -25.192 | 0
-25.1751 | 0 | -25.1751 | 0
-25.1582 | 0 | -25.1582 | 0
-25.1413 | 0 | -25.1413 | 0
-25.1244 | 0 | -25.1244 | 0
-25.1075 | 0 | -25.1075 | 0
-25.0907 | 0 | -25.0907 | 0
-25.0738 | 0 | -25.0738 | 0
-25.0569 | 0 | -25.0569 | 0
-25.04 | 0 | -25.04 | 0
-25.0231 | 0 | -25.0231 | 0
-25.0062 | 0 | -25.0062 | 0
-24.9894 | 0 | -24.9894 | 0
-24.9725 | 0 | -24.9725 | 0
-24.9556 | 0 | -24.9556 | 0
-24.9387 | 0 | -24.9387 | 0
-24.9218 | 0 | -24.9218 | 0
-24.9049 | 0 | -24.9049 | 0
-24.888 | 0 | -24.888 | 0
-24.8712 | 0 | -24.8712 | 0
-24.8543 | 0 | -24.8543 | 0
-24.8374 | 0 | -24.8374 | 0
-24.8205 | 0 | -24.8205 | 0
-24.8036 | 0 | -24.8036 | 0
-24.7867 | 0 | -24.7867 | 0
-24.7699 | 0 | -24.7699 | 0
-24.753 | 0 | -24.753 | 0
-24.7361 | 0 | -24.7361 | 0
-24.7192 | 0 | -24.7192 | 0
-24.7023 | 0 | -24.7023 | 0
-24.6854 | 11.5517 | -24.6854 | 0
-24.6685 | 133.2119 | -24.6685 | 0
-24.6517 | 140.4534 | -24.6517 | 0
-24.6348 | 138.3846 | -24.6348 | 0
-24.6179 | 133.7349 | -24.6179 | 0
-24.601 | 135.8333 | -24.601 | 0
-24.5841 | 132.2945 | -24.5841 | 0
-24.5672 | 134.0812 | -24.5672 | 0
-24.5504 | 136.586 | -24.5504 | 0
-24.5335 | 132.8487 | -24.5335 | 0
-24.5166 | 134.2155 | -24.5166 | 0
-24.4997 | 131.9764 | -24.4997 | 0
-24.4828 | 132.2305 | -24.4828 | 0
-24.4659 | 133.0407 | -24.4659 | 0
-24.449 | 129.2467 | -24.449 | 0
-24.4322 | 129.5179 | -24.4322 | 0
-24.4153 | 132.4056 | -24.4153 | 0
-24.3984 | 139.2536 | -24.3984 | 0
-24.3815 | 145.4125 | -24.3815 | 0
-24.3646 | 139.1201 | -24.3646 | 0
-24.3477 | 138.9086 | -24.3477 | 0
-24.3309 | 134.306 | -24.3309 | 0
-24.314 | 130.6973 | -24.314 | 0
-24.2971 | 133.1532 | -24.2971 | 0
-24.2802 | 135.9199 | -24.2802 | 0
-24.2633 | 135.5735 | -24.2633 | 0
-24.2464 | 132.3347 | -24.2464 | 0
-24.2295 | 131.2211 | -24.2295 | 0
-24.2127 | 136.7255 | -24.2127 | 0
-24.1958 | 135.854 | -24.1958 | 0
-24.1789 | 139.5415 | -24.1789 | 0
-24.162 | 137.1565 | -24.162 | 0
-24.1451 | 140.6472 | -24.1451 | 0
-24.1282 | 136.9576 | -24.1282 | 0
-24.1114 | 134.538 | -24.1114 | 0
-24.0945 | 136.8126 | -24.0945 | 0
-24.0776 | 139.0758 | -24.0776 | 0
-24.0607 | 132.4287 | -24.0607 | 0
-24.0438 | 135.9824 | -24.0438 | 0
-24.0269 | 135.3407 | -24.0269 | 0
-24.01 | 137.5045 | -24.01 | 0
-23.9932 | 136.1184 | -23.9932 | 0
-23.9763 | 135.0358 | -23.9763 | 0
-23.9594 | 137.1117 | -23.9594 | 0
-23.9425 | 136.3105 | -23.9425 | 0
-23.9256 | 134.1016 | -23.9256 | 0
-23.9087 | 138.6408 | -23.9087 | 0
-23.8919 | 137.3992 | -23.8919 | 0
-23.875 | 142.0132 | -23.875 | 0
-23.8581 | 139.5803 | -23.8581 | 0
-23.8412 | 137.2267 | -23.8412 | 0
-23.8243 | 134.5898 | -23.8243 | 0
-23.8074 | 134.2942 | -23.8074 | 0
-23.7905 | 136.7141 | -23.7905 | 0
-23.7737 | 139.0657 | -23.7737 | 0
-23.7568 | 135.2415 | -23.7568 | 0
-23.7399 | 132.3821 | -23.7399 | 0
-23.723 | 133.6269 | -23.723 | 0
-23.7061 | 137.7162 | -23.7061 | 0
-23.6892 | 138.9744 | -23.6892 | 0
-23.6724 | 139.4449 | -23.6724 | 0
-23.6555 | 138.7394 | -23.6555 | 0
-23.6386 | 138.6499 | -23.6386 | 0
-23.6217 | 141.9078 | -23.6217 | 0
-23.6048 | 141.1894 | -23.6048 | 0
-23.5879 | 140.5708 | -23.5879 | 0
-23.571 | 138.5724 | -23.571 | 0
-23.5542 | 139.2771 | -23.5542 | 0
-23.5373 | 137.5591 | -23.5373 | 0
-23.5204 | 148.952 | -23.5204 | 0
-23.5035 | 143.7306 | -23.5035 | 0
-23.4866 | 142.8623 | -23.4866 | 0
-23.4697 | 142.4894 | -23.4697 | 0
-23.4529 | 141.3952 | -23.4529 | 0
-23.436 | 142.9104 | -23.436 | 0
-23.4191 | 140.0829 | -23.4191 | 0
-23.4022 | 139.5114 | -23.4022 | 0
-23.3853 | 140.055 | -23.3853 | 0
-23.3684 | 142.1028 | -23.3684 | 0
-23.3515 | 142.5331 | -23.3515 | 0
-23.3347 | 145.6314 | -23.3347 | 0
-23.3178 | 144.0607 | -23.3178 | 0
-23.3009 | 139.6583 | -23.3009 | 0
-23.284 | 137.7013 | -23.284 | 0
-23.2671 | 141.2658 | -23.2671 | 0
-23.2502 | 143.2069 | -23.2502 | 0
-23.2334 | 142.6885 | -23.2334 | 0
-23.2165 | 143.0036 | -23.2165 | 0
-23.1996 | 146.4696 | -23.1996 | 0
-23.1827 | 148.071 | -23.1827 | 0
-23.1658 | 142.8645 | -23.1658 | 0
-23.1489 | 142.3846 | -23.1489 | 0
-23.132 | 144.1154 | -23.132 | 0
-23.1152 | 146.8454 | -23.1152 | 0
-23.0983 | 148.4061 | -23.0983 | 0
-23.0814 | 145.5033 | -23.0814 | 0
-23.0645 | 140.0547 | -23.0645 | 0
-23.0476 | 144.0339 | -23.0476 | 0
-23.0307 | 149.255 | -23.0307 | 0
-23.0139 | 146.9467 | -23.0139 | 0
-22.997 | 145.3796 | -22.997 | 0
-22.9801 | 144.398 | -22.9801 | 0
-22.9632 | 142.9358 | -22.9632 | 0
-22.9463 | 147.8355 | -22.9463 | 0
-22.9294 | 145.3037 | -22.9294 | 0
-22.9125 | 139.2132 | -22.9125 | 0
-22.8956 | 148.1408 | -22.8956 | 0
-22.8788 | 152.7985 | -22.8788 | 0
-22.8619 | 149.1233 | -22.8619 | 0
-22.845 | 143.1057 | -22.845 | 0
-22.8281 | 144.222 | -22.8281 | 0
-22.8112 | 149.7728 | -22.8112 | 0
-22.7944 | 161.6059 | -22.7944 | 0
-22.7775 | 152.9902 | -22.7775 | 0
-22.7606 | 146.3188 | -22.7606 | 0
-22.7437 | 146.7488 | -22.7437 | 0
-22.7268 | 148.8978 | -22.7268 | 0
-22.7099 | 152.69 | -22.7099 | 0
-22.693 | 152.1035 | -22.693 | 0
-22.6761 | 152.9808 | -22.6761 | 0
-22.6593 | 155.9445 | -22.6593 | 0
-22.6424 | 155.6618 | -22.6424 | 0
-22.6255 | 151.3528 | -22.6255 | 0
-22.6086 | 151.1377 | -22.6086 | 0
-22.5917 | 154.4984 | -22.5917 | 0
-22.5748 | 160.9123 | -22.5748 | 0
-22.558 | 155.1395 | -22.558 | 0
-22.5411 | 154.6729 | -22.5411 | 0
-22.5242 | 157.4256 | -22.5242 | 0
-22.5073 | 159.397 | -22.5073 | 0
-22.4904 | 153.9098 | -22.4904 | 0
-22.4735 | 152.4224 | -22.4735 | 0
-22.4566 | 155.6457 | -22.4566 | 0
-22.4398 | 156.8291 | -22.4398 | 0
-22.4229 | 154.8232 | -22.4229 | 0
-22.406 | 152.4101 | -22.406 | 0
-22.3891 | 155.396 | -22.3891 | 0
-22.3722 | 153.3305 | -22.3722 | 0
-22.3553 | 154.9681 | -22.3553 | 0
-22.3385 | 164.5533 | -22.3385 | 0
-22.3216 | 159.8451 | -22.3216 | 0
-22.3047 | 165.911 | -22.3047 | 0
-22.2878 | 160.9588 | -22.2878 | 0
-22.2709 | 148.7368 | -22.2709 | 0
-22.254 | 153.7669 | -22.254 | 0
-22.2371 | 160.2649 | -22.2371 | 0
-22.2203 | 156.8366 | -22.2203 | 0
-22.2034 | 152.2393 | -22.2034 | 0
-22.1865 | 158.7076 | -22.1865 | 0
-22.1696 | 160.8331 | -22.1696 | 0
-22.1527 | 158.9713 | -22.1527 | 0
-22.1358 | 159.2473 | -22.1358 | 0
-22.119 | 157.5223 | -22.119 | 0
-22.1021 | 153.644 | -22.1021 | 0
-22.0852 | 162.9723 | -22.0852 | 0
-22.0683 | 159.0429 | -22.0683 | 0
-22.0514 | 157.2573 | -22.0514 | 0
-22.0345 | 158.7912 | -22.0345 | 0
-22.0176 | 162.3527 | -22.0176 | 0
-22.0008 | 164.4351 | -22.0008 | 0
-21.9839 | 165.5304 | -21.9839 | 0
-21.967 | 163.8364 | -21.967 | 0
-21.9501 | 164.2908 | -21.9501 | 0
-21.9332 | 160.8075 | -21.9332 | 0
-21.9163 | 157.4835 | -21.9163 | 0
-21.8995 | 161.6885 | -21.8995 | 0
-21.8826 | 160.5762 | -21.8826 | 0
-21.8657 | 157.2927 | -21.8657 | 0
-21.8488 | 165.9811 | -21.8488 | 0
-21.8319 | 159.9359 | -21.8319 | 0
-21.815 | 164.6177 | -21.815 | 0
-21.7981 | 171.489 | -21.7981 | 0
-21.7813 | 166.7709 | -21.7813 | 0
-21.7644 | 165.6362 | -21.7644 | 0
-21.7475 | 164.5619 | -21.7475 | 0
-21.7306 | 164.9294 | -21.7306 | 0
-21.7137 | 165.027 | -21.7137 | 0
-21.6968 | 165.0507 | -21.6968 | 0
-21.68 | 166.7209 | -21.68 | 0
-21.6631 | 169.5846 | -21.6631 | 0
-21.6462 | 168.9493 | -21.6462 | 0
-21.6293 | 170.0416 | -21.6293 | 0
-21.6124 | 167.5029 | -21.6124 | 0
-21.5955 | 169.706 | -21.5955 | 0
-21.5786 | 168.7043 | -21.5786 | 230.9311
-21.5618 | 172.3495 | -21.5618 | 231.1956
-21.5449 | 167.0798 | -21.5449 | 234.5045
-21.528 | 168.2846 | -21.528 | 237.2556
-21.5111 | 172.2125 | -21.5111 | 242.533
-21.4942 | 168.707 | -21.4942 | 244.2228
-21.4773 | 164.1809 | -21.4773 | 244.2804
-21.4605 | 168.3676 | -21.4605 | 247.0762
-21.4436 | 169.9208 | -21.4436 | 246.6195
-21.4267 | 168.7739 | -21.4267 | 246.7228
-21.4098 | 171.2297 | -21.4098 | 246.0722
-21.3929 | 170.8383 | -21.3929 | 243.9747
-21.376 | 170.8229 | -21.376 | 251.1635
-21.3591 | 170.6316 | -21.3591 | 249.1781
-21.3423 | 168.7824 | -21.3423 | 247.0253
-21.3254 | 173.0737 | -21.3254 | 247.8931
-21.3085 | 176.9362 | -21.3085 | 251.7138
-21.2916 | 173.4894 | -21.2916 | 256.2831
-21.2747 | 172.0628 | -21.2747 | 257.3369
-21.2578 | 171.9167 | -21.2578 | 254.9327
-21.241 | 176.3179 | -21.241 | 252.095
-21.2241 | 178.9068 | -21.2241 | 250.6868
-21.2072 | 175.6955 | -21.2072 | 251.6645
-21.1903 | 180.1138 | -21.1903 | 243.6348
-21.1734 | 183.6986 | -21.1734 | 238.1213
-21.1565 | 178.7052 | -21.1565 | 248.0889
-21.1396 | 177.6965 | -21.1396 | 256.2832
-21.1228 | 178.1843 | -21.1228 | 256.8372
-21.1059 | 169.6607 | -21.1059 | 256.293
-21.089 | 168.9712 | -21.089 | 253.565
-21.0721 | 177.5902 | -21.0721 | 252.2511
-21.0552 | 171.4008 | -21.0552 | 257.0184
-21.0383 | 176.2172 | -21.0383 | 259.6541
-21.0215 | 177.1975 | -21.0215 | 259.6201
-21.0046 | 177.5444 | -21.0046 | 258.0038
-20.9877 | 175.8045 | -20.9877 | 252.7644
-20.9708 | 175.2901 | -20.9708 | 251.2272
-20.9539 | 173.6122 | -20.9539 | 252.4724
-20.937 | 177.5527 | -20.937 | 250.4194
-20.9201 | 179.2697 | -20.9201 | 253.6127
-20.9033 | 181.5171 | -20.9033 | 255.1634
-20.8864 | 187.3583 | -20.8864 | 253.3264
-20.8695 | 189.3984 | -20.8695 | 255.9852
-20.8526 | 185.2896 | -20.8526 | 261.4037
-20.8357 | 184.0872 | -20.8357 | 257.6221
-20.8188 | 184.5595 | -20.8188 | 255.046
-20.802 | 182.0803 | -20.802 | 255.4478
-20.7851 | 187.5038 | -20.7851 | 260.0677
-20.7682 | 189.4683 | -20.7682 | 261.6926
-20.7513 | 186.7389 | -20.7513 | 264.7182
-20.7344 | 184.2503 | -20.7344 | 266.2892
-20.7175 | 181.4884 | -20.7175 | 265.2355
-20.7006 | 184.2547 | -20.7006 | 268.5049
-20.6838 | 184.6972 | -20.6838 | 272.5921
-20.6669 | 185.0326 | -20.6669 | 269.2493
-20.65 | 190.5114 | -20.65 | 262.0872
-20.6331 | 188.2392 | -20.6331 | 262.6083
-20.6162 | 186.6013 | -20.6162 | 271.1727
-20.5993 | 187.654 | -20.5993 | 274.641
-20.5825 | 186.5022 | -20.5825 | 268.2103
-20.5656 | 183.4018 | -20.5656 | 268.5272
-20.5487 | 184.3718 | -20.5487 | 268.4752
-20.5318 | 184.7149 | -20.5318 | 267.6689
-20.5149 | 189.5423 | -20.5149 | 271.9462
-20.498 | 192.4713 | -20.498 | 274.1795
-20.4811 | 198.0233 | -20.4811 | 272.5694
-20.4643 | 197.5236 | -20.4643 | 270.1386
-20.4474 | 196.5638 | -20.4474 | 270.6308
-20.4305 | 195.5416 | -20.4305 | 268.446
-20.4136 | 194.6605 | -20.4136 | 263.7974
-20.3967 | 193.9476 | -20.3967 | 268.0636
-20.3798 | 189.5482 | -20.3798 | 272.9795
-20.363 | 194.8611 | -20.363 | 268.7026
-20.3461 | 191.2033 | -20.3461 | 265.8861
-20.3292 | 196.6454 | -20.3292 | 270.1985
-20.3123 | 200.7783 | -20.3123 | 274.4406
-20.2954 | 197.5442 | -20.2954 | 270.4945
-20.2785 | 197.0378 | -20.2785 | 270.6316
-20.2616 | 197.2234 | -20.2616 | 276.0098
-20.2448 | 193.7443 | -20.2448 | 277.1828
-20.2279 | 195.4542 | -20.2279 | 278.6303
-20.211 | 201.9728 | -20.211 | 279.2419
-20.1941 | 202.5654 | -20.1941 | 278.8385
-20.1772 | 201.0002 | -20.1772 | 280.599
-20.1603 | 201.1945 | -20.1603 | 280.3129
-20.1435 | 204.4864 | -20.1435 | 280.7885
-20.1266 | 201.1616 | -20.1266 | 282.375
-20.1097 | 200.487 | -20.1097 | 277.1725
-20.0928 | 200.2504 | -20.0928 | 276.1657
-20.0759 | 199.911 | -20.0759 | 279.5844
-20.059 | 205.4318 | -20.059 | 281.5081
-20.0421 | 203.1549 | -20.0421 | 280.7969
-20.0253 | 204.5481 | -20.0253 | 278.1425
-20.0084 | 205.9844 | -20.0084 | 275.3162
-19.9915 | 206.1916 | -19.9915 | 279.172
-19.9746 | 201.0717 | -19.9746 | 285.0277
-19.9577 | 203.0884 | -19.9577 | 277.4792
-19.9408 | 205.4534 | -19.9408 | 284.7005
-19.924 | 210.5397 | -19.924 | 293.9946
-19.9071 | 210.3559 | -19.9071 | 291.5486
-19.8902 | 208.1377 | -19.8902 | 286.9227
-19.8733 | 210.7293 | -19.8733 | 287.5711
-19.8564 | 208.757 | -19.8564 | 291.92
-19.8395 | 209.4915 | -19.8395 | 292.5798
-19.8226 | 210.1245 | -19.8226 | 288.3398
-19.8057 | 211.8992 | -19.8057 | 284.9034
-19.7889 | 212.2372 | -19.7889 | 288.118
-19.772 | 212.7729 | -19.772 | 287.9521
-19.7551 | 213.6135 | -19.7551 | 287.9641
-19.7382 | 214.4005 | -19.7382 | 293.769
-19.7213 | 212.8033 | -19.7213 | 296.2792
-19.7044 | 213.7795 | -19.7044 | 294.496
-19.6876 | 217.4319 | -19.6876 | 293.2724
-19.6707 | 217.3355 | -19.6707 | 292.7259
-19.6538 | 221.7388 | -19.6538 | 290.0563
-19.6369 | 221.0269 | -19.6369 | 290.5393
-19.62 | 223.5771 | -19.62 | 293.8782
-19.6031 | 218.2803 | -19.6031 | 295.6727
-19.5862 | 209.4689 | -19.5862 | 295.0052
-19.5694 | 216.7511 | -19.5694 | 288.9274
-19.5525 | 221.3073 | -19.5525 | 286.5758
-19.5356 | 218.7663 | -19.5356 | 289.4294
-19.5187 | 222.0495 | -19.5187 | 298.4417
-19.5018 | 223.3673 | -19.5018 | 293.5766
-19.485 | 220.7425 | -19.485 | 295.0024
-19.4681 | 225.361 | -19.4681 | 301.4695
-19.4512 | 227.9518 | -19.4512 | 298.0336
-19.4343 | 222.8586 | -19.4343 | 295.1767
-19.4174 | 223.0717 | -19.4174 | 301.099
-19.4005 | 225.2321 | -19.4005 | 303.2059
-19.3836 | 225.9219 | -19.3836 | 302.5322
-19.3667 | 224.7096 | -19.3667 | 304.8227
-19.3499 | 223.6386 | -19.3499 | 306.464
-19.333 | 227.6287 | -19.333 | 303.8341
-19.3161 | 231.156 | -19.3161 | 300.9455
-19.2992 | 233.4133 | -19.2992 | 303.4128
-19.2823 | 233.7139 | -19.2823 | 310.367
-19.2654 | 227.942 | -19.2654 | 309.8334
-19.2486 | 231.5551 | -19.2486 | 301.581
-19.2317 | 236.8729 | -19.2317 | 305.202
-19.2148 | 237.8736 | -19.2148 | 312.8858
-19.1979 | 241.9816 | -19.1979 | 306.363
-19.181 | 238.9058 | -19.181 | 308.8327
-19.1641 | 241.8326 | -19.1641 | 311.6617
-19.1472 | 235.3706 | -19.1472 | 309.1058
-19.1304 | 236.1292 | -19.1304 | 307.6898
-19.1135 | 239.9156 | -19.1135 | 315.0333
-19.0966 | 250.3846 | -19.0966 | 318.7675
-19.0797 | 255.5258 | -19.0797 | 314.0034
-19.0628 | 244.5371 | -19.0628 | 316.9774
-19.0459 | 244.4757 | -19.0459 | 320.6601
-19.0291 | 240.577 | -19.0291 | 320.7531
-19.0122 | 236.2194 | -19.0122 | 315.7586
-18.9953 | 239.4997 | -18.9953 | 313.3633
-18.9784 | 239.5763 | -18.9784 | 315.1804
-18.9615 | 238.0289 | -18.9615 | 321.0067
-18.9446 | 241.8908 | -18.9446 | 323.0416
-18.9277 | 251.2063 | -18.9277 | 317.6408
-18.9109 | 250.0991 | -18.9109 | 316.0848
-18.894 | 245.76 | -18.894 | 316.5925
-18.8771 | 248.9077 | -18.8771 | 314.5681
-18.8602 | 253.6845 | -18.8602 | 316.7219
-18.8433 | 254.277 | -18.8433 | 325.8873
-18.8264 | 252.2934 | -18.8264 | 324.3553
-18.8096 | 254.7429 | -18.8096 | 325.6656
-18.7927 | 256.2306 | -18.7927 | 334.7689
-18.7758 | 255.4795 | -18.7758 | 333.2641
-18.7589 | 255.1485 | -18.7589 | 326.1722
-18.742 | 253.5942 | -18.742 | 322.97
-18.7251 | 259.5965 | -18.7251 | 320.6942
-18.7082 | 257.2191 | -18.7082 | 320.9509
-18.6914 | 258.4336 | -18.6914 | 326.8676
-18.6745 | 261.7268 | -18.6745 | 324.3727
-18.6576 | 257.8316 | -18.6576 | 319.3002
-18.6407 | 259.1035 | -18.6407 | 320.1628
-18.6238 | 259.9465 | -18.6238 | 328.7969
-18.6069 | 266.4408 | -18.6069 | 334.9883
-18.5901 | 263.5503 | -18.5901 | 331.5683
-18.5732 | 263.3663 | -18.5732 | 326.9151
-18.5563 | 263.8815 | -18.5563 | 326.0627
-18.5394 | 265.0956 | -18.5394 | 330.7252
-18.5225 | 267.3769 | -18.5225 | 337.2119
-18.5056 | 268.0762 | -18.5056 | 339.0917
-18.4887 | 271.4027 | -18.4887 | 338.0718
-18.4719 | 277.1758 | -18.4719 | 342.6015
-18.455 | 274.5296 | -18.455 | 347.1982
-18.4381 | 269.6145 | -18.4381 | 343.5649
-18.4212 | 274.4292 | -18.4212 | 349.1714
-18.4043 | 271.4322 | -18.4043 | 350.1043
-18.3874 | 274.4568 | -18.3874 | 347.7724
-18.3706 | 279.02 | -18.3706 | 356.5321
-18.3537 | 277.9291 | -18.3537 | 345.6487
-18.3368 | 277.7274 | -18.3368 | 341.1663
-18.3199 | 282.2919 | -18.3199 | 341.7402
-18.303 | 281.0394 | -18.303 | 342.034
-18.2861 | 283.9078 | -18.2861 | 351.6758
-18.2692 | 283.8661 | -18.2692 | 355.4592
-18.2524 | 284.1653 | -18.2524 | 352.4811
-18.2355 | 283.9789 | -18.2355 | 350.1495
-18.2186 | 288.2497 | -18.2186 | 351.0275
-18.2017 | 291.5967 | -18.2017 | 358.4326
-18.1848 | 289.5758 | -18.1848 | 361.9745
-18.1679 | 293.8508 | -18.1679 | 360.082
-18.1511 | 296.4115 | -18.1511 | 356.2806
-18.1342 | 293.6378 | -18.1342 | 352.925
-18.1173 | 295.5812 | -18.1173 | 353.6505
-18.1004 | 293.9857 | -18.1004 | 359.9111
-18.0835 | 292.4315 | -18.0835 | 360.8171
-18.0666 | 293.4752 | -18.0666 | 357.839
-18.0497 | 293.7636 | -18.0497 | 359.6086
-18.0329 | 297.4734 | -18.0329 | 365.7307
-18.016 | 300.5664 | -18.016 | 368.9695
-17.9991 | 303.1638 | -17.9991 | 367.6423
-17.9822 | 304.7184 | -17.9822 | 370.5997
-17.9653 | 302.0886 | -17.9653 | 369.9653
-17.9484 | 303.4832 | -17.9484 | 366.9032
-17.9316 | 304.6622 | -17.9316 | 369.1405
-17.9147 | 300.0831 | -17.9147 | 374.872
-17.8978 | 299.7674 | -17.8978 | 375.3924
-17.8809 | 305.5734 | -17.8809 | 371.6545
-17.864 | 308.208 | -17.864 | 372.9691
-17.8471 | 306.7781 | -17.8471 | 376.9283
-17.8302 | 307.4903 | -17.8302 | 378.0508
-17.8134 | 311.588 | -17.8134 | 380.2376
-17.7965 | 313.3281 | -17.7965 | 385.3297
-17.7796 | 314.6032 | -17.7796 | 386.8006
-17.7627 | 312.9688 | -17.7627 | 386.6273
-17.7458 | 312.2286 | -17.7458 | 380.7851
-17.7289 | 317.9029 | -17.7289 | 374.5087
-17.7121 | 317.6974 | -17.7121 | 376.7689
-17.6952 | 315.0456 | -17.6952 | 379.1683
-17.6783 | 328.5019 | -17.6783 | 382.9239
-17.6614 | 329.8167 | -17.6614 | 389.2158
-17.6445 | 324.7444 | -17.6445 | 389.5861
-17.6276 | 329.1189 | -17.6276 | 392.6262
-17.6107 | 327.7936 | -17.6107 | 399.6114
-17.5939 | 325.8601 | -17.5939 | 399.2691
-17.577 | 324.8807 | -17.577 | 395.975
-17.5601 | 331.1577 | -17.5601 | 393.3105
-17.5432 | 318.5141 | -17.5432 | 399.4356
-17.5263 | 327.6788 | -17.5263 | 405.5352
-17.5094 | 338.816 | -17.5094 | 399.5638
-17.4926 | 336.2103 | -17.4926 | 410.9985
-17.4757 | 332.8406 | -17.4757 | 400.5233
-17.4588 | 333.868 | -17.4588 | 397.8551
-17.4419 | 338.6625 | -17.4419 | 397.3746
-17.425 | 340.6624 | -17.425 | 403.0703
-17.4081 | 345.7843 | -17.4081 | 406.6786
-17.3912 | 342.3159 | -17.3912 | 409.8778
-17.3744 | 344.2764 | -17.3744 | 410.3915
-17.3575 | 339.7209 | -17.3575 | 412.2715
-17.3406 | 343.1704 | -17.3406 | 409.7017
-17.3237 | 351.6707 | -17.3237 | 412.4948
-17.3068 | 356.0389 | -17.3068 | 419.8839
-17.2899 | 353.2751 | -17.2899 | 423.2743
-17.2731 | 353.4407 | -17.2731 | 422.9557
-17.2562 | 355.5603 | -17.2562 | 425.4968
-17.2393 | 354.1573 | -17.2393 | 421.0481
-17.2224 | 356.7059 | -17.2224 | 423.1225
-17.2055 | 361.1885 | -17.2055 | 425.1614
-17.1886 | 361.8313 | -17.1886 | 433.0578
-17.1717 | 364.7989 | -17.1717 | 429.8959
-17.1549 | 370.74 | -17.1549 | 428.4645
-17.138 | 364.7287 | -17.138 | 433.687
-17.1211 | 369.8733 | -17.1211 | 438.1381
-17.1042 | 369.0938 | -17.1042 | 436.7381
-17.0873 | 365.0997 | -17.0873 | 438.42
-17.0704 | 373.4618 | -17.0704 | 440.8478
-17.0536 | 377.4408 | -17.0536 | 441.4666
-17.0367 | 376.6424 | -17.0367 | 446.4391
-17.0198 | 374.1943 | -17.0198 | 449.7482
-17.0029 | 380.8267 | -17.0029 | 450.8712
-16.986 | 383.026 | -16.986 | 452.1134
-16.9691 | 380.6917 | -16.9691 | 449.3669
-16.9522 | 388.5051 | -16.9522 | 453.6588
-16.9353 | 388.8289 | -16.9353 | 455.7227
-16.9185 | 389.5886 | -16.9185 | 454.7883
-16.9016 | 387.7706 | -16.9016 | 453.4976
-16.8847 | 395.4915 | -16.8847 | 455.6435
-16.8678 | 400.7349 | -16.8678 | 460.8355
-16.8509 | 405.916 | -16.8509 | 463.9136
-16.8341 | 408.6516 | -16.8341 | 468.6022
-16.8172 | 409.3211 | -16.8172 | 467.4588
-16.8003 | 403.3717 | -16.8003 | 461.8917
-16.7834 | 406.6156 | -16.7834 | 466.7083
-16.7665 | 411.0594 | -16.7665 | 476.2612
-16.7496 | 413.2807 | -16.7496 | 478.9943
-16.7327 | 418.4304 | -16.7327 | 476.289
-16.7158 | 422.5454 | -16.7158 | 477.2725
-16.699 | 425.8643 | -16.699 | 478.18
-16.6821 | 422.5919 | -16.6821 | 480.2658
-16.6652 | 420.8817 | -16.6652 | 483.8224
-16.6483 | 424.7109 | -16.6483 | 492.5961
-16.6314 | 434.9139 | -16.6314 | 493.1489
-16.6146 | 438.341 | -16.6146 | 492.1146
-16.5977 | 440.2477 | -16.5977 | 496.0933
-16.5808 | 445.2717 | -16.5808 | 500.324
-16.5639 | 445.8996 | -16.5639 | 501.0905
-16.547 | 444.2952 | -16.547 | 503.8283
-16.5301 | 449.8346 | -16.5301 | 506.1982
-16.5132 | 453.5809 | -16.5132 | 511.4872
-16.4963 | 460.1772 | -16.4963 | 521.8514
-16.4795 | 461.9764 | -16.4795 | 531.7462
-16.4626 | 463.7846 | -16.4626 | 536.4908
-16.4457 | 466.2846 | -16.4457 | 537.4352
-16.4288 | 471.54 | -16.4288 | 543.6566
-16.4119 | 481.6793 | -16.4119 | 560.57
-16.395 | 487.2612 | -16.395 | 585.5451
-16.3782 | 494.4611 | -16.3782 | 617.9584
-16.3613 | 499.8827 | -16.3613 | 667.2753
-16.3444 | 509.0243 | -16.3444 | 734.0117
-16.3275 | 522.3215 | -16.3275 | 824.8906
-16.3106 | 536.7862 | -16.3106 | 944.6539
-16.2937 | 565.3751 | -16.2937 | 1084.186
-16.2768 | 611.1496 | -16.2768 | 1240.92
-16.26 | 670.5929 | -16.26 | 1414.606
-16.2431 | 743.3599 | -16.2431 | 1598.647
-16.2262 | 836.6635 | -16.2262 | 1797.169
-16.2093 | 999.8858 | -16.2093 | 2055.744
-16.1924 | 1351.569 | -16.1924 | 2385.238
-16.1755 | 2035.536 | -16.1755 | 2798.715
-16.1587 | 3022.005 | -16.1587 | 3283.44
-16.1418 | 4008.167 | -16.1418 | 3797.731
-16.1249 | 4833.316 | -16.1249 | 4305.712
-16.108 | 5628.71 | -16.108 | 4786.292
-16.0911 | 6480.353 | -16.0911 | 5260.769
-16.0742 | 7403.098 | -16.0742 | 5646.51
-16.0573 | 8442.352 | -16.0573 | 5948.744
-16.0405 | 9506.06 | -16.0405 | 6194.752
-16.0236 | 10458.65 | -16.0236 | 6414.125
-16.0067 | 11221 | -16.0067 | 6632.343
-15.9898 | 11877.3 | -15.9898 | 6840.765
-15.9729 | 12396.85 | -15.9729 | 7041.014
-15.956 | 12810.54 | -15.956 | 7220.29
-15.9392 | 13115.46 | -15.9392 | 7381.993
-15.9223 | 13373.98 | -15.9223 | 7542.409
-15.9054 | 13564.32 | -15.9054 | 7678.367
-15.8885 | 13695.02 | -15.8885 | 7815.524
-15.8716 | 13835.79 | -15.8716 | 7971.573
-15.8547 | 13982.22 | -15.8547 | 8152.47
-15.8378 | 14121 | -15.8378 | 8332.605
-15.821 | 14265.34 | -15.821 | 8500.262
-15.8041 | 14362.77 | -15.8041 | 8664.558
-15.7872 | 14442.55 | -15.7872 | 8851.421
-15.7703 | 14528.74 | -15.7703 | 9077.031
-15.7534 | 14641.58 | -15.7534 | 9282.936
-15.7365 | 14734.51 | -15.7365 | 9458.974
-15.7197 | 14830.67 | -15.7197 | 9611.435
-15.7028 | 14916.91 | -15.7028 | 9758.859
-15.6859 | 14988.61 | -15.6859 | 9878.18
-15.669 | 15039.87 | -15.669 | 9972.478
-15.6521 | 15127.46 | -15.6521 | 10076.73
-15.6352 | 15192.61 | -15.6352 | 10180.42
-15.6183 | 15297.49 | -15.6183 | 10307.35
-15.6015 | 15401.7 | -15.6015 | 10453.3
-15.5846 | 15446.97 | -15.5846 | 10585.49
-15.5677 | 15484.87 | -15.5677 | 10755.95
-15.5508 | 15559.65 | -15.5508 | 10955.52
-15.5339 | 15672.93 | -15.5339 | 11118.91
-15.517 | 15745.17 | -15.517 | 11296.39
-15.5002 | 15816.69 | -15.5002 | 11475.62
-15.4833 | 15874.25 | -15.4833 | 11643.74
-15.4664 | 15936.62 | -15.4664 | 11822.2
-15.4495 | 15983.51 | -15.4495 | 11986.5
-15.4326 | 16035.82 | -15.4326 | 12132.92
-15.4157 | 16060.67 | -15.4157 | 12280.93
-15.3988 | 16158.6 | -15.3988 | 12464.17
-15.382 | 16196.59 | -15.382 | 12649.29
-15.3651 | 16259.4 | -15.3651 | 12778.68
-15.3482 | 16304.7 | -15.3482 | 12867.55
-15.3313 | 16362.54 | -15.3313 | 13001.77
-15.3144 | 16456.99 | -15.3144 | 13071.82
-15.2975 | 16492.42 | -15.2975 | 13181.44
-15.2806 | 16608.3 | -15.2806 | 13306.03
-15.2638 | 16643.43 | -15.2638 | 13420.95
-15.2469 | 16675.24 | -15.2469 | 13496.83
-15.23 | 16754.04 | -15.23 | 13562.72
-15.2131 | 16774.67 | -15.2131 | 13596.72
-15.1962 | 16832.58 | -15.1962 | 13602.52
-15.1793 | 16904.71 | -15.1793 | 13667.78
-15.1625 | 16955.64 | -15.1625 | 13754.35
-15.1456 | 16993.05 | -15.1456 | 13788.48
-15.1287 | 17120.14 | -15.1287 | 13817.02
-15.1118 | 17163.83 | -15.1118 | 13909.43
-15.0949 | 17145.77 | -15.0949 | 13995.58
-15.078 | 17132.54 | -15.078 | 14050.66
-15.0611 | 17138.48 | -15.0611 | 14068.01
-15.0443 | 17190.09 | -15.0443 | 14128.91
-15.0274 | 17283.41 | -15.0274 | 14238.48
-15.0105 | 17378.69 | -15.0105 | 14354.52
-14.9936 | 17475.67 | -14.9936 | 14442.9
-14.9767 | 17506.09 | -14.9767 | 14497.99
-14.9598 | 17528.05 | -14.9598 | 14574.49
-14.943 | 17555.99 | -14.943 | 14686.46
-14.9261 | 17615.98 | -14.9261 | 14779.55
-14.9092 | 17697.74 | -14.9092 | 14871.07
-14.8923 | 17765.47 | -14.8923 | 14984.33
-14.8754 | 17783.12 | -14.8754 | 15065.39
-14.8585 | 17802.1 | -14.8585 | 15150.01
-14.8416 | 17842.97 | -14.8416 | 15260.11
-14.8248 | 17857.03 | -14.8248 | 15348.56
-14.8079 | 17883.86 | -14.8079 | 15412.4
-14.791 | 17947.69 | -14.791 | 15478.67
-14.7741 | 18007.31 | -14.7741 | 15550.35
-14.7572 | 18051.86 | -14.7572 | 15640
-14.7403 | 18103.52 | -14.7403 | 15727.86
-14.7235 | 18167.51 | -14.7235 | 15798.4
-14.7066 | 18230.74 | -14.7066 | 15840.24
-14.6897 | 18279.96 | -14.6897 | 15876.67
-14.6728 | 18322.11 | -14.6728 | 15942.06
-14.6559 | 18368.35 | -14.6559 | 16002.76
-14.639 | 18419.09 | -14.639 | 16053.89
-14.6221 | 18467.44 | -14.6221 | 16102.75
-14.6053 | 18494.11 | -14.6053 | 16153.71
-14.5884 | 18515.39 | -14.5884 | 16225.67
-14.5715 | 18559.7 | -14.5715 | 16281.39
-14.5546 | 18614.73 | -14.5546 | 16330.81
-14.5377 | 18682.75 | -14.5377 | 16416.86
-14.5208 | 18736.39 | -14.5208 | 16469.71
-14.504 | 18777.57 | -14.504 | 16491.34
-14.4871 | 18847.81 | -14.4871 | 16524.01
-14.4702 | 18940.34 | -14.4702 | 16556.31
-14.4533 | 18957.74 | -14.4533 | 16559.92
-14.4364 | 18965.1 | -14.4364 | 16574.76
-14.4195 | 19021.82 | -14.4195 | 16617.46
-14.4026 | 19095.44 | -14.4026 | 16655.83
-14.3858 | 19118.97 | -14.3858 | 16710.56
-14.3689 | 19143.64 | -14.3689 | 16780.97
-14.352 | 19202.09 | -14.352 | 16824.55
-14.3351 | 19286.81 | -14.3351 | 16896.94
-14.3182 | 19362.29 | -14.3182 | 16969.72
-14.3013 | 19397.56 | -14.3013 | 17041.09
-14.2845 | 19414.7 | -14.2845 | 17123.98
-14.2676 | 19443.49 | -14.2676 | 17125.7
-14.2507 | 19509.43 | -14.2507 | 17125.03
-14.2338 | 19522.74 | -14.2338 | 17173.8
-14.2169 | 19554.35 | -14.2169 | 17237.48
-14.2 | 19592.68 | -14.2 | 17278.82
-14.1831 | 19637.63 | -14.1831 | 17372.62
-14.1663 | 19706.79 | -14.1663 | 17406.5
-14.1494 | 19782.15 | -14.1494 | 17459.86
-14.1325 | 19845.97 | -14.1325 | 17523.24
-14.1156 | 19901.83 | -14.1156 | 17598.83
-14.0987 | 19928.06 | -14.0987 | 17632.6
-14.0818 | 19988.21 | -14.0818 | 17697.76
-14.065 | 20071.79 | -14.065 | 17796.23
-14.0481 | 20107.21 | -14.0481 | 17843.31
-14.0312 | 20121.84 | -14.0312 | 17920.68
-14.0143 | 20188.15 | -14.0143 | 18006.19
-13.9974 | 20230.11 | -13.9974 | 18054.86
-13.9805 | 20273.42 | -13.9805 | 18101
-13.9636 | 20325.11 | -13.9636 | 18172.72
-13.9468 | 20345.65 | -13.9468 | 18262.62
-13.9299 | 20378.21 | -13.9299 | 18360
-13.913 | 20454.82 | -13.913 | 18446.37
-13.8961 | 20523.09 | -13.8961 | 18504.41
-13.8792 | 20573.6 | -13.8792 | 18557.7
-13.8623 | 20622.77 | -13.8623 | 18618.37
-13.8454 | 20662.99 | -13.8454 | 18659.83
-13.8286 | 20712.9 | -13.8286 | 18713.17
-13.8117 | 20757.29 | -13.8117 | 18801.91
-13.7948 | 20799.55 | -13.7948 | 18870.08
-13.7779 | 20865.33 | -13.7779 | 18918.69
-13.761 | 20889.8 | -13.761 | 18967.8
-13.7441 | 20890.22 | -13.7441 | 19014.66
-13.7273 | 20911.35 | -13.7273 | 19098.11
-13.7104 | 20959.84 | -13.7104 | 19181.61
-13.6935 | 21016.12 | -13.6935 | 19231.24
-13.6766 | 21093.87 | -13.6766 | 19268.54
-13.6597 | 21116.82 | -13.6597 | 19319.33
-13.6428 | 21137.94 | -13.6428 | 19383.7
-13.6259 | 21152.21 | -13.6259 | 19444
-13.6091 | 21167.08 | -13.6091 | 19498.26
-13.5922 | 21198.84 | -13.5922 | 19591.07
-13.5753 | 21225.76 | -13.5753 | 19646.2
-13.5584 | 21306.45 | -13.5584 | 19753.09
-13.5415 | 21363.9 | -13.5415 | 19859.41
-13.5246 | 21454.52 | -13.5246 | 19833.56
-13.5078 | 21478.56 | -13.5078 | 19906.04
-13.4909 | 21507.86 | -13.4909 | 19990.85
-13.474 | 21484.84 | -13.474 | 20148.99
-13.4571 | 21483.91 | -13.4571 | 20205.23
-13.4402 | 21520.77 | -13.4402 | 20226.37
-13.4233 | 21523.78 | -13.4233 | 20344.85
-13.4064 | 21620.94 | -13.4064 | 20487.34
-13.3896 | 21665.15 | -13.3896 | 20593.88
-13.3727 | 21668.63 | -13.3727 | 20673.5
-13.3558 | 21708.31 | -13.3558 | 20744.44
-13.3389 | 21752.16 | -13.3389 | 20765.35
-13.322 | 21789.98 | -13.322 | 20799.18
-13.3051 | 21809.38 | -13.3051 | 20865.29
-13.2883 | 21835 | -13.2883 | 20933.43
-13.2714 | 21879.69 | -13.2714 | 20960.3
-13.2545 | 21945.86 | -13.2545 | 20965.5
-13.2376 | 22009.96 | -13.2376 | 20984.55
-13.2207 | 22043.95 | -13.2207 | 21006.68
-13.2038 | 22076.23 | -13.2038 | 21041.74
-13.1869 | 22116.95 | -13.1869 | 21100.1
-13.1701 | 22154.04 | -13.1701 | 21140.75
-13.1532 | 22205.26 | -13.1532 | 21172.73
-13.1363 | 22255.95 | -13.1363 | 21247.6
-13.1194 | 22308.23 | -13.1194 | 21335.13
-13.1025 | 22364.91 | -13.1025 | 21391.55
-13.0856 | 22405.04 | -13.0856 | 21406.79
-13.0688 | 22427.81 | -13.0688 | 21405.61
-13.0519 | 22497.3 | -13.0519 | 21496.65
-13.035 | 22568.59 | -13.035 | 21560.96
-13.0181 | 22649.11 | -13.0181 | 21604
-13.0012 | 22675.92 | -13.0012 | 21591.42
-12.9843 | 22711.5 | -12.9843 | 21652.88
-12.9674 | 22764.11 | -12.9674 | 21795.12
-12.9506 | 22822.63 | -12.9506 | 21807.54
-12.9337 | 22825.54 | -12.9337 | 21778.03
-12.9168 | 22850.88 | -12.9168 | 21806.81
-12.8999 | 22916.61 | -12.8999 | 21901.6
-12.883 | 22995.51 | -12.883 | 21998.74
-12.8661 | 23001.97 | -12.8661 | 21980.45
-12.8493 | 22999.71 | -12.8493 | 22013.01
-12.8324 | 22994.22 | -12.8324 | 22022.72
-12.8155 | 23000.91 | -12.8155 | 22051.26
-12.7986 | 23076.72 | -12.7986 | 22116.93
-12.7817 | 23188.86 | -12.7817 | 22204.4
-12.7648 | 23246.95 | -12.7648 | 22269.02
-12.7479 | 23302.58 | -12.7479 | 22313.89
-12.7311 | 23377.92 | -12.7311 | 22357.34
-12.7142 | 23401.77 | -12.7142 | 22419.02
-12.6973 | 23383.1 | -12.6973 | 22491.15
-12.6804 | 23406.4 | -12.6804 | 22549.13
-12.6635 | 23492.64 | -12.6635 | 22589.61
-12.6466 | 23554.71 | -12.6466 | 22635.51
-12.6298 | 23572.83 | -12.6298 | 22688.92
-12.6129 | 23633.87 | -12.6129 | 22720.7
-12.596 | 23719.93 | -12.596 | 22744.01
-12.5791 | 23770.62 | -12.5791 | 22792.17
-12.5622 | 23782.99 | -12.5622 | 22875.14
-12.5453 | 23865.97 | -12.5453 | 22947.04
-12.5284 | 23901.97 | -12.5284 | 22954.49
-12.5116 | 23891.93 | -12.5116 | 22987.65
-12.4947 | 23971 | -12.4947 | 23077.29
-12.4778 | 24041.79 | -12.4778 | 23159.47
-12.4609 | 24068.1 | -12.4609 | 23238.15
-12.444 | 24088.7 | -12.444 | 23252.4
-12.4271 | 24212.44 | -12.4271 | 23205.52
-12.4103 | 24244.41 | -12.4103 | 23265.33
-12.3934 | 24286.97 | -12.3934 | 23385.29
-12.3765 | 24307.87 | -12.3765 | 23462.83
-12.3596 | 24340.11 | -12.3596 | 23470.48
-12.3427 | 24399.04 | -12.3427 | 23507.13
-12.3258 | 24511.46 | -12.3258 | 23582.51
-12.3089 | 24634.53 | -12.3089 | 23685.25
-12.2921 | 24705.52 | -12.2921 | 23708.5
-12.2752 | 24724.01 | -12.2752 | 23757.72
-12.2583 | 24717.9 | -12.2583 | 23821.13
-12.2414 | 24746.39 | -12.2414 | 23863.95
-12.2245 | 24833.98 | -12.2245 | 23929.5
-12.2076 | 24917.94 | -12.2076 | 23987.2
-12.1907 | 24953.45 | -12.1907 | 24038.24
-12.1739 | 24975.04 | -12.1739 | 24116.01
-12.157 | 25027.21 | -12.157 | 24181.24
-12.1401 | 25098.84 | -12.1401 | 24169.2
-12.1232 | 25122 | -12.1232 | 24143.03
-12.1063 | 25094.39 | -12.1063 | 24268.97
-12.0894 | 25125.46 | -12.0894 | 24331.34
-12.0726 | 25177.89 | -12.0726 | 24383.41
-12.0557 | 25221.66 | -12.0557 | 24387.55
-12.0388 | 25264.71 | -12.0388 | 24425.05
-12.0219 | 25293.68 | -12.0219 | 24532.3
-12.005 | 25372.46 | -12.005 | 24586.77
-11.9881 | 25442.56 | -11.9881 | 24619.62
-11.9712 | 25455.02 | -11.9712 | 24693.64
-11.9544 | 25503.66 | -11.9544 | 24731.73
-11.9375 | 25537.26 | -11.9375 | 24705.84
-11.9206 | 25556.81 | -11.9206 | 24660.2
-11.9037 | 25590.25 | -11.9037 | 24692.28
-11.8868 | 25682.93 | -11.8868 | 24722.11
-11.8699 | 25721.96 | -11.8699 | 24779.41
-11.8531 | 25730.21 | -11.8531 | 24868.75
-11.8362 | 25768.57 | -11.8362 | 24928.47
-11.8193 | 25785.8 | -11.8193 | 24932.71
-11.8024 | 25828.25 | -11.8024 | 24938.33
-11.7855 | 25906.75 | -11.7855 | 24987.67
-11.7686 | 25945.66 | -11.7686 | 25057.18
-11.7517 | 25955.52 | -11.7517 | 25080.09
-11.7349 | 25979.88 | -11.7349 | 25076.21
-11.718 | 26026.71 | -11.718 | 25117.26
-11.7011 | 26078.78 | -11.7011 | 25184.57
-11.6842 | 26103.81 | -11.6842 | 25256.35
-11.6673 | 26147.55 | -11.6673 | 25308.44
-11.6504 | 26148.49 | -11.6504 | 25283.18
-11.6336 | 26174.84 | -11.6336 | 25292.56
-11.6167 | 26221.22 | -11.6167 | 25331.56
-11.5998 | 26263.05 | -11.5998 | 25386.38
-11.5829 | 26276.4 | -11.5829 | 25440.09
-11.566 | 26319.96 | -11.566 | 25508.21
-11.5491 | 26418.89 | -11.5491 | 25477.72
-11.5322 | 26415.96 | -11.5322 | 25499.63
-11.5154 | 26375.9 | -11.5154 | 25574.66
-11.4985 | 26374.41 | -11.4985 | 25653.5
-11.4816 | 26406.79 | -11.4816 | 25656.52
-11.4647 | 26450.47 | -11.4647 | 25656.6
-11.4478 | 26462.8 | -11.4478 | 25753.37
-11.4309 | 26498.53 | -11.4309 | 25789.14
-11.4141 | 26555.64 | -11.4141 | 25802.24
-11.3972 | 26596.08 | -11.3972 | 25803.68
-11.3803 | 26606.45 | -11.3803 | 25844.44
-11.3634 | 26620.15 | -11.3634 | 25904.8
-11.3465 | 26666.95 | -11.3465 | 25918.89
-11.3296 | 26725.95 | -11.3296 | 25933.04
-11.3127 | 26791.06 | -11.3127 | 25965.18
-11.2959 | 26849.44 | -11.2959 | 26013.77
-11.279 | 26853.43 | -11.279 | 26100.31
-11.2621 | 26855.79 | -11.2621 | 26094.73
-11.2452 | 26881.29 | -11.2452 | 26120.99
-11.2283 | 26944.89 | -11.2283 | 26155.54
-11.2114 | 26993.81 | -11.2114 | 26224.14
-11.1946 | 26983.79 | -11.1946 | 26306.77
-11.1777 | 26982.14 | -11.1777 | 26383.41
-11.1608 | 27003.05 | -11.1608 | 26388.22
-11.1439 | 27014.71 | -11.1439 | 26461.28
-11.127 | 27075.32 | -11.127 | 26591.8
-11.1101 | 27117.97 | -11.1101 | 26592.38
-11.0932 | 27190.67 | -11.0932 | 26605.3
-11.0764 | 27226.09 | -11.0764 | 26658.7
-11.0595 | 27237.44 | -11.0595 | 26689.96
-11.0426 | 27254.41 | -11.0426 | 26700.5
-11.0257 | 27288.22 | -11.0257 | 26767.5
-11.0088 | 27317.57 | -11.0088 | 26844.12
-10.9919 | 27331.04 | -10.9919 | 26879.67
-10.9751 | 27364.19 | -10.9751 | 26915.49
-10.9582 | 27400.77 | -10.9582 | 26970.2
-10.9413 | 27428.61 | -10.9413 | 27024.83
-10.9244 | 27478.44 | -10.9244 | 27070.39
-10.9075 | 27507.39 | -10.9075 | 27089.87
-10.8906 | 27503.5 | -10.8906 | 27102.52
-10.8737 | 27540.14 | -10.8737 | 27151.53
-10.8569 | 27591.87 | -10.8569 | 27225.63
-10.84 | 27590.7 | -10.84 | 27307.35
-10.8231 | 27588.77 | -10.8231 | 27359.13
-10.8062 | 27667.82 | -10.8062 | 27346.18
-10.7893 | 27772.71 | -10.7893 | 27336.92
-10.7724 | 27774.71 | -10.7724 | 27449.11
-10.7555 | 27730.31 | -10.7555 | 27511.91
-10.7387 | 27793.48 | -10.7387 | 27525.59
-10.7218 | 27810.55 | -10.7218 | 27566.35
-10.7049 | 27832.32 | -10.7049 | 27682.59
-10.688 | 27865.85 | -10.688 | 27732.18
-10.6711 | 27904.78 | -10.6711 | 27758.39
-10.6542 | 27920.05 | -10.6542 | 27781.64
-10.6374 | 27939.88 | -10.6374 | 27798.05
-10.6205 | 27966.77 | -10.6205 | 27838.34
-10.6036 | 28011.83 | -10.6036 | 27900.71
-10.5867 | 28068.18 | -10.5867 | 27914.6
-10.5698 | 28115.19 | -10.5698 | 27910.79
-10.5529 | 28166.5 | -10.5529 | 27974.68
-10.536 | 28209.32 | -10.536 | 28033.28
-10.5192 | 28231.88 | -10.5192 | 28058.08
-10.5023 | 28223.83 | -10.5023 | 28087.94
-10.4854 | 28260.74 | -10.4854 | 28107.77
-10.4685 | 28340.38 | -10.4685 | 28105.13
-10.4516 | 28313.75 | -10.4516 | 28106.61
-10.4347 | 28379.04 | -10.4347 | 28202.15
-10.4179 | 28380.25 | -10.4179 | 28238.4
-10.401 | 28439.81 | -10.401 | 28329.98
-10.3841 | 28508.1 | -10.3841 | 28402.88
-10.3672 | 28525.62 | -10.3672 | 28419.32
-10.3503 | 28544.87 | -10.3503 | 28407.65
-10.3334 | 28583.18 | -10.3334 | 28452.42
-10.3165 | 28607.86 | -10.3165 | 28463.66
-10.2997 | 28717.05 | -10.2997 | 28488.68
-10.2828 | 28763.21 | -10.2828 | 28539.01
-10.2659 | 28751.78 | -10.2659 | 28630.29
-10.249 | 28775.05 | -10.249 | 28731.67
-10.2321 | 28810.46 | -10.2321 | 28749.91
-10.2152 | 28856.51 | -10.2152 | 28731.89
-10.1984 | 28902.39 | -10.1984 | 28789.29
-10.1815 | 28910.12 | -10.1815 | 28855.97
-10.1646 | 28929.95 | -10.1646 | 28889.47
-10.1477 | 28935.34 | -10.1477 | 28929.05
-10.1308 | 28997.13 | -10.1308 | 28992.49
-10.1139 | 29071.59 | -10.1139 | 29067.05
-10.097 | 29050.81 | -10.097 | 29107.32
-10.0802 | 29084.63 | -10.0802 | 29079.4
-10.0633 | 29124.38 | -10.0633 | 29110.64
-10.0464 | 29104.89 | -10.0464 | 29220.76
-10.0295 | 29154.18 | -10.0295 | 29248.18
-10.0126 | 29184.35 | -10.0126 | 29247.34
-9.9957 | 29165.82 | -9.9957 | 29276.76
-9.9789 | 29192.55 | -9.9789 | 29289.14
-9.962 | 29307.11 | -9.962 | 29314.33
-9.9451 | 29352.73 | -9.9451 | 29362.05
-9.9282 | 29346.08 | -9.9282 | 29413.44
-9.9113 | 29385.33 | -9.9113 | 29492.97
-9.8944 | 29430.83 | -9.8944 | 29589.16
-9.8775 | 29460.04 | -9.8775 | 29648
-9.8607 | 29493.98 | -9.8607 | 29679.27
-9.8438 | 29489.32 | -9.8438 | 29691.12
-9.8269 | 29438.57 | -9.8269 | 29696.33
-9.81 | 29446.24 | -9.81 | 29754.04
-9.7931 | 29484.29 | -9.7931 | 29799.96
-9.7762 | 29522.14 | -9.7762 | 29856.29
-9.7594 | 29596.94 | -9.7594 | 29868.04
-9.7425 | 29712.71 | -9.7425 | 29880.96
-9.7256 | 29755.29 | -9.7256 | 29930.05
-9.7087 | 29772.02 | -9.7087 | 29937.24
-9.6918 | 29801.66 | -9.6918 | 29981.85
-9.6749 | 29821.66 | -9.6749 | 30044.96
-9.658 | 29828.11 | -9.658 | 30145.5
-9.6412 | 29812.28 | -9.6412 | 30169.92
-9.6243 | 29828.63 | -9.6243 | 30144.04
-9.6074 | 29932.07 | -9.6074 | 30155.84
-9.5905 | 29985.51 | -9.5905 | 30171.8
-9.5736 | 29959.64 | -9.5736 | 30188.84
-9.5567 | 30002.69 | -9.5567 | 30266.03
-9.5399 | 30058.05 | -9.5399 | 30328.7
-9.523 | 30089.44 | -9.523 | 30311.99
-9.5061 | 30092.39 | -9.5061 | 30344.85
-9.4892 | 30153.01 | -9.4892 | 30368.08
-9.4723 | 30190.64 | -9.4723 | 30401.09
-9.4554 | 30225.47 | -9.4554 | 30427.98
-9.4385 | 30306.2 | -9.4385 | 30415.59
-9.4217 | 30347.36 | -9.4217 | 30503.88
-9.4048 | 30377.71 | -9.4048 | 30553.61
-9.3879 | 30385.77 | -9.3879 | 30536.32
-9.371 | 30388.58 | -9.371 | 30541.67
-9.3541 | 30419.84 | -9.3541 | 30561.88
-9.3372 | 30473.4 | -9.3372 | 30629.44
-9.3204 | 30495.66 | -9.3204 | 30674.09
-9.3035 | 30477.57 | -9.3035 | 30728.24
-9.2866 | 30504.84 | -9.2866 | 30777.7
-9.2697 | 30574.38 | -9.2697 | 30825.34
-9.2528 | 30622.61 | -9.2528 | 30869.26
-9.2359 | 30676.16 | -9.2359 | 30851.15
-9.219 | 30707.05 | -9.219 | 30919.51
-9.2022 | 30706.09 | -9.2022 | 30949.31
-9.1853 | 30748.37 | -9.1853 | 30956.46
-9.1684 | 30819.57 | -9.1684 | 30920.54
-9.1515 | 30840.7 | -9.1515 | 30959.92
-9.1346 | 30815.45 | -9.1346 | 30971.11
-9.1177 | 30861.14 | -9.1177 | 31065.46
-9.1009 | 30922.09 | -9.1009 | 31130.88
-9.084 | 30984.36 | -9.084 | 31141.52
-9.0671 | 31012.84 | -9.0671 | 31144.2
-9.0502 | 31054.83 | -9.0502 | 31159.65
-9.0333 | 31122.45 | -9.0333 | 31195.61
-9.0164 | 31161.91 | -9.0164 | 31257.79
-8.9995 | 31163.03 | -8.9995 | 31311.39
-8.9827 | 31171 | -8.9827 | 31331.52
-8.9658 | 31192.81 | -8.9658 | 31341.59
-8.9489 | 31212.44 | -8.9489 | 31374.8
-8.932 | 31253.6 | -8.932 | 31439.93
-8.9151 | 31306.26 | -8.9151 | 31500.38
-8.8982 | 31330.39 | -8.8982 | 31470.69
-8.8814 | 31341.27 | -8.8814 | 31419.74
-8.8645 | 31398.2 | -8.8645 | 31465.76
-8.8476 | 31459.96 | -8.8476 | 31548.3
-8.8307 | 31491.54 | -8.8307 | 31571.17
-8.8138 | 31526.36 | -8.8138 | 31559.97
-8.7969 | 31529.79 | -8.7969 | 31608.51
-8.78 | 31523.67 | -8.78 | 31677.92
-8.7632 | 31642.45 | -8.7632 | 31722.18
-8.7463 | 31725.95 | -8.7463 | 31769.04
-8.7294 | 31725.67 | -8.7294 | 31778.14
-8.7125 | 31770.8 | -8.7125 | 31732.39
-8.6956 | 31792.25 | -8.6956 | 31723.71
-8.6787 | 31746.67 | -8.6787 | 31803.56
-8.6619 | 31769.78 | -8.6619 | 31883.22
-8.645 | 31849.23 | -8.645 | 31891.95
-8.6281 | 31910.47 | -8.6281 | 31894.57
-8.6112 | 32057.78 | -8.6112 | 31946.92
-8.5943 | 32097.45 | -8.5943 | 31993.45
-8.5774 | 32087.88 | -8.5774 | 32031.64
-8.5605 | 32050.81 | -8.5605 | 32041.29
-8.5437 | 32060.99 | -8.5437 | 32032.33
-8.5268 | 32026.64 | -8.5268 | 32015.16
-8.5099 | 32048.39 | -8.5099 | 32036.01
-8.493 | 32072.25 | -8.493 | 32099.43
-8.4761 | 32162.87 | -8.4761 | 32108.36
-8.4592 | 32264.73 | -8.4592 | 32160.79
-8.4423 | 32332.17 | -8.4423 | 32214.96
-8.4255 | 32337.33 | -8.4255 | 32218.81
-8.4086 | 32326.09 | -8.4086 | 32254.14
-8.3917 | 32367.25 | -8.3917 | 32319.31
-8.3748 | 32417.59 | -8.3748 | 32351.99
-8.3579 | 32417.48 | -8.3579 | 32383.93
-8.341 | 32430.47 | -8.341 | 32383.34
-8.3242 | 32455.49 | -8.3242 | 32372.12
-8.3073 | 32506.36 | -8.3073 | 32448.26
-8.2904 | 32574.3 | -8.2904 | 32437.16
-8.2735 | 32628.38 | -8.2735 | 32509.51
-8.2566 | 32628.78 | -8.2566 | 32507.81
-8.2397 | 32631.64 | -8.2397 | 32563.8
-8.2228 | 32691.51 | -8.2228 | 32609.42
-8.206 | 32741.26 | -8.206 | 32625.93
-8.1891 | 32760.73 | -8.1891 | 32604.25
-8.1722 | 32772.41 | -8.1722 | 32609.47
-8.1553 | 32789.66 | -8.1553 | 32631.14
-8.1384 | 32831.01 | -8.1384 | 32624.21
-8.1215 | 32875.41 | -8.1215 | 32601.55
-8.1047 | 32887.18 | -8.1047 | 32636.29
-8.0878 | 32894.2 | -8.0878 | 32726.61
-8.0709 | 32915.52 | -8.0709 | 32785.05
-8.054 | 32888.52 | -8.054 | 32828.77
-8.0371 | 32890.01 | -8.0371 | 32799.4
-8.0202 | 32911.57 | -8.0202 | 32853.82
-8.0033 | 32908.64 | -8.0033 | 32940.98
-7.9865 | 32969.27 | -7.9865 | 32941.99
-7.9696 | 33063.38 | -7.9696 | 32917.45
-7.9527 | 33098.33 | -7.9527 | 32927.96
-7.9358 | 33121.71 | -7.9358 | 32984.33
-7.9189 | 33135.28 | -7.9189 | 33018.37
-7.902 | 33109.6 | -7.902 | 33036.29
-7.8852 | 33130.19 | -7.8852 | 33086.92
-7.8683 | 33223.67 | -7.8683 | 33123.54
-7.8514 | 33294.39 | -7.8514 | 33138.24
-7.8345 | 33301.05 | -7.8345 | 33178.23
-7.8176 | 33295.81 | -7.8176 | 33214.46
-7.8007 | 33302.57 | -7.8007 | 33204.39
-7.7838 | 33331.09 | -7.7838 | 33204.1
-7.767 | 33327.93 | -7.767 | 33247.33
-7.7501 | 33311.15 | -7.7501 | 33297.34
-7.7332 | 33349.14 | -7.7332 | 33317.83
-7.7163 | 33410.64 | -7.7163 | 33306.12
-7.6994 | 33431.89 | -7.6994 | 33284.41
-7.6825 | 33468.85 | -7.6825 | 33361.14
-7.6657 | 33514.25 | -7.6657 | 33408.64
-7.6488 | 33519.33 | -7.6488 | 33432.72
-7.6319 | 33501.77 | -7.6319 | 33457.05
-7.615 | 33530.78 | -7.615 | 33502.52
-7.5981 | 33586.96 | -7.5981 | 33564.9
-7.5812 | 33633.54 | -7.5812 | 33591.68
-7.5643 | 33670.75 | -7.5643 | 33586.02
-7.5475 | 33695.52 | -7.5475 | 33613.18
-7.5306 | 33711.57 | -7.5306 | 33652.57
-7.5137 | 33726.97 | -7.5137 | 33647.96
-7.4968 | 33717.48 | -7.4968 | 33650.65
-7.4799 | 33749.05 | -7.4799 | 33721.07
-7.463 | 33807.95 | -7.463 | 33801.55
-7.4462 | 33829 | -7.4462 | 33784.52
-7.4293 | 33828.52 | -7.4293 | 33746.66
-7.4124 | 33847.92 | -7.4124 | 33787.89
-7.3955 | 33875.52 | -7.3955 | 33889.13
-7.3786 | 33872.66 | -7.3786 | 33974.16
-7.3617 | 33875.09 | -7.3617 | 34011.39
-7.3448 | 33875.24 | -7.3448 | 34021.79
-7.328 | 33897.11 | -7.328 | 34009.93
-7.3111 | 33950.97 | -7.3111 | 33979.72
-7.2942 | 34005.42 | -7.2942 | 33962.87
-7.2773 | 34057.45 | -7.2773 | 34005.24
-7.2604 | 34101.34 | -7.2604 | 34109.01
-7.2435 | 34125.05 | -7.2435 | 34145.46
-7.2267 | 34086.53 | -7.2267 | 34101.05
-7.2098 | 34104.19 | -7.2098 | 34144.23
-7.1929 | 34150.16 | -7.1929 | 34132.66
-7.176 | 34161 | -7.176 | 34166.47
-7.1591 | 34168.02 | -7.1591 | 34261.23
-7.1422 | 34219.36 | -7.1422 | 34252.83
-7.1253 | 34264.89 | -7.1253 | 34223.34
-7.1085 | 34265.3 | -7.1085 | 34227.96
-7.0916 | 34255.8 | -7.0916 | 34232.03
-7.0747 | 34230.66 | -7.0747 | 34248.54
-7.0578 | 34213.65 | -7.0578 | 34309
-7.0409 | 34279.36 | -7.0409 | 34339.93
-7.024 | 34371.68 | -7.024 | 34315
-7.0072 | 34366.83 | -7.0072 | 34359.37
-6.9903 | 34398.66 | -6.9903 | 34416.47
-6.9734 | 34406.16 | -6.9734 | 34428.46
-6.9565 | 34395.25 | -6.9565 | 34421.01
-6.9396 | 34391.32 | -6.9396 | 34567.17
-6.9227 | 34418.86 | -6.9227 | 34565.22
-6.9058 | 34508.85 | -6.9058 | 34554.22
-6.889 | 34514.69 | -6.889 | 34574.94
-6.8721 | 34505.76 | -6.8721 | 34566.96
-6.8552 | 34541.88 | -6.8552 | 34594.48
-6.8383 | 34600.05 | -6.8383 | 34645.43
-6.8214 | 34604.88 | -6.8214 | 34661.79
-6.8045 | 34609.11 | -6.8045 | 34666.82
-6.7877 | 34618.94 | -6.7877 | 34666.74
-6.7708 | 34587.49 | -6.7708 | 34655.52
-6.7539 | 34640.2 | -6.7539 | 34699.06
-6.737 | 34744.04 | -6.737 | 34702.9
-6.7201 | 34796.82 | -6.7201 | 34667.32
-6.7032 | 34846.68 | -6.7032 | 34619.11
-6.6863 | 34836.3 | -6.6863 | 34662.42
-6.6695 | 34805.74 | -6.6695 | 34748.64
-6.6526 | 34820.93 | -6.6526 | 34790.29
-6.6357 | 34845.24 | -6.6357 | 34813.7
-6.6188 | 34858.56 | -6.6188 | 34842.39
-6.6019 | 34869.21 | -6.6019 | 34828.8
-6.585 | 34872.46 | -6.585 | 34809.61
-6.5681 | 34876.11 | -6.5681 | 34787.03
-6.5513 | 34896.46 | -6.5513 | 34847.06
-6.5344 | 34931.84 | -6.5344 | 34972.82
-6.5175 | 34965.48 | -6.5175 | 34994.14
-6.5006 | 35002.54 | -6.5006 | 34950.94
-6.4837 | 35075.53 | -6.4837 | 34934.45
-6.4668 | 35147.89 | -6.4668 | 34975.3
-6.45 | 35133.34 | -6.45 | 35053.22
-6.4331 | 35052.63 | -6.4331 | 35081.7
-6.4162 | 35005.64 | -6.4162 | 35071.41
-6.3993 | 35021.93 | -6.3993 | 35086.76
-6.3824 | 35113.24 | -6.3824 | 35060.07
-6.3655 | 35203.77 | -6.3655 | 35094.33
-6.3486 | 35169.58 | -6.3486 | 35127.18
-6.3318 | 35181.03 | -6.3318 | 35187.5
-6.3149 | 35216.16 | -6.3149 | 35239.3
-6.298 | 35224.72 | -6.298 | 35234.09
-6.2811 | 35258.93 | -6.2811 | 35209.36
-6.2642 | 35285.72 | -6.2642 | 35210.49
-6.2473 | 35321.32 | -6.2473 | 35241.15
-6.2305 | 35356.66 | -6.2305 | 35246.25
-6.2136 | 35368.36 | -6.2136 | 35301.89
-6.1967 | 35410.1 | -6.1967 | 35292.41
-6.1798 | 35420.32 | -6.1798 | 35325.84
-6.1629 | 35422.36 | -6.1629 | 35394.27
-6.146 | 35400.02 | -6.146 | 35371.76
-6.1291 | 35458.76 | -6.1291 | 35364.33
-6.1123 | 35510.43 | -6.1123 | 35386.23
-6.0954 | 35522.2 | -6.0954 | 35391.96
-6.0785 | 35528.1 | -6.0785 | 35404.27
-6.0616 | 35534.58 | -6.0616 | 35420.89
-6.0447 | 35531.29 | -6.0447 | 35417.27
-6.0278 | 35536.32 | -6.0278 | 35433.79
-6.011 | 35578.44 | -6.011 | 35486.76
-5.9941 | 35655.54 | -5.9941 | 35479.8
-5.9772 | 35681.05 | -5.9772 | 35485.49
-5.9603 | 35737.96 | -5.9603 | 35532.8
-5.9434 | 35752.57 | -5.9434 | 35558.22
-5.9265 | 35697.61 | -5.9265 | 35529.43
-5.9096 | 35749.02 | -5.9096 | 35485.34
-5.8928 | 35831.98 | -5.8928 | 35490.73
-5.8759 | 35849.74 | -5.8759 | 35529.92
-5.859 | 35826.71 | -5.859 | 35576.29
-5.8421 | 35822 | -5.8421 | 35618.91
-5.8252 | 35863.26 | -5.8252 | 35653.46
-5.8083 | 35876.02 | -5.8083 | 35657.57
-5.7915 | 35857.09 | -5.7915 | 35650.64
-5.7746 | 35947.3 | -5.7746 | 35693.35
-5.7577 | 36062.25 | -5.7577 | 35740.29
-5.7408 | 36019.23 | -5.7408 | 35749.04
-5.7239 | 35996.33 | -5.7239 | 35783.59
-5.707 | 36031.59 | -5.707 | 35793.38
-5.6901 | 36081.31 | -5.6901 | 35792.89
-5.6733 | 36109.35 | -5.6733 | 35792.03
-5.6564 | 36133.04 | -5.6564 | 35787.35
-5.6395 | 36173.05 | -5.6395 | 35785.65
-5.6226 | 36214.59 | -5.6226 | 35797.11
-5.6057 | 36244.25 | -5.6057 | 35800.75
-5.5888 | 36270.43 | -5.5888 | 35833.18
-5.572 | 36289.15 | -5.572 | 35902.94
-5.5551 | 36295.89 | -5.5551 | 35924.78
-5.5382 | 36320.11 | -5.5382 | 35879.11
-5.5213 | 36345.11 | -5.5213 | 35884.77
-5.5044 | 36279.67 | -5.5044 | 35881.96
-5.4875 | 36408.23 | -5.4875 | 35857.39
-5.4706 | 36430.87 | -5.4706 | 35915.97
-5.4538 | 36478.14 | -5.4538 | 35901.1
-5.4369 | 36501.27 | -5.4369 | 35930.87
-5.42 | 36518.07 | -5.42 | 35985.13
-5.4031 | 36507.86 | -5.4031 | 36001.52
-5.3862 | 36493.84 | -5.3862 | 36024.62
-5.3693 | 36515.46 | -5.3693 | 36049.73
-5.3525 | 36567.37 | -5.3525 | 36059.41
-5.3356 | 36596.34 | -5.3356 | 36055.65
-5.3187 | 36576.71 | -5.3187 | 36056.22
-5.3018 | 36566.59 | -5.3018 | 36082.72
-5.2849 | 36628.67 | -5.2849 | 36100.26
-5.268 | 36693.05 | -5.268 | 36036.48
-5.2511 | 36679.64 | -5.2511 | 36045.28
-5.2343 | 36713.24 | -5.2343 | 36078.18
-5.2174 | 36750.51 | -5.2174 | 36207.37
-5.2005 | 36781.5 | -5.2005 | 36257.96
-5.1836 | 36821.16 | -5.1836 | 36300.86
-5.1667 | 36848.02 | -5.1667 | 36279.46
-5.1498 | 36876.07 | -5.1498 | 36311.14
-5.1329 | 36880.25 | -5.1329 | 36312.17
-5.1161 | 36892.09 | -5.1161 | 36262.11
-5.0992 | 36920.48 | -5.0992 | 36244.16
-5.0823 | 36930.9 | -5.0823 | 36260.05
-5.0654 | 36945.41 | -5.0654 | 36267.78
-5.0485 | 36984.13 | -5.0485 | 36302.29
-5.0316 | 37033.54 | -5.0316 | 36373.64
-5.0148 | 37073.13 | -5.0148 | 36437.81
-4.9979 | 37101.24 | -4.9979 | 36455.96
-4.981 | 37140.93 | -4.981 | 36425.66
-4.9641 | 37169.15 | -4.9641 | 36413.47
-4.9472 | 37143.36 | -4.9472 | 36475.96
-4.9303 | 37140.16 | -4.9303 | 36487.62
-4.9134 | 37166.54 | -4.9134 | 36498.93
-4.8966 | 37154.75 | -4.8966 | 36504.21
-4.8797 | 37158.1 | -4.8797 | 36477.11
-4.8628 | 37211.66 | -4.8628 | 36481.2
-4.8459 | 37242.38 | -4.8459 | 36557.36
-4.829 | 37256.98 | -4.829 | 36621.46
-4.8121 | 37276.11 | -4.8121 | 36644.75
-4.7953 | 37280.55 | -4.7953 | 36650.79
-4.7784 | 37290.14 | -4.7784 | 36670.62
-4.7615 | 37349.97 | -4.7615 | 36768.76
-4.7446 | 37411.71 | -4.7446 | 36695.9
-4.7277 | 37439.16 | -4.7277 | 36722.75
-4.7108 | 37474.59 | -4.7108 | 36771.75
-4.6939 | 37519.81 | -4.6939 | 36776.75
-4.6771 | 37546.53 | -4.6771 | 36796.01
-4.6602 | 37506.18 | -4.6602 | 36832.68
-4.6433 | 37460.51 | -4.6433 | 36878.08
-4.6264 | 37483.73 | -4.6264 | 36892.93
-4.6095 | 37520.64 | -4.6095 | 36863.18
-4.5926 | 37533.36 | -4.5926 | 36939.95
-4.5758 | 37547.79 | -4.5758 | 37030.3
-4.5589 | 37573.89 | -4.5589 | 36986.98
-4.542 | 37579.11 | -4.542 | 36941.12
-4.5251 | 37568.16 | -4.5251 | 36897.92
-4.5082 | 37551.15 | -4.5082 | 36904.11
-4.4913 | 37563.77 | -4.4913 | 36927.63
-4.4744 | 37592.72 | -4.4744 | 36965.8
-4.4576 | 37632.26 | -4.4576 | 37037.29
-4.4407 | 37689 | -4.4407 | 37102.15
-4.4238 | 37695.44 | -4.4238 | 37110.8
-4.4069 | 37646.3 | -4.4069 | 37088.37
-4.39 | 37652.55 | -4.39 | 37118.37
-4.3731 | 37732.78 | -4.3731 | 37193.74
-4.3563 | 37773.05 | -4.3563 | 37181.98
-4.3394 | 37778.53 | -4.3394 | 37185.92
-4.3225 | 37819.62 | -4.3225 | 37186.99
-4.3056 | 37874.71 | -4.3056 | 37289.03
-4.2887 | 37878.21 | -4.2887 | 37365.52
-4.2718 | 37877.19 | -4.2718 | 37359.66
-4.2549 | 37905.48 | -4.2549 | 37292.75
-4.2381 | 37918.34 | -4.2381 | 37315.88
-4.2212 | 37904.18 | -4.2212 | 37388.97
-4.2043 | 37906.54 | -4.2043 | 37461.47
-4.1874 | 37934.55 | -4.1874 | 37519.03
-4.1705 | 37953.19 | -4.1705 | 37540.29
-4.1536 | 37962.44 | -4.1536 | 37543.37
-4.1368 | 37987.6 | -4.1368 | 37576.16
-4.1199 | 37984.64 | -4.1199 | 37574.88
-4.103 | 37997.27 | -4.103 | 37591.2
-4.0861 | 38014.24 | -4.0861 | 37621.27
-4.0692 | 38020.35 | -4.0692 | 37641.31
-4.0523 | 38044.97 | -4.0523 | 37678.77
-4.0354 | 38085.56 | -4.0354 | 37720.83
-4.0186 | 38128.03 | -4.0186 | 37722.53
-4.0017 | 38123.9 | -4.0017 | 37700.6
-3.9848 | 38152.16 | -3.9848 | 37723.04
-3.9679 | 38207.93 | -3.9679 | 37777.33
-3.951 | 38219.77 | -3.951 | 37790.47
-3.9341 | 38204.55 | -3.9341 | 37769.69
-3.9173 | 38198.6 | -3.9173 | 37801.04
-3.9004 | 38226.03 | -3.9004 | 37871.68
-3.8835 | 38259.73 | -3.8835 | 37899.19
-3.8666 | 38277.02 | -3.8666 | 37907.3
-3.8497 | 38323.9 | -3.8497 | 37952.08
-3.8328 | 38362.85 | -3.8328 | 38002.79
-3.8159 | 38331.19 | -3.8159 | 38014.88
-3.7991 | 38372.45 | -3.7991 | 38034.25
-3.7822 | 38402.28 | -3.7822 | 38063.02
-3.7653 | 38416.22 | -3.7653 | 38059.99
-3.7484 | 38428.63 | -3.7484 | 38035.99
-3.7315 | 38433.08 | -3.7315 | 38025.55
-3.7146 | 38444.07 | -3.7146 | 38038.57
-3.6977 | 38457.91 | -3.6977 | 38071.29
-3.6809 | 38465.51 | -3.6809 | 38085.89
-3.664 | 38491.58 | -3.664 | 38101.08
-3.6471 | 38526.12 | -3.6471 | 38112.69
-3.6302 | 38534.77 | -3.6302 | 38130.95
-3.6133 | 38634.38 | -3.6133 | 38135.64
-3.5964 | 38641.57 | -3.5964 | 38146.68
-3.5796 | 38637.25 | -3.5796 | 38189.81
-3.5627 | 38636.96 | -3.5627 | 38261.07
-3.5458 | 38631 | -3.5458 | 38347.3
-3.5289 | 38645.91 | -3.5289 | 38374.91
-3.512 | 38694.2 | -3.512 | 38352.32
-3.4951 | 38739.3 | -3.4951 | 38368.74
-3.4782 | 38750.03 | -3.4782 | 38403.55
-3.4614 | 38756.88 | -3.4614 | 38396.68
-3.4445 | 38836.95 | -3.4445 | 38405.88
-3.4276 | 38855.93 | -3.4276 | 38466.86
-3.4107 | 38771.93 | -3.4107 | 38486.75
-3.3938 | 38784.22 | -3.3938 | 38457.32
-3.3769 | 38832.2 | -3.3769 | 38421.12
-3.3601 | 38850.15 | -3.3601 | 38426.71
-3.3432 | 38877.91 | -3.3432 | 38430.61
-3.3263 | 38904.03 | -3.3263 | 38418.91
-3.3094 | 38907.69 | -3.3094 | 38407.92
-3.2925 | 38908 | -3.2925 | 38416.13
-3.2756 | 38939.85 | -3.2756 | 38457.91
-3.2587 | 39000.27 | -3.2587 | 38510.05
-3.2419 | 39028.03 | -3.2419 | 38516.34
-3.225 | 39005.58 | -3.225 | 38588.5
-3.2081 | 39059.3 | -3.2081 | 38518.07
-3.1912 | 39123.02 | -3.1912 | 38460.53
-3.1743 | 39105.29 | -3.1743 | 38441.76
-3.1574 | 39054.3 | -3.1574 | 38448.82
-3.1406 | 39073.47 | -3.1406 | 38466.45
-3.1237 | 39146.45 | -3.1237 | 38439.14
-3.1068 | 39171.88 | -3.1068 | 38449.37
-3.0899 | 39147.44 | -3.0899 | 38519.49
-3.073 | 39139.89 | -3.073 | 38559.2
-3.0561 | 39153.84 | -3.0561 | 38527.45
-3.0392 | 39162.33 | -3.0392 | 38507.47
-3.0224 | 39209.65 | -3.0224 | 38549.82
-3.0055 | 39227.85 | -3.0055 | 38498.21
-2.9886 | 39250.04 | -2.9886 | 38587.07
-2.9717 | 39292.87 | -2.9717 | 38655.62
-2.9548 | 39339.27 | -2.9548 | 38665.45
-2.9379 | 39368.37 | -2.9379 | 38690.44
-2.9211 | 39341.84 | -2.9211 | 38757.24
-2.9042 | 39330.45 | -2.9042 | 38761.44
-2.8873 | 39348.81 | -2.8873 | 38750.4
-2.8704 | 39351.46 | -2.8704 | 38769.55
-2.8535 | 39338.45 | -2.8535 | 38770.68
-2.8366 | 39348.95 | -2.8366 | 38741.84
-2.8197 | 39367.87 | -2.8197 | 38752.17
-2.8029 | 39357.78 | -2.8029 | 38792.27
-2.786 | 39357.59 | -2.786 | 38866.63
-2.7691 | 39445.08 | -2.7691 | 38892.99
-2.7522 | 39490.36 | -2.7522 | 38849.41
-2.7353 | 39463.95 | -2.7353 | 38883.65
-2.7184 | 39478.2 | -2.7184 | 38879.98
-2.7016 | 39495.51 | -2.7016 | 38869.81
-2.6847 | 39500.86 | -2.6847 | 38915.79
-2.6678 | 39485.96 | -2.6678 | 38954.61
-2.6509 | 39473.13 | -2.6509 | 38919.06
-2.634 | 39498.99 | -2.634 | 38889.69
-2.6171 | 39550.82 | -2.6171 | 38913.11
-2.6002 | 39566.23 | -2.6002 | 38891.51
-2.5834 | 39552.97 | -2.5834 | 38978.01
-2.5665 | 39655.87 | -2.5665 | 38992.45
-2.5496 | 39616.69 | -2.5496 | 39070.06
-2.5327 | 39659.43 | -2.5327 | 39036.4
-2.5158 | 39669.51 | -2.5158 | 39039.73
-2.4989 | 39649.51 | -2.4989 | 39003.12
-2.4821 | 39643.02 | -2.4821 | 39015.94
-2.4652 | 39668.08 | -2.4652 | 39040.6
-2.4483 | 39743.38 | -2.4483 | 39089.38
-2.4314 | 39739.09 | -2.4314 | 39085.34
-2.4145 | 39650.3 | -2.4145 | 39027.05
-2.3976 | 39645.8 | -2.3976 | 39038.8
-2.3807 | 39660.73 | -2.3807 | 39042.99
-2.3639 | 39667.19 | -2.3639 | 39008.33
-2.347 | 39678.18 | -2.347 | 39095.03
-2.3301 | 39706.64 | -2.3301 | 39076.8
-2.3132 | 39756.06 | -2.3132 | 39117.91
-2.2963 | 39722.11 | -2.2963 | 39191.32
-2.2794 | 39737.27 | -2.2794 | 39115.12
-2.2626 | 39807.12 | -2.2626 | 39114.89
-2.2457 | 39852.68 | -2.2457 | 39140.22
-2.2288 | 39840.52 | -2.2288 | 39169.92
-2.2119 | 39787.44 | -2.2119 | 39184.56
-2.195 | 39730.72 | -2.195 | 39164.91
-2.1781 | 39726.68 | -2.1781 | 39190.01
-2.1612 | 39803.56 | -2.1612 | 39271.76
-2.1444 | 39851.55 | -2.1444 | 39300.68
-2.1275 | 39815.48 | -2.1275 | 39318.25
-2.1106 | 39888.17 | -2.1106 | 39277.58
-2.0937 | 39884.31 | -2.0937 | 39242.88
-2.0768 | 39832.5 | -2.0768 | 39249.57
-2.0599 | 39804.2 | -2.0599 | 39291.86
-2.043 | 39822.67 | -2.043 | 39291.45
-2.0262 | 39852.01 | -2.0262 | 39316.21
-2.0093 | 39868.58 | -2.0093 | 39348.55
-1.9924 | 39897.41 | -1.9924 | 39320.23
-1.9755 | 39945.36 | -1.9755 | 39303.55
-1.9586 | 39954.78 | -1.9586 | 39363.45
-1.9417 | 39908.98 | -1.9417 | 39299.73
-1.9249 | 39893.63 | -1.9249 | 39256.26
-1.908 | 39943.91 | -1.908 | 39311.33
-1.8911 | 39984.65 | -1.8911 | 39340.61
-1.8742 | 39933.25 | -1.8742 | 39402.41
-1.8573 | 39952.71 | -1.8573 | 39444.52
-1.8404 | 39959.3 | -1.8404 | 39494.73
-1.8235 | 39940.05 | -1.8235 | 39531.88
-1.8067 | 39937.1 | -1.8067 | 39583.85
-1.7898 | 39961.38 | -1.7898 | 39626.04
-1.7729 | 39984.68 | -1.7729 | 39647.72
-1.756 | 39972.28 | -1.756 | 39660.05
-1.7391 | 39916.55 | -1.7391 | 39609.07
-1.7222 | 39888.14 | -1.7222 | 39584.2
-1.7054 | 39968.51 | -1.7054 | 39636.48
-1.6885 | 40056.82 | -1.6885 | 39640.91
-1.6716 | 40034.29 | -1.6716 | 39600.53
-1.6547 | 39993.24 | -1.6547 | 39588.63
-1.6378 | 39996.43 | -1.6378 | 39588.66
-1.6209 | 40014.58 | -1.6209 | 39636.3
-1.604 | 39979.51 | -1.604 | 39661.65
-1.5872 | 40000.16 | -1.5872 | 39653.41
-1.5703 | 40063.98 | -1.5703 | 39605.54
-1.5534 | 40088.2 | -1.5534 | 39565.81
-1.5365 | 40112.04 | -1.5365 | 39639.94
-1.5196 | 40093.41 | -1.5196 | 39749.98
-1.5027 | 40053.45 | -1.5027 | 39729.23
-1.4859 | 40103.29 | -1.4859 | 39669.91
-1.469 | 40081.7 | -1.469 | 39837.86
-1.4521 | 40134.61 | -1.4521 | 39795.39
-1.4352 | 40161.05 | -1.4352 | 39823.88
-1.4183 | 40176.64 | -1.4183 | 39866.04
-1.4014 | 40196.03 | -1.4014 | 39927.77
-1.3845 | 40207.96 | -1.3845 | 39953.37
-1.3677 | 40204.11 | -1.3677 | 39932.23
-1.3508 | 40203.48 | -1.3508 | 39920.88
-1.3339 | 40220.63 | -1.3339 | 39921.97
-1.317 | 40243.71 | -1.317 | 39887.59
-1.3001 | 40272.96 | -1.3001 | 39896.45
-1.2832 | 40253.57 | -1.2832 | 39982.04
-1.2664 | 40275.95 | -1.2664 | 40015.88
-1.2495 | 40341.7 | -1.2495 | 40028.34
-1.2326 | 40304.64 | -1.2326 | 40023.81
-1.2157 | 40274.2 | -1.2157 | 40057.87
-1.1988 | 40284.5 | -1.1988 | 40117.12
-1.1819 | 40287.06 | -1.1819 | 40148.59
-1.165 | 40253.31 | -1.165 | 40164.62
-1.1482 | 40211.4 | -1.1482 | 40175.07
-1.1313 | 40208.78 | -1.1313 | 40148.25
-1.1144 | 40256.68 | -1.1144 | 40103.73
-1.0975 | 40306.46 | -1.0975 | 40146.58
-1.0806 | 40299.36 | -1.0806 | 40259.13
-1.0637 | 40355.62 | -1.0637 | 40291.64
-1.0469 | 40358.88 | -1.0469 | 40209.42
-1.03 | 40367.78 | -1.03 | 40153.93
-1.0131 | 40406.27 | -1.0131 | 40157.85
-0.9962 | 40395.53 | -0.9962 | 40211.84
-0.97931 | 40432.27 | -0.97931 | 40259.55
-0.96243 | 40455.16 | -0.96243 | 40235.13
-0.94554 | 40438.28 | -0.94554 | 40192.56
-0.92866 | 40410.35 | -0.92866 | 40201.58
-0.91177 | 40393.5 | -0.91177 | 40252
-0.89489 | 40413.89 | -0.89489 | 40300.74
-0.878 | 40458.52 | -0.878 | 40318.51
-0.86112 | 40439.28 | -0.86112 | 40321.42
-0.84424 | 40382.5 | -0.84424 | 40327.73
-0.82735 | 40403.93 | -0.82735 | 40238.9
-0.81047 | 40410.82 | -0.81047 | 40245.45
-0.79358 | 40401.48 | -0.79358 | 40268.17
-0.7767 | 40388.9 | -0.7767 | 40269.1
-0.75981 | 40378.52 | -0.75981 | 40267.96
-0.74293 | 40421.91 | -0.74293 | 40286.74
-0.72604 | 40515.65 | -0.72604 | 40301.32
-0.70916 | 40570.51 | -0.70916 | 40293.28
-0.69227 | 40545.96 | -0.69227 | 40292.78
-0.67539 | 40528.01 | -0.67539 | 40316.32
-0.6585 | 40552.33 | -0.6585 | 40310.53
-0.64162 | 40593.23 | -0.64162 | 40258.36
-0.62473 | 40605.63 | -0.62473 | 40266.29
-0.60785 | 40586.92 | -0.60785 | 40284.84
-0.59096 | 40565.13 | -0.59096 | 40258.63
-0.57408 | 40571.8 | -0.57408 | 40357.75
-0.5572 | 40576.89 | -0.5572 | 40444.08
-0.54031 | 40567.36 | -0.54031 | 40412.71
-0.52343 | 40569.98 | -0.52343 | 40362.86
-0.50654 | 40598.69 | -0.50654 | 40338.29
-0.48966 | 40616.9 | -0.48966 | 40304.34
-0.47277 | 40580.69 | -0.47277 | 40288.45
-0.45589 | 40517.56 | -0.45589 | 40262.01
-0.439 | 40508.92 | -0.439 | 40241.84
-0.42212 | 40548.35 | -0.42212 | 40249.76
-0.40523 | 40540.73 | -0.40523 | 40251.5
-0.38835 | 40557.69 | -0.38835 | 40204.3
-0.37146 | 40614.56 | -0.37146 | 40190.98
-0.35458 | 40619.92 | -0.35458 | 40247.98
-0.33769 | 40571.24 | -0.33769 | 40274.54
-0.32081 | 40517.37 | -0.32081 | 40269.33
-0.30392 | 40461.3 | -0.30392 | 40275.39
-0.28704 | 40387.38 | -0.28704 | 40258.93
-0.27016 | 40335.91 | -0.27016 | 40203.44
-0.25327 | 40365.18 | -0.25327 | 40192.61
-0.23639 | 40427.07 | -0.23639 | 40186.97
-0.2195 | 40423.21 | -0.2195 | 40269
-0.20262 | 40397.93 | -0.20262 | 40296.82
-0.18573 | 40402.28 | -0.18573 | 40285.55
-0.16885 | 40417.01 | -0.16885 | 40355.64
-0.15196 | 40410.16 | -0.15196 | 40413.89
-0.13508 | 40437.54 | -0.13508 | 40436.51
-0.11819 | 40509.56 | -0.11819 | 40448.77
-0.10131 | 40563.48 | -0.10131 | 40447.91
-0.084423 | 40545.16 | -0.084423 | 40466.98
-0.067539 | 40476.55 | -0.067539 | 40605.28
-0.050654 | 40437.69 | -0.050654 | 40868.73
-0.033769 | 40484.41 | -0.033769 | 41035.08
-0.016885 | 40572.48 | -0.016885 | 40953.88
3.5527e-15 | 40637.93 | 3.5527e-15 | 40675.83
0.016885 | 40556.49 | 0.016885 | 40653.94
0.033769 | 40424.44 | 0.033769 | 40636.76
0.050654 | 40355.01 | 0.050654 | 40560.26
0.067539 | 40326.88 | 0.067539 | 40568.28
0.084423 | 40362.71 | 0.084423 | 40567.21
0.10131 | 40415.38 | 0.10131 | 40506.11
0.11819 | 40430.47 | 0.11819 | 40474.13
0.13508 | 40396.32 | 0.13508 | 40457.55
0.15196 | 40329.31 | 0.15196 | 40386.58
0.16885 | 40279.35 | 0.16885 | 40381.68
0.18573 | 40319.23 | 0.18573 | 40453.73
0.20262 | 40326.96 | 0.20262 | 40469.72
0.2195 | 40351.41 | 0.2195 | 40513.21
0.23639 | 40375.41 | 0.23639 | 40528.55
0.25327 | 40375.04 | 0.25327 | 40466.2
0.27016 | 40428.21 | 0.27016 | 40457.53
0.28704 | 40436.96 | 0.28704 | 40474.7
0.30392 | 40433.02 | 0.30392 | 40529.27
0.32081 | 40432.12 | 0.32081 | 40526.64
0.33769 | 40408.47 | 0.33769 | 40503.1
0.35458 | 40365.88 | 0.35458 | 40540.64
0.37146 | 40350.19 | 0.37146 | 40539.23
0.38835 | 40372.66 | 0.38835 | 40480.48
0.40523 | 40331.17 | 0.40523 | 40568.67
0.42212 | 40404.6 | 0.42212 | 40656.09
0.439 | 40531.09 | 0.439 | 40620.73
0.45589 | 40591.8 | 0.45589 | 40615.71
0.47277 | 40618.89 | 0.47277 | 40624.8
0.48966 | 40574.24 | 0.48966 | 40585.4
0.50654 | 40521.18 | 0.50654 | 40610.84
0.52343 | 40502.43 | 0.52343 | 40648.52
0.54031 | 40511.39 | 0.54031 | 40598.02
0.5572 | 40533.01 | 0.5572 | 40531.38
0.57408 | 40577.95 | 0.57408 | 40551.97
0.59096 | 40644.56 | 0.59096 | 40578.2
0.60785 | 40647.89 | 0.60785 | 40570.34
0.62473 | 40572.95 | 0.62473 | 40535.71
0.64162 | 40473.64 | 0.64162 | 40521.39
0.6585 | 40464.15 | 0.6585 | 40460.96
0.67539 | 40544.07 | 0.67539 | 40508.79
0.69227 | 40564.88 | 0.69227 | 40562.28
0.70916 | 40498.2 | 0.70916 | 40524.05
0.72604 | 40412.03 | 0.72604 | 40517.66
0.74293 | 40374.98 | 0.74293 | 40560.39
0.75981 | 40389.38 | 0.75981 | 40609.74
0.7767 | 40428.75 | 0.7767 | 40644.77
0.79358 | 40470.3 | 0.79358 | 40637.81
0.81047 | 40469 | 0.81047 | 40622.29
0.82735 | 40436.04 | 0.82735 | 40723.93
0.84424 | 40414.95 | 0.84424 | 40760.57
0.86112 | 40431.58 | 0.86112 | 40756.81
0.878 | 40380.57 | 0.878 | 40714.24
0.89489 | 40365.27 | 0.89489 | 40658.65
0.91177 | 40370.44 | 0.91177 | 40597.27
0.92866 | 40353.62 | 0.92866 | 40569.37
0.94554 | 40323.04 | 0.94554 | 40518.41
0.96243 | 40304.49 | 0.96243 | 40419.11
0.97931 | 40309.88 | 0.97931 | 40387.06
0.9962 | 40333.16 | 0.9962 | 40428.26
1.0131 | 40351.99 | 1.0131 | 40390.91
1.03 | 40350.08 | 1.03 | 40441.5
1.0469 | 40369.78 | 1.0469 | 40303.18
1.0637 | 40382.68 | 1.0637 | 40324.59
1.0806 | 40295.52 | 1.0806 | 40399.16
1.0975 | 40359.54 | 1.0975 | 40443.74
1.1144 | 40402.23 | 1.1144 | 40483.92
1.1313 | 40390.59 | 1.1313 | 40483.2
1.1482 | 40368.78 | 1.1482 | 40458.05
1.165 | 40345.81 | 1.165 | 40449.83
1.1819 | 40336.13 | 1.1819 | 40432.6
1.1988 | 40328.61 | 1.1988 | 40410.43
1.2157 | 40292.65 | 1.2157 | 40412.75
1.2326 | 40268.33 | 1.2326 | 40383.87
1.2495 | 40235.77 | 1.2495 | 40472
1.2664 | 40172.52 | 1.2664 | 40482.25
1.2832 | 40171.98 | 1.2832 | 40362.11
1.3001 | 40177.18 | 1.3001 | 40338.47
1.317 | 40197.83 | 1.317 | 40332.61
1.3339 | 40215.89 | 1.3339 | 40324
1.3508 | 40182.85 | 1.3508 | 40314.55
1.3677 | 40190.54 | 1.3677 | 40289.16
1.3845 | 40237.62 | 1.3845 | 40285.84
1.4014 | 40265.32 | 1.4014 | 40306.68
1.4183 | 40255.52 | 1.4183 | 40280.88
1.4352 | 40214.5 | 1.4352 | 40210.47
1.4521 | 40190.39 | 1.4521 | 40211.7
1.469 | 40200.37 | 1.469 | 40198
1.4859 | 40245.56 | 1.4859 | 40256.8
1.5027 | 40209.49 | 1.5027 | 40278.73
1.5196 | 40165.86 | 1.5196 | 40350.71
1.5365 | 40200.22 | 1.5365 | 40351.17
1.5534 | 40224.37 | 1.5534 | 40247.51
1.5703 | 40194.79 | 1.5703 | 40191
1.5872 | 40178.92 | 1.5872 | 40223.3
1.604 | 40229.73 | 1.604 | 40286.77
1.6209 | 40319.83 | 1.6209 | 40336.13
1.6378 | 40338.18 | 1.6378 | 40369.05
1.6547 | 40229.5 | 1.6547 | 40387.53
1.6716 | 40235.11 | 1.6716 | 40385.66
1.6885 | 40190.98 | 1.6885 | 40477.25
1.7054 | 40157.15 | 1.7054 | 40393.46
1.7222 | 40120.26 | 1.7222 | 40343.96
1.7391 | 40061.27 | 1.7391 | 40394.94
1.756 | 40088 | 1.756 | 40353.24
1.7729 | 40099.18 | 1.7729 | 40325.14
1.7898 | 40094.09 | 1.7898 | 40373.61
1.8067 | 40126.57 | 1.8067 | 40395.59
1.8235 | 40181.48 | 1.8235 | 40376.23
1.8404 | 40181.05 | 1.8404 | 40397.63
1.8573 | 40106.72 | 1.8573 | 40434
1.8742 | 40052.41 | 1.8742 | 40406.77
1.8911 | 40064.05 | 1.8911 | 40394.05
1.908 | 40110.86 | 1.908 | 40401.4
1.9249 | 40018.93 | 1.9249 | 40315.57
1.9417 | 39927.73 | 1.9417 | 40281.59
1.9586 | 39953.35 | 1.9586 | 40302.47
1.9755 | 40043.02 | 1.9755 | 40287.86
1.9924 | 40033.39 | 1.9924 | 40297.38
2.0093 | 39949.71 | 2.0093 | 40327.09
2.0262 | 39941.18 | 2.0262 | 40324.52
2.043 | 40003.71 | 2.043 | 40293.13
2.0599 | 40008.78 | 2.0599 | 40273.45
2.0768 | 39955.53 | 2.0768 | 40249.19
2.0937 | 39932.9 | 2.0937 | 40193.72
2.1106 | 39927.7 | 2.1106 | 40226.93
2.1275 | 39875.8 | 2.1275 | 40295.63
2.1444 | 39835.11 | 2.1444 | 40277.98
2.1612 | 39819.68 | 2.1612 | 40256.44
2.1781 | 39719.05 | 2.1781 | 40262.95
2.195 | 39639.36 | 2.195 | 40290.75
2.2119 | 39578.65 | 2.2119 | 40349.33
2.2288 | 39526.96 | 2.2288 | 40357.08
2.2457 | 39491.35 | 2.2457 | 40334.24
2.2626 | 39426.09 | 2.2626 | 40316.27
2.2794 | 39323.77 | 2.2794 | 40270.64
2.2963 | 39287.83 | 2.2963 | 40230.64
2.3132 | 39267.97 | 2.3132 | 40216.75
2.3301 | 39253.04 | 2.3301 | 40176.38
2.347 | 39261.56 | 2.347 | 40184.5
2.3639 | 39218.02 | 2.3639 | 40221.07
2.3807 | 39171.2 | 2.3807 | 40235.32
2.3976 | 39165.66 | 2.3976 | 40227.73
2.4145 | 39197.28 | 2.4145 | 40211.71
2.4314 | 39174.21 | 2.4314 | 40181.82
2.4483 | 39151.13 | 2.4483 | 40152.47
2.4652 | 39174.45 | 2.4652 | 40108.8
2.4821 | 39211.45 | 2.4821 | 40049.52
2.4989 | 39239.41 | 2.4989 | 40011.89
2.5158 | 39240.05 | 2.5158 | 40003.86
2.5327 | 39189.83 | 2.5327 | 40049.46
2.5496 | 39184.31 | 2.5496 | 40076.13
2.5665 | 39203.74 | 2.5665 | 40129.05
2.5834 | 39168.17 | 2.5834 | 40163.88
2.6002 | 39085.89 | 2.6002 | 40098.08
2.6171 | 39039.04 | 2.6171 | 40071.22
2.634 | 39019.89 | 2.634 | 40088.44
2.6509 | 39013.95 | 2.6509 | 40101.43
2.6678 | 39038.42 | 2.6678 | 40073.38
2.6847 | 39073.23 | 2.6847 | 40036.23
2.7016 | 39087.55 | 2.7016 | 40025.78
2.7184 | 39080.1 | 2.7184 | 40000.35
2.7353 | 39038.98 | 2.7353 | 39928.54
2.7522 | 39017.75 | 2.7522 | 39917.92
2.7691 | 38908.38 | 2.7691 | 39955.77
2.786 | 38819.45 | 2.786 | 40005.82
2.8029 | 38823.56 | 2.8029 | 40000.96
2.8197 | 38822.58 | 2.8197 | 40014.13
2.8366 | 38861.73 | 2.8366 | 40027.31
2.8535 | 38942.41 | 2.8535 | 40022.82
2.8704 | 38969.28 | 2.8704 | 40002.89
2.8873 | 38947.1 | 2.8873 | 39962.63
2.9042 | 38919.89 | 2.9042 | 39913.33
2.9211 | 38893.09 | 2.9211 | 39886.47
2.9379 | 38880.03 | 2.9379 | 39894.28
2.9548 | 38898.09 | 2.9548 | 39919.07
2.9717 | 38920.86 | 2.9717 | 39935.06
2.9886 | 38955.45 | 2.9886 | 39836.51
3.0055 | 38988.62 | 3.0055 | 39785.65
3.0224 | 38990.67 | 3.0224 | 39787.1
3.0392 | 38956.63 | 3.0392 | 39774.42
3.0561 | 38937.47 | 3.0561 | 39783.66
3.073 | 38939.63 | 3.073 | 39789.77
3.0899 | 38957.2 | 3.0899 | 39752.42
3.1068 | 38940.86 | 3.1068 | 39719.78
3.1237 | 38884.83 | 3.1237 | 39719.7
3.1406 | 38833.97 | 3.1406 | 39732.09
3.1574 | 38810.41 | 3.1574 | 39741.61
3.1743 | 38833.65 | 3.1743 | 39693.37
3.1912 | 38897.7 | 3.1912 | 39662.02
3.2081 | 38854.07 | 3.2081 | 39733.61
3.225 | 38803.87 | 3.225 | 39768.91
3.2419 | 38755.2 | 3.2419 | 39796.11
3.2587 | 38754.77 | 3.2587 | 39693.75
3.2756 | 38736.88 | 3.2756 | 39658.07
3.2925 | 38711.59 | 3.2925 | 39678.28
3.3094 | 38687.98 | 3.3094 | 39653.16
3.3263 | 38687.89 | 3.3263 | 39575.52
3.3432 | 38698.71 | 3.3432 | 39521.36
3.3601 | 38681.39 | 3.3601 | 39508.6
3.3769 | 38653.51 | 3.3769 | 39483.05
3.3938 | 38663.9 | 3.3938 | 39454.96
3.4107 | 38649.05 | 3.4107 | 39420.52
3.4276 | 38565.8 | 3.4276 | 39502.61
3.4445 | 38568.91 | 3.4445 | 39441.13
3.4614 | 38559.07 | 3.4614 | 39449.97
3.4782 | 38542.08 | 3.4782 | 39497.98
3.4951 | 38494.83 | 3.4951 | 39538.57
3.512 | 38508.17 | 3.512 | 39544.75
3.5289 | 38528.53 | 3.5289 | 39550.66
3.5458 | 38523.11 | 3.5458 | 39541.03
3.5627 | 38514.81 | 3.5627 | 39492.08
3.5796 | 38524.81 | 3.5796 | 39466.47
3.5964 | 38555.61 | 3.5964 | 39490.34
3.6133 | 38579.23 | 3.6133 | 39416.39
3.6302 | 38595.74 | 3.6302 | 39328.38
3.6471 | 38579.37 | 3.6471 | 39345.58
3.664 | 38508.79 | 3.664 | 39330.88
3.6809 | 38506.61 | 3.6809 | 39367.95
3.6977 | 38479.99 | 3.6977 | 39352.38
3.7146 | 38422.73 | 3.7146 | 39295.81
3.7315 | 38370.64 | 3.7315 | 39220.79
3.7484 | 38349.32 | 3.7484 | 39221.39
3.7653 | 38352.63 | 3.7653 | 39203.68
3.7822 | 38373.1 | 3.7822 | 39153.69
3.7991 | 38418.8 | 3.7991 | 39141.94
3.8159 | 38484.69 | 3.8159 | 39126.66
3.8328 | 38519.31 | 3.8328 | 39132.2
3.8497 | 38469.27 | 3.8497 | 39193.59
3.8666 | 38432.82 | 3.8666 | 39204.89
3.8835 | 38464.43 | 3.8835 | 39148.04
3.9004 | 38320.31 | 3.9004 | 39069.24
3.9173 | 38271.59 | 3.9173 | 39040.54
3.9341 | 38288.97 | 3.9341 | 39030.09
3.951 | 38339.09 | 3.951 | 39058.12
3.9679 | 38365.35 | 3.9679 | 39023.91
3.9848 | 38361.26 | 3.9848 | 38977.45
4.0017 | 38316.69 | 4.0017 | 38925.95
4.0186 | 38223.95 | 4.0186 | 38891.46
4.0354 | 38168.61 | 4.0354 | 38943.34
4.0523 | 38222.48 | 4.0523 | 38959.69
4.0692 | 38179.96 | 4.0692 | 38939.14
4.0861 | 38124.1 | 4.0861 | 38922.25
4.103 | 38097.12 | 4.103 | 38930.22
4.1199 | 38173.15 | 4.1199 | 38864.7
4.1368 | 38186.6 | 4.1368 | 38837.3
4.1536 | 38162.5 | 4.1536 | 38818.26
4.1705 | 38128.38 | 4.1705 | 38856.34
4.1874 | 38107.04 | 4.1874 | 38832.8
4.2043 | 38069.37 | 4.2043 | 38739.88
4.2212 | 38014.4 | 4.2212 | 38659.91
4.2381 | 37966.42 | 4.2381 | 38679.62
4.2549 | 37912.53 | 4.2549 | 38727.11
4.2718 | 37872.89 | 4.2718 | 38669.94
4.2887 | 37950.47 | 4.2887 | 38717.58
4.3056 | 37925.47 | 4.3056 | 38639.72
4.3225 | 37862.02 | 4.3225 | 38630.81
4.3394 | 37995.34 | 4.3394 | 38567.5
4.3563 | 37969.55 | 4.3563 | 38582.32
4.3731 | 37872.63 | 4.3731 | 38551.76
4.39 | 37785.15 | 4.39 | 38562.13
4.4069 | 37757.63 | 4.4069 | 38547.5
4.4238 | 37791.6 | 4.4238 | 38531.91
4.4407 | 37828.28 | 4.4407 | 38538.76
4.4576 | 37815.36 | 4.4576 | 38555.48
4.4744 | 37763.29 | 4.4744 | 38507.95
4.4913 | 37744.54 | 4.4913 | 38402.13
4.5082 | 37798.8 | 4.5082 | 38451.09
4.5251 | 37761.27 | 4.5251 | 38457.6
4.542 | 37683.99 | 4.542 | 38356.77
4.5589 | 37724.75 | 4.5589 | 38363.82
4.5758 | 37647.15 | 4.5758 | 38346.54
4.5926 | 37594.71 | 4.5926 | 38394.05
4.6095 | 37567.43 | 4.6095 | 38411.57
4.6264 | 37542.04 | 4.6264 | 38351.5
4.6433 | 37594.64 | 4.6433 | 38311.16
4.6602 | 37641.89 | 4.6602 | 38311.09
4.6771 | 37608.87 | 4.6771 | 38303.32
4.6939 | 37572.77 | 4.6939 | 38284.41
4.7108 | 37571.88 | 4.7108 | 38261.78
4.7277 | 37509.63 | 4.7277 | 38202.98
4.7446 | 37447.74 | 4.7446 | 38152.75
4.7615 | 37451.05 | 4.7615 | 38138.61
4.7784 | 37514.01 | 4.7784 | 38154.18
4.7953 | 37465.35 | 4.7953 | 38143.79
4.8121 | 37418.62 | 4.8121 | 38166.71
4.829 | 37418.16 | 4.829 | 38183.13
4.8459 | 37424.82 | 4.8459 | 38123.19
4.8628 | 37395.06 | 4.8628 | 38081.21
4.8797 | 37351.71 | 4.8797 | 38046.19
4.8966 | 37339.79 | 4.8966 | 37991.38
4.9134 | 37358.43 | 4.9134 | 37954.23
4.9303 | 37372.19 | 4.9303 | 37944.05
4.9472 | 37363.06 | 4.9472 | 37911.25
4.9641 | 37327.52 | 4.9641 | 37858.45
4.981 | 37269.39 | 4.981 | 37829.19
4.9979 | 37300.88 | 4.9979 | 37870.21
5.0148 | 37325.08 | 5.0148 | 37795.38
5.0316 | 37292.6 | 5.0316 | 37795.09
5.0485 | 37261.6 | 5.0485 | 37741.81
5.0654 | 37230.21 | 5.0654 | 37700.46
5.0823 | 37283.8 | 5.0823 | 37663.33
5.0992 | 37315.04 | 5.0992 | 37619.76
5.1161 | 37295.52 | 5.1161 | 37593.61
5.1329 | 37259.13 | 5.1329 | 37594.19
5.1498 | 37221.95 | 5.1498 | 37568.13
5.1667 | 37185.38 | 5.1667 | 37509.27
5.1836 | 37167.89 | 5.1836 | 37499.44
5.2005 | 37183.48 | 5.2005 | 37508.41
5.2174 | 37158.26 | 5.2174 | 37446.56
5.2343 | 37098.79 | 5.2343 | 37415.84
5.2511 | 37083.01 | 5.2511 | 37397.38
5.268 | 37110.57 | 5.268 | 37326.23
5.2849 | 37050.78 | 5.2849 | 37311.87
5.3018 | 37010.79 | 5.3018 | 37311.7
5.3187 | 37039.94 | 5.3187 | 37280.04
5.3356 | 37059.09 | 5.3356 | 37224.29
5.3525 | 37018.32 | 5.3525 | 37161.48
5.3693 | 36962.34 | 5.3693 | 37118.21
5.3862 | 36937.8 | 5.3862 | 37107.95
5.4031 | 36929.3 | 5.4031 | 37124.92
5.42 | 36935.37 | 5.42 | 37145.5
5.4369 | 36987.06 | 5.4369 | 37115.7
5.4538 | 36953.08 | 5.4538 | 37058.64
5.4706 | 36880.26 | 5.4706 | 37009.82
5.4875 | 36864.77 | 5.4875 | 36945.27
5.5044 | 36872.88 | 5.5044 | 36917.12
5.5213 | 36855 | 5.5213 | 36885.23
5.5382 | 36811.82 | 5.5382 | 36864.57
5.5551 | 36787.3 | 5.5551 | 36825.39
5.572 | 36751.14 | 5.572 | 36762.63
5.5888 | 36723.91 | 5.5888 | 36732.43
5.6057 | 36726.73 | 5.6057 | 36743.24
5.6226 | 36734.53 | 5.6226 | 36735.35
5.6395 | 36690.65 | 5.6395 | 36697.91
5.6564 | 36594.39 | 5.6564 | 36685.65
5.6733 | 36583.73 | 5.6733 | 36682.7
5.6901 | 36690.23 | 5.6901 | 36658.6
5.707 | 36674.89 | 5.707 | 36608.97
5.7239 | 36604.02 | 5.7239 | 36540.73
5.7408 | 36571.07 | 5.7408 | 36530.52
5.7577 | 36588.36 | 5.7577 | 36539.21
5.7746 | 36579.54 | 5.7746 | 36506.52
5.7915 | 36532.98 | 5.7915 | 36518.18
5.8083 | 36456.2 | 5.8083 | 36530.69
5.8252 | 36425.16 | 5.8252 | 36520.25
5.8421 | 36439.41 | 5.8421 | 36472.65
5.859 | 36441.35 | 5.859 | 36387.16
5.8759 | 36411.73 | 5.8759 | 36304.71
5.8928 | 36378.14 | 5.8928 | 36253.41
5.9096 | 36378.14 | 5.9096 | 36206.57
5.9265 | 36389.46 | 5.9265 | 36207.32
5.9434 | 36430.36 | 5.9434 | 36254.27
5.9603 | 36477.67 | 5.9603 | 36286.99
5.9772 | 36368.59 | 5.9772 | 36214.27
5.9941 | 36274.59 | 5.9941 | 36209.68
6.011 | 36248.98 | 6.011 | 36186.1
6.0278 | 36271.06 | 6.0278 | 36169.35
6.0447 | 36239.21 | 6.0447 | 36136.54
6.0616 | 36161.64 | 6.0616 | 36069.14
6.0785 | 36094.26 | 6.0785 | 36045.27
6.0954 | 36064.52 | 6.0954 | 36045.5
6.1123 | 36061.12 | 6.1123 | 36052.08
6.1291 | 36058.5 | 6.1291 | 36108.34
6.146 | 36035.71 | 6.146 | 36103.88
6.1629 | 35975.66 | 6.1629 | 36036.59
6.1798 | 35968.43 | 6.1798 | 35987.13
6.1967 | 35957.69 | 6.1967 | 35855.24
6.2136 | 35922.66 | 6.2136 | 35915.16
6.2305 | 35944.63 | 6.2305 | 35871.58
6.2473 | 35935.61 | 6.2473 | 35857.44
6.2642 | 35894.87 | 6.2642 | 35880.05
6.2811 | 35822.76 | 6.2811 | 35800.76
6.298 | 35768.21 | 6.298 | 35764.33
6.3149 | 35738.01 | 6.3149 | 35779.82
6.3318 | 35718.5 | 6.3318 | 35762.93
6.3486 | 35703.1 | 6.3486 | 35746.84
6.3655 | 35691.52 | 6.3655 | 35728.38
6.3824 | 35685.11 | 6.3824 | 35658.93
6.3993 | 35660.65 | 6.3993 | 35676.44
6.4162 | 35602.22 | 6.4162 | 35575.23
6.4331 | 35562.28 | 6.4331 | 35604.27
6.45 | 35561.39 | 6.45 | 35547.4
6.4668 | 35584.18 | 6.4668 | 35570.65
6.4837 | 35499.25 | 6.4837 | 35519.45
6.5006 | 35462.45 | 6.5006 | 35519.82
6.5175 | 35471.34 | 6.5175 | 35478.67
6.5344 | 35499.45 | 6.5344 | 35487.18
6.5513 | 35469.29 | 6.5513 | 35464.54
6.5681 | 35402.56 | 6.5681 | 35407.81
6.585 | 35355.45 | 6.585 | 35399.32
6.6019 | 35343.09 | 6.6019 | 35416.55
6.6188 | 35371.38 | 6.6188 | 35376.3
6.6357 | 35426.44 | 6.6357 | 35332.36
6.6526 | 35426.59 | 6.6526 | 35404.08
6.6695 | 35308.18 | 6.6695 | 35383.21
6.6863 | 35207.34 | 6.6863 | 35363.47
6.7032 | 35190.9 | 6.7032 | 35391.09
6.7201 | 35235.96 | 6.7201 | 35375.88
6.737 | 35196.24 | 6.737 | 35350.88
6.7539 | 35122.58 | 6.7539 | 35364.5
6.7708 | 35068.73 | 6.7708 | 35355.64
6.7877 | 35057.29 | 6.7877 | 35407.43
6.8045 | 35029.35 | 6.8045 | 35445.9
6.8214 | 35008.51 | 6.8214 | 35414.57
6.8383 | 35047.73 | 6.8383 | 35386.47
6.8552 | 35096.58 | 6.8552 | 35367.35
6.8721 | 35075.71 | 6.8721 | 35284.16
6.889 | 35014.07 | 6.889 | 35205.13
6.9058 | 34967.54 | 6.9058 | 35200.53
6.9227 | 34975.04 | 6.9227 | 35191.96
6.9396 | 34947 | 6.9396 | 35173.88
6.9565 | 34894.8 | 6.9565 | 35114.75
6.9734 | 34870.2 | 6.9734 | 35127.29
6.9903 | 34861.75 | 6.9903 | 35107.33
7.0072 | 34843.29 | 7.0072 | 35070.74
7.024 | 34815.28 | 7.024 | 35092.58
7.0409 | 34804.49 | 7.0409 | 35099.43
7.0578 | 34808.37 | 7.0578 | 35094.71
7.0747 | 34807.37 | 7.0747 | 35102.7
7.0916 | 34791.26 | 7.0916 | 35090.49
7.1085 | 34773.04 | 7.1085 | 35057.16
7.1253 | 34759.52 | 7.1253 | 35052.25
7.1422 | 34720.52 | 7.1422 | 35048.7
7.1591 | 34644.32 | 7.1591 | 34986.14
7.176 | 34574.07 | 7.176 | 34944.84
7.1929 | 34575.1 | 7.1929 | 34909.4
7.2098 | 34605.7 | 7.2098 | 34878.2
7.2267 | 34535.52 | 7.2267 | 34900.38
7.2435 | 34493.14 | 7.2435 | 34905.32
7.2604 | 34525.34 | 7.2604 | 34875.56
7.2773 | 34557.66 | 7.2773 | 34836.24
7.2942 | 34534.95 | 7.2942 | 34811.32
7.3111 | 34514.38 | 7.3111 | 34826.07
7.328 | 34551.77 | 7.328 | 34871.32
7.3448 | 34573.13 | 7.3448 | 34912.18
7.3617 | 34528.6 | 7.3617 | 34931.3
7.3786 | 34478.96 | 7.3786 | 34904.79
7.3955 | 34454.52 | 7.3955 | 34798.32
7.4124 | 34429.8 | 7.4124 | 34683.67
7.4293 | 34407.23 | 7.4293 | 34688.19
7.4462 | 34385.44 | 7.4462 | 34652.11
7.463 | 34333.01 | 7.463 | 34603.4
7.4799 | 34276.5 | 7.4799 | 34673.64
7.4968 | 34274.85 | 7.4968 | 34599.86
7.5137 | 34295.14 | 7.5137 | 34540.44
7.5306 | 34307.8 | 7.5306 | 34534.59
7.5475 | 34304.99 | 7.5475 | 34497.8
7.5643 | 34299.06 | 7.5643 | 34467.19
7.5812 | 34297.67 | 7.5812 | 34492.66
7.5981 | 34291.91 | 7.5981 | 34490.66
7.615 | 34264.29 | 7.615 | 34458.12
7.6319 | 34224.55 | 7.6319 | 34442.17
7.6488 | 34198.6 | 7.6488 | 34417.24
7.6657 | 34184.84 | 7.6657 | 34366.11
7.6825 | 34174.84 | 7.6825 | 34267.48
7.6994 | 34162.48 | 7.6994 | 34304.82
7.7163 | 34132.02 | 7.7163 | 34476.43
7.7332 | 34073.98 | 7.7332 | 34377.01
7.7501 | 34069.32 | 7.7501 | 34263.18
7.767 | 34058.95 | 7.767 | 34237.79
7.7838 | 34025.77 | 7.7838 | 34218.96
7.8007 | 34020.92 | 7.8007 | 34313.6
7.8176 | 34023.13 | 7.8176 | 34309.86
7.8345 | 34023.55 | 7.8345 | 34257.9
7.8514 | 34010.26 | 7.8514 | 34207.84
7.8683 | 33965.19 | 7.8683 | 34198.22
7.8852 | 33915.95 | 7.8852 | 34209.37
7.902 | 33878.89 | 7.902 | 34219.98
7.9189 | 33831.04 | 7.9189 | 34237.03
7.9358 | 33801.86 | 7.9358 | 34177.36
7.9527 | 33835.48 | 7.9527 | 34032.93
7.9696 | 33886.09 | 7.9696 | 33997.32
7.9865 | 33834.14 | 7.9865 | 33980.8
8.0033 | 33804.91 | 8.0033 | 34014.18
8.0202 | 33795.48 | 8.0202 | 33997.36
8.0371 | 33766.61 | 8.0371 | 33941.79
8.054 | 33750.79 | 8.054 | 33903.17
8.0709 | 33707.18 | 8.0709 | 33827.41
8.0878 | 33666.33 | 8.0878 | 33853.03
8.1047 | 33701.84 | 8.1047 | 33881.51
8.1215 | 33739 | 8.1215 | 33863.65
8.1384 | 33686.72 | 8.1384 | 33809.7
8.1553 | 33590.59 | 8.1553 | 33777.38
8.1722 | 33529.84 | 8.1722 | 33773.53
8.1891 | 33501.05 | 8.1891 | 33744.02
8.206 | 33483.63 | 8.206 | 33707.09
8.2228 | 33484.57 | 8.2228 | 33685.99
8.2397 | 33501.09 | 8.2397 | 33675.5
8.2566 | 33513.83 | 8.2566 | 33617.5
8.2735 | 33492.2 | 8.2735 | 33568.27
8.2904 | 33492.33 | 8.2904 | 33619.93
8.3073 | 33495.47 | 8.3073 | 33615.63
8.3242 | 33528.89 | 8.3242 | 33578.01
8.341 | 33469.69 | 8.341 | 33589
8.3579 | 33356.04 | 8.3579 | 33536.71
8.3748 | 33286.67 | 8.3748 | 33482.75
8.3917 | 33290.6 | 8.3917 | 33491.57
8.4086 | 33302.92 | 8.4086 | 33489.39
8.4255 | 33272.75 | 8.4255 | 33456.71
8.4423 | 33224.02 | 8.4423 | 33437.75
8.4592 | 33195.83 | 8.4592 | 33417.72
8.4761 | 33184.94 | 8.4761 | 33369.17
8.493 | 33167.05 | 8.493 | 33330.48
8.5099 | 33131.47 | 8.5099 | 33321.18
8.5268 | 33118.46 | 8.5268 | 33307.9
8.5437 | 33127.21 | 8.5437 | 33259.73
8.5605 | 33147.55 | 8.5605 | 33214
8.5774 | 33108.55 | 8.5774 | 33194.34
8.5943 | 33043.51 | 8.5943 | 33208.29
8.6112 | 32998.6 | 8.6112 | 33242.86
8.6281 | 32947.42 | 8.6281 | 33214.15
8.645 | 32926.48 | 8.645 | 33156.58
8.6619 | 32957.25 | 8.6619 | 33123.22
8.6787 | 32965.79 | 8.6787 | 33070.35
8.6956 | 32941.97 | 8.6956 | 33029.5
8.7125 | 32939.23 | 8.7125 | 33034.73
8.7294 | 32944.75 | 8.7294 | 33023.35
8.7463 | 32925.74 | 8.7463 | 32960.14
8.7632 | 32923.14 | 8.7632 | 32887.84
8.78 | 32928.44 | 8.78 | 32820.09
8.7969 | 32864.2 | 8.7969 | 32800.26
8.8138 | 32840.27 | 8.8138 | 32838.04
8.8307 | 32825.67 | 8.8307 | 32827.28
8.8476 | 32786.27 | 8.8476 | 32781.24
8.8645 | 32778.75 | 8.8645 | 32755.78
8.8814 | 32704.26 | 8.8814 | 32666.51
8.8982 | 32608.37 | 8.8982 | 32657.42
8.9151 | 32598.24 | 8.9151 | 32672.19
8.932 | 32652.24 | 8.932 | 32647.41
8.9489 | 32691.25 | 8.9489 | 32624.31
8.9658 | 32658.57 | 8.9658 | 32600.39
8.9827 | 32597.08 | 8.9827 | 32584.65
8.9995 | 32557.46 | 8.9995 | 32546.85
9.0164 | 32547.11 | 9.0164 | 32508.94
9.0333 | 32547.39 | 9.0333 | 32488.4
9.0502 | 32526.77 | 9.0502 | 32450.84
9.0671 | 32475.53 | 9.0671 | 32430.73
9.084 | 32427.5 | 9.084 | 32423.36
9.1009 | 32375.32 | 9.1009 | 32371.25
9.1177 | 32334.37 | 9.1177 | 32323.97
9.1346 | 32293.45 | 9.1346 | 32251.54
9.1515 | 32245.5 | 9.1515 | 32227.05
9.1684 | 32158.95 | 9.1684 | 32246.95
9.1853 | 32107.48 | 9.1853 | 32198.54
9.2022 | 32079.87 | 9.2022 | 32127.74
9.219 | 32070.73 | 9.219 | 32108.09
9.2359 | 32084.46 | 9.2359 | 32115.78
9.2528 | 32115.22 | 9.2528 | 32098.65
9.2697 | 32125.1 | 9.2697 | 32094.61
9.2866 | 32109.91 | 9.2866 | 32087.6
9.3035 | 32073.03 | 9.3035 | 32024.19
9.3204 | 32019.53 | 9.3204 | 31994.83
9.3372 | 31983.3 | 9.3372 | 32029.96
9.3541 | 31976.73 | 9.3541 | 32021.34
9.371 | 31959.67 | 9.371 | 31970.84
9.3879 | 31924.04 | 9.3879 | 31891.35
9.4048 | 31885.06 | 9.4048 | 31878.71
9.4217 | 31835.04 | 9.4217 | 31844.37
9.4385 | 31813.49 | 9.4385 | 31783.46
9.4554 | 31806.73 | 9.4554 | 31767.75
9.4723 | 31708.05 | 9.4723 | 31832.44
9.4892 | 31626.87 | 9.4892 | 31764.46
9.5061 | 31578.18 | 9.5061 | 31732.05
9.523 | 31585.99 | 9.523 | 31700.41
9.5399 | 31578.03 | 9.5399 | 31636.68
9.5567 | 31546 | 9.5567 | 31635.65
9.5736 | 31548.35 | 9.5736 | 31646.57
9.5905 | 31546.78 | 9.5905 | 31649.92
9.6074 | 31497.51 | 9.6074 | 31637.95
9.6243 | 31442.96 | 9.6243 | 31633.73
9.6412 | 31411.46 | 9.6412 | 31616.08
9.658 | 31368.51 | 9.658 | 31532.32
9.6749 | 31287.6 | 9.6749 | 31465.01
9.6918 | 31184.74 | 9.6918 | 31472.47
9.7087 | 31147.39 | 9.7087 | 31409.4
9.7256 | 31143.81 | 9.7256 | 31355.31
9.7425 | 31103.9 | 9.7425 | 31405.09
9.7594 | 31081.24 | 9.7594 | 31378.54
9.7762 | 31073.37 | 9.7762 | 31351.75
9.7931 | 31011.38 | 9.7931 | 31312.6
9.81 | 30951.63 | 9.81 | 31363.42
9.8269 | 30900.5 | 9.8269 | 31246.03
9.8438 | 30956.27 | 9.8438 | 31206.09
9.8607 | 30960.28 | 9.8607 | 31208.19
9.8775 | 30878.21 | 9.8775 | 31144.09
9.8944 | 30841.43 | 9.8944 | 31133.42
9.9113 | 30835.31 | 9.9113 | 31106.06
9.9282 | 30808.43 | 9.9282 | 31055.74
9.9451 | 30762.79 | 9.9451 | 31019.31
9.962 | 30727.56 | 9.962 | 30972.71
9.9789 | 30723.55 | 9.9789 | 30954
9.9957 | 30702.76 | 9.9957 | 30980.46
10.0126 | 30611.83 | 10.0126 | 30960.89
10.0295 | 30532.73 | 10.0295 | 30897.83
10.0464 | 30490.95 | 10.0464 | 30865.93
10.0633 | 30490.41 | 10.0633 | 30864.12
10.0802 | 30466.5 | 10.0802 | 30836.02
10.097 | 30386.14 | 10.097 | 30831.81
10.1139 | 30343.32 | 10.1139 | 30841.31
10.1308 | 30324.38 | 10.1308 | 30795.48
10.1477 | 30288.33 | 10.1477 | 30770.95
10.1646 | 30252.49 | 10.1646 | 30761.77
10.1815 | 30228.15 | 10.1815 | 30721.47
10.1984 | 30204.93 | 10.1984 | 30664.14
10.2152 | 30169.86 | 10.2152 | 30625.85
10.2321 | 30146.12 | 10.2321 | 30605.15
10.249 | 30148.09 | 10.249 | 30599.99
10.2659 | 30128.64 | 10.2659 | 30587.64
10.2828 | 30058.85 | 10.2828 | 30546.03
10.2997 | 29979.06 | 10.2997 | 30502.26
10.3165 | 29928.78 | 10.3165 | 30474.89
10.3334 | 29911.91 | 10.3334 | 30430.04
10.3503 | 29914.55 | 10.3503 | 30381.04
10.3672 | 29887.89 | 10.3672 | 30385.22
10.3841 | 29849.56 | 10.3841 | 30390.33
10.401 | 29819.93 | 10.401 | 30356.67
10.4179 | 29808.23 | 10.4179 | 30342.48
10.4347 | 29791.14 | 10.4347 | 30220.23
10.4516 | 29731.07 | 10.4516 | 30200.5
10.4685 | 29706.84 | 10.4685 | 30291.65
10.4854 | 29727.71 | 10.4854 | 30251.65
10.5023 | 29688.27 | 10.5023 | 30192
10.5192 | 29649.27 | 10.5192 | 30188.43
10.536 | 29633.13 | 10.536 | 30153.89
10.5529 | 29620.83 | 10.5529 | 30101.35
10.5698 | 29580.7 | 10.5698 | 30012.65
10.5867 | 29490.36 | 10.5867 | 29911.8
10.6036 | 29410.13 | 10.6036 | 29893.83
10.6205 | 29386.42 | 10.6205 | 29916.5
10.6374 | 29409.2 | 10.6374 | 29924.64
10.6542 | 29410.7 | 10.6542 | 29922.4
10.6711 | 29337.13 | 10.6711 | 29882.74
10.688 | 29244.58 | 10.688 | 29846.44
10.7049 | 29187.12 | 10.7049 | 29826.18
10.7218 | 29210.98 | 10.7218 | 29740.06
10.7387 | 29256.76 | 10.7387 | 29635.48
10.7555 | 29234.61 | 10.7555 | 29708.46
10.7724 | 29247.13 | 10.7724 | 29615.32
10.7893 | 29269.79 | 10.7893 | 29573.22
10.8062 | 29133.39 | 10.8062 | 29481.29
10.8231 | 29051.15 | 10.8231 | 29538.72
10.84 | 29011.17 | 10.84 | 29588.02
10.8569 | 28888.7 | 10.8569 | 29548.1
10.8737 | 28834.28 | 10.8737 | 29490.46
10.8906 | 28881.33 | 10.8906 | 29418.42
10.9075 | 28863.43 | 10.9075 | 29406.03
10.9244 | 28793.76 | 10.9244 | 29357.82
10.9413 | 28707.13 | 10.9413 | 29318.5
10.9582 | 28689.2 | 10.9582 | 29280.41
10.9751 | 28725.59 | 10.9751 | 29240.56
10.9919 | 28725.4 | 10.9919 | 29220.86
11.0088 | 28690.33 | 11.0088 | 29190.76
11.0257 | 28661.78 | 11.0257 | 29136.65
11.0426 | 28629.34 | 11.0426 | 29089.66
11.0595 | 28587.22 | 11.0595 | 29068.79
11.0764 | 28550.28 | 11.0764 | 29064.57
11.0932 | 28509.11 | 11.0932 | 29036.85
11.1101 | 28447.54 | 11.1101 | 28993.3
11.127 | 28419.66 | 11.127 | 28947.54
11.1439 | 28425.53 | 11.1439 | 28886.15
11.1608 | 28434.56 | 11.1608 | 28861.47
11.1777 | 28431.09 | 11.1777 | 28836.7
11.1946 | 28409.69 | 11.1946 | 28769.82
11.2114 | 28382.22 | 11.2114 | 28752.34
11.2283 | 28319.36 | 11.2283 | 28739.16
11.2452 | 28242.75 | 11.2452 | 28688.46
11.2621 | 28212.77 | 11.2621 | 28643.85
11.279 | 28190.83 | 11.279 | 28641.79
11.2959 | 28171.38 | 11.2959 | 28655.54
11.3127 | 28149.55 | 11.3127 | 28645.82
11.3296 | 28122.7 | 11.3296 | 28566.58
11.3465 | 28069.54 | 11.3465 | 28488.63
11.3634 | 27998.39 | 11.3634 | 28505.08
11.3803 | 27953.65 | 11.3803 | 28504.64
11.3972 | 27949.94 | 11.3972 | 28399.57
11.4141 | 27958.06 | 11.4141 | 28309.96
11.4309 | 27948.09 | 11.4309 | 28313.35
11.4478 | 27908 | 11.4478 | 28350.01
11.4647 | 27843.77 | 11.4647 | 28324.84
11.4816 | 27788.08 | 11.4816 | 28238.99
11.4985 | 27755.54 | 11.4985 | 28163.42
11.5154 | 27746 | 11.5154 | 28127.88
11.5322 | 27749.17 | 11.5322 | 28111.78
11.5491 | 27779.3 | 11.5491 | 28096.53
11.566 | 27780.97 | 11.566 | 28064.02
11.5829 | 27692.05 | 11.5829 | 27993.12
11.5998 | 27596.9 | 11.5998 | 27931.4
11.6167 | 27538.93 | 11.6167 | 27960.85
11.6336 | 27500.34 | 11.6336 | 27956.95
11.6504 | 27466.09 | 11.6504 | 27867.22
11.6673 | 27447.21 | 11.6673 | 27815.29
11.6842 | 27459.58 | 11.6842 | 27808.88
11.7011 | 27495.21 | 11.7011 | 27799.08
11.718 | 27490.36 | 11.718 | 27758.52
11.7349 | 27421.21 | 11.7349 | 27682.64
11.7517 | 27326.59 | 11.7517 | 27624.43
11.7686 | 27281.82 | 11.7686 | 27598.23
11.7855 | 27292.43 | 11.7855 | 27588.94
11.8024 | 27305.01 | 11.8024 | 27576.57
11.8193 | 27277.62 | 11.8193 | 27543.93
11.8362 | 27206.38 | 11.8362 | 27499.41
11.8531 | 27150.46 | 11.8531 | 27457.7
11.8699 | 27118.94 | 11.8699 | 27464.02
11.8868 | 27098.06 | 11.8868 | 27465.4
11.9037 | 27088.4 | 11.9037 | 27397.04
11.9206 | 27086.73 | 11.9206 | 27299.93
11.9375 | 27046.21 | 11.9375 | 27250.83
11.9544 | 26983.21 | 11.9544 | 27243.25
11.9712 | 26922.59 | 11.9712 | 27207.1
11.9881 | 26890.24 | 11.9881 | 27180.29
12.005 | 26913.44 | 12.005 | 27147.81
12.0219 | 26910.58 | 12.0219 | 27062.24
12.0388 | 26852.49 | 12.0388 | 27014.22
12.0557 | 26774.09 | 12.0557 | 26990.42
12.0726 | 26742.22 | 12.0726 | 26931.27
12.0894 | 26752.42 | 12.0894 | 26858.37
12.1063 | 26710.09 | 12.1063 | 26808.58
12.1232 | 26633.08 | 12.1232 | 26765.81
12.1401 | 26570.44 | 12.1401 | 26697.33
12.157 | 26511.96 | 12.157 | 26675.98
12.1739 | 26495.86 | 12.1739 | 26663.67
12.1907 | 26533.5 | 12.1907 | 26652.82
12.2076 | 26546.97 | 12.2076 | 26619.61
12.2245 | 26511.73 | 12.2245 | 26544.92
12.2414 | 26473.85 | 12.2414 | 26499.32
12.2583 | 26446.45 | 12.2583 | 26474.7
12.2752 | 26402.95 | 12.2752 | 26407.72
12.2921 | 26323.14 | 12.2921 | 26383.46
12.3089 | 26246.43 | 12.3089 | 26392.1
12.3258 | 26216.73 | 12.3258 | 26297.5
12.3427 | 26194.88 | 12.3427 | 26240.13
12.3596 | 26148.63 | 12.3596 | 26208.77
12.3765 | 26089.43 | 12.3765 | 26157.61
12.3934 | 26005.71 | 12.3934 | 26085.15
12.4103 | 25965.23 | 12.4103 | 26031.91
12.4271 | 25964.59 | 12.4271 | 26067.42
12.444 | 25932.85 | 12.444 | 26021.83
12.4609 | 25894.44 | 12.4609 | 26039.1
12.4778 | 25871.7 | 12.4778 | 25962.97
12.4947 | 25847.39 | 12.4947 | 25930.51
12.5116 | 25785.28 | 12.5116 | 25896.45
12.5284 | 25739.41 | 12.5284 | 25866.43
12.5453 | 25730.22 | 12.5453 | 25859.66
12.5622 | 25711.59 | 12.5622 | 25804.43
12.5791 | 25659.28 | 12.5791 | 25711.53
12.596 | 25597.56 | 12.596 | 25704.32
12.6129 | 25544 | 12.6129 | 25702.97
12.6298 | 25470.83 | 12.6298 | 25674.2
12.6466 | 25406.16 | 12.6466 | 25647.9
12.6635 | 25374.49 | 12.6635 | 25590.26
12.6804 | 25326.46 | 12.6804 | 25500.58
12.6973 | 25269.38 | 12.6973 | 25447.63
12.7142 | 25248.99 | 12.7142 | 25440.94
12.7311 | 25231.76 | 12.7311 | 25423.06
12.7479 | 25178.68 | 12.7479 | 25364.72
12.7648 | 25115.87 | 12.7648 | 25293.57
12.7817 | 25078.63 | 12.7817 | 25261.8
12.7986 | 25050.11 | 12.7986 | 25234.01
12.8155 | 24984.12 | 12.8155 | 25179.74
12.8324 | 24908.22 | 12.8324 | 25128.31
12.8493 | 24832.52 | 12.8493 | 25102.5
12.8661 | 24765.81 | 12.8661 | 25113.83
12.883 | 24692.76 | 12.883 | 25105.35
12.8999 | 24672.91 | 12.8999 | 25047.76
12.9168 | 24674.12 | 12.9168 | 24940
12.9337 | 24647.39 | 12.9337 | 24871.03
12.9506 | 24591.65 | 12.9506 | 24878.41
12.9674 | 24530.42 | 12.9674 | 24903.8
12.9843 | 24506.53 | 12.9843 | 24883.7
13.0012 | 24477.13 | 13.0012 | 24787.16
13.0181 | 24418.17 | 13.0181 | 24686.54
13.035 | 24360.41 | 13.035 | 24647.19
13.0519 | 24342.88 | 13.0519 | 24635.38
13.0688 | 24314.57 | 13.0688 | 24612.51
13.0856 | 24284.78 | 13.0856 | 24588.7
13.1025 | 24270.5 | 13.1025 | 24541.21
13.1194 | 24221.3 | 13.1194 | 24467.88
13.1363 | 24150.48 | 13.1363 | 24424.53
13.1532 | 24105.83 | 13.1532 | 24379.46
13.1701 | 24078.43 | 13.1701 | 24301.23
13.1869 | 24028.6 | 13.1869 | 24235.68
13.2038 | 23976.3 | 13.2038 | 24192.53
13.2207 | 23944.94 | 13.2207 | 24178.99
13.2376 | 23902.93 | 13.2376 | 24129.27
13.2545 | 23824.54 | 13.2545 | 24062.55
13.2714 | 23725.39 | 13.2714 | 24042.07
13.2883 | 23656.39 | 13.2883 | 24062.51
13.3051 | 23649.27 | 13.3051 | 24087.38
13.322 | 23653 | 13.322 | 24023.72
13.3389 | 23622.43 | 13.3389 | 23956.54
13.3558 | 23574.04 | 13.3558 | 23927.06
13.3727 | 23523.5 | 13.3727 | 23878.94
13.3896 | 23491.88 | 13.3896 | 23836.62
13.4064 | 23450.31 | 13.4064 | 23826.09
13.4233 | 23354.23 | 13.4233 | 23818.78
13.4402 | 23243.39 | 13.4402 | 23782.1
13.4571 | 23171.73 | 13.4571 | 23721.35
13.474 | 23144.83 | 13.474 | 23550.37
13.4909 | 23115.87 | 13.4909 | 23537.84
13.5078 | 23079.45 | 13.5078 | 23582.22
13.5246 | 23070.09 | 13.5246 | 23544.22
13.5415 | 23038.05 | 13.5415 | 23473.67
13.5584 | 23031.77 | 13.5584 | 23486.75
13.5753 | 23035.91 | 13.5753 | 23401.4
13.5922 | 22970.99 | 13.5922 | 23368.2
13.6091 | 22914.62 | 13.6091 | 23342.5
13.6259 | 22887.19 | 13.6259 | 23364.69
13.6428 | 22883.82 | 13.6428 | 23389.74
13.6597 | 22874.48 | 13.6597 | 23333.63
13.6766 | 22825.4 | 13.6766 | 23239.12
13.6935 | 22782.26 | 13.6935 | 23178.19
13.7104 | 22743.18 | 13.7104 | 23157.92
13.7273 | 22675.44 | 13.7273 | 23159.4
13.7441 | 22594.27 | 13.7441 | 23143.65
13.761 | 22519.59 | 13.761 | 23078.58
13.7779 | 22448.38 | 13.7779 | 22985.84
13.7948 | 22380.28 | 13.7948 | 22905.71
13.8117 | 22332.74 | 13.8117 | 22846.36
13.8286 | 22296.83 | 13.8286 | 22806.69
13.8454 | 22269.25 | 13.8454 | 22786.15
13.8623 | 22274.95 | 13.8623 | 22758.37
13.8792 | 22285.42 | 13.8792 | 22723.11
13.8961 | 22250.09 | 13.8961 | 22710.98
13.913 | 22185.17 | 13.913 | 22669.88
13.9299 | 22137.65 | 13.9299 | 22571.7
13.9468 | 22133.74 | 13.9468 | 22506.54
13.9636 | 22153.08 | 13.9636 | 22486.5
13.9805 | 22139.4 | 13.9805 | 22436.03
13.9974 | 22089.89 | 13.9974 | 22357.66
14.0143 | 22044.45 | 14.0143 | 22312.88
14.0312 | 22011.32 | 14.0312 | 22279.43
14.0481 | 21965.25 | 14.0481 | 22267.51
14.065 | 21900.27 | 14.065 | 22204.32
14.0818 | 21813.55 | 14.0818 | 22144.62
14.0987 | 21741.79 | 14.0987 | 22061.34
14.1156 | 21683.68 | 14.1156 | 22013.16
14.1325 | 21620.29 | 14.1325 | 22022.49
14.1494 | 21551.84 | 14.1494 | 21944.65
14.1663 | 21493.47 | 14.1663 | 21901.72
14.1831 | 21465.22 | 14.1831 | 21869.66
14.2 | 21414.92 | 14.2 | 21794.44
14.2169 | 21386.15 | 14.2169 | 21710.98
14.2338 | 21376.89 | 14.2338 | 21692.25
14.2507 | 21293.36 | 14.2507 | 21711.23
14.2676 | 21206.53 | 14.2676 | 21757.69
14.2845 | 21136.72 | 14.2845 | 21699.74
14.3013 | 21028.12 | 14.3013 | 21595.89
14.3182 | 20948.17 | 14.3182 | 21550.96
14.3351 | 20913.85 | 14.3351 | 21488.28
14.352 | 20899.97 | 14.352 | 21432.24
14.3689 | 20880.87 | 14.3689 | 21415.74
14.3858 | 20859.77 | 14.3858 | 21369.87
14.4026 | 20849.27 | 14.4026 | 21282.11
14.4195 | 20785.7 | 14.4195 | 21227.19
14.4364 | 20689.29 | 14.4364 | 21193.79
14.4533 | 20637.83 | 14.4533 | 21158.04
14.4702 | 20587.97 | 14.4702 | 21150.39
14.4871 | 20514.25 | 14.4871 | 21084.57
14.504 | 20446.62 | 14.504 | 21001.58
14.5208 | 20374.52 | 14.5208 | 20944.66
14.5377 | 20300.37 | 14.5377 | 20898.3
14.5546 | 20249.29 | 14.5546 | 20834.75
14.5715 | 20225.68 | 14.5715 | 20802.66
14.5884 | 20188.57 | 14.5884 | 20773.54
14.6053 | 20130 | 14.6053 | 20673.32
14.6221 | 20064.27 | 14.6221 | 20585.57
14.639 | 20007.87 | 14.639 | 20530.79
14.6559 | 19970.7 | 14.6559 | 20462.68
14.6728 | 19945.86 | 14.6728 | 20435.26
14.6897 | 19910.02 | 14.6897 | 20412.32
14.7066 | 19856.68 | 14.7066 | 20347.46
14.7235 | 19794.14 | 14.7235 | 20257.43
14.7403 | 19719.69 | 14.7403 | 20204.6
14.7572 | 19650.19 | 14.7572 | 20171.81
14.7741 | 19603.82 | 14.7741 | 20089.02
14.791 | 19546.78 | 14.791 | 20015.86
14.8079 | 19459.17 | 14.8079 | 19971.92
14.8248 | 19378.67 | 14.8248 | 19925.33
14.8416 | 19323.31 | 14.8416 | 19872.07
14.8585 | 19270.04 | 14.8585 | 19856.17
14.8754 | 19217.25 | 14.8754 | 19868.74
14.8923 | 19181.78 | 14.8923 | 19823.68
14.9092 | 19153.71 | 14.9092 | 19736.2
14.9261 | 19114.76 | 14.9261 | 19638.99
14.943 | 19072.66 | 14.943 | 19563.09
14.9598 | 19045.38 | 14.9598 | 19546.93
14.9767 | 19014.79 | 14.9767 | 19532.8
14.9936 | 18974.93 | 14.9936 | 19486.84
15.0105 | 18948.91 | 15.0105 | 19428.42
15.0274 | 18920.22 | 15.0274 | 19422.44
15.0443 | 18872.78 | 15.0443 | 19392.64
15.0611 | 18823.16 | 15.0611 | 19331.97
15.078 | 18765.21 | 15.078 | 19235.78
15.0949 | 18689.65 | 15.0949 | 19134.43
15.1118 | 18623.34 | 15.1118 | 19143.79
15.1287 | 18582.59 | 15.1287 | 19131.02
15.1456 | 18545.1 | 15.1456 | 19023.74
15.1625 | 18526.5 | 15.1625 | 19011.49
15.1793 | 18470.59 | 15.1793 | 18919.18
15.1962 | 18382.24 | 15.1962 | 18822.52
15.2131 | 18335.05 | 15.2131 | 18814.25
15.23 | 18321.58 | 15.23 | 18804.2
15.2469 | 18290.26 | 15.2469 | 18712.1
15.2638 | 18265.1 | 15.2638 | 18625.2
15.2806 | 18243.23 | 15.2806 | 18619.16
15.2975 | 18197.52 | 15.2975 | 18584.55
15.3144 | 18141.9 | 15.3144 | 18488.99
15.3313 | 18092.46 | 15.3313 | 18469.85
15.3482 | 18055.51 | 15.3482 | 18475.44
15.3651 | 17983.82 | 15.3651 | 18419.9
15.382 | 17904.56 | 15.382 | 18348.52
15.3988 | 17875.88 | 15.3988 | 18290.79
15.4157 | 17895.2 | 15.4157 | 18251.82
15.4326 | 17854.98 | 15.4326 | 18199.37
15.4495 | 17783.92 | 15.4495 | 18178.52
15.4664 | 17750.2 | 15.4664 | 18150.95
15.4833 | 17738.75 | 15.4833 | 18099.89
15.5002 | 17717.93 | 15.5002 | 18031.63
15.517 | 17675.93 | 15.517 | 17968.97
15.5339 | 17632.88 | 15.5339 | 17943.75
15.5508 | 17609.26 | 15.5508 | 17915.67
15.5677 | 17599.15 | 15.5677 | 17883.71
15.5846 | 17580.55 | 15.5846 | 17816.97
15.6015 | 17515.42 | 15.6015 | 17747.44
15.6183 | 17428.37 | 15.6183 | 17708.01
15.6352 | 17348.29 | 15.6352 | 17655.24
15.6521 | 17281.56 | 15.6521 | 17551.92
15.669 | 17275.44 | 15.669 | 17485.68
15.6859 | 17283.37 | 15.6859 | 17432.09
15.7028 | 17224.16 | 15.7028 | 17397.43
15.7197 | 17155.41 | 15.7197 | 17326.34
15.7365 | 17100.19 | 15.7365 | 17238.33
15.7534 | 17041.37 | 15.7534 | 17182.79
15.7703 | 16977.44 | 15.7703 | 17102.64
15.7872 | 16941.06 | 15.7872 | 17072.49
15.8041 | 16932.41 | 15.8041 | 17063.4
15.821 | 16916.6 | 15.821 | 17009.85
15.8378 | 16884.54 | 15.8378 | 16907.99
15.8547 | 16828.16 | 15.8547 | 16842.81
15.8716 | 16747.67 | 15.8716 | 16766.79
15.8885 | 16686.72 | 15.8885 | 16629.18
15.9054 | 16674.76 | 15.9054 | 16497.65
15.9223 | 16648.6 | 15.9223 | 16428.48
15.9392 | 16576.46 | 15.9392 | 16354.88
15.956 | 16514.39 | 15.956 | 16217.49
15.9729 | 16456.71 | 15.9729 | 16076.11
15.9898 | 16398.22 | 15.9898 | 15926.67
16.0067 | 16344.87 | 16.0067 | 15731.74
16.0236 | 16257.3 | 16.0236 | 15506.47
16.0405 | 16150.64 | 16.0405 | 15209.03
16.0573 | 16076.66 | 16.0573 | 14830.47
16.0742 | 16007.24 | 16.0742 | 14395.1
16.0911 | 15903.04 | 16.0911 | 13916.96
16.108 | 15785.34 | 16.108 | 13421.03
16.1249 | 15677.3 | 16.1249 | 12829.89
16.1418 | 15576.45 | 16.1418 | 12079.23
16.1587 | 15483.38 | 16.1587 | 11196.44
16.1755 | 15375.98 | 16.1755 | 10197.65
16.1924 | 15219.98 | 16.1924 | 9171.084
16.2093 | 15067.21 | 16.2093 | 8190.872
16.2262 | 14945.37 | 16.2262 | 7195.117
16.2431 | 14793.43 | 16.2431 | 6112.072
16.26 | 14549.65 | 16.26 | 4948.89
16.2768 | 14196.74 | 16.2768 | 3748.142
16.2937 | 13757.24 | 16.2937 | 2686.228
16.3106 | 13223.66 | 16.3106 | 1911.935
16.3275 | 12546.95 | 16.3275 | 1384.934
16.3444 | 11692.61 | 16.3444 | 1057.074
16.3613 | 10691.75 | 16.3613 | 895.9285
16.3782 | 9636.364 | 16.3782 | 802.5209
16.395 | 8559.557 | 16.395 | 741.1507
16.4119 | 7547.78 | 16.4119 | 703.5921
16.4288 | 6605.892 | 16.4288 | 672.7018
16.4457 | 5669.87 | 16.4457 | 647.5288
16.4626 | 4722.375 | 16.4626 | 624.8362
16.4795 | 3731.908 | 16.4795 | 614.1984
16.4963 | 2791.207 | 16.4963 | 612.5464
16.5132 | 2056.072 | 16.5132 | 605.3105
16.5301 | 1573.227 | 16.5301 | 592.6739
16.547 | 1289.104 | 16.547 | 583.2247
16.5639 | 1122.776 | 16.5639 | 576.314
16.5808 | 1011.371 | 16.5808 | 567.0201
16.5977 | 938.0326 | 16.5977 | 560.9279
16.6146 | 889.8604 | 16.6146 | 554.4105
16.6314 | 856.6293 | 16.6314 | 544.6097
16.6483 | 835.8408 | 16.6483 | 536.2722
16.6652 | 817.0279 | 16.6652 | 535.2205
16.6821 | 799.5015 | 16.6821 | 543.6242
16.699 | 791.178 | 16.699 | 537.9348
16.7158 | 787.5152 | 16.7158 | 527.8866
16.7327 | 780.8976 | 16.7327 | 527.7541
16.7496 | 770.8191 | 16.7496 | 531.1951
16.7665 | 758.5883 | 16.7665 | 531.197
16.7834 | 750.0413 | 16.7834 | 522.4528
16.8003 | 745.0629 | 16.8003 | 516.2534
16.8172 | 738.3868 | 16.8172 | 512.0504
16.8341 | 729.6107 | 16.8341 | 513.0603
16.8509 | 718.5836 | 16.8509 | 518.1462
16.8678 | 710.0566 | 16.8678 | 501.2151
16.8847 | 707.891 | 16.8847 | 502.0648
16.9016 | 707.4615 | 16.9016 | 496.1663
16.9185 | 704.0007 | 16.9185 | 486.743
16.9353 | 702.008 | 16.9353 | 490.2553
16.9522 | 702.053 | 16.9522 | 479.6352
16.9691 | 699.651 | 16.9691 | 478.7517
16.986 | 692.6479 | 16.986 | 473.7954
17.0029 | 681.1837 | 17.0029 | 473.4141
17.0198 | 672.7341 | 17.0198 | 471.8654
17.0367 | 669.7585 | 17.0367 | 472.582
17.0536 | 666.6826 | 17.0536 | 470.3923
17.0704 | 659.5496 | 17.0704 | 464.5534
17.0873 | 657.5112 | 17.0873 | 465.5769
17.1042 | 666.2041 | 17.1042 | 468.7619
17.1211 | 667.2337 | 17.1211 | 464.0862
17.138 | 660.0667 | 17.138 | 461.338
17.1549 | 661.7151 | 17.1549 | 458.94
17.1717 | 665.5518 | 17.1717 | 451.6997
17.1886 | 658.7078 | 17.1886 | 446.2
17.2055 | 653.8992 | 17.2055 | 441.4872
17.2224 | 655.151 | 17.2224 | 442.1881
17.2393 | 652.0989 | 17.2393 | 447.335
17.2562 | 643.9522 | 17.2562 | 448.2667
17.2731 | 643.1001 | 17.2731 | 445.5377
17.2899 | 639.5929 | 17.2899 | 445.89
17.3068 | 634.9158 | 17.3068 | 442.551
17.3237 | 633.1047 | 17.3237 | 430.6521
17.3406 | 629.6637 | 17.3406 | 429.1611
17.3575 | 624.0313 | 17.3575 | 432.3414
17.3744 | 622.0645 | 17.3744 | 429.9284
17.3912 | 625.2907 | 17.3912 | 439.125
17.4081 | 630.3662 | 17.4081 | 434.8633
17.425 | 633.3888 | 17.425 | 429.2672
17.4419 | 628.5558 | 17.4419 | 428.4972
17.4588 | 621.1914 | 17.4588 | 438.9809
17.4757 | 620.2543 | 17.4757 | 425.3582
17.4926 | 621.354 | 17.4926 | 422.1819
17.5094 | 617.3087 | 17.5094 | 417.846
17.5263 | 614.911 | 17.5263 | 418.5661
17.5432 | 614.3575 | 17.5432 | 418.667
17.5601 | 609.0087 | 17.5601 | 418.8809
17.577 | 602.5441 | 17.577 | 422.9565
17.5939 | 605.9849 | 17.5939 | 419.1314
17.6107 | 610.6084 | 17.6107 | 415.8895
17.6276 | 606.3049 | 17.6276 | 414.8178
17.6445 | 598.0534 | 17.6445 | 415.0819
17.6614 | 591.0396 | 17.6614 | 412.9523
17.6783 | 591.0999 | 17.6783 | 402.1221
17.6952 | 594.7231 | 17.6952 | 391.2519
17.7121 | 595.4072 | 17.7121 | 390.1469
17.7289 | 594.2823 | 17.7289 | 392.5269
17.7458 | 590.1741 | 17.7458 | 391.3649
17.7627 | 585.9115 | 17.7627 | 386.253
17.7796 | 585.4001 | 17.7796 | 391.895
17.7965 | 585.0041 | 17.7965 | 397.6086
17.8134 | 583.3491 | 17.8134 | 396.8471
17.8302 | 583.3427 | 17.8302 | 384.728
17.8471 | 581.1013 | 17.8471 | 388.9063
17.864 | 577.1316 | 17.864 | 387.7519
17.8809 | 575.0741 | 17.8809 | 388.5665
17.8978 | 580.0646 | 17.8978 | 384.2917
17.9147 | 584.2257 | 17.9147 | 375.3936
17.9316 | 579.2053 | 17.9316 | 373.443
17.9484 | 575.2682 | 17.9484 | 376.7789
17.9653 | 573.5925 | 17.9653 | 378.0633
17.9822 | 568.9576 | 17.9822 | 373.9949
17.9991 | 565.527 | 17.9991 | 369.9936
18.016 | 565.3043 | 18.016 | 376.0835
18.0329 | 563.1642 | 18.0329 | 381.1369
18.0497 | 562.4406 | 18.0497 | 380.5794
18.0666 | 564.2035 | 18.0666 | 376.8673
18.0835 | 561.9341 | 18.0835 | 371.9001
18.1004 | 557.9671 | 18.1004 | 368.2296
18.1173 | 556.7691 | 18.1173 | 368.0518
18.1342 | 559.7791 | 18.1342 | 368.8213
18.1511 | 562.0886 | 18.1511 | 365.9389
18.1679 | 556.1089 | 18.1679 | 363.8312
18.1848 | 546.0569 | 18.1848 | 366.3066
18.2017 | 545.2388 | 18.2017 | 364.3491
18.2186 | 549.2338 | 18.2186 | 368.7273
18.2355 | 549.85 | 18.2355 | 371.8206
18.2524 | 549.0377 | 18.2524 | 367.5294
18.2692 | 547.8933 | 18.2692 | 364.0797
18.2861 | 546.4188 | 18.2861 | 357.4765
18.303 | 544.1495 | 18.303 | 358.7285
18.3199 | 545.0745 | 18.3199 | 358.0229
18.3368 | 550.57 | 18.3368 | 363.3358
18.3537 | 555.5698 | 18.3537 | 368.5313
18.3706 | 554.4992 | 18.3706 | 364.6418
18.3874 | 548.2941 | 18.3874 | 351.1581
18.4043 | 537.7048 | 18.4043 | 344.7029
18.4212 | 529.9319 | 18.4212 | 343.4571
18.4381 | 528.0905 | 18.4381 | 340.0866
18.455 | 529.4146 | 18.455 | 340.6129
18.4719 | 531.2616 | 18.4719 | 343.4354
18.4887 | 535.7249 | 18.4887 | 340.1164
18.5056 | 540.3532 | 18.5056 | 341.7958
18.5225 | 541.8795 | 18.5225 | 343.738
18.5394 | 540.0206 | 18.5394 | 340.5248
18.5563 | 535.4793 | 18.5563 | 339.6923
18.5732 | 536.2009 | 18.5732 | 333.6315
18.5901 | 539.8857 | 18.5901 | 327.5723
18.6069 | 540.3646 | 18.6069 | 331.8739
18.6238 | 538.4807 | 18.6238 | 329.7303
18.6407 | 530.2772 | 18.6407 | 333.3004
18.6576 | 523.7197 | 18.6576 | 333.2014
18.6745 | 520.55 | 18.6745 | 326.6772
18.6914 | 517.1107 | 18.6914 | 330.8594
18.7082 | 514.843 | 18.7082 | 331.5983
18.7251 | 517.6035 | 18.7251 | 326.6847
18.742 | 522.4118 | 18.742 | 326.7189
18.7589 | 524.4713 | 18.7589 | 321.0137
18.7758 | 523.2054 | 18.7758 | 320.1206
18.7927 | 517.6683 | 18.7927 | 323.3032
18.8096 | 514.3818 | 18.8096 | 327.868
18.8264 | 519.8228 | 18.8264 | 325.9679
18.8433 | 526.4677 | 18.8433 | 320.4953
18.8602 | 528.7167 | 18.8602 | 316.9603
18.8771 | 530.5223 | 18.8771 | 319.0435
18.894 | 529.0062 | 18.894 | 327.2036
18.9109 | 521.1619 | 18.9109 | 328.3693
18.9277 | 516.0242 | 18.9277 | 321.3445
18.9446 | 514.4437 | 18.9446 | 317.6747
18.9615 | 512.0558 | 18.9615 | 313.4798
18.9784 | 510.3723 | 18.9784 | 306.6982
18.9953 | 508.425 | 18.9953 | 308.2119
19.0122 | 506.1128 | 19.0122 | 311.8144
19.0291 | 506.1665 | 19.0291 | 303.92
19.0459 | 511.7188 | 19.0459 | 299.7509
19.0628 | 519.7028 | 19.0628 | 309.4671
19.0797 | 518.5897 | 19.0797 | 307.3467
19.0966 | 510.3069 | 19.0966 | 303.2812
19.1135 | 508.0294 | 19.1135 | 310.2759
19.1304 | 511.4324 | 19.1304 | 304.9325
19.1472 | 509.706 | 19.1472 | 302.2103
19.1641 | 506.8219 | 19.1641 | 306.7797
19.181 | 508.5818 | 19.181 | 306.2946
19.1979 | 514.0026 | 19.1979 | 309.5984
19.2148 | 515.5688 | 19.2148 | 307.6954
19.2317 | 509.1729 | 19.2317 | 303.5579
19.2486 | 501.2381 | 19.2486 | 306.7726
19.2654 | 498.2894 | 19.2654 | 303.3713
19.2823 | 498.8945 | 19.2823 | 298.2706
19.2992 | 498.2911 | 19.2992 | 295.454
19.3161 | 496.0059 | 19.3161 | 297.8853
19.333 | 496.4945 | 19.333 | 296.9761
19.3499 | 502.7867 | 19.3499 | 294.4906
19.3667 | 508.5173 | 19.3667 | 289.7485
19.3836 | 502.3701 | 19.3836 | 287.4669
19.4005 | 487.3522 | 19.4005 | 294.3154
19.4174 | 484.2188 | 19.4174 | 296.4187
19.4343 | 493.0598 | 19.4343 | 298.4488
19.4512 | 494.0432 | 19.4512 | 298.7391
19.4681 | 488.1425 | 19.4681 | 299.7523
19.485 | 486.9459 | 19.485 | 296.9857
19.5018 | 492.6348 | 19.5018 | 295.9
19.5187 | 496.7087 | 19.5187 | 297.6003
19.5356 | 494.4163 | 19.5356 | 288.6435
19.5525 | 489.3616 | 19.5525 | 292.5992
19.5694 | 486.444 | 19.5694 | 286.1122
19.5862 | 485.1007 | 19.5862 | 287.2828
19.6031 | 481.6171 | 19.6031 | 299.0551
19.62 | 482.3328 | 19.62 | 299.5899
19.6369 | 481.3438 | 19.6369 | 293.4811
19.6538 | 474.9617 | 19.6538 | 285.0349
19.6707 | 477.1259 | 19.6707 | 277.4613
19.6876 | 488.0726 | 19.6876 | 278.6434
19.7044 | 491.1902 | 19.7044 | 283.2029
19.7213 | 487.8897 | 19.7213 | 289.2954
19.7382 | 490.492 | 19.7382 | 290.04
19.7551 | 494.528 | 19.7551 | 284.285
19.772 | 488.8892 | 19.772 | 279.1717
19.7889 | 481.9687 | 19.7889 | 274.5469
19.8057 | 486.3849 | 19.8057 | 273.4802
19.8226 | 490.6678 | 19.8226 | 279.3836
19.8395 | 482.8801 | 19.8395 | 282.1835
19.8564 | 473.1654 | 19.8564 | 280.153
19.8733 | 470.8493 | 19.8733 | 280.0563
19.8902 | 470.2607 | 19.8902 | 277.0029
19.9071 | 467.2585 | 19.9071 | 278.804
19.924 | 466.1427 | 19.924 | 287.7055
19.9408 | 467.2614 | 19.9408 | 281.4359
19.9577 | 465.4442 | 19.9577 | 276.7055
19.9746 | 464.7845 | 19.9746 | 266.0637
19.9915 | 472.824 | 19.9915 | 270.7494
20.0084 | 479.6802 | 20.0084 | 270.5863
20.0253 | 472.9155 | 20.0253 | 274.1773
20.0421 | 466.9755 | 20.0421 | 278.387
20.059 | 467.5151 | 20.059 | 277.7154
20.0759 | 466.9757 | 20.0759 | 277.036
20.0928 | 466.7799 | 20.0928 | 274.1552
20.1097 | 470.0134 | 20.1097 | 268.4213
20.1266 | 475.2986 | 20.1266 | 264.8496
20.1435 | 474.7647 | 20.1435 | 261.4554
20.1603 | 470.7231 | 20.1603 | 259.5792
20.1772 | 469.5359 | 20.1772 | 260.4901
20.1941 | 470.6844 | 20.1941 | 267.8823
20.211 | 473.2489 | 20.211 | 270.2191
20.2279 | 472.7334 | 20.2279 | 266.9447
20.2448 | 467.625 | 20.2448 | 263.0014
20.2616 | 463.5691 | 20.2616 | 259.731
20.2785 | 462.3837 | 20.2785 | 263.5652
20.2954 | 465.9942 | 20.2954 | 267.3682
20.3123 | 469.428 | 20.3123 | 268.2358
20.3292 | 463.3617 | 20.3292 | 268.0105
20.3461 | 453.691 | 20.3461 | 263.2572
20.363 | 451.4748 | 20.363 | 259.4984
20.3798 | 456.2502 | 20.3798 | 265.778
20.3967 | 461.0107 | 20.3967 | 267.3546
20.4136 | 462.7536 | 20.4136 | 266.4308
20.4305 | 463.6428 | 20.4305 | 262.8212
20.4474 | 461.486 | 20.4474 | 258.0388
20.4643 | 454.1779 | 20.4643 | 254.2652
20.4811 | 449.0869 | 20.4811 | 258.1106
20.498 | 452.2799 | 20.498 | 259.7526
20.5149 | 456.6992 | 20.5149 | 256.2883
20.5318 | 459.3246 | 20.5318 | 256.89
20.5487 | 457.5641 | 20.5487 | 261.1305
20.5656 | 453.8448 | 20.5656 | 257.8026
20.5825 | 453.1129 | 20.5825 | 252.7052
20.5993 | 454.8973 | 20.5993 | 252.6989
20.6162 | 458.526 | 20.6162 | 252.3174
20.6331 | 456.5669 | 20.6331 | 254.1007
20.65 | 447.3207 | 20.65 | 255.5399
20.6669 | 443.6044 | 20.6669 | 259.4385
20.6838 | 446.3527 | 20.6838 | 260.5787
20.7006 | 450.305 | 20.7006 | 260.8697
20.7175 | 455.3229 | 20.7175 | 255.4761
20.7344 | 458.9457 | 20.7344 | 244.1582
20.7513 | 460.449 | 20.7513 | 242.3266
20.7682 | 455.8633 | 20.7682 | 240.24
20.7851 | 447.5087 | 20.7851 | 247.165
20.802 | 442.3538 | 20.802 | 249.738
20.8188 | 439.6324 | 20.8188 | 248.1305
20.8357 | 435.9082 | 20.8357 | 245.2168
20.8526 | 435.3402 | 20.8526 | 247.2725
20.8695 | 438.9248 | 20.8695 | 249.4654
20.8864 | 439.8047 | 20.8864 | 246.3577
20.9033 | 436.6774 | 20.9033 | 240.6563
20.9201 | 435.2206 | 20.9201 | 241.2293
20.937 | 437.6894 | 20.937 | 241.7296
20.9539 | 439.8136 | 20.9539 | 243.3456
20.9708 | 439.3191 | 20.9708 | 248.7123
20.9877 | 437.7766 | 20.9877 | 249.5849
21.0046 | 433.7595 | 21.0046 | 244.7606
21.0215 | 432.3618 | 21.0215 | 229.1844
21.0383 | 436.8356 | 21.0383 | 231.9578
21.0552 | 446.6066 | 21.0552 | 239.3309
21.0721 | 453.0129 | 21.0721 | 239.3748
21.089 | 449.8236 | 21.089 | 232.7572
21.1059 | 443.7677 | 21.1059 | 234.6002
21.1228 | 438.1349 | 21.1228 | 229.9445
21.1396 | 435.2424 | 21.1396 | 225.2068
21.1565 | 435.5654 | 21.1565 | 230.3335
21.1734 | 436.1482 | 21.1734 | 233.1069
21.1903 | 437.1709 | 21.1903 | 230.0379
21.2072 | 437.7393 | 21.2072 | 229.0991
21.2241 | 437.0757 | 21.2241 | 231.5427
21.241 | 435.6999 | 21.241 | 238.3169
21.2578 | 432.2816 | 21.2578 | 241.2338
21.2747 | 430.743 | 21.2747 | 234.042
21.2916 | 431.0665 | 21.2916 | 235.2395
21.3085 | 433.64 | 21.3085 | 237.3176
21.3254 | 434.0443 | 21.3254 | 234.3358
21.3423 | 427.313 | 21.3423 | 232.1025
21.3591 | 422.5584 | 21.3591 | 234.2933
21.376 | 421.4532 | 21.376 | 240.0969
21.3929 | 419.2818 | 21.3929 | 229.5219
21.4098 | 420.2111 | 21.4098 | 231.7205
21.4267 | 429.578 | 21.4267 | 232.057
21.4436 | 438.5103 | 21.4436 | 229.6856
21.4605 | 434.2238 | 21.4605 | 230.3851
21.4773 | 430.3992 | 21.4773 | 229.1084
21.4942 | 437.4116 | 21.4942 | 228.2799
21.5111 | 441.7687 | 21.5111 | 227.9242
21.528 | 437.1013 | 21.528 | 227.6328
21.5449 | 430.3747 | 21.5449 | 230.513
21.5618 | 426.801 | 21.5618 | 230.543
21.5786 | 428.2074 | 21.5786 | 219.5242
21.5955 | 428.7248 | 21.5955 | 216.7973
21.6124 | 428.5322 | 21.6124 | 0
21.6293 | 430.4063 | 21.6293 | 0
21.6462 | 423.3851 | 21.6462 | 0
21.6631 | 416.5233 | 21.6631 | 0
21.68 | 421.0157 | 21.68 | 0
21.6968 | 427.7331 | 21.6968 | 0
21.7137 | 430.4042 | 21.7137 | 0
21.7306 | 429.4667 | 21.7306 | 0
21.7475 | 427.0154 | 21.7475 | 0
21.7644 | 422.9525 | 21.7644 | 0
21.7813 | 418.6031 | 21.7813 | 0
21.7981 | 418.808 | 21.7981 | 0
21.815 | 423.394 | 21.815 | 0
21.8319 | 427.1893 | 21.8319 | 0
21.8488 | 428.7772 | 21.8488 | 0
21.8657 | 428.2484 | 21.8657 | 0
21.8826 | 423.7523 | 21.8826 | 0
21.8995 | 412.0321 | 21.8995 | 0
21.9163 | 405.3406 | 21.9163 | 0
21.9332 | 417.1353 | 21.9332 | 0
21.9501 | 428.2055 | 21.9501 | 0
21.967 | 428.0363 | 21.967 | 0
21.9839 | 430.5031 | 21.9839 | 0
22.0008 | 439.6975 | 22.0008 | 0
22.0176 | 428.6069 | 22.0176 | 0
22.0345 | 400.9168 | 22.0345 | 0
22.0514 | 397.3864 | 22.0514 | 0
22.0683 | 406.1231 | 22.0683 | 0
22.0852 | 403.3063 | 22.0852 | 0
22.1021 | 398.2962 | 22.1021 | 0
22.119 | 410.3368 | 22.119 | 0
22.1358 | 424.0609 | 22.1358 | 0
22.1527 | 425.6389 | 22.1527 | 0
22.1696 | 420.7546 | 22.1696 | 0
22.1865 | 413.3796 | 22.1865 | 0
22.2034 | 408.6103 | 22.2034 | 0
22.2203 | 408.7377 | 22.2203 | 0
22.2371 | 407.9336 | 22.2371 | 0
22.254 | 404.0754 | 22.254 | 0
22.2709 | 401.3915 | 22.2709 | 0
22.2878 | 403.4039 | 22.2878 | 0
22.3047 | 410.1651 | 22.3047 | 0
22.3216 | 417.4554 | 22.3216 | 0
22.3385 | 417.4551 | 22.3385 | 0
22.3553 | 414.9215 | 22.3553 | 0
22.3722 | 420.345 | 22.3722 | 0
22.3891 | 424.5688 | 22.3891 | 0
22.406 | 418.9099 | 22.406 | 0
22.4229 | 412.5804 | 22.4229 | 0
22.4398 | 408.6277 | 22.4398 | 0
22.4566 | 403.8779 | 22.4566 | 0
22.4735 | 399.6921 | 22.4735 | 0
22.4904 | 400.4368 | 22.4904 | 0
22.5073 | 402.2436 | 22.5073 | 0
22.5242 | 406.3174 | 22.5242 | 0
22.5411 | 413.0206 | 22.5411 | 0
22.558 | 413.9723 | 22.558 | 0
22.5748 | 415.1119 | 22.5748 | 0
22.5917 | 419.7712 | 22.5917 | 0
22.6086 | 423.0662 | 22.6086 | 0
22.6255 | 422.4092 | 22.6255 | 0
22.6424 | 420.2244 | 22.6424 | 0
22.6593 | 416.4993 | 22.6593 | 0
22.6761 | 411.0721 | 22.6761 | 0
22.693 | 407.6841 | 22.693 | 0
22.7099 | 406.3466 | 22.7099 | 0
22.7268 | 402.9514 | 22.7268 | 0
22.7437 | 399.6299 | 22.7437 | 0
22.7606 | 399.0011 | 22.7606 | 0
22.7775 | 401.5439 | 22.7775 | 0
22.7944 | 406.745 | 22.7944 | 0
22.8112 | 402.8687 | 22.8112 | 0
22.8281 | 390.6766 | 22.8281 | 0
22.845 | 384.43 | 22.845 | 0
22.8619 | 383.3559 | 22.8619 | 0
22.8788 | 384.5109 | 22.8788 | 0
22.8956 | 385.1864 | 22.8956 | 0
22.9125 | 381.2297 | 22.9125 | 0
22.9294 | 382.3405 | 22.9294 | 0
22.9463 | 396.1298 | 22.9463 | 0
22.9632 | 405.6927 | 22.9632 | 0
22.9801 | 400.5663 | 22.9801 | 0
22.997 | 393.5364 | 22.997 | 0
23.0139 | 391.024 | 23.0139 | 0
23.0307 | 389.9773 | 23.0307 | 0
23.0476 | 389.5075 | 23.0476 | 0
23.0645 | 391.5038 | 23.0645 | 0
23.0814 | 394.1311 | 23.0814 | 0
23.0983 | 391.6233 | 23.0983 | 0
23.1152 | 385.5098 | 23.1152 | 0
23.132 | 384.2359 | 23.132 | 0
23.1489 | 387.1348 | 23.1489 | 0
23.1658 | 393.4487 | 23.1658 | 0
23.1827 | 400.9657 | 23.1827 | 0
23.1996 | 404.973 | 23.1996 | 0
23.2165 | 405.2892 | 23.2165 | 0
23.2334 | 397.1054 | 23.2334 | 0
23.2502 | 389.8779 | 23.2502 | 0
23.2671 | 388.8671 | 23.2671 | 0
23.284 | 391.8205 | 23.284 | 0
23.3009 | 396.6723 | 23.3009 | 0
23.3178 | 395.9796 | 23.3178 | 0
23.3347 | 391.11 | 23.3347 | 0
23.3515 | 384.1135 | 23.3515 | 0
23.3684 | 375.693 | 23.3684 | 0
23.3853 | 380.9771 | 23.3853 | 0
23.4022 | 393.7966 | 23.4022 | 0
23.4191 | 394.2108 | 23.4191 | 0
23.436 | 386.5442 | 23.436 | 0
23.4529 | 386.9772 | 23.4529 | 0
23.4697 | 392.4562 | 23.4697 | 0
23.4866 | 389.1926 | 23.4866 | 0
23.5035 | 384.1344 | 23.5035 | 0
23.5204 | 395.2494 | 23.5204 | 0
23.5373 | 407.5241 | 23.5373 | 0
23.5542 | 388.8148 | 23.5542 | 0
23.571 | 372.046 | 23.571 | 0
23.5879 | 376.0546 | 23.5879 | 0
23.6048 | 380.8419 | 23.6048 | 0
23.6217 | 381.4141 | 23.6217 | 0
23.6386 | 382.7456 | 23.6386 | 0
23.6555 | 385.8944 | 23.6555 | 0
23.6724 | 385.7503 | 23.6724 | 0
23.6892 | 382.3761 | 23.6892 | 0
23.7061 | 381.9071 | 23.7061 | 0
23.723 | 383.9615 | 23.723 | 0
23.7399 | 388.1132 | 23.7399 | 0
23.7568 | 392.2766 | 23.7568 | 0
23.7737 | 389.519 | 23.7737 | 0
23.7905 | 383.2958 | 23.7905 | 0
23.8074 | 375.9102 | 23.8074 | 0
23.8243 | 368.9853 | 23.8243 | 0
23.8412 | 372.0816 | 23.8412 | 0
23.8581 | 375.948 | 23.8581 | 0
23.875 | 367.8937 | 23.875 | 0
23.8919 | 363.8509 | 23.8919 | 0
23.9087 | 375.4056 | 23.9087 | 0
23.9256 | 384.5197 | 23.9256 | 0
23.9425 | 385.8186 | 23.9425 | 0
23.9594 | 388.6949 | 23.9594 | 0
23.9763 | 394.6768 | 23.9763 | 0
23.9932 | 393.9828 | 23.9932 | 0
24.01 | 385.0956 | 24.01 | 0
24.0269 | 376.136 | 24.0269 | 0
24.0438 | 374.3518 | 24.0438 | 0
24.0607 | 378.9946 | 24.0607 | 0
24.0776 | 382.7235 | 24.0776 | 0
24.0945 | 378.3124 | 24.0945 | 0
24.1114 | 369.4917 | 24.1114 | 0
24.1282 | 372.2468 | 24.1282 | 0
24.1451 | 383.6674 | 24.1451 | 0
24.162 | 387.3139 | 24.162 | 0
24.1789 | 384.8628 | 24.1789 | 0
24.1958 | 389.5527 | 24.1958 | 0
24.2127 | 393.25 | 24.2127 | 0
24.2295 | 383.1109 | 24.2295 | 0
24.2464 | 376.532 | 24.2464 | 0
24.2633 | 374.674 | 24.2633 | 0
24.2802 | 370.1091 | 24.2802 | 0
24.2971 | 368.2659 | 24.2971 | 0
24.314 | 371.9317 | 24.314 | 0
24.3309 | 376.2802 | 24.3309 | 0
24.3477 | 378.1312 | 24.3477 | 0
24.3646 | 377.7583 | 24.3646 | 0
24.3815 | 372.4974 | 24.3815 | 0
24.3984 | 364.6952 | 24.3984 | 0
24.4153 | 361.3236 | 24.4153 | 0
24.4322 | 362.5957 | 24.4322 | 0
24.449 | 360.0523 | 24.449 | 0
24.4659 | 356.0871 | 24.4659 | 0
24.4828 | 360.657 | 24.4828 | 0
24.4997 | 366.6949 | 24.4997 | 0
24.5166 | 367.7847 | 24.5166 | 0
24.5335 | 369.5417 | 24.5335 | 0
24.5504 | 371.9477 | 24.5504 | 0
24.5672 | 374.5835 | 24.5672 | 0
24.5841 | 377.7918 | 24.5841 | 0
24.601 | 378.1767 | 24.601 | 0
24.6179 | 376.5519 | 24.6179 | 0
24.6348 | 374.2673 | 24.6348 | 0
24.6517 | 367.5897 | 24.6517 | 0
24.6685 | 360.6908 | 24.6685 | 0
24.6854 | 359.275 | 24.6854 | 0
24.7023 | 365.7368 | 24.7023 | 0
24.7192 | 376.4734 | 24.7192 | 0
24.7361 | 380.3487 | 24.7361 | 0
24.753 | 373.7447 | 24.753 | 0
24.7699 | 364.1581 | 24.7699 | 0
24.7867 | 359.7891 | 24.7867 | 0
24.8036 | 364.6829 | 24.8036 | 0
24.8205 | 373.9521 | 24.8205 | 0
24.8374 | 374.2628 | 24.8374 | 0
24.8543 | 367.9381 | 24.8543 | 0
24.8712 | 365.0554 | 24.8712 | 0
24.888 | 365.006 | 24.888 | 0
24.9049 | 367.932 | 24.9049 | 0
24.9218 | 370.617 | 24.9218 | 0
24.9387 | 370.1852 | 24.9387 | 0
24.9556 | 371.8656 | 24.9556 | 0
24.9725 | 375.4097 | 24.9725 | 0
24.9894 | 377.3264 | 24.9894 | 0
25.0062 | 381.8778 | 25.0062 | 0
25.0231 | 380.5114 | 25.0231 | 0
25.04 | 368.2976 | 25.04 | 0
25.0569 | 364.3692 | 25.0569 | 0
25.0738 | 370.2014 | 25.0738 | 0
25.0907 | 371.7959 | 25.0907 | 0
25.1075 | 367.8419 | 25.1075 | 0
25.1244 | 369.2303 | 25.1244 | 0
25.1413 | 378.887 | 25.1413 | 0
25.1582 | 384.1368 | 25.1582 | 0
25.1751 | 380.2097 | 25.1751 | 0
25.192 | 377.5384 | 25.192 | 0
25.2089 | 380.1476 | 25.2089 | 0
25.2257 | 377.7151 | 25.2257 | 0
25.2426 | 369.785 | 25.2426 | 0
25.2595 | 367.8731 | 25.2595 | 0
25.2764 | 369.5269 | 25.2764 | 0
25.2933 | 369.236 | 25.2933 | 0
25.3102 | 366.9864 | 25.3102 | 0
25.327 | 362.7063 | 25.327 | 0
25.3439 | 359.6835 | 25.3439 | 0
25.3608 | 359.9124 | 25.3608 | 0
25.3777 | 362.8707 | 25.3777 | 0
25.3946 | 370.3142 | 25.3946 | 0
25.4115 | 375.3098 | 25.4115 | 0
25.4284 | 367.9868 | 25.4284 | 0
25.4452 | 355.5937 | 25.4452 | 0
25.4621 | 351.6336 | 25.4621 | 0
25.479 | 355.0422 | 25.479 | 0
25.4959 | 363.7091 | 25.4959 | 0
25.5128 | 366.7932 | 25.5128 | 0
25.5297 | 353.0144 | 25.5297 | 0
25.5465 | 346.3947 | 25.5465 | 0
25.5634 | 352.0366 | 25.5634 | 0
25.5803 | 356.0625 | 25.5803 | 0
25.5972 | 358.5966 | 25.5972 | 0
25.6141 | 355.9648 | 25.6141 | 0
25.631 | 349.3915 | 25.631 | 0
25.6479 | 347.9497 | 25.6479 | 0
25.6648 | 349.883 | 25.6648 | 0
25.6816 | 347.9516 | 25.6816 | 0
25.6985 | 344.2929 | 25.6985 | 0
25.7154 | 350.1135 | 25.7154 | 0
25.7323 | 362.3613 | 25.7323 | 0
25.7492 | 367.3585 | 25.7492 | 0
25.766 | 364.4049 | 25.766 | 0
25.7829 | 360.8365 | 25.7829 | 0
25.7998 | 357.9893 | 25.7998 | 0
25.8167 | 355.9351 | 25.8167 | 0
25.8336 | 354.9843 | 25.8336 | 0
25.8505 | 359.1715 | 25.8505 | 0
25.8674 | 363.2832 | 25.8674 | 0
25.8843 | 353.0123 | 25.8843 | 0
25.9011 | 343.5093 | 25.9011 | 0
25.918 | 348.9766 | 25.918 | 0
25.9349 | 354.2228 | 25.9349 | 0
25.9518 | 352.4793 | 25.9518 | 0
25.9687 | 351.0724 | 25.9687 | 0
25.9855 | 354.3131 | 25.9855 | 0
26.0024 | 356.8789 | 26.0024 | 0
26.0193 | 354.1643 | 26.0193 | 0
26.0362 | 352.1604 | 26.0362 | 0
26.0531 | 353.1049 | 26.0531 | 0
26.07 | 349.0764 | 26.07 | 0
26.0869 | 339.1028 | 26.0869 | 0
26.1038 | 334.0406 | 26.1038 | 0
26.1206 | 334.7054 | 26.1206 | 0
26.1375 | 337.5091 | 26.1375 | 0
26.1544 | 343.8688 | 26.1544 | 0
26.1713 | 350.5115 | 26.1713 | 0
26.1882 | 355.1118 | 26.1882 | 0
26.2051 | 354.9472 | 26.2051 | 0
26.2219 | 353.8331 | 26.2219 | 0
26.2388 | 358.0366 | 26.2388 | 0
26.2557 | 363.7775 | 26.2557 | 0
26.2726 | 362.8559 | 26.2726 | 0
26.2895 | 359.9166 | 26.2895 | 0
26.3064 | 363.9789 | 26.3064 | 0
26.3233 | 367.0215 | 26.3233 | 0
26.3401 | 363.0338 | 26.3401 | 0
26.357 | 356.9316 | 26.357 | 0
26.3739 | 352.0365 | 26.3739 | 0
26.3908 | 345.858 | 26.3908 | 0
26.4077 | 335.4806 | 26.4077 | 0
26.4246 | 328.2415 | 26.4246 | 0
26.4414 | 331.7202 | 26.4414 | 0
26.4583 | 336.1224 | 26.4583 | 0
26.4752 | 332.6961 | 26.4752 | 0
26.4921 | 335.1832 | 26.4921 | 0
26.509 | 349.163 | 26.509 | 0
26.5259 | 353.0155 | 26.5259 | 0
26.5428 | 342.2447 | 26.5428 | 0
26.5596 | 340.9082 | 26.5596 | 0
26.5765 | 349.4192 | 26.5765 | 0
26.5934 | 352.6996 | 26.5934 | 0
26.6103 | 349.5941 | 26.6103 | 0
26.6272 | 342.0201 | 26.6272 | 0
26.6441 | 337.2337 | 26.6441 | 0
26.6609 | 337.9889 | 26.6609 | 0
26.6778 | 340.9224 | 26.6778 | 0
26.6947 | 344.8314 | 26.6947 | 0
26.7116 | 347.1224 | 26.7116 | 0
26.7285 | 341.6784 | 26.7285 | 0
26.7454 | 334.9943 | 26.7454 | 0
26.7623 | 338.6201 | 26.7623 | 0
26.7791 | 344.9116 | 26.7791 | 0
26.796 | 345.0729 | 26.796 | 0
26.8129 | 345.9003 | 26.8129 | 0
26.8298 | 340.2486 | 26.8298 | 0
26.8467 | 333.7486 | 26.8467 | 0
26.8636 | 334.9686 | 26.8636 | 0
26.8804 | 339.7361 | 26.8804 | 0
26.8973 | 343.313 | 26.8973 | 0
26.9142 | 342.7321 | 26.9142 | 0
26.9311 | 338.4666 | 26.9311 | 0
26.948 | 342.3842 | 26.948 | 0
26.9649 | 354.9202 | 26.9649 | 0
26.9818 | 357.3211 | 26.9818 | 0
26.9986 | 345.9766 | 26.9986 | 0
27.0155 | 338.3512 | 27.0155 | 0
27.0324 | 336.3596 | 27.0324 | 0
27.0493 | 337.7226 | 27.0493 | 0
27.0662 | 338.2749 | 27.0662 | 0
27.0831 | 343.4051 | 27.0831 | 0
27.0999 | 345.5883 | 27.0999 | 0
27.1168 | 340.5959 | 27.1168 | 0
27.1337 | 336.6467 | 27.1337 | 0
27.1506 | 334.5688 | 27.1506 | 0
27.1675 | 330.6464 | 27.1675 | 0
27.1844 | 325.4287 | 27.1844 | 0
27.2013 | 324.2514 | 27.2013 | 0
27.2181 | 330.7209 | 27.2181 | 0
27.235 | 338.8413 | 27.235 | 0
27.2519 | 343.2497 | 27.2519 | 0
27.2688 | 339.3789 | 27.2688 | 0
27.2857 | 330.4431 | 27.2857 | 0
27.3026 | 329.8072 | 27.3026 | 0
27.3194 | 336.1469 | 27.3194 | 0
27.3363 | 346.2659 | 27.3363 | 0
27.3532 | 353.855 | 27.3532 | 0
27.3701 | 351.5691 | 27.3701 | 0
27.387 | 345.2892 | 27.387 | 0
27.4039 | 342.5177 | 27.4039 | 0
27.4208 | 340.9996 | 27.4208 | 0
27.4376 | 338.3091 | 27.4376 | 0
27.4545 | 333.4485 | 27.4545 | 0
27.4714 | 330.2859 | 27.4714 | 0
27.4883 | 335.7638 | 27.4883 | 0
27.5052 | 336.1776 | 27.5052 | 0
27.5221 | 330.5633 | 27.5221 | 0
27.5389 | 330.2363 | 27.5389 | 0
27.5558 | 331.3938 | 27.5558 | 0
27.5727 | 330.6527 | 27.5727 | 0
27.5896 | 328.9836 | 27.5896 | 0
27.6065 | 330.9604 | 27.6065 | 0
27.6234 | 335.8979 | 27.6234 | 0
27.6403 | 338.7706 | 27.6403 | 0
27.6571 | 337.3155 | 27.6571 | 0
27.674 | 333.8272 | 27.674 | 0
27.6909 | 332.6327 | 27.6909 | 0
27.7078 | 331.0246 | 27.7078 | 0
27.7247 | 322.7678 | 27.7247 | 0
27.7416 | 319.108 | 27.7416 | 0
27.7584 | 324.9236 | 27.7584 | 0
27.7753 | 330.3516 | 27.7753 | 0
27.7922 | 331.7641 | 27.7922 | 0
27.8091 | 330.9657 | 27.8091 | 0
27.826 | 0 | 27.826 | 0
Degrees | (Cd) | Degrees | (Cd)
Degrees | (Cd) | Degrees | (Cd)
Degrees | (Cd) | Degrees | (Cd)

## 26 XDLT
S4 LED
Color Source Spot V | 2022-06-22
Lens Tube | Beam Angle | Field Angle
26XDLT | 25.58 | 27.42
Mode | Candela | Field Lumens | Beam Lumens | Power Consump | Efficacy (lpw)
Direct Full | 64599 | 8346 | 7122 | 209 | 39.933
3200K / Preset 1 | 52355 | 6849 | 5896 | 135 | 50.7333
5600K / Preset 2 | 63248 | 8284 | 7116 | 194 | 42.701
RED / Direct | 8061 | 1104 | 996 | 45 | 24.5333
GREEN / Direct | 11582 | 1552 | 1356 | 48.2 | 32.1992
BLUE / Direct | 3578 | 459 | 383 | 51.2 | 8.9648
INDIGO / Direct | 577 | 79 | 73 | 34.4 | 2.2965
LIME / Direct | 40046 | 5156 | 4370 | 80.4 | 64.1294
| For Field diameter at any distance, multiply distance by |  |  |  | 0.48792
| For Beam diameter at any distance, multiply distance by |  |  |  | 0.45402
Dist for 1.0 fc
| Throw Distance (ft) | 10 | 15 | 20 | 30 | 254.1633 | Direct Full
| Throw Distance (m) | 3.048 | 4.572 | 6.096 | 9.144 | 77.469
| Field Diameter (ft) | 4.8792 | 7.3188 | 9.7583 | 14.6375
| Field Diameter (m) | 1.4872 | 2.2308 | 2.9743 | 4.4615
Direct Full | Illuminance (fc) | 645.99 | 287.1067 | 161.4975 | 71.7767
| Illuminance (lux) | 6953.3718 | 3090.3874 | 1738.3429 | 772.5969
Test Distance | Iso-Illuminance Diagram grid lines
161 | 0 | 10 | 20 | 30 | 40
| 0 | 0.062112 | 0.12422 | 0.18634 | 0.24845
Measurement: Reshoot - 26 XDLT (full on) Direct {correct mode} - Intensity |  | Measurement: Reshoot - 26 XDLT (full on) Direct {correct mode} - Intensity
Degrees | (Cd) | Degrees | (Cd)
-22.6079 | 0 | -22.6079 | 0
-22.5942 | 0 | -22.5942 | 0
-22.5805 | 0 | -22.5805 | 0
-22.5667 | 0 | -22.5667 | 0
-22.553 | 0 | -22.553 | 0
-22.5393 | 0 | -22.5393 | 0
-22.5256 | 0 | -22.5256 | 0
-22.5119 | 0 | -22.5119 | 0
-22.4981 | 0 | -22.4981 | 0
-22.4844 | 0 | -22.4844 | 0
-22.4707 | 0 | -22.4707 | 0
-22.457 | 0 | -22.457 | 0
-22.4433 | 0 | -22.4433 | 0
-22.4295 | 0 | -22.4295 | 0
-22.4158 | 0 | -22.4158 | 0
-22.4021 | 0 | -22.4021 | 0
-22.3884 | 0 | -22.3884 | 0
-22.3747 | 0 | -22.3747 | 0
-22.361 | 0 | -22.361 | 0
-22.3472 | 0 | -22.3472 | 0
-22.3335 | 0 | -22.3335 | 0
-22.3198 | 0 | -22.3198 | 0
-22.3061 | 0 | -22.3061 | 0
-22.2924 | 0 | -22.2924 | 0
-22.2786 | 0 | -22.2786 | 0
-22.2649 | 0 | -22.2649 | 0
-22.2512 | 0 | -22.2512 | 0
-22.2375 | 0 | -22.2375 | 0
-22.2238 | 0 | -22.2238 | 0
-22.2101 | 0 | -22.2101 | 0
-22.1963 | 0 | -22.1963 | 0
-22.1826 | 0 | -22.1826 | 0
-22.1689 | 0 | -22.1689 | 0
-22.1552 | 0 | -22.1552 | 0
-22.1415 | 0 | -22.1415 | 0
-22.1277 | 0 | -22.1277 | 0
-22.114 | 0 | -22.114 | 0
-22.1003 | 0 | -22.1003 | 0
-22.0866 | 0 | -22.0866 | 0
-22.0729 | 0 | -22.0729 | 0
-22.0592 | 0 | -22.0592 | 0
-22.0454 | 0 | -22.0454 | 0
-22.0317 | 0 | -22.0317 | 0
-22.018 | 0 | -22.018 | 0
-22.0043 | 0 | -22.0043 | 0
-21.9906 | 0 | -21.9906 | 0
-21.9768 | 0 | -21.9768 | 0
-21.9631 | 0 | -21.9631 | 0
-21.9494 | 0 | -21.9494 | 0
-21.9357 | 0 | -21.9357 | 0
-21.922 | 0 | -21.922 | 0
-21.9082 | 0 | -21.9082 | 0
-21.8945 | 0 | -21.8945 | 0
-21.8808 | 0 | -21.8808 | 0
-21.8671 | 0 | -21.8671 | 0
-21.8534 | 0 | -21.8534 | 0
-21.8397 | 0 | -21.8397 | 0
-21.8259 | 0 | -21.8259 | 0
-21.8122 | 0 | -21.8122 | 0
-21.7985 | 0 | -21.7985 | 0
-21.7848 | 0 | -21.7848 | 0
-21.7711 | 0 | -21.7711 | 0
-21.7573 | 0 | -21.7573 | 0
-21.7436 | 0 | -21.7436 | 0
-21.7299 | 0 | -21.7299 | 0
-21.7162 | 0 | -21.7162 | 0
-21.7025 | 0 | -21.7025 | 0
-21.6888 | 0 | -21.6888 | 0
-21.675 | 0 | -21.675 | 0
-21.6613 | 0 | -21.6613 | 0
-21.6476 | 0 | -21.6476 | 0
-21.6339 | 0 | -21.6339 | 0
-21.6202 | 0 | -21.6202 | 0
-21.6064 | 0 | -21.6064 | 0
-21.5927 | 0 | -21.5927 | 0
-21.579 | 0 | -21.579 | 0
-21.5653 | 0 | -21.5653 | 0
-21.5516 | 0 | -21.5516 | 0
-21.5379 | 0 | -21.5379 | 0
-21.5241 | 0 | -21.5241 | 0
-21.5104 | 0 | -21.5104 | 0
-21.4967 | 0 | -21.4967 | 0
-21.483 | 0 | -21.483 | 0
-21.4693 | 0 | -21.4693 | 0
-21.4555 | 0 | -21.4555 | 0
-21.4418 | 0 | -21.4418 | 0
-21.4281 | 0 | -21.4281 | 0
-21.4144 | 0 | -21.4144 | 0
-21.4007 | 0 | -21.4007 | 0
-21.387 | 0 | -21.387 | 0
-21.3732 | 0 | -21.3732 | 0
-21.3595 | 0 | -21.3595 | 0
-21.3458 | 0 | -21.3458 | 0
-21.3321 | 0 | -21.3321 | 0
-21.3184 | 0 | -21.3184 | 0
-21.3046 | 0 | -21.3046 | 0
-21.2909 | 0 | -21.2909 | 0
-21.2772 | 0 | -21.2772 | 0
-21.2635 | 0 | -21.2635 | 0
-21.2498 | 0 | -21.2498 | 0
-21.2361 | 0 | -21.2361 | 0
-21.2223 | 0 | -21.2223 | 0
-21.2086 | 0 | -21.2086 | 0
-21.1949 | 0 | -21.1949 | 0
-21.1812 | 0 | -21.1812 | 0
-21.1675 | 0 | -21.1675 | 0
-21.1537 | 0 | -21.1537 | 0
-21.14 | 0 | -21.14 | 0
-21.1263 | 0 | -21.1263 | 0
-21.1126 | 0 | -21.1126 | 0
-21.0989 | 0 | -21.0989 | 0
-21.0851 | 0 | -21.0851 | 0
-21.0714 | 0 | -21.0714 | 0
-21.0577 | 0 | -21.0577 | 0
-21.044 | 0 | -21.044 | 0
-21.0303 | 0 | -21.0303 | 0
-21.0166 | 0 | -21.0166 | 0
-21.0028 | 0 | -21.0028 | 0
-20.9891 | 0 | -20.9891 | 0
-20.9754 | 0 | -20.9754 | 0
-20.9617 | 0 | -20.9617 | 0
-20.948 | 0 | -20.948 | 0
-20.9342 | 0 | -20.9342 | 0
-20.9205 | 0 | -20.9205 | 0
-20.9068 | 0 | -20.9068 | 0
-20.8931 | 0 | -20.8931 | 0
-20.8794 | 0 | -20.8794 | 0
-20.8657 | 0 | -20.8657 | 0
-20.8519 | 0 | -20.8519 | 0
-20.8382 | 0 | -20.8382 | 0
-20.8245 | 0 | -20.8245 | 0
-20.8108 | 0 | -20.8108 | 0
-20.7971 | 0 | -20.7971 | 0
-20.7833 | 0 | -20.7833 | 0
-20.7696 | 0 | -20.7696 | 0
-20.7559 | 0 | -20.7559 | 0
-20.7422 | 0 | -20.7422 | 0
-20.7285 | 0 | -20.7285 | 0
-20.7148 | 0 | -20.7148 | 0
-20.701 | 0 | -20.701 | 0
-20.6873 | 0 | -20.6873 | 0
-20.6736 | 0 | -20.6736 | 0
-20.6599 | 0 | -20.6599 | 0
-20.6462 | 0 | -20.6462 | 0
-20.6324 | 0 | -20.6324 | 0
-20.6187 | 0 | -20.6187 | 0
-20.605 | 0 | -20.605 | 0
-20.5913 | 0 | -20.5913 | 0
-20.5776 | 0 | -20.5776 | 0
-20.5638 | 0 | -20.5638 | 0
-20.5501 | 0 | -20.5501 | 0
-20.5364 | 0 | -20.5364 | 0
-20.5227 | 0 | -20.5227 | 0
-20.509 | 0 | -20.509 | 0
-20.4953 | 0 | -20.4953 | 0
-20.4815 | 0 | -20.4815 | 0
-20.4678 | 0 | -20.4678 | 0
-20.4541 | 0 | -20.4541 | 0
-20.4404 | 0 | -20.4404 | 0
-20.4267 | 0 | -20.4267 | 0
-20.4129 | 0 | -20.4129 | 0
-20.3992 | 0 | -20.3992 | 0
-20.3855 | 0 | -20.3855 | 0
-20.3718 | 0 | -20.3718 | 0
-20.3581 | 0 | -20.3581 | 0
-20.3444 | 0 | -20.3444 | 0
-20.3306 | 0 | -20.3306 | 0
-20.3169 | 0 | -20.3169 | 0
-20.3032 | 0 | -20.3032 | 0
-20.2895 | 0 | -20.2895 | 0
-20.2758 | 0 | -20.2758 | 0
-20.262 | 0 | -20.262 | 0
-20.2483 | 0 | -20.2483 | 0
-20.2346 | 0 | -20.2346 | 0
-20.2209 | 0 | -20.2209 | 0
-20.2072 | 0 | -20.2072 | 0
-20.1935 | 0 | -20.1935 | 0
-20.1797 | 0 | -20.1797 | 0
-20.166 | 0 | -20.166 | 0
-20.1523 | 0 | -20.1523 | 0
-20.1386 | 0 | -20.1386 | 0
-20.1249 | 0 | -20.1249 | 0
-20.1111 | 0 | -20.1111 | 0
-20.0974 | 0 | -20.0974 | 0
-20.0837 | 0 | -20.0837 | 0
-20.07 | 0 | -20.07 | 0
-20.0563 | 0 | -20.0563 | 0
-20.0425 | 0 | -20.0425 | 0
-20.0288 | 0 | -20.0288 | 0
-20.0151 | 0 | -20.0151 | 0
-20.0014 | 0 | -20.0014 | 0
-19.9877 | 0 | -19.9877 | 0
-19.974 | 0 | -19.974 | 0
-19.9602 | 0 | -19.9602 | 0
-19.9465 | 0 | -19.9465 | 0
-19.9328 | 21.7937 | -19.9328 | 0
-19.9191 | 221.9188 | -19.9191 | 0
-19.9054 | 262.9235 | -19.9054 | 0
-19.8916 | 271.118 | -19.8916 | 0
-19.8779 | 269.848 | -19.8779 | 0
-19.8642 | 268.8009 | -19.8642 | 0
-19.8505 | 259.1171 | -19.8505 | 0
-19.8368 | 258.0109 | -19.8368 | 0
-19.8231 | 260.7889 | -19.8231 | 0
-19.8093 | 267.8909 | -19.8093 | 0
-19.7956 | 266.5775 | -19.7956 | 0
-19.7819 | 260.0367 | -19.7819 | 0
-19.7682 | 257.1224 | -19.7682 | 0
-19.7545 | 260.5686 | -19.7545 | 0
-19.7407 | 261.1955 | -19.7407 | 0
-19.727 | 263.2143 | -19.727 | 0
-19.7133 | 267.7088 | -19.7133 | 0
-19.6996 | 267.6371 | -19.6996 | 0
-19.6859 | 267.3442 | -19.6859 | 0
-19.6722 | 265.3387 | -19.6722 | 0
-19.6584 | 264.8372 | -19.6584 | 0
-19.6447 | 272.5505 | -19.6447 | 0
-19.631 | 276.3415 | -19.631 | 0
-19.6173 | 271.6684 | -19.6173 | 0
-19.6036 | 270.3586 | -19.6036 | 0
-19.5898 | 263.6045 | -19.5898 | 0
-19.5761 | 261.3421 | -19.5761 | 0
-19.5624 | 264.946 | -19.5624 | 0
-19.5487 | 275.1095 | -19.5487 | 0
-19.535 | 281.3897 | -19.535 | 0
-19.5213 | 276.8907 | -19.5213 | 0
-19.5075 | 266.4684 | -19.5075 | 0
-19.4938 | 266.9754 | -19.4938 | 0
-19.4801 | 277.1057 | -19.4801 | 0
-19.4664 | 269.7008 | -19.4664 | 0
-19.4527 | 267.2245 | -19.4527 | 0
-19.4389 | 269.7124 | -19.4389 | 0
-19.4252 | 275.287 | -19.4252 | 0
-19.4115 | 278.1793 | -19.4115 | 0
-19.3978 | 275.3252 | -19.3978 | 0
-19.3841 | 272.795 | -19.3841 | 0
-19.3704 | 273.3905 | -19.3704 | 0
-19.3566 | 273.4108 | -19.3566 | 0
-19.3429 | 266.5437 | -19.3429 | 0
-19.3292 | 270.4906 | -19.3292 | 0
-19.3155 | 278.8747 | -19.3155 | 0
-19.3018 | 267.4001 | -19.3018 | 0
-19.288 | 273.6498 | -19.288 | 0
-19.2743 | 281.1946 | -19.2743 | 0
-19.2606 | 280.0438 | -19.2606 | 0
-19.2469 | 275.6736 | -19.2469 | 0
-19.2332 | 269.7401 | -19.2332 | 0
-19.2194 | 271.7129 | -19.2194 | 0
-19.2057 | 275.9951 | -19.2057 | 0
-19.192 | 281.0616 | -19.192 | 0
-19.1783 | 279.6575 | -19.1783 | 0
-19.1646 | 272.4645 | -19.1646 | 0
-19.1509 | 276.3308 | -19.1509 | 0
-19.1371 | 279.7513 | -19.1371 | 0
-19.1234 | 282.9636 | -19.1234 | 0
-19.1097 | 279.7715 | -19.1097 | 0
-19.096 | 278.858 | -19.096 | 0
-19.0823 | 279.1432 | -19.0823 | 0
-19.0685 | 279.2464 | -19.0685 | 0
-19.0548 | 278.4184 | -19.0548 | 0
-19.0411 | 279.8862 | -19.0411 | 0
-19.0274 | 278.415 | -19.0274 | 0
-19.0137 | 277.0901 | -19.0137 | 0
-19 | 274.8493 | -19 | 0
-18.9862 | 278.4182 | -18.9862 | 0
-18.9725 | 280.5041 | -18.9725 | 0
-18.9588 | 281.4594 | -18.9588 | 0
-18.9451 | 281.5938 | -18.9451 | 0
-18.9314 | 285.8284 | -18.9314 | 0
-18.9176 | 288.138 | -18.9176 | 0
-18.9039 | 285.3085 | -18.9039 | 0
-18.8902 | 279.9922 | -18.8902 | 0
-18.8765 | 276.0139 | -18.8765 | 0
-18.8628 | 277.3977 | -18.8628 | 0
-18.8491 | 285.241 | -18.8491 | 0
-18.8353 | 295.293 | -18.8353 | 0
-18.8216 | 290.1389 | -18.8216 | 0
-18.8079 | 290.4854 | -18.8079 | 0
-18.7942 | 293.5393 | -18.7942 | 0
-18.7805 | 293.4535 | -18.7805 | 0
-18.7667 | 294.3927 | -18.7667 | 0
-18.753 | 285.9249 | -18.753 | 0
-18.7393 | 284.0781 | -18.7393 | 0
-18.7256 | 281.2076 | -18.7256 | 0
-18.7119 | 284.0371 | -18.7119 | 0
-18.6981 | 288.0101 | -18.6981 | 0
-18.6844 | 282.3444 | -18.6844 | 0
-18.6707 | 286.576 | -18.6707 | 0
-18.657 | 288.3234 | -18.657 | 0
-18.6433 | 291.0175 | -18.6433 | 0
-18.6296 | 295.4709 | -18.6296 | 0
-18.6158 | 290.8531 | -18.6158 | 0
-18.6021 | 289.1733 | -18.6021 | 0
-18.5884 | 290.9905 | -18.5884 | 0
-18.5747 | 299.3645 | -18.5747 | 0
-18.561 | 293.9753 | -18.561 | 0
-18.5472 | 295.056 | -18.5472 | 0
-18.5335 | 284.4278 | -18.5335 | 0
-18.5198 | 287.7522 | -18.5198 | 0
-18.5061 | 297.7729 | -18.5061 | 0
-18.4924 | 300.35 | -18.4924 | 0
-18.4787 | 297.9859 | -18.4787 | 0
-18.4649 | 298.6962 | -18.4649 | 0
-18.4512 | 299.7445 | -18.4512 | 0
-18.4375 | 294.7484 | -18.4375 | 0
-18.4238 | 291.8104 | -18.4238 | 0
-18.4101 | 298.5372 | -18.4101 | 0
-18.3964 | 301.2059 | -18.3964 | 0
-18.3826 | 306.518 | -18.3826 | 0
-18.3689 | 301.3041 | -18.3689 | 0
-18.3552 | 286.3807 | -18.3552 | 0
-18.3415 | 290.7676 | -18.3415 | 0
-18.3278 | 302.0994 | -18.3278 | 0
-18.314 | 301.2516 | -18.314 | 0
-18.3003 | 303.2555 | -18.3003 | 0
-18.2866 | 306.2601 | -18.2866 | 0
-18.2729 | 309.6607 | -18.2729 | 0
-18.2592 | 309.1458 | -18.2592 | 0
-18.2455 | 308.1274 | -18.2455 | 0
-18.2317 | 302.6031 | -18.2317 | 0
-18.218 | 302.2999 | -18.218 | 0
-18.2043 | 305.0669 | -18.2043 | 0
-18.1906 | 310.9422 | -18.1906 | 0
-18.1769 | 307.0852 | -18.1769 | 0
-18.1631 | 301.7647 | -18.1631 | 0
-18.1494 | 313.5692 | -18.1494 | 0
-18.1357 | 317.0691 | -18.1357 | 0
-18.122 | 313.204 | -18.122 | 0
-18.1083 | 314.6904 | -18.1083 | 0
-18.0946 | 315.1495 | -18.0946 | 0
-18.0808 | 308.6067 | -18.0808 | 0
-18.0671 | 306.7357 | -18.0671 | 0
-18.0534 | 310.9112 | -18.0534 | 0
-18.0397 | 310.262 | -18.0397 | 0
-18.026 | 321.1373 | -18.026 | 0
-18.0122 | 324.6231 | -18.0122 | 0
-17.9985 | 318.6783 | -17.9985 | 0
-17.9848 | 316.8054 | -17.9848 | 0
-17.9711 | 311.9344 | -17.9711 | 0
-17.9574 | 315.3339 | -17.9574 | 0
-17.9436 | 315.8723 | -17.9436 | 0
-17.9299 | 309.2367 | -17.9299 | 0
-17.9162 | 309.0618 | -17.9162 | 0
-17.9025 | 312.7321 | -17.9025 | 0
-17.8888 | 316.3629 | -17.8888 | 0
-17.8751 | 318.5475 | -17.8751 | 0
-17.8613 | 317.5823 | -17.8613 | 0
-17.8476 | 317.0944 | -17.8476 | 0
-17.8339 | 327.5655 | -17.8339 | 0
-17.8202 | 327.1902 | -17.8202 | 0
-17.8065 | 312.3058 | -17.8065 | 0
-17.7927 | 322.98 | -17.7927 | 0
-17.779 | 326.0809 | -17.779 | 0
-17.7653 | 324.3979 | -17.7653 | 0
-17.7516 | 317.3197 | -17.7516 | 0
-17.7379 | 322.4642 | -17.7379 | 0
-17.7242 | 325.7706 | -17.7242 | 0
-17.7104 | 327.9926 | -17.7104 | 0
-17.6967 | 330.3234 | -17.6967 | 0
-17.683 | 320.5883 | -17.683 | 0
-17.6693 | 328.8094 | -17.6693 | 0
-17.6556 | 335.8622 | -17.6556 | 0
-17.6418 | 335.8117 | -17.6418 | 0
-17.6281 | 333.0547 | -17.6281 | 0
-17.6144 | 330.4033 | -17.6144 | 0
-17.6007 | 333.1318 | -17.6007 | 0
-17.587 | 340.5886 | -17.587 | 0
-17.5733 | 338.0575 | -17.5733 | 0
-17.5595 | 338.0607 | -17.5595 | 0
-17.5458 | 336.8737 | -17.5458 | 0
-17.5321 | 333.4468 | -17.5321 | 0
-17.5184 | 336.6583 | -17.5184 | 0
-17.5047 | 342.326 | -17.5047 | 0
-17.4909 | 341.5208 | -17.4909 | 0
-17.4772 | 341.3052 | -17.4772 | 0
-17.4635 | 339.7244 | -17.4635 | 0
-17.4498 | 334.6168 | -17.4498 | 0
-17.4361 | 337.8623 | -17.4361 | 0
-17.4223 | 348.4583 | -17.4223 | 0
-17.4086 | 342.2015 | -17.4086 | 0
-17.3949 | 341.3131 | -17.3949 | 0
-17.3812 | 354.4004 | -17.3812 | 0
-17.3675 | 351.7732 | -17.3675 | 0
-17.3538 | 346.5246 | -17.3538 | 0
-17.34 | 347.0778 | -17.34 | 0
-17.3263 | 345.5575 | -17.3263 | 472.071
-17.3126 | 341.1058 | -17.3126 | 467.5971
-17.2989 | 339.0289 | -17.2989 | 468.6613
-17.2852 | 344.6284 | -17.2852 | 473.4076
-17.2714 | 356.0446 | -17.2714 | 475.2349
-17.2577 | 359.9385 | -17.2577 | 475.0324
-17.244 | 350.8183 | -17.244 | 467.4803
-17.2303 | 343.7842 | -17.2303 | 460.4244
-17.2166 | 349.7935 | -17.2166 | 467.0082
-17.2029 | 357.1656 | -17.2029 | 475.7834
-17.1891 | 358.5863 | -17.1891 | 479.3755
-17.1754 | 356.7102 | -17.1754 | 485.599
-17.1617 | 358.0372 | -17.1617 | 485.0253
-17.148 | 363.333 | -17.148 | 489.5837
-17.1343 | 359.9707 | -17.1343 | 490.6792
-17.1205 | 354.9216 | -17.1205 | 486.9626
-17.1068 | 358.7801 | -17.1068 | 487.6038
-17.0931 | 361.1341 | -17.0931 | 487.1452
-17.0794 | 365.6341 | -17.0794 | 486.5716
-17.0657 | 362.6526 | -17.0657 | 487.8587
-17.052 | 364.3054 | -17.052 | 488.6771
-17.0382 | 376.3289 | -17.0382 | 498.0786
-17.0245 | 378.1161 | -17.0245 | 480.3128
-17.0108 | 364.5352 | -17.0108 | 480.8585
-16.9971 | 369.0416 | -16.9971 | 487.8912
-16.9834 | 374.901 | -16.9834 | 479.9319
-16.9696 | 373.2463 | -16.9696 | 485.5516
-16.9559 | 376.2109 | -16.9559 | 501.8011
-16.9422 | 374.743 | -16.9422 | 504.4161
-16.9285 | 369.0605 | -16.9285 | 491.8772
-16.9148 | 368.1634 | -16.9148 | 482.197
-16.9011 | 368.6013 | -16.9011 | 489.3242
-16.8873 | 372.8754 | -16.8873 | 500.9442
-16.8736 | 375.0013 | -16.8736 | 508.8696
-16.8599 | 375.6123 | -16.8599 | 508.9566
-16.8462 | 375.7878 | -16.8462 | 501.0182
-16.8325 | 374.9955 | -16.8325 | 499.0542
-16.8187 | 387.2329 | -16.8187 | 502.0662
-16.805 | 383.149 | -16.805 | 506.7007
-16.7913 | 379.6431 | -16.7913 | 508.2535
-16.7776 | 384.5149 | -16.7776 | 501.7939
-16.7639 | 386.3983 | -16.7639 | 504.2802
-16.7501 | 388.8473 | -16.7501 | 504.5685
-16.7364 | 388.3978 | -16.7364 | 518.2521
-16.7227 | 378.8047 | -16.7227 | 522.9302
-16.709 | 395.4628 | -16.709 | 497.6284
-16.6953 | 391.2968 | -16.6953 | 500.6614
-16.6816 | 394.3606 | -16.6816 | 521.5358
-16.6678 | 389.3816 | -16.6678 | 523.3102
-16.6541 | 392.9805 | -16.6541 | 525.148
-16.6404 | 393.4312 | -16.6404 | 518.9362
-16.6267 | 385.6509 | -16.6267 | 514.7271
-16.613 | 389.3511 | -16.613 | 518.9533
-16.5992 | 396.9892 | -16.5992 | 521.7029
-16.5855 | 398.7204 | -16.5855 | 519.9314
-16.5718 | 405.2766 | -16.5718 | 521.0018
-16.5581 | 407.0357 | -16.5581 | 528.198
-16.5444 | 406.1402 | -16.5444 | 530.1624
-16.5307 | 399.6784 | -16.5307 | 527.0744
-16.5169 | 397.6558 | -16.5169 | 523.446
-16.5032 | 401.686 | -16.5032 | 516.2166
-16.4895 | 397.5687 | -16.4895 | 518.1809
-16.4758 | 394.2858 | -16.4758 | 528.9741
-16.4621 | 402.3342 | -16.4621 | 531.9641
-16.4483 | 405.6066 | -16.4483 | 531.4724
-16.4346 | 406.6031 | -16.4346 | 534.7522
-16.4209 | 408.8659 | -16.4209 | 539.5424
-16.4072 | 402.7977 | -16.4072 | 542.5359
-16.3935 | 399.3234 | -16.3935 | 543.1902
-16.3798 | 406.2996 | -16.3798 | 541.663
-16.366 | 410.1384 | -16.366 | 535.7819
-16.3523 | 413.5 | -16.3523 | 532.8207
-16.3386 | 423.0695 | -16.3386 | 533.3959
-16.3249 | 417.0733 | -16.3249 | 533.9489
-16.3112 | 414.1696 | -16.3112 | 537.7018
-16.2974 | 415.0125 | -16.2974 | 534.8391
-16.2837 | 414.9143 | -16.2837 | 535.2099
-16.27 | 413.2534 | -16.27 | 534.9044
-16.2563 | 427.6606 | -16.2563 | 546.9431
-16.2426 | 422.3635 | -16.2426 | 549.6109
-16.2289 | 409.7499 | -16.2289 | 550.3111
-16.2151 | 417.1497 | -16.2151 | 561.6215
-16.2014 | 422.7442 | -16.2014 | 555.9821
-16.1877 | 416.7882 | -16.1877 | 543.4651
-16.174 | 422.9887 | -16.174 | 544.9329
-16.1603 | 426.1906 | -16.1603 | 553.6832
-16.1465 | 427.0069 | -16.1465 | 547.8203
-16.1328 | 422.0144 | -16.1328 | 551.0143
-16.1191 | 426.0582 | -16.1191 | 554.9098
-16.1054 | 432.2704 | -16.1054 | 553.6288
-16.0917 | 434.5167 | -16.0917 | 562.3818
-16.0779 | 432.8364 | -16.0779 | 565.0067
-16.0642 | 436.6236 | -16.0642 | 557.131
-16.0505 | 433.4956 | -16.0505 | 555.6596
-16.0368 | 434.1983 | -16.0368 | 564.8937
-16.0231 | 440.6839 | -16.0231 | 570.6445
-16.0094 | 439.7428 | -16.0094 | 572.7778
-15.9956 | 435.5934 | -15.9956 | 576.4653
-15.9819 | 441.5803 | -15.9819 | 576.3101
-15.9682 | 443.3974 | -15.9682 | 570.7844
-15.9545 | 436.7188 | -15.9545 | 563.1337
-15.9408 | 438.2906 | -15.9408 | 566.2699
-15.927 | 444.4923 | -15.927 | 565.8482
-15.9133 | 448.5539 | -15.9133 | 571.3542
-15.8996 | 448.4481 | -15.8996 | 572.027
-15.8859 | 449.7296 | -15.8859 | 573.0192
-15.8722 | 449.6525 | -15.8722 | 571.8176
-15.8584 | 447.8971 | -15.8584 | 574.9393
-15.8447 | 451.6547 | -15.8447 | 577.0685
-15.831 | 454.6402 | -15.831 | 571.405
-15.8173 | 452.0629 | -15.8173 | 570.4952
-15.8036 | 459.2101 | -15.8036 | 574.1497
-15.7899 | 456.3197 | -15.7899 | 573.9629
-15.7761 | 453.5169 | -15.7761 | 573.2888
-15.7624 | 454.2206 | -15.7624 | 579.7551
-15.7487 | 464.0763 | -15.7487 | 591.9194
-15.735 | 467.2198 | -15.735 | 587.5511
-15.7213 | 466.744 | -15.7213 | 586.8645
-15.7075 | 468.797 | -15.7075 | 587.7184
-15.6938 | 465.8462 | -15.6938 | 582.0026
-15.6801 | 457.6979 | -15.6801 | 596.7327
-15.6664 | 459.6779 | -15.6664 | 594.3903
-15.6527 | 468.1998 | -15.6527 | 601.9344
-15.639 | 468.8232 | -15.639 | 595.3038
-15.6252 | 463.1964 | -15.6252 | 599.03
-15.6115 | 472.9111 | -15.6115 | 611.5815
-15.5978 | 479.147 | -15.5978 | 615.2677
-15.5841 | 478.0254 | -15.5841 | 610.0178
-15.5704 | 477.1816 | -15.5704 | 609.527
-15.5566 | 478.0746 | -15.5566 | 602.7165
-15.5429 | 476.9705 | -15.5429 | 605.0755
-15.5292 | 481.4354 | -15.5292 | 608.6072
-15.5155 | 486.9505 | -15.5155 | 609.4816
-15.5018 | 492.3726 | -15.5018 | 602.7114
-15.488 | 486.3897 | -15.488 | 599.6294
-15.4743 | 485.0301 | -15.4743 | 607.8104
-15.4606 | 489.491 | -15.4606 | 612.0308
-15.4469 | 498.3329 | -15.4469 | 613.7416
-15.4332 | 499.5037 | -15.4332 | 616.9829
-15.4195 | 495.3455 | -15.4195 | 615.2436
-15.4057 | 494.402 | -15.4057 | 609.927
-15.392 | 495.277 | -15.392 | 611.0619
-15.3783 | 504.28 | -15.3783 | 616.3026
-15.3646 | 504.7647 | -15.3646 | 615.907
-15.3509 | 497.3039 | -15.3509 | 612.061
-15.3371 | 501.998 | -15.3371 | 611.4587
-15.3234 | 506.6559 | -15.3234 | 611.7892
-15.3097 | 503.9407 | -15.3097 | 610.4535
-15.296 | 513.0804 | -15.296 | 609.3776
-15.2823 | 519.4246 | -15.2823 | 614.8091
-15.2686 | 518.5638 | -15.2686 | 622.6154
-15.2548 | 510.5605 | -15.2548 | 623.6745
-15.2411 | 508.5495 | -15.2411 | 618.587
-15.2274 | 514.0417 | -15.2274 | 624.4682
-15.2137 | 515.6121 | -15.2137 | 632.915
-15.2 | 522.3102 | -15.2 | 631.1531
-15.1862 | 531.9776 | -15.1862 | 629.9816
-15.1725 | 527.2354 | -15.1725 | 628.8907
-15.1588 | 529.6492 | -15.1588 | 634.0228
-15.1451 | 537.8082 | -15.1451 | 634.4901
-15.1314 | 530.5469 | -15.1314 | 628.8717
-15.1177 | 530.3442 | -15.1177 | 623.9323
-15.1039 | 531.2397 | -15.1039 | 631.456
-15.0902 | 536.0536 | -15.0902 | 627.9138
-15.0765 | 534.3227 | -15.0765 | 640.4109
-15.0628 | 539.2695 | -15.0628 | 647.9908
-15.0491 | 539.6148 | -15.0491 | 631.4957
-15.0353 | 540.5484 | -15.0353 | 629.9269
-15.0216 | 542.5546 | -15.0216 | 645.9997
-15.0079 | 545.8892 | -15.0079 | 657.2963
-14.9942 | 544.6381 | -14.9942 | 656.1602
-14.9805 | 549.277 | -14.9805 | 646.4437
-14.9667 | 560.0085 | -14.9667 | 650.4767
-14.953 | 562.4768 | -14.953 | 654.324
-14.9393 | 556.3967 | -14.9393 | 663.0148
-14.9256 | 551.7666 | -14.9256 | 657.1152
-14.9119 | 557.7155 | -14.9119 | 659.1773
-14.8982 | 562.6434 | -14.8982 | 664.3794
-14.8844 | 558.7465 | -14.8844 | 659.0939
-14.8707 | 563.6528 | -14.8707 | 657.0316
-14.857 | 574.4478 | -14.857 | 651.5754
-14.8433 | 573.7406 | -14.8433 | 650.33
-14.8296 | 575.4632 | -14.8296 | 652.9713
-14.8158 | 572.1742 | -14.8158 | 659.172
-14.8021 | 574.3635 | -14.8021 | 671.4799
-14.7884 | 576.5521 | -14.7884 | 671.1796
-14.7747 | 574.2475 | -14.7747 | 665.971
-14.761 | 562.7909 | -14.761 | 671.8783
-14.7473 | 576.415 | -14.7473 | 673.4161
-14.7335 | 584.0198 | -14.7335 | 668.2306
-14.7198 | 585.251 | -14.7198 | 663.3406
-14.7061 | 588.7607 | -14.7061 | 668.4272
-14.6924 | 590.6085 | -14.6924 | 677.4524
-14.6787 | 588.8525 | -14.6787 | 679.9723
-14.6649 | 589.787 | -14.6649 | 682.2775
-14.6512 | 594.2533 | -14.6512 | 692.843
-14.6375 | 594.2404 | -14.6375 | 699.0156
-14.6238 | 594.3937 | -14.6238 | 694.835
-14.6101 | 600.3998 | -14.6101 | 695.2372
-14.5964 | 596.3742 | -14.5964 | 690.1227
-14.5826 | 602.3127 | -14.5826 | 689.7503
-14.5689 | 613.3337 | -14.5689 | 694.6968
-14.5552 | 608.0092 | -14.5552 | 703.7786
-14.5415 | 605.8068 | -14.5415 | 707.0203
-14.5278 | 611.4197 | -14.5278 | 706.5571
-14.514 | 613.3195 | -14.514 | 708.1074
-14.5003 | 614.9264 | -14.5003 | 707.8456
-14.4866 | 618.3849 | -14.4866 | 713.1285
-14.4729 | 619.2163 | -14.4729 | 719.171
-14.4592 | 624.9801 | -14.4592 | 720.9336
-14.4455 | 626.9377 | -14.4455 | 717.5025
-14.4317 | 626.8765 | -14.4317 | 705.9966
-14.418 | 633.9451 | -14.418 | 706.1316
-14.4043 | 641.185 | -14.4043 | 718.0569
-14.3906 | 641.8627 | -14.3906 | 732.5831
-14.3769 | 635.1361 | -14.3769 | 736.9224
-14.3631 | 634.9958 | -14.3631 | 736.241
-14.3494 | 644.2778 | -14.3494 | 742.5697
-14.3357 | 648.5923 | -14.3357 | 749.6262
-14.322 | 652.5207 | -14.322 | 749.468
-14.3083 | 656.8238 | -14.3083 | 744.6549
-14.2945 | 656.2993 | -14.2945 | 741.1905
-14.2808 | 659.2543 | -14.2808 | 735.5528
-14.2671 | 663.0269 | -14.2671 | 732.6763
-14.2534 | 657.496 | -14.2534 | 734.0618
-14.2397 | 656.0679 | -14.2397 | 741.223
-14.226 | 662.6528 | -14.226 | 751.5889
-14.2122 | 669.3668 | -14.2122 | 757.0821
-14.1985 | 676.0613 | -14.1985 | 754.3337
-14.1848 | 680.4296 | -14.1848 | 755.4376
-14.1711 | 690.0686 | -14.1711 | 758.5485
-14.1574 | 685.632 | -14.1574 | 764.5045
-14.1436 | 684.699 | -14.1436 | 772.1864
-14.1299 | 691.8891 | -14.1299 | 769.2102
-14.1162 | 704.0847 | -14.1162 | 760.7014
-14.1025 | 717.7347 | -14.1025 | 763.6677
-14.0888 | 723.457 | -14.0888 | 778.0936
-14.0751 | 737.2908 | -14.0751 | 772.9064
-14.0613 | 741.5014 | -14.0613 | 773.6457
-14.0476 | 757.277 | -14.0476 | 777.4166
-14.0339 | 758.8856 | -14.0339 | 795.4481
-14.0202 | 764.7621 | -14.0202 | 801.2447
-14.0065 | 783.544 | -14.0065 | 793.1265
-13.9927 | 805.9219 | -13.9927 | 788.7981
-13.979 | 822.5049 | -13.979 | 797.0914
-13.9653 | 830.3812 | -13.9653 | 808.9474
-13.9516 | 843.3645 | -13.9516 | 819.1223
-13.9379 | 861.6249 | -13.9379 | 816.0458
-13.9242 | 885.7559 | -13.9242 | 816.4236
-13.9104 | 896.7836 | -13.9104 | 817.5214
-13.8967 | 914.5941 | -13.8967 | 820.4521
-13.883 | 929.3167 | -13.883 | 826.0677
-13.8693 | 952.8088 | -13.8693 | 839.8954
-13.8556 | 967.7311 | -13.8556 | 861.6075
-13.8419 | 994.7919 | -13.8419 | 869.0357
-13.8281 | 1040.01 | -13.8281 | 881.7491
-13.8144 | 1059.008 | -13.8144 | 888.6818
-13.8007 | 1092.921 | -13.8007 | 900.9333
-13.787 | 1128.734 | -13.787 | 911.8878
-13.7733 | 1155.396 | -13.7733 | 938.6555
-13.7595 | 1191.01 | -13.7595 | 958.3129
-13.7458 | 1232.184 | -13.7458 | 968.2035
-13.7321 | 1275.118 | -13.7321 | 987.2092
-13.7184 | 1307.706 | -13.7184 | 1008.876
-13.7047 | 1351.083 | -13.7047 | 1039.095
-13.6909 | 1409.753 | -13.6909 | 1068.021
-13.6772 | 1443.416 | -13.6772 | 1091.678
-13.6635 | 1498.004 | -13.6635 | 1132.81
-13.6498 | 1583.545 | -13.6498 | 1199.118
-13.6361 | 1685.556 | -13.6361 | 1257.006
-13.6224 | 1800.519 | -13.6224 | 1338.341
-13.6086 | 1942.492 | -13.6086 | 1410.792
-13.5949 | 2080.823 | -13.5949 | 1494.048
-13.5812 | 2227.761 | -13.5812 | 1584.198
-13.5675 | 2392.581 | -13.5675 | 1678.005
-13.5538 | 2596.694 | -13.5538 | 1749.64
-13.54 | 2833.572 | -13.54 | 1842.337
-13.5263 | 3047.711 | -13.5263 | 1955.927
-13.5126 | 3334.818 | -13.5126 | 2091.497
-13.4989 | 3625.2 | -13.4989 | 2263.101
-13.4852 | 4024.866 | -13.4852 | 2456.611
-13.4715 | 4560.882 | -13.4715 | 2658.943
-13.4577 | 5272.421 | -13.4577 | 2843.266
-13.444 | 6325.349 | -13.444 | 3059.012
-13.4303 | 7955.03 | -13.4303 | 3328.219
-13.4166 | 10197.53 | -13.4166 | 3619.892
-13.4029 | 12852.5 | -13.4029 | 3978.174
-13.3891 | 15676.75 | -13.3891 | 4443.448
-13.3754 | 18587.01 | -13.3754 | 5084.696
-13.3617 | 21682.12 | -13.3617 | 5905.536
-13.348 | 24651.55 | -13.348 | 6933.902
-13.3343 | 27115.28 | -13.3343 | 8292.911
-13.3206 | 29003.47 | -13.3206 | 9900.695
-13.3068 | 30389.76 | -13.3068 | 11522
-13.2931 | 31245.06 | -13.2931 | 12888.28
-13.2794 | 31687.37 | -13.2794 | 13867.53
-13.2657 | 31906 | -13.2657 | 14512.67
-13.252 | 32041.13 | -13.252 | 14981.05
-13.2382 | 32290.37 | -13.2382 | 15361.2
-13.2245 | 32499.82 | -13.2245 | 15809
-13.2108 | 32603.31 | -13.2108 | 16285.9
-13.1971 | 32741.96 | -13.1971 | 16712.94
-13.1834 | 32978.74 | -13.1834 | 17094.42
-13.1697 | 33159.01 | -13.1697 | 17517.75
-13.1559 | 33313.7 | -13.1559 | 17896.07
-13.1422 | 33314.26 | -13.1422 | 18231.06
-13.1285 | 33436.86 | -13.1285 | 18552.83
-13.1148 | 33571.14 | -13.1148 | 18821.09
-13.1011 | 33686.62 | -13.1011 | 19047.01
-13.0873 | 33794.75 | -13.0873 | 19301.05
-13.0736 | 33941.59 | -13.0736 | 19559.37
-13.0599 | 33984.53 | -13.0599 | 19736.43
-13.0462 | 34127.29 | -13.0462 | 19923.09
-13.0325 | 34232.18 | -13.0325 | 20197.99
-13.0187 | 34312.71 | -13.0187 | 20418.71
-13.005 | 34468.11 | -13.005 | 20675.52
-12.9913 | 34648.7 | -12.9913 | 20974.43
-12.9776 | 34652.27 | -12.9776 | 21246.55
-12.9639 | 34706.91 | -12.9639 | 21446.73
-12.9502 | 34790.77 | -12.9502 | 21767.66
-12.9364 | 34875.92 | -12.9364 | 22175.22
-12.9227 | 34952.67 | -12.9227 | 22350.48
-12.909 | 35067.15 | -12.909 | 22618.71
-12.8953 | 35126.29 | -12.8953 | 22902.44
-12.8816 | 35164.39 | -12.8816 | 23237.84
-12.8678 | 35241.69 | -12.8678 | 23600.76
-12.8541 | 35358.75 | -12.8541 | 23819.17
-12.8404 | 35406.77 | -12.8404 | 23982.35
-12.8267 | 35494.27 | -12.8267 | 24170.55
-12.813 | 35536.79 | -12.813 | 24317.3
-12.7993 | 35631.14 | -12.7993 | 24441.72
-12.7855 | 35711.33 | -12.7855 | 24643.24
-12.7718 | 35800.14 | -12.7718 | 24797.87
-12.7581 | 35807.13 | -12.7581 | 24972.07
-12.7444 | 35858.11 | -12.7444 | 25150.36
-12.7307 | 35965.75 | -12.7307 | 25363.3
-12.7169 | 36005.59 | -12.7169 | 25581.14
-12.7032 | 36087.88 | -12.7032 | 25801.31
-12.6895 | 36201.72 | -12.6895 | 25990.29
-12.6758 | 36235.86 | -12.6758 | 26117.91
-12.6621 | 36209.25 | -12.6621 | 26257.15
-12.6484 | 36287.6 | -12.6484 | 26454.75
-12.6346 | 36453.12 | -12.6346 | 26707.61
-12.6209 | 36492.01 | -12.6209 | 26991.74
-12.6072 | 36568.88 | -12.6072 | 27195.38
-12.5935 | 36555.29 | -12.5935 | 27385.44
-12.5798 | 36571.6 | -12.5798 | 27658.19
-12.566 | 36574.09 | -12.566 | 27980.67
-12.5523 | 36673.06 | -12.5523 | 28139.42
-12.5386 | 36729.55 | -12.5386 | 28371.72
-12.5249 | 36780.78 | -12.5249 | 28574.85
-12.5112 | 36898.45 | -12.5112 | 28797.96
-12.4975 | 36965.61 | -12.4975 | 28996.44
-12.4837 | 37038.79 | -12.4837 | 29169.37
-12.47 | 37138.61 | -12.47 | 29381.68
-12.4563 | 37179.41 | -12.4563 | 29494.33
-12.4426 | 37291.32 | -12.4426 | 29655
-12.4289 | 37374.09 | -12.4289 | 29805.47
-12.4151 | 37413.09 | -12.4151 | 29925.89
-12.4014 | 37408.42 | -12.4014 | 30070.75
-12.3877 | 37445.7 | -12.3877 | 30274.87
-12.374 | 37547.39 | -12.374 | 30484.93
-12.3603 | 37629.47 | -12.3603 | 30636.57
-12.3465 | 37696.13 | -12.3465 | 30808.34
-12.3328 | 37775.98 | -12.3328 | 30976.91
-12.3191 | 37852.5 | -12.3191 | 31138.7
-12.3054 | 37944.36 | -12.3054 | 31385.52
-12.2917 | 37966.83 | -12.2917 | 31644.53
-12.278 | 37972.8 | -12.278 | 31805.27
-12.2642 | 38033.67 | -12.2642 | 32016.89
-12.2505 | 38100.83 | -12.2505 | 32345.93
-12.2368 | 38172.62 | -12.2368 | 32620.23
-12.2231 | 38231.8 | -12.2231 | 32810.39
-12.2094 | 38271.34 | -12.2094 | 33000.07
-12.1956 | 38346.79 | -12.1956 | 33149.02
-12.1819 | 38458.8 | -12.1819 | 33329.07
-12.1682 | 38547.79 | -12.1682 | 33505.11
-12.1545 | 38632.51 | -12.1545 | 33641.55
-12.1408 | 38727.9 | -12.1408 | 33741.57
-12.1271 | 38795 | -12.1271 | 33887.32
-12.1133 | 38847.27 | -12.1133 | 33932.85
-12.0996 | 38914.14 | -12.0996 | 34084.59
-12.0859 | 39002.45 | -12.0859 | 34315.01
-12.0722 | 39058.28 | -12.0722 | 34453.85
-12.0585 | 39119.53 | -12.0585 | 34582.88
-12.0447 | 39289.96 | -12.0447 | 34722.91
-12.031 | 39415.2 | -12.031 | 34865.73
-12.0173 | 39401.2 | -12.0173 | 35013.2
-12.0036 | 39363.14 | -12.0036 | 35142.5
-11.9899 | 39311.16 | -11.9899 | 35267.98
-11.9762 | 39267.14 | -11.9762 | 35445.31
-11.9624 | 39360.11 | -11.9624 | 35677.59
-11.9487 | 39541.43 | -11.9487 | 35894.87
-11.935 | 39683.16 | -11.935 | 36059.93
-11.9213 | 39755.39 | -11.9213 | 36189.15
-11.9076 | 39770.25 | -11.9076 | 36293.71
-11.8938 | 39752.21 | -11.8938 | 36388.25
-11.8801 | 39795.07 | -11.8801 | 36519.47
-11.8664 | 39890.52 | -11.8664 | 36710.52
-11.8527 | 39946.03 | -11.8527 | 36905.62
-11.839 | 40006.04 | -11.839 | 37007.76
-11.8252 | 40049.57 | -11.8252 | 37039.91
-11.8115 | 40093.81 | -11.8115 | 37108.26
-11.7978 | 40147.54 | -11.7978 | 37231.2
-11.7841 | 40186.42 | -11.7841 | 37358.19
-11.7704 | 40207.53 | -11.7704 | 37439.07
-11.7567 | 40259.74 | -11.7567 | 37571.75
-11.7429 | 40340.96 | -11.7429 | 37703.28
-11.7292 | 40447.16 | -11.7292 | 37774.59
-11.7155 | 40542.75 | -11.7155 | 37883.14
-11.7018 | 40617.39 | -11.7018 | 38022.03
-11.6881 | 40657.49 | -11.6881 | 38109.18
-11.6743 | 40672.39 | -11.6743 | 38277.87
-11.6606 | 40691.2 | -11.6606 | 38383.34
-11.6469 | 40774.07 | -11.6469 | 38534.87
-11.6332 | 40840.42 | -11.6332 | 38693.07
-11.6195 | 40877.04 | -11.6195 | 38825.63
-11.6058 | 40899.26 | -11.6058 | 38922.87
-11.592 | 40922.14 | -11.592 | 39067.96
-11.5783 | 40976.89 | -11.5783 | 39151.68
-11.5646 | 41061.4 | -11.5646 | 39255.63
-11.5509 | 41144.26 | -11.5509 | 39330.69
-11.5372 | 41230.85 | -11.5372 | 39350.22
-11.5234 | 41278.7 | -11.5234 | 39440.04
-11.5097 | 41316.64 | -11.5097 | 39588.14
-11.496 | 41356.96 | -11.496 | 39648.14
-11.4823 | 41437.2 | -11.4823 | 39694.68
-11.4686 | 41491.15 | -11.4686 | 39768.34
-11.4549 | 41544.17 | -11.4549 | 39805.51
-11.4411 | 41606.64 | -11.4411 | 39881.02
-11.4274 | 41599.61 | -11.4274 | 40010.59
-11.4137 | 41643.38 | -11.4137 | 40129.36
-11.4 | 41785.35 | -11.4 | 40217.18
-11.3863 | 41877.21 | -11.3863 | 40252.2
-11.3725 | 41889.33 | -11.3725 | 40327.67
-11.3588 | 41987.72 | -11.3588 | 40483.37
-11.3451 | 41960.86 | -11.3451 | 40560.98
-11.3314 | 41963.28 | -11.3314 | 40582.95
-11.3177 | 42009.55 | -11.3177 | 40615.12
-11.304 | 42018.79 | -11.304 | 40708.79
-11.2902 | 42088.57 | -11.2902 | 40694.2
-11.2765 | 42183.68 | -11.2765 | 40730.69
-11.2628 | 42294.78 | -11.2628 | 40833.16
-11.2491 | 42357.3 | -11.2491 | 40914.46
-11.2354 | 42396.95 | -11.2354 | 40945.87
-11.2216 | 42472.35 | -11.2216 | 41007.05
-11.2079 | 42439.46 | -11.2079 | 41073.57
-11.1942 | 42507.97 | -11.1942 | 41197.84
-11.1805 | 42675.61 | -11.1805 | 41325.14
-11.1668 | 42760.02 | -11.1668 | 41330.65
-11.153 | 42777.04 | -11.153 | 41382.91
-11.1393 | 42829.12 | -11.1393 | 41511.68
-11.1256 | 42881.04 | -11.1256 | 41570.34
-11.1119 | 42921.77 | -11.1119 | 41575.26
-11.0982 | 42919.35 | -11.0982 | 41612.43
-11.0845 | 42959.24 | -11.0845 | 41683.27
-11.0707 | 43023.63 | -11.0707 | 41827.32
-11.057 | 43105.48 | -11.057 | 41962.95
-11.0433 | 43154.82 | -11.0433 | 42043.97
-11.0296 | 43177.34 | -11.0296 | 42101.35
-11.0159 | 43259.74 | -11.0159 | 42138.63
-11.0021 | 43349.57 | -11.0021 | 42145.31
-10.9884 | 43390.52 | -10.9884 | 42185.68
-10.9747 | 43439.09 | -10.9747 | 42275.83
-10.961 | 43541.52 | -10.961 | 42354.74
-10.9473 | 43618.46 | -10.9473 | 42430.31
-10.9336 | 43598.42 | -10.9336 | 42487.42
-10.9198 | 43609.43 | -10.9198 | 42516.79
-10.9061 | 43684.34 | -10.9061 | 42536
-10.8924 | 43756.41 | -10.8924 | 42533.45
-10.8787 | 43863.13 | -10.8787 | 42565.61
-10.865 | 43929.61 | -10.865 | 42640.14
-10.8512 | 43931.71 | -10.8512 | 42685.95
-10.8375 | 43962.89 | -10.8375 | 42724.55
-10.8238 | 44030.74 | -10.8238 | 42841.92
-10.8101 | 44066.71 | -10.8101 | 42958.04
-10.7964 | 44078.97 | -10.7964 | 43009.8
-10.7827 | 44148.65 | -10.7827 | 43074.21
-10.7689 | 44292.78 | -10.7689 | 43104.47
-10.7552 | 44423.73 | -10.7552 | 43124.23
-10.7415 | 44550.65 | -10.7415 | 43090.06
-10.7278 | 44510.31 | -10.7278 | 43168.76
-10.7141 | 44427.61 | -10.7141 | 43392.06
-10.7003 | 44423.74 | -10.7003 | 43518.3
-10.6866 | 44432.24 | -10.6866 | 43577.66
-10.6729 | 44445 | -10.6729 | 43545.55
-10.6592 | 44430.88 | -10.6592 | 43643.26
-10.6455 | 44553.71 | -10.6455 | 43866.7
-10.6318 | 44587.5 | -10.6318 | 43992.85
-10.618 | 44674.05 | -10.618 | 44127.66
-10.6043 | 44760.58 | -10.6043 | 44224.91
-10.5906 | 44810.99 | -10.5906 | 44267.68
-10.5769 | 44892.63 | -10.5769 | 44290.53
-10.5632 | 44944.12 | -10.5632 | 44430.69
-10.5494 | 44992.99 | -10.5494 | 44498.08
-10.5357 | 45004.56 | -10.5357 | 44496.39
-10.522 | 45037.69 | -10.522 | 44432.6
-10.5083 | 45110.91 | -10.5083 | 44414.27
-10.4946 | 45152.02 | -10.4946 | 44467.52
-10.4808 | 45205.12 | -10.4808 | 44520.34
-10.4671 | 45257.39 | -10.4671 | 44608.13
-10.4534 | 45342.3 | -10.4534 | 44661.85
-10.4397 | 45437.27 | -10.4397 | 44646.41
-10.426 | 45512.25 | -10.426 | 44662.32
-10.4123 | 45544.12 | -10.4123 | 44774.52
-10.3985 | 45592.72 | -10.3985 | 44937.69
-10.3848 | 45649.54 | -10.3848 | 44982.6
-10.3711 | 45715.63 | -10.3711 | 44999.56
-10.3574 | 45743.58 | -10.3574 | 45030.32
-10.3437 | 45827.05 | -10.3437 | 45096.73
-10.3299 | 45855.07 | -10.3299 | 45175.76
-10.3162 | 45862.1 | -10.3162 | 45166.63
-10.3025 | 45946.45 | -10.3025 | 45226.96
-10.2888 | 46018.41 | -10.2888 | 45341.23
-10.2751 | 46061.55 | -10.2751 | 45362.56
-10.2614 | 46110.34 | -10.2614 | 45415.88
-10.2476 | 46184.89 | -10.2476 | 45546.09
-10.2339 | 46305.02 | -10.2339 | 45674.68
-10.2202 | 46353.48 | -10.2202 | 45681.37
-10.2065 | 46319.34 | -10.2065 | 45625.37
-10.1928 | 46312.83 | -10.1928 | 45649.04
-10.179 | 46256.93 | -10.179 | 45655.4
-10.1653 | 46253.31 | -10.1653 | 45667.26
-10.1516 | 46436.66 | -10.1516 | 45787.04
-10.1379 | 46536.51 | -10.1379 | 45899.29
-10.1242 | 46609.41 | -10.1242 | 45932.74
-10.1105 | 46702.62 | -10.1105 | 45970.32
-10.0967 | 46758.93 | -10.0967 | 45992.4
-10.083 | 46724.29 | -10.083 | 46057.54
-10.0693 | 46735.33 | -10.0693 | 46125.38
-10.0556 | 46901.36 | -10.0556 | 46175.61
-10.0419 | 46958.26 | -10.0419 | 46322.11
-10.0281 | 47012.77 | -10.0281 | 46424.95
-10.0144 | 47085.18 | -10.0144 | 46409.69
-10.0007 | 47186.9 | -10.0007 | 46405.93
-9.987 | 47149.66 | -9.987 | 46488.58
-9.9733 | 47213.59 | -9.9733 | 46553.01
-9.9595 | 47168.79 | -9.9595 | 46651.06
-9.9458 | 47202.44 | -9.9458 | 46680.81
-9.9321 | 47209.4 | -9.9321 | 46697.94
-9.9184 | 47329.59 | -9.9184 | 46700.93
-9.9047 | 47411.38 | -9.9047 | 46790.72
-9.891 | 47365.39 | -9.891 | 46912.4
-9.8772 | 47455.32 | -9.8772 | 46928.5
-9.8635 | 47567.82 | -9.8635 | 46967.52
-9.8498 | 47686.5 | -9.8498 | 47035.03
-9.8361 | 47742.77 | -9.8361 | 47136.05
-9.8224 | 47723.7 | -9.8224 | 47177
-9.8086 | 47722.49 | -9.8086 | 47181.98
-9.7949 | 47845.83 | -9.7949 | 47194.05
-9.7812 | 47962.4 | -9.7812 | 47220.7
-9.7675 | 48075.26 | -9.7675 | 47347.74
-9.7538 | 48121.92 | -9.7538 | 47472.94
-9.7401 | 48118.47 | -9.7401 | 47575.97
-9.7263 | 48135.54 | -9.7263 | 47574.06
-9.7126 | 48231.46 | -9.7126 | 47571.27
-9.6989 | 48350.72 | -9.6989 | 47619.82
-9.6852 | 48395.63 | -9.6852 | 47569
-9.6715 | 48410.01 | -9.6715 | 47560.43
-9.6577 | 48439.61 | -9.6577 | 47686.03
-9.644 | 48496.99 | -9.644 | 47802.07
-9.6303 | 48606.89 | -9.6303 | 47801.66
-9.6166 | 48648.93 | -9.6166 | 47829.5
-9.6029 | 48620.61 | -9.6029 | 47917.99
-9.5891 | 48666.85 | -9.5891 | 47960.66
-9.5754 | 48739.43 | -9.5754 | 48036.64
-9.5617 | 48783.23 | -9.5617 | 48097.18
-9.548 | 48777.54 | -9.548 | 48175.56
-9.5343 | 48808.33 | -9.5343 | 48252.98
-9.5206 | 48898.58 | -9.5206 | 48272.28
-9.5068 | 48904.42 | -9.5068 | 48273.7
-9.4931 | 48959.71 | -9.4931 | 48392.76
-9.4794 | 49015.23 | -9.4794 | 48510.45
-9.4657 | 49016.22 | -9.4657 | 48479.4
-9.452 | 49039.4 | -9.452 | 48424.66
-9.4382 | 49156.91 | -9.4382 | 48485.65
-9.4245 | 49257.56 | -9.4245 | 48545.42
-9.4108 | 49295.56 | -9.4108 | 48619.46
-9.3971 | 49270.09 | -9.3971 | 48677.79
-9.3834 | 49342.01 | -9.3834 | 48650.59
-9.3697 | 49273.78 | -9.3697 | 48680
-9.3559 | 49351.46 | -9.3559 | 48762.86
-9.3422 | 49564.23 | -9.3422 | 48795.93
-9.3285 | 49560.75 | -9.3285 | 48798.85
-9.3148 | 49594.15 | -9.3148 | 48880.68
-9.3011 | 49686.95 | -9.3011 | 48976.27
-9.2873 | 49755.24 | -9.2873 | 49010.7
-9.2736 | 49781.54 | -9.2736 | 49036.18
-9.2599 | 49856.23 | -9.2599 | 49168.63
-9.2462 | 49877.85 | -9.2462 | 49263
-9.2325 | 49887.8 | -9.2325 | 49276.89
-9.2188 | 49902.94 | -9.2188 | 49296.3
-9.205 | 49939.98 | -9.205 | 49332.44
-9.1913 | 49984.79 | -9.1913 | 49395.15
-9.1776 | 50016.37 | -9.1776 | 49433.9
-9.1639 | 50106.94 | -9.1639 | 49452.77
-9.1502 | 50172.78 | -9.1502 | 49530.75
-9.1364 | 50168.37 | -9.1364 | 49631.53
-9.1227 | 50168.47 | -9.1227 | 49725.56
-9.109 | 50184.7 | -9.109 | 49768.2
-9.0953 | 50233.52 | -9.0953 | 49782.49
-9.0816 | 50324.57 | -9.0816 | 49855.68
-9.0678 | 50409.88 | -9.0678 | 49902.21
-9.0541 | 50473.28 | -9.0541 | 49941.58
-9.0404 | 50513.08 | -9.0404 | 49986.73
-9.0267 | 50540.53 | -9.0267 | 49916.04
-9.013 | 50549.52 | -9.013 | 49939.64
-8.9993 | 50583.85 | -8.9993 | 50005.92
-8.9855 | 50655.47 | -8.9855 | 49994.14
-8.9718 | 50717.26 | -8.9718 | 50040.89
-8.9581 | 50751.77 | -8.9581 | 50230.39
-8.9444 | 50735.86 | -8.9444 | 50298.74
-8.9307 | 50805.57 | -8.9307 | 50377.07
-8.9169 | 50835.41 | -8.9169 | 50369.11
-8.9032 | 50958.61 | -8.9032 | 50299.19
-8.8895 | 51040.25 | -8.8895 | 50460.22
-8.8758 | 51035.21 | -8.8758 | 50500.57
-8.8621 | 51099.34 | -8.8621 | 50587.84
-8.8484 | 51096.7 | -8.8484 | 50550.47
-8.8346 | 51069.85 | -8.8346 | 50589
-8.8209 | 51140.01 | -8.8209 | 50731.46
-8.8072 | 51249.76 | -8.8072 | 50786.77
-8.7935 | 51298.82 | -8.7935 | 50821.12
-8.7798 | 51315.41 | -8.7798 | 50867.16
-8.766 | 51338.3 | -8.766 | 50888.74
-8.7523 | 51379.97 | -8.7523 | 50928.3
-8.7386 | 51473.27 | -8.7386 | 51005.43
-8.7249 | 51599.93 | -8.7249 | 51037.37
-8.7112 | 51657.63 | -8.7112 | 51074.37
-8.6975 | 51689.9 | -8.6975 | 51155.02
-8.6837 | 51669.12 | -8.6837 | 51236.16
-8.67 | 51683.06 | -8.67 | 51262.07
-8.6563 | 51756.17 | -8.6563 | 51242.41
-8.6426 | 51801.98 | -8.6426 | 51249.43
-8.6289 | 51802.97 | -8.6289 | 51292.5
-8.6151 | 51827.4 | -8.6151 | 51341.92
-8.6014 | 51906.57 | -8.6014 | 51405.41
-8.5877 | 51910.64 | -8.5877 | 51453.59
-8.574 | 51889.21 | -8.574 | 51477.35
-8.5603 | 52019.77 | -8.5603 | 51494.82
-8.5466 | 52184.61 | -8.5466 | 51464.13
-8.5328 | 52153.34 | -8.5328 | 51510.57
-8.5191 | 52115.83 | -8.5191 | 51632.63
-8.5054 | 52245.08 | -8.5054 | 51733.18
-8.4917 | 52236.68 | -8.4917 | 51880.66
-8.478 | 52286.15 | -8.478 | 51940.1
-8.4642 | 52392.57 | -8.4642 | 52000.96
-8.4505 | 52435.11 | -8.4505 | 51961.63
-8.4368 | 52348.17 | -8.4368 | 51912.62
-8.4231 | 52376.54 | -8.4231 | 51945.2
-8.4094 | 52436.54 | -8.4094 | 51938.09
-8.3956 | 52561.63 | -8.3956 | 52108.05
-8.3819 | 52653.98 | -8.3819 | 52131.66
-8.3682 | 52662.73 | -8.3682 | 52204.16
-8.3545 | 52719.26 | -8.3545 | 52281.8
-8.3408 | 52790.5 | -8.3408 | 52251.01
-8.3271 | 52806.85 | -8.3271 | 52380.3
-8.3133 | 52846.94 | -8.3133 | 52425.84
-8.2996 | 52950.59 | -8.2996 | 52376.6
-8.2859 | 52972.62 | -8.2859 | 52458.79
-8.2722 | 52965.51 | -8.2722 | 52534.1
-8.2585 | 52970.43 | -8.2585 | 52557.81
-8.2447 | 53027.27 | -8.2447 | 52554.95
-8.231 | 53110.09 | -8.231 | 52578.5
-8.2173 | 53170.87 | -8.2173 | 52650.71
-8.2036 | 53187.76 | -8.2036 | 52684.75
-8.1899 | 53211.54 | -8.1899 | 52668.96
-8.1762 | 53308.41 | -8.1762 | 52681.89
-8.1624 | 53462.78 | -8.1624 | 52700.84
-8.1487 | 53559.69 | -8.1487 | 52713.88
-8.135 | 53471.26 | -8.135 | 52808.92
-8.1213 | 53477.09 | -8.1213 | 52945.46
-8.1076 | 53537.17 | -8.1076 | 53020.39
-8.0938 | 53537.77 | -8.0938 | 53013.48
-8.0801 | 53577.72 | -8.0801 | 53022.07
-8.0664 | 53643.13 | -8.0664 | 53142.46
-8.0527 | 53700.06 | -8.0527 | 53232.95
-8.039 | 53711.43 | -8.039 | 53224.84
-8.0253 | 53765.05 | -8.0253 | 53223.61
-8.0115 | 53891.09 | -8.0115 | 53305.79
-7.9978 | 53797.11 | -7.9978 | 53352.48
-7.9841 | 53812.98 | -7.9841 | 53301.99
-7.9704 | 53844.02 | -7.9704 | 53412.98
-7.9567 | 53822.96 | -7.9567 | 53544.18
-7.9429 | 53860.88 | -7.9429 | 53544.66
-7.9292 | 53868.99 | -7.9292 | 53532.36
-7.9155 | 53958.55 | -7.9155 | 53571.17
-7.9018 | 53966.44 | -7.9018 | 53596.48
-7.8881 | 54073.62 | -7.8881 | 53628.25
-7.8744 | 54169.52 | -7.8744 | 53699.95
-7.8606 | 54164.82 | -7.8606 | 53760.53
-7.8469 | 54213.02 | -7.8469 | 53791.46
-7.8332 | 54300.37 | -7.8332 | 53803.96
-7.8195 | 54367.09 | -7.8195 | 53824.99
-7.8058 | 54406.83 | -7.8058 | 53867.27
-7.792 | 54388.71 | -7.792 | 53887.48
-7.7783 | 54333.48 | -7.7783 | 53887.13
-7.7646 | 54304.17 | -7.7646 | 53942.65
-7.7509 | 54332.35 | -7.7509 | 54054.91
-7.7372 | 54413.07 | -7.7372 | 54122.24
-7.7234 | 54517.6 | -7.7234 | 54090.43
-7.7097 | 54611.66 | -7.7097 | 54089.46
-7.696 | 54652.13 | -7.696 | 54150.67
-7.6823 | 54715.42 | -7.6823 | 54083.81
-7.6686 | 54818.48 | -7.6686 | 54086.11
-7.6549 | 54744.55 | -7.6549 | 54255.68
-7.6411 | 54780.46 | -7.6411 | 54372.59
-7.6274 | 54825.22 | -7.6274 | 54297.7
-7.6137 | 54886.73 | -7.6137 | 54357.75
-7.6 | 55023.53 | -7.6 | 54384.82
-7.5863 | 54984.84 | -7.5863 | 54363.27
-7.5725 | 55002.92 | -7.5725 | 54397.95
-7.5588 | 55089.05 | -7.5588 | 54511.35
-7.5451 | 55065.39 | -7.5451 | 54567.21
-7.5314 | 55014.3 | -7.5314 | 54589.14
-7.5177 | 55088.14 | -7.5177 | 54638.86
-7.504 | 55144.09 | -7.504 | 54613.69
-7.4902 | 55179.35 | -7.4902 | 54663.5
-7.4765 | 55238.23 | -7.4765 | 54716.02
-7.4628 | 55281.64 | -7.4628 | 54753.32
-7.4491 | 55304.53 | -7.4491 | 54797.38
-7.4354 | 55319.57 | -7.4354 | 54807.39
-7.4216 | 55366.75 | -7.4216 | 54849.45
-7.4079 | 55425.07 | -7.4079 | 54903.34
-7.3942 | 55445.98 | -7.3942 | 54939.96
-7.3805 | 55475 | -7.3805 | 54999.89
-7.3668 | 55492.26 | -7.3668 | 55011.91
-7.3531 | 55447.48 | -7.3531 | 55035.15
-7.3393 | 55458.64 | -7.3393 | 55090.8
-7.3256 | 55525.79 | -7.3256 | 55206.44
-7.3119 | 55584.98 | -7.3119 | 55180.66
-7.2982 | 55747.42 | -7.2982 | 55195.71
-7.2845 | 55807.92 | -7.2845 | 55213.7
-7.2707 | 55797.26 | -7.2707 | 55169.67
-7.257 | 55836.77 | -7.257 | 55257.02
-7.2433 | 55731.93 | -7.2433 | 55320.3
-7.2296 | 55733.1 | -7.2296 | 55251.96
-7.2159 | 55867.01 | -7.2159 | 55440.57
-7.2021 | 55948.63 | -7.2021 | 55429.47
-7.1884 | 55897.21 | -7.1884 | 55387.24
-7.1747 | 55946.45 | -7.1747 | 55390.61
-7.161 | 56040.23 | -7.161 | 55416.76
-7.1473 | 56089.76 | -7.1473 | 55449.58
-7.1336 | 56039.3 | -7.1336 | 55503.91
-7.1198 | 55995.74 | -7.1198 | 55543.52
-7.1061 | 56003.08 | -7.1061 | 55592.53
-7.0924 | 56013.07 | -7.0924 | 55668.46
-7.0787 | 56064.64 | -7.0787 | 55733.65
-7.065 | 56168.05 | -7.065 | 55764.04
-7.0512 | 56228.02 | -7.0512 | 55751.63
-7.0375 | 56213.2 | -7.0375 | 55733.73
-7.0238 | 56206.54 | -7.0238 | 55771.3
-7.0101 | 56262.73 | -7.0101 | 55812.27
-6.9964 | 56337.5 | -6.9964 | 55804.2
-6.9827 | 56366.03 | -6.9827 | 55846.5
-6.9689 | 56349.84 | -6.9689 | 55913.07
-6.9552 | 56320.45 | -6.9552 | 55900.73
-6.9415 | 56379.34 | -6.9415 | 55928.73
-6.9278 | 56506.72 | -6.9278 | 55997.78
-6.9141 | 56518.84 | -6.9141 | 56058.39
-6.9003 | 56526.85 | -6.9003 | 56057.22
-6.8866 | 56630.88 | -6.8866 | 56009.91
-6.8729 | 56581.61 | -6.8729 | 56109.6
-6.8592 | 56482.81 | -6.8592 | 56284.83
-6.8455 | 56702.37 | -6.8455 | 56249.74
-6.8318 | 56736.33 | -6.8318 | 56215.54
-6.818 | 56825.24 | -6.818 | 56246.51
-6.8043 | 56900.22 | -6.8043 | 56279.31
-6.7906 | 57038.14 | -6.7906 | 56294.33
-6.7769 | 56916.5 | -6.7769 | 56313.32
-6.7632 | 56873.22 | -6.7632 | 56305.16
-6.7494 | 56811.17 | -6.7494 | 56272.56
-6.7357 | 56790.32 | -6.7357 | 56310.3
-6.722 | 56792.93 | -6.722 | 56401.34
-6.7083 | 56848.73 | -6.7083 | 56483.05
-6.6946 | 56994.03 | -6.6946 | 56577.05
-6.6809 | 57085.21 | -6.6809 | 56679.63
-6.6671 | 57071.61 | -6.6671 | 56665.85
-6.6534 | 57060.79 | -6.6534 | 56615.11
-6.6397 | 57096.45 | -6.6397 | 56693.36
-6.626 | 57154.16 | -6.626 | 56697.43
-6.6123 | 57195.88 | -6.6123 | 56723.8
-6.5985 | 57243.77 | -6.5985 | 56771.17
-6.5848 | 57275.27 | -6.5848 | 56849.18
-6.5711 | 57353.51 | -6.5711 | 56796.58
-6.5574 | 57408.09 | -6.5574 | 56786.52
-6.5437 | 57370.27 | -6.5437 | 57009.68
-6.53 | 57318.01 | -6.53 | 56906.45
-6.5162 | 57359.87 | -6.5162 | 56975.72
-6.5025 | 57453.21 | -6.5025 | 57042.9
-6.4888 | 57455.91 | -6.4888 | 57010.59
-6.4751 | 57478.24 | -6.4751 | 56981.18
-6.4614 | 57580.13 | -6.4614 | 57078.74
-6.4476 | 57593.27 | -6.4476 | 57048.12
-6.4339 | 57587.67 | -6.4339 | 57062.35
-6.4202 | 57627.71 | -6.4202 | 57021.17
-6.4065 | 57672.23 | -6.4065 | 57060.92
-6.3928 | 57689.73 | -6.3928 | 57178.43
-6.379 | 57641.83 | -6.379 | 57290.02
-6.3653 | 57607.97 | -6.3653 | 57287.36
-6.3516 | 57645.67 | -6.3516 | 57225.09
-6.3379 | 57684.93 | -6.3379 | 57250.91
-6.3242 | 57731.85 | -6.3242 | 57320.33
-6.3105 | 57846.52 | -6.3105 | 57340.3
-6.2967 | 57948.77 | -6.2967 | 57361.98
-6.283 | 57964.79 | -6.283 | 57424.8
-6.2693 | 57978.1 | -6.2693 | 57471.66
-6.2556 | 58040.78 | -6.2556 | 57447.91
-6.2419 | 58031.85 | -6.2419 | 57520.38
-6.2281 | 58074.13 | -6.2281 | 57599.54
-6.2144 | 58133.64 | -6.2144 | 57622.67
-6.2007 | 58079.36 | -6.2007 | 57677.49
-6.187 | 58103.49 | -6.187 | 57771.34
-6.1733 | 58080.9 | -6.1733 | 57746.38
-6.1596 | 58123.84 | -6.1596 | 57668.31
-6.1458 | 58152.52 | -6.1458 | 57631.06
-6.1321 | 58154 | -6.1321 | 57655.91
-6.1184 | 58129.44 | -6.1184 | 57736.48
-6.1047 | 58167.64 | -6.1047 | 57806.12
-6.091 | 58174.61 | -6.091 | 57768.98
-6.0772 | 58210.05 | -6.0772 | 57765.11
-6.0635 | 58332.34 | -6.0635 | 57803.35
-6.0498 | 58398.3 | -6.0498 | 57820.89
-6.0361 | 58394.01 | -6.0361 | 57802.45
-6.0224 | 58419.45 | -6.0224 | 57783.41
-6.0087 | 58484.31 | -6.0087 | 57801.82
-5.9949 | 58543.52 | -5.9949 | 57834.69
-5.9812 | 58590.81 | -5.9812 | 57859
-5.9675 | 58632.91 | -5.9675 | 57918.52
-5.9538 | 58635.68 | -5.9538 | 58004.74
-5.9401 | 58624.44 | -5.9401 | 58028.18
-5.9263 | 58639.42 | -5.9263 | 58015.87
-5.9126 | 58721.54 | -5.9126 | 58130.95
-5.8989 | 58758.84 | -5.8989 | 58201.29
-5.8852 | 58726.63 | -5.8852 | 58075.98
-5.8715 | 58749.38 | -5.8715 | 58022.12
-5.8577 | 58680.92 | -5.8577 | 58073.32
-5.844 | 58727.14 | -5.844 | 58191.77
-5.8303 | 58807.83 | -5.8303 | 58264.33
-5.8166 | 58847.22 | -5.8166 | 58264.53
-5.8029 | 58855.76 | -5.8029 | 58279.2
-5.7892 | 58854.59 | -5.7892 | 58292.67
-5.7754 | 58917.66 | -5.7754 | 58227.37
-5.7617 | 59026.42 | -5.7617 | 58198.7
-5.748 | 59048.34 | -5.748 | 58300.38
-5.7343 | 59035.5 | -5.7343 | 58409.98
-5.7206 | 59004.95 | -5.7206 | 58380.93
-5.7068 | 59033.37 | -5.7068 | 58319.75
-5.6931 | 59076.34 | -5.6931 | 58320.23
-5.6794 | 59073 | -5.6794 | 58351.63
-5.6657 | 59117.66 | -5.6657 | 58378.84
-5.652 | 59193.16 | -5.652 | 58372.77
-5.6383 | 59253.75 | -5.6383 | 58370.49
-5.6245 | 59299.98 | -5.6245 | 58380.11
-5.6108 | 59274.57 | -5.6108 | 58378.98
-5.5971 | 59341.08 | -5.5971 | 58435.63
-5.5834 | 59224.53 | -5.5834 | 58431.25
-5.5697 | 59248.08 | -5.5697 | 58484.61
-5.5559 | 59466.8 | -5.5559 | 58427.5
-5.5422 | 59435.75 | -5.5422 | 58654.73
-5.5285 | 59445.82 | -5.5285 | 58745.05
-5.5148 | 59471.59 | -5.5148 | 58749.32
-5.5011 | 59393.95 | -5.5011 | 58676.78
-5.4874 | 59435.43 | -5.4874 | 58751.33
-5.4736 | 59376.22 | -5.4736 | 58946.23
-5.4599 | 59480.47 | -5.4599 | 58960.23
-5.4462 | 59517.42 | -5.4462 | 58932.96
-5.4325 | 59518.5 | -5.4325 | 58902.53
-5.4188 | 59617.8 | -5.4188 | 58904.6
-5.405 | 59645.06 | -5.405 | 58897.85
-5.3913 | 59560.75 | -5.3913 | 58933.98
-5.3776 | 59547.37 | -5.3776 | 58953.92
-5.3639 | 59600.43 | -5.3639 | 58906.79
-5.3502 | 59629.14 | -5.3502 | 58935.79
-5.3365 | 59707.46 | -5.3365 | 59032.17
-5.3227 | 59817.89 | -5.3227 | 59007.09
-5.309 | 59830.22 | -5.309 | 58900.19
-5.2953 | 59881.54 | -5.2953 | 58981.5
-5.2816 | 59871.39 | -5.2816 | 58998.43
-5.2679 | 59787.82 | -5.2679 | 59134.52
-5.2541 | 59784.32 | -5.2541 | 59100.23
-5.2404 | 59796.91 | -5.2404 | 59095.11
-5.2267 | 59821.93 | -5.2267 | 59079.46
-5.213 | 59892.6 | -5.213 | 59132.57
-5.1993 | 59919.19 | -5.1993 | 59056.62
-5.1855 | 59954.31 | -5.1855 | 59068.47
-5.1718 | 60010.82 | -5.1718 | 59270.23
-5.1581 | 60016.4 | -5.1581 | 59345.13
-5.1444 | 60023.62 | -5.1444 | 59335.66
-5.1307 | 60072.92 | -5.1307 | 59354.2
-5.117 | 60128.76 | -5.117 | 59358.07
-5.1032 | 60166.59 | -5.1032 | 59349.7
-5.0895 | 60086.65 | -5.0895 | 59353.8
-5.0758 | 60016.62 | -5.0758 | 59370.96
-5.0621 | 60063.62 | -5.0621 | 59440.55
-5.0484 | 60138.31 | -5.0484 | 59514.87
-5.0346 | 60225.09 | -5.0346 | 59498.57
-5.0209 | 60274.72 | -5.0209 | 59476.76
-5.0072 | 60237.05 | -5.0072 | 59509.29
-4.9935 | 60262.08 | -4.9935 | 59518.47
-4.9798 | 60291.2 | -4.9798 | 59486.96
-4.9661 | 60325.43 | -4.9661 | 59485.81
-4.9523 | 60260.2 | -4.9523 | 59519.69
-4.9386 | 60260.4 | -4.9386 | 59556.69
-4.9249 | 60382.68 | -4.9249 | 59480.67
-4.9112 | 60429.81 | -4.9112 | 59541
-4.8975 | 60497.94 | -4.8975 | 59563.11
-4.8837 | 60539.03 | -4.8837 | 59568.89
-4.87 | 60506.21 | -4.87 | 59634.09
-4.8563 | 60464.88 | -4.8563 | 59695.52
-4.8426 | 60485.63 | -4.8426 | 59737.02
-4.8289 | 60549.38 | -4.8289 | 59725.11
-4.8152 | 60604.89 | -4.8152 | 59761.74
-4.8014 | 60620.18 | -4.8014 | 59856.25
-4.7877 | 60602.83 | -4.7877 | 59895.79
-4.774 | 60581.91 | -4.774 | 59870.93
-4.7603 | 60579.63 | -4.7603 | 59878.46
-4.7466 | 60597.09 | -4.7466 | 59919.8
-4.7328 | 60613.88 | -4.7328 | 59934.05
-4.7191 | 60645.55 | -4.7191 | 59931.37
-4.7054 | 60733.32 | -4.7054 | 59929.74
-4.6917 | 60793.02 | -4.6917 | 59973.77
-4.678 | 60811.77 | -4.678 | 59997.8
-4.6643 | 60787.95 | -4.6643 | 59911.15
-4.6505 | 60807.96 | -4.6505 | 59877.95
-4.6368 | 60775.12 | -4.6368 | 59945.14
-4.6231 | 60761.56 | -4.6231 | 60032.81
-4.6094 | 60747.77 | -4.6094 | 60149.16
-4.5957 | 60827.12 | -4.5957 | 60257.47
-4.5819 | 60828.54 | -4.5819 | 60220.31
-4.5682 | 60869.61 | -4.5682 | 60218.51
-4.5545 | 60956.71 | -4.5545 | 60272.04
-4.5408 | 61018.13 | -4.5408 | 60271.28
-4.5271 | 61006.96 | -4.5271 | 60332.57
-4.5133 | 61012.11 | -4.5133 | 60378.46
-4.4996 | 61055.36 | -4.4996 | 60331.77
-4.4859 | 61070.22 | -4.4859 | 60291.23
-4.4722 | 61043.19 | -4.4722 | 60320.05
-4.4585 | 61039.82 | -4.4585 | 60345.54
-4.4448 | 61107.25 | -4.4448 | 60329.01
-4.431 | 61212.05 | -4.431 | 60312.16
-4.4173 | 61298.96 | -4.4173 | 60328.13
-4.4036 | 61325.31 | -4.4036 | 60412.31
-4.3899 | 61239.05 | -4.3899 | 60486.36
-4.3762 | 61248.89 | -4.3762 | 60470.21
-4.3624 | 61227.52 | -4.3624 | 60446.28
-4.3487 | 61206.95 | -4.3487 | 60439.98
-4.335 | 61355.11 | -4.335 | 60367.62
-4.3213 | 61326.39 | -4.3213 | 60424.23
-4.3076 | 61515.75 | -4.3076 | 60436.88
-4.2939 | 61487.39 | -4.2939 | 60488.52
-4.2801 | 61429.78 | -4.2801 | 60566.95
-4.2664 | 61406.85 | -4.2664 | 60561.86
-4.2527 | 61378.48 | -4.2527 | 60605.64
-4.239 | 61352.66 | -4.239 | 60632.49
-4.2253 | 61381.61 | -4.2253 | 60601.98
-4.2115 | 61417.3 | -4.2115 | 60563.68
-4.1978 | 61383.15 | -4.1978 | 60617.09
-4.1841 | 61370.26 | -4.1841 | 60711.63
-4.1704 | 61463.3 | -4.1704 | 60730.58
-4.1567 | 61527.36 | -4.1567 | 60711
-4.143 | 61529.98 | -4.143 | 60675.25
-4.1292 | 61588.42 | -4.1292 | 60646.96
-4.1155 | 61574.43 | -4.1155 | 60783.55
-4.1018 | 61633.97 | -4.1018 | 60772.41
-4.0881 | 61734.3 | -4.0881 | 60783.43
-4.0744 | 61724.98 | -4.0744 | 60871.54
-4.0606 | 61718.13 | -4.0606 | 61032.57
-4.0469 | 61675.36 | -4.0469 | 61067.08
-4.0332 | 61725.34 | -4.0332 | 60925.83
-4.0195 | 61707.95 | -4.0195 | 60991.34
-4.0058 | 61736.86 | -4.0058 | 60978.27
-3.992 | 61738.33 | -3.992 | 60907.19
-3.9783 | 61718.18 | -3.9783 | 60908.48
-3.9646 | 61764.17 | -3.9646 | 61115.19
-3.9509 | 61804.67 | -3.9509 | 61237.81
-3.9372 | 61813 | -3.9372 | 61157.55
-3.9235 | 61875.05 | -3.9235 | 61097.78
-3.9097 | 61925.77 | -3.9097 | 61135.32
-3.896 | 61933.68 | -3.896 | 61156.83
-3.8823 | 61917.46 | -3.8823 | 61166.41
-3.8686 | 61901.15 | -3.8686 | 61213.99
-3.8549 | 61955.21 | -3.8549 | 61254.95
-3.8411 | 62024.85 | -3.8411 | 61260.06
-3.8274 | 62020.38 | -3.8274 | 61218.57
-3.8137 | 62001.19 | -3.8137 | 61209.92
-3.8 | 61980.82 | -3.8 | 61218.59
-3.7863 | 61984.21 | -3.7863 | 61250.34
-3.7726 | 61957.05 | -3.7726 | 61271.92
-3.7588 | 61993.92 | -3.7588 | 61377.57
-3.7451 | 62117.26 | -3.7451 | 61252.88
-3.7314 | 62150.27 | -3.7314 | 61338.19
-3.7177 | 62200.42 | -3.7177 | 61499.37
-3.704 | 62273.6 | -3.704 | 61463.77
-3.6902 | 62287.23 | -3.6902 | 61507.7
-3.6765 | 62273.8 | -3.6765 | 61509.34
-3.6628 | 62208.98 | -3.6628 | 61448.2
-3.6491 | 62245.88 | -3.6491 | 61363.07
-3.6354 | 62289.48 | -3.6354 | 61445.6
-3.6217 | 62290.63 | -3.6217 | 61560.46
-3.6079 | 62280.24 | -3.6079 | 61585.45
-3.5942 | 62228.54 | -3.5942 | 61541.2
-3.5805 | 62170.19 | -3.5805 | 61481.47
-3.5668 | 62182.98 | -3.5668 | 61492.59
-3.5531 | 62235.62 | -3.5531 | 61471.69
-3.5393 | 62265.05 | -3.5393 | 61492.85
-3.5256 | 62279.85 | -3.5256 | 61505.84
-3.5119 | 62317.66 | -3.5119 | 61518.71
-3.4982 | 62346.04 | -3.4982 | 61611.45
-3.4845 | 62274.46 | -3.4845 | 61604.34
-3.4708 | 62268.45 | -3.4708 | 61572.75
-3.457 | 62317.55 | -3.457 | 61588.86
-3.4433 | 62390.43 | -3.4433 | 61703.27
-3.4296 | 62395.18 | -3.4296 | 61692.01
-3.4159 | 62366.74 | -3.4159 | 61618.82
-3.4022 | 62403.94 | -3.4022 | 61700
-3.3884 | 62459.56 | -3.3884 | 61779.16
-3.3747 | 62485.32 | -3.3747 | 61818.52
-3.361 | 62460.44 | -3.361 | 61744.04
-3.3473 | 62390.85 | -3.3473 | 61723.85
-3.3336 | 62442.82 | -3.3336 | 61822.22
-3.3198 | 62540.31 | -3.3198 | 61902.3
-3.3061 | 62573.7 | -3.3061 | 61917.91
-3.2924 | 62618.32 | -3.2924 | 61907.86
-3.2787 | 62570.75 | -3.2787 | 61894.14
-3.265 | 62522.16 | -3.265 | 61905.46
-3.2513 | 62498.77 | -3.2513 | 61952.09
-3.2375 | 62590.57 | -3.2375 | 61991.66
-3.2238 | 62668.78 | -3.2238 | 62003.99
-3.2101 | 62593.33 | -3.2101 | 62047.35
-3.1964 | 62515.2 | -3.1964 | 62032.47
-3.1827 | 62536.66 | -3.1827 | 62084.86
-3.1689 | 62580.47 | -3.1689 | 62128.16
-3.1552 | 62598.8 | -3.1552 | 62079.25
-3.1415 | 62590.66 | -3.1415 | 62137.55
-3.1278 | 62695.14 | -3.1278 | 62215.48
-3.1141 | 62806.86 | -3.1141 | 62198.31
-3.1004 | 62839.73 | -3.1004 | 62133.32
-3.0866 | 62808.95 | -3.0866 | 62134.93
-3.0729 | 62774.39 | -3.0729 | 62203.04
-3.0592 | 62751.89 | -3.0592 | 62212.6
-3.0455 | 62729.05 | -3.0455 | 62168.82
-3.0318 | 62735.64 | -3.0318 | 62198.7
-3.018 | 62726.13 | -3.018 | 62266.71
-3.0043 | 62667.74 | -3.0043 | 62279.77
-2.9906 | 62722.77 | -2.9906 | 62318.66
-2.9769 | 62748.41 | -2.9769 | 62312.01
-2.9632 | 62802.57 | -2.9632 | 62185.57
-2.9495 | 62840.64 | -2.9495 | 62182
-2.9357 | 62753.93 | -2.9357 | 62276.97
-2.922 | 62779.12 | -2.922 | 62380.49
-2.9083 | 62865.62 | -2.9083 | 62372.47
-2.8946 | 62883.93 | -2.8946 | 62270.99
-2.8809 | 62893.43 | -2.8809 | 62238.16
-2.8671 | 62878.21 | -2.8671 | 62249.29
-2.8534 | 62960.36 | -2.8534 | 62274.93
-2.8397 | 62935.26 | -2.8397 | 62257.41
-2.826 | 62878.81 | -2.826 | 62231.86
-2.8123 | 62880.5 | -2.8123 | 62319.45
-2.7986 | 62915.35 | -2.7986 | 62438.42
-2.7848 | 62957.36 | -2.7848 | 62461.68
-2.7711 | 63008.9 | -2.7711 | 62457
-2.7574 | 63043.33 | -2.7574 | 62495.51
-2.7437 | 63040.16 | -2.7437 | 62514.11
-2.73 | 63062.75 | -2.73 | 62509.83
-2.7162 | 63131.84 | -2.7162 | 62552.94
-2.7025 | 63098.63 | -2.7025 | 62616.67
-2.6888 | 63020.84 | -2.6888 | 62587.74
-2.6751 | 63073.43 | -2.6751 | 62540.38
-2.6614 | 63074.75 | -2.6614 | 62496.38
-2.6476 | 63005.99 | -2.6476 | 62508.05
-2.6339 | 63063.32 | -2.6339 | 62556.4
-2.6202 | 63156.26 | -2.6202 | 62574.8
-2.6065 | 63185.52 | -2.6065 | 62478.26
-2.5928 | 63207.88 | -2.5928 | 62456.17
-2.5791 | 63207.18 | -2.5791 | 62515.26
-2.5653 | 63169 | -2.5653 | 62593.68
-2.5516 | 63163.23 | -2.5516 | 62607.86
-2.5379 | 63185.96 | -2.5379 | 62569.03
-2.5242 | 63243.38 | -2.5242 | 62542.89
-2.5105 | 63270.38 | -2.5105 | 62558.27
-2.4967 | 63235.79 | -2.4967 | 62562.14
-2.483 | 63240.22 | -2.483 | 62493.4
-2.4693 | 63316.49 | -2.4693 | 62352.19
-2.4556 | 63356.43 | -2.4556 | 62245.44
-2.4419 | 63341.4 | -2.4419 | 62321.52
-2.4282 | 63374.56 | -2.4282 | 62429.02
-2.4144 | 63379.71 | -2.4144 | 62509.21
-2.4007 | 63381.24 | -2.4007 | 62472.43
-2.387 | 63480.48 | -2.387 | 62528.04
-2.3733 | 63502.53 | -2.3733 | 62574.41
-2.3596 | 63488.72 | -2.3596 | 62581.77
-2.3458 | 63488.98 | -2.3458 | 62683.86
-2.3321 | 63514.51 | -2.3321 | 62676.07
-2.3184 | 63515.55 | -2.3184 | 62714.05
-2.3047 | 63486.13 | -2.3047 | 62832.83
-2.291 | 63458.12 | -2.291 | 62891.61
-2.2773 | 63538.16 | -2.2773 | 62874.69
-2.2635 | 63580.24 | -2.2635 | 62829.95
-2.2498 | 63563.52 | -2.2498 | 62792.14
-2.2361 | 63563.92 | -2.2361 | 62733.37
-2.2224 | 63551.22 | -2.2224 | 62737.98
-2.2087 | 63494.32 | -2.2087 | 62821.48
-2.1949 | 63467.38 | -2.1949 | 62830.51
-2.1812 | 63531.02 | -2.1812 | 62854.44
-2.1675 | 63571.82 | -2.1675 | 62934.75
-2.1538 | 63521.3 | -2.1538 | 62906.41
-2.1401 | 63564.34 | -2.1401 | 62905.12
-2.1263 | 63574.55 | -2.1263 | 62916.27
-2.1126 | 63553.27 | -2.1126 | 62902.17
-2.0989 | 63536.98 | -2.0989 | 62802.53
-2.0852 | 63536.54 | -2.0852 | 62833.36
-2.0715 | 63571.08 | -2.0715 | 62972.32
-2.0578 | 63636.87 | -2.0578 | 62923.7
-2.044 | 63668.87 | -2.044 | 62946.81
-2.0303 | 63755.54 | -2.0303 | 62924.84
-2.0166 | 63742.8 | -2.0166 | 62935.91
-2.0029 | 63749.2 | -2.0029 | 63011.23
-1.9892 | 63745.68 | -1.9892 | 63005.17
-1.9754 | 63687.12 | -1.9754 | 62983.6
-1.9617 | 63654.32 | -1.9617 | 63016.32
-1.948 | 63674.25 | -1.948 | 63059.48
-1.9343 | 63758.77 | -1.9343 | 63095.5
-1.9206 | 63820.15 | -1.9206 | 63101.63
-1.9069 | 63667.8 | -1.9069 | 63128.41
-1.8931 | 63691.67 | -1.8931 | 63134.01
-1.8794 | 63782.89 | -1.8794 | 63131.07
-1.8657 | 63844.18 | -1.8657 | 63084.4
-1.852 | 63884.21 | -1.852 | 63079.24
-1.8383 | 63894.37 | -1.8383 | 63010.25
-1.8245 | 63843.67 | -1.8245 | 63006.09
-1.8108 | 63773.14 | -1.8108 | 63060.55
-1.7971 | 63808.71 | -1.7971 | 63029.41
-1.7834 | 63913.62 | -1.7834 | 63065.02
-1.7697 | 63952.88 | -1.7697 | 63102.31
-1.756 | 63950.72 | -1.756 | 63095.09
-1.7422 | 63911.11 | -1.7422 | 63017.68
-1.7285 | 63854.68 | -1.7285 | 63089.28
-1.7148 | 63867.71 | -1.7148 | 63198.46
-1.7011 | 63921.64 | -1.7011 | 63207.34
-1.6874 | 63900.57 | -1.6874 | 63247.65
-1.6736 | 63896.14 | -1.6736 | 63293.15
-1.6599 | 63978.62 | -1.6599 | 63207.2
-1.6462 | 63949.87 | -1.6462 | 63139.39
-1.6325 | 63942.01 | -1.6325 | 63151.14
-1.6188 | 63968.35 | -1.6188 | 63182.39
-1.6051 | 63963.93 | -1.6051 | 63160.65
-1.5913 | 63935.27 | -1.5913 | 63236.6
-1.5776 | 63866.05 | -1.5776 | 63278.34
-1.5639 | 64055.92 | -1.5639 | 63300.23
-1.5502 | 64038.2 | -1.5502 | 63207.41
-1.5365 | 63944.93 | -1.5365 | 63098.88
-1.5227 | 63913.89 | -1.5227 | 63150.46
-1.509 | 63971.17 | -1.509 | 63161.68
-1.4953 | 64088.99 | -1.4953 | 63236.44
-1.4816 | 64210.13 | -1.4816 | 63321.7
-1.4679 | 64153.01 | -1.4679 | 63331.29
-1.4541 | 64079.81 | -1.4541 | 63395.64
-1.4404 | 64068.36 | -1.4404 | 63522.3
-1.4267 | 64106.05 | -1.4267 | 63615.95
-1.413 | 64183.96 | -1.413 | 63657.1
-1.3993 | 64163.36 | -1.3993 | 63668.97
-1.3856 | 64053.2 | -1.3856 | 63655.39
-1.3718 | 64019.43 | -1.3718 | 63561.54
-1.3581 | 64044.09 | -1.3581 | 63537.26
-1.3444 | 64039.84 | -1.3444 | 63549.57
-1.3307 | 64109.72 | -1.3307 | 63611.66
-1.317 | 64147.48 | -1.317 | 63440.47
-1.3032 | 64185.92 | -1.3032 | 63377
-1.2895 | 64241.46 | -1.2895 | 63388.51
-1.2758 | 64244.68 | -1.2758 | 63415.63
-1.2621 | 64183.98 | -1.2621 | 63466.16
-1.2484 | 64282.01 | -1.2484 | 63519.34
-1.2347 | 64349.75 | -1.2347 | 63471.23
-1.2209 | 64305.46 | -1.2209 | 63402.09
-1.2072 | 64255.42 | -1.2072 | 63497.88
-1.1935 | 64274.58 | -1.1935 | 63656.4
-1.1798 | 64291.98 | -1.1798 | 63711.68
-1.1661 | 64302.27 | -1.1661 | 63745.36
-1.1523 | 64290.57 | -1.1523 | 63797.68
-1.1386 | 64229.47 | -1.1386 | 63840.05
-1.1249 | 64213.88 | -1.1249 | 63928.18
-1.1112 | 64205.93 | -1.1112 | 63939.96
-1.0975 | 64214.17 | -1.0975 | 63980.27
-1.0838 | 64229.75 | -1.0838 | 64009.98
-1.07 | 64235.19 | -1.07 | 63969.1
-1.0563 | 64220.36 | -1.0563 | 63948.7
-1.0426 | 64293.77 | -1.0426 | 63877.75
-1.0289 | 64438.64 | -1.0289 | 63817.89
-1.0152 | 64400.22 | -1.0152 | 63899.15
-1.0014 | 64354.31 | -1.0014 | 63963.37
-0.98772 | 64451.04 | -0.98772 | 63967.72
-0.97401 | 64513.14 | -0.97401 | 63919.89
-0.96029 | 64457.11 | -0.96029 | 63896.73
-0.94657 | 64416.55 | -0.94657 | 63965.42
-0.93285 | 64405.35 | -0.93285 | 64046.82
-0.91913 | 64378.07 | -0.91913 | 64063.96
-0.90541 | 64336.16 | -0.90541 | 64042.04
-0.89169 | 64304.68 | -0.89169 | 64013.1
-0.87798 | 64331.83 | -0.87798 | 63996.19
-0.86426 | 64400.28 | -0.86426 | 64034.98
-0.85054 | 64419.71 | -0.85054 | 64132.75
-0.83682 | 64455.4 | -0.83682 | 64223.52
-0.8231 | 64373.62 | -0.8231 | 64140.33
-0.80938 | 64354.53 | -0.80938 | 64024.38
-0.79567 | 64411.82 | -0.79567 | 64010
-0.78195 | 64388.14 | -0.78195 | 64091.5
-0.76823 | 64523.71 | -0.76823 | 64247.97
-0.75451 | 64500.95 | -0.75451 | 64244.28
-0.74079 | 64493.19 | -0.74079 | 64185.97
-0.72707 | 64538.41 | -0.72707 | 64179.85
-0.71336 | 64564.38 | -0.71336 | 64243.48
-0.69964 | 64501.64 | -0.69964 | 64274.36
-0.68592 | 64452.18 | -0.68592 | 64273.79
-0.6722 | 64460.07 | -0.6722 | 64278.46
-0.65848 | 64468.26 | -0.65848 | 64222.21
-0.64476 | 64455.97 | -0.64476 | 64158.79
-0.63105 | 64442.71 | -0.63105 | 64159.09
-0.61733 | 64424.87 | -0.61733 | 64185.58
-0.60361 | 64422.38 | -0.60361 | 64207.88
-0.58989 | 64484.69 | -0.58989 | 64178.5
-0.57617 | 64570.36 | -0.57617 | 64166.87
-0.56245 | 64605.42 | -0.56245 | 64223.09
-0.54874 | 64534.24 | -0.54874 | 64163.75
-0.53502 | 64529.8 | -0.53502 | 64105.71
-0.5213 | 64589.78 | -0.5213 | 64165.86
-0.50758 | 64596.82 | -0.50758 | 64213.28
-0.49386 | 64639.44 | -0.49386 | 64260.12
-0.48014 | 64736.05 | -0.48014 | 64153.55
-0.46642 | 64676.89 | -0.46642 | 64064.17
-0.45271 | 64598.93 | -0.45271 | 64168.82
-0.43899 | 64550.71 | -0.43899 | 64300.74
-0.42527 | 64531.87 | -0.42527 | 64296.32
-0.41155 | 64618.41 | -0.41155 | 64238.77
-0.39783 | 64722.2 | -0.39783 | 64211.89
-0.38411 | 64720.36 | -0.38411 | 64222.37
-0.3704 | 64619.32 | -0.3704 | 64220.64
-0.35668 | 64514.12 | -0.35668 | 64166.81
-0.34296 | 64482.71 | -0.34296 | 64118.59
-0.32924 | 64475.05 | -0.32924 | 64107.02
-0.31552 | 64440.65 | -0.31552 | 64056.54
-0.3018 | 64509.97 | -0.3018 | 64026.4
-0.28809 | 64667.78 | -0.28809 | 64047.47
-0.27437 | 64709.33 | -0.27437 | 64130.81
-0.26065 | 64599.12 | -0.26065 | 64051.16
-0.24693 | 64465.91 | -0.24693 | 64085.96
-0.23321 | 64352.12 | -0.23321 | 64247.76
-0.21949 | 64263.54 | -0.21949 | 64120.11
-0.20578 | 64321.15 | -0.20578 | 64050.58
-0.19206 | 64393.67 | -0.19206 | 64034.13
-0.17834 | 64371.39 | -0.17834 | 64114.3
-0.16462 | 64334.94 | -0.16462 | 64231
-0.1509 | 64337.38 | -0.1509 | 64279.3
-0.13718 | 64368.38 | -0.13718 | 64342.07
-0.12347 | 64413.05 | -0.12347 | 64432.41
-0.10975 | 64435.73 | -0.10975 | 64459.04
-0.096029 | 64462.15 | -0.096029 | 64439.13
-0.08231 | 64515.8 | -0.08231 | 64417.43
-0.068592 | 64470.95 | -0.068592 | 64416.36
-0.054874 | 64352.43 | -0.054874 | 64572.93
-0.041155 | 64298.02 | -0.041155 | 64837.05
-0.027437 | 64392.07 | -0.027437 | 65090.34
-0.013718 | 64590.23 | -0.013718 | 64941.71
0 | 64678.57 | 0 | 64666.92
0.013718 | 64512.17 | 0.013718 | 64666.7
0.027437 | 64294.82 | 0.027437 | 64642.18
0.041155 | 64246.3 | 0.041155 | 64594.3
0.054874 | 64292.13 | 0.054874 | 64620.99
0.068592 | 64362.48 | 0.068592 | 64592.63
0.08231 | 64387.15 | 0.08231 | 64524.16
0.096029 | 64353.42 | 0.096029 | 64503.46
0.10975 | 64283.09 | 0.10975 | 64520.03
0.12347 | 64202.1 | 0.12347 | 64508.87
0.13718 | 64189.46 | 0.13718 | 64451.58
0.1509 | 64214.54 | 0.1509 | 64418.05
0.16462 | 64210.24 | 0.16462 | 64452.58
0.17834 | 64220.51 | 0.17834 | 64461.13
0.19206 | 64225.85 | 0.19206 | 64375.61
0.20578 | 64222.17 | 0.20578 | 64313.69
0.21949 | 64265.3 | 0.21949 | 64312.34
0.23321 | 64285.49 | 0.23321 | 64368.23
0.24693 | 64280.93 | 0.24693 | 64551.54
0.26065 | 64293.77 | 0.26065 | 64427.94
0.27437 | 64244.03 | 0.27437 | 64527.97
0.28809 | 64107.82 | 0.28809 | 64555.09
0.3018 | 64263.86 | 0.3018 | 64507.61
0.31552 | 64234.28 | 0.31552 | 64582.29
0.32924 | 64232.16 | 0.32924 | 64697.04
0.34296 | 64300.24 | 0.34296 | 64658.53
0.35668 | 64377.52 | 0.35668 | 64522.37
0.3704 | 64417.91 | 0.3704 | 64543.95
0.38411 | 64383.8 | 0.38411 | 64618.01
0.39783 | 64347.01 | 0.39783 | 64611.88
0.41155 | 64352.92 | 0.41155 | 64632.28
0.42527 | 64369.62 | 0.42527 | 64627.88
0.43899 | 64410.55 | 0.43899 | 64553.27
0.45271 | 64460.54 | 0.45271 | 64607.86
0.46642 | 64478.89 | 0.46642 | 64582.59
0.48014 | 64525.91 | 0.48014 | 64549.8
0.49386 | 64431.73 | 0.49386 | 64594.66
0.50758 | 64303.64 | 0.50758 | 64514.94
0.5213 | 64328.13 | 0.5213 | 64412.81
0.53502 | 64405.94 | 0.53502 | 64439.67
0.54874 | 64422.46 | 0.54874 | 64448.21
0.56245 | 64330.69 | 0.56245 | 64352.5
0.57617 | 64183.93 | 0.57617 | 64397.01
0.58989 | 64092.13 | 0.58989 | 64463.29
0.60361 | 64097.18 | 0.60361 | 64591
0.61733 | 64173.26 | 0.61733 | 64689.33
0.63105 | 64170.13 | 0.63105 | 64694.92
0.64476 | 64127.21 | 0.64476 | 64818.17
0.65848 | 64153.07 | 0.65848 | 64925.48
0.6722 | 64224.39 | 0.6722 | 64860.86
0.68592 | 64256.82 | 0.68592 | 64732.81
0.69964 | 64252.86 | 0.69964 | 64663.58
0.71336 | 64244.56 | 0.71336 | 64690.77
0.72707 | 64180.55 | 0.72707 | 64593.59
0.74079 | 64162.71 | 0.74079 | 64508.89
0.75451 | 64190.4 | 0.75451 | 64331.06
0.76823 | 64266 | 0.76823 | 64276.83
0.78195 | 64258.21 | 0.78195 | 64355.19
0.79567 | 64243.45 | 0.79567 | 64313.9
0.80938 | 64288.81 | 0.80938 | 64358.14
0.8231 | 64339.3 | 0.8231 | 64271.73
0.83682 | 64192.46 | 0.83682 | 64307.08
0.85054 | 64090.12 | 0.85054 | 64355.46
0.86426 | 64223.05 | 0.86426 | 64494.66
0.87798 | 64301.47 | 0.87798 | 64486.62
0.89169 | 64241.19 | 0.89169 | 64450.38
0.90541 | 64162.88 | 0.90541 | 64468.64
0.91913 | 64087.62 | 0.91913 | 64507.45
0.93285 | 64077.88 | 0.93285 | 64511.45
0.94657 | 64130.98 | 0.94657 | 64457.83
0.96029 | 64114.78 | 0.96029 | 64401.13
0.97401 | 64041.69 | 0.97401 | 64434.46
0.98772 | 63947.75 | 0.98772 | 64570.7
1.0014 | 63923.38 | 1.0014 | 64537.42
1.0152 | 64012.3 | 1.0152 | 64362.38
1.0289 | 64039.29 | 1.0289 | 64334.87
1.0426 | 64042.03 | 1.0426 | 64481.25
1.0563 | 64104.26 | 1.0563 | 64359.23
1.07 | 64080.36 | 1.07 | 64164.66
1.0838 | 64042.87 | 1.0838 | 64181.94
1.0975 | 63960.5 | 1.0975 | 64372.81
1.1112 | 63947.46 | 1.1112 | 64335.67
1.1249 | 63976.19 | 1.1249 | 64239.34
1.1386 | 63967.05 | 1.1386 | 64155.81
1.1523 | 63973.66 | 1.1523 | 64120.02
1.1661 | 64001.81 | 1.1661 | 64185.72
1.1798 | 64004.72 | 1.1798 | 64258.27
1.1935 | 64009.03 | 1.1935 | 64275.64
1.2072 | 64031.31 | 1.2072 | 64244.82
1.2209 | 64016.44 | 1.2209 | 64172.86
1.2347 | 63956.92 | 1.2347 | 64140.08
1.2484 | 63933.08 | 1.2484 | 64183.98
1.2621 | 64030.09 | 1.2621 | 64275.15
1.2758 | 64123.25 | 1.2758 | 64369.49
1.2895 | 64212.62 | 1.2895 | 64318.42
1.3032 | 64132.92 | 1.3032 | 64259.18
1.317 | 64033.62 | 1.317 | 64270.65
1.3307 | 64047.59 | 1.3307 | 64387.04
1.3444 | 64047.59 | 1.3444 | 64421.37
1.3581 | 64000.04 | 1.3581 | 64418.03
1.3718 | 63912.84 | 1.3718 | 64318.94
1.3856 | 63888.92 | 1.3856 | 64260.79
1.3993 | 63894.66 | 1.3993 | 64367.23
1.413 | 63910.36 | 1.413 | 64457.52
1.4267 | 63927.63 | 1.4267 | 64444.89
1.4404 | 63968.94 | 1.4404 | 64388.09
1.4541 | 63951.11 | 1.4541 | 64368.39
1.4679 | 63821.56 | 1.4679 | 64458.67
1.4816 | 63698.53 | 1.4816 | 64549.5
1.4953 | 63713.05 | 1.4953 | 64499.06
1.509 | 63812.59 | 1.509 | 64464.66
1.5227 | 63769.13 | 1.5227 | 64420.8
1.5365 | 63750.71 | 1.5365 | 64330.73
1.5502 | 63788.34 | 1.5502 | 64344.77
1.5639 | 63806.8 | 1.5639 | 64359.15
1.5776 | 63646.35 | 1.5776 | 64427.74
1.5913 | 63608.93 | 1.5913 | 64395.88
1.6051 | 63609.76 | 1.6051 | 64363.23
1.6188 | 63631.82 | 1.6188 | 64281.96
1.6325 | 63662.51 | 1.6325 | 64189.18
1.6462 | 63689.58 | 1.6462 | 64096.48
1.6599 | 63642.08 | 1.6599 | 64133.92
1.6736 | 63629.71 | 1.6736 | 64276.78
1.6874 | 63657.94 | 1.6874 | 64322.28
1.7011 | 63644.79 | 1.7011 | 64290.13
1.7148 | 63500.9 | 1.7148 | 64291.92
1.7285 | 63350.3 | 1.7285 | 64323.77
1.7422 | 63295.05 | 1.7422 | 64385.12
1.756 | 63216.58 | 1.756 | 64441.43
1.7697 | 63110.87 | 1.7697 | 64414.5
1.7834 | 63000.75 | 1.7834 | 64441.02
1.7971 | 62896.75 | 1.7971 | 64451.23
1.8108 | 62803.25 | 1.8108 | 64370.37
1.8245 | 62743.5 | 1.8245 | 64314.47
1.8383 | 62723.93 | 1.8383 | 64298.32
1.852 | 62737.19 | 1.852 | 64354.92
1.8657 | 62701.81 | 1.8657 | 64328.29
1.8794 | 62641.66 | 1.8794 | 64261.37
1.8931 | 62596.92 | 1.8931 | 64252.56
1.9069 | 62557.3 | 1.9069 | 64208.23
1.9206 | 62568.18 | 1.9206 | 64145.42
1.9343 | 62663.8 | 1.9343 | 64122.02
1.948 | 62751.47 | 1.948 | 64123.57
1.9617 | 62790.27 | 1.9617 | 64120.91
1.9754 | 62805.13 | 1.9754 | 64077.41
1.9892 | 62786.94 | 1.9892 | 64009.65
2.0029 | 62755.82 | 2.0029 | 63985.74
2.0166 | 62762.59 | 2.0166 | 64053.77
2.0303 | 62765.04 | 2.0303 | 64165.16
2.044 | 62702.23 | 2.044 | 64173.22
2.0578 | 62614.89 | 2.0578 | 64090.51
2.0715 | 62574.98 | 2.0715 | 64090.69
2.0852 | 62634.46 | 2.0852 | 64167.71
2.0989 | 62661.9 | 2.0989 | 64186.65
2.1126 | 62737.07 | 2.1126 | 64092.8
2.1263 | 62726.82 | 2.1263 | 64036.84
2.1401 | 62759.34 | 2.1401 | 64067.84
2.1538 | 62707.52 | 2.1538 | 64006.8
2.1675 | 62612.06 | 2.1675 | 64019.48
2.1812 | 62543.95 | 2.1812 | 63972.25
2.1949 | 62485.22 | 2.1949 | 63975.37
2.2087 | 62497.78 | 2.2087 | 64040.16
2.2224 | 62509.01 | 2.2224 | 64050.28
2.2361 | 62491.85 | 2.2361 | 64011.14
2.2498 | 62532.73 | 2.2498 | 63991.78
2.2635 | 62592.6 | 2.2635 | 63994.6
2.2773 | 62638 | 2.2773 | 63997.2
2.291 | 62704.13 | 2.291 | 63973.31
2.3047 | 62687.4 | 2.3047 | 63912.13
2.3184 | 62655.28 | 2.3184 | 63902.05
2.3321 | 62710.26 | 2.3321 | 63947.02
2.3458 | 62686.07 | 2.3458 | 63968.87
2.3596 | 62672.99 | 2.3596 | 63777.53
2.3733 | 62668.62 | 2.3733 | 63806.93
2.387 | 62742.1 | 2.387 | 63819.44
2.4007 | 62651.27 | 2.4007 | 63782.48
2.4144 | 62608.48 | 2.4144 | 63796.97
2.4282 | 62669.74 | 2.4282 | 63831.16
2.4419 | 62762.27 | 2.4419 | 63761.42
2.4556 | 62714.54 | 2.4556 | 63738.3
2.4693 | 62715.75 | 2.4693 | 63759.73
2.483 | 62714.91 | 2.483 | 63779.6
2.4967 | 62650 | 2.4967 | 63787.96
2.5105 | 62599.29 | 2.5105 | 63768.06
2.5242 | 62609.04 | 2.5242 | 63787.92
2.5379 | 62620.17 | 2.5379 | 63818.16
2.5516 | 62567.89 | 2.5516 | 63799.69
2.5653 | 62477.68 | 2.5653 | 63752.99
2.5791 | 62427.92 | 2.5791 | 63638.56
2.5928 | 62428.2 | 2.5928 | 63687.12
2.6065 | 62468.21 | 2.6065 | 63775.45
2.6202 | 62476.38 | 2.6202 | 63717.24
2.6339 | 62524.88 | 2.6339 | 63608.04
2.6476 | 62597.84 | 2.6476 | 63570.23
2.6614 | 62540.15 | 2.6614 | 63633.88
2.6751 | 62488.12 | 2.6751 | 63582.41
2.6888 | 62494.95 | 2.6888 | 63455.47
2.7025 | 62435.51 | 2.7025 | 63488.2
2.7162 | 62404.4 | 2.7162 | 63506.25
2.73 | 62427.22 | 2.73 | 63564.94
2.7437 | 62440.76 | 2.7437 | 63641.94
2.7574 | 62387.14 | 2.7574 | 63700.05
2.7711 | 62373.74 | 2.7711 | 63640.84
2.7848 | 62343.81 | 2.7848 | 63614.07
2.7986 | 62292.07 | 2.7986 | 63618.83
2.8123 | 62353.54 | 2.8123 | 63567.86
2.826 | 62456.52 | 2.826 | 63579.74
2.8397 | 62444.55 | 2.8397 | 63586.78
2.8534 | 62403.06 | 2.8534 | 63448.84
2.8671 | 62393.89 | 2.8671 | 63391.75
2.8809 | 62345.32 | 2.8809 | 63370.12
2.8946 | 62243.67 | 2.8946 | 63450.04
2.9083 | 62281.57 | 2.9083 | 63498.01
2.922 | 62350.33 | 2.922 | 63499.6
2.9357 | 62382.74 | 2.9357 | 63384.29
2.9495 | 62296.99 | 2.9495 | 63377.41
2.9632 | 62214.59 | 2.9632 | 63384.46
2.9769 | 62236.73 | 2.9769 | 63306.48
2.9906 | 62290.31 | 2.9906 | 63279.52
3.0043 | 62275.03 | 3.0043 | 63255.05
3.018 | 62294.63 | 3.018 | 63298.41
3.0318 | 62270.49 | 3.0318 | 63288.58
3.0455 | 62197.57 | 3.0455 | 63273.54
3.0592 | 62149.89 | 3.0592 | 63232.1
3.0729 | 62117.25 | 3.0729 | 63201.73
3.0866 | 62065.98 | 3.0866 | 63219.02
3.1004 | 62030.31 | 3.1004 | 63249.28
3.1141 | 62054.77 | 3.1141 | 63255.29
3.1278 | 62114.62 | 3.1278 | 63156.2
3.1415 | 62116.61 | 3.1415 | 63184.47
3.1552 | 62053.88 | 3.1552 | 63068.02
3.1689 | 61947.19 | 3.1689 | 63034.39
3.1827 | 61878.78 | 3.1827 | 63122.38
3.1964 | 62097.08 | 3.1964 | 63102.76
3.2101 | 62061.92 | 3.2101 | 63030.48
3.2238 | 61936.98 | 3.2238 | 63012.57
3.2375 | 61841 | 3.2375 | 63144.55
3.2513 | 61964.96 | 3.2513 | 63137.33
3.265 | 62019.15 | 3.265 | 63074.39
3.2787 | 62012.64 | 3.2787 | 62964.48
3.2924 | 61970.6 | 3.2924 | 62922.26
3.3061 | 61886.93 | 3.3061 | 62914.68
3.3198 | 61833.55 | 3.3198 | 62836.48
3.3336 | 61841.68 | 3.3336 | 62761.54
3.3473 | 61884.97 | 3.3473 | 62780.09
3.361 | 61934.56 | 3.361 | 62760.89
3.3747 | 61950.4 | 3.3747 | 62747.22
3.3884 | 61890.68 | 3.3884 | 62868.4
3.4022 | 61789.69 | 3.4022 | 62886.93
3.4159 | 61805.7 | 3.4159 | 62874.03
3.4296 | 62004.04 | 3.4296 | 62797.56
3.4433 | 61916.73 | 3.4433 | 62789.79
3.457 | 61815.91 | 3.457 | 62717.99
3.4708 | 61769.6 | 3.4708 | 62759.66
3.4845 | 61785.94 | 3.4845 | 62792.21
3.4982 | 61752.14 | 3.4982 | 62669.53
3.5119 | 61733.04 | 3.5119 | 62730.68
3.5256 | 61741.37 | 3.5256 | 62710.08
3.5393 | 61741.2 | 3.5393 | 62596.69
3.5531 | 61752.09 | 3.5531 | 62646.13
3.5668 | 61749.71 | 3.5668 | 62805.22
3.5805 | 61727.72 | 3.5805 | 62767.43
3.5942 | 61719.5 | 3.5942 | 62689.1
3.6079 | 61640.77 | 3.6079 | 62636.52
3.6217 | 61561.35 | 3.6217 | 62600.5
3.6354 | 61554.8 | 3.6354 | 62604.14
3.6491 | 61552.98 | 3.6491 | 62607.38
3.6628 | 61561.79 | 3.6628 | 62562.18
3.6765 | 61593.77 | 3.6765 | 62519.84
3.6902 | 61549.41 | 3.6902 | 62571.4
3.704 | 61471.8 | 3.704 | 62577.52
3.7177 | 61500.02 | 3.7177 | 62538.28
3.7314 | 61529.75 | 3.7314 | 62408.78
3.7451 | 61518.37 | 3.7451 | 62354.14
3.7588 | 61470.62 | 3.7588 | 62461.08
3.7726 | 61480.13 | 3.7726 | 62548.54
3.7863 | 61530.11 | 3.7863 | 62485.54
3.8 | 61498.92 | 3.8 | 62531.17
3.8137 | 61449 | 3.8137 | 62602.57
3.8274 | 61468.47 | 3.8274 | 62572.57
3.8411 | 61385.96 | 3.8411 | 62480.88
3.8549 | 61342.36 | 3.8549 | 62440.05
3.8686 | 61393.88 | 3.8686 | 62419.57
3.8823 | 61424.43 | 3.8823 | 62363.02
3.896 | 61415.21 | 3.896 | 62332.49
3.9097 | 61384.05 | 3.9097 | 62343.66
3.9235 | 61309.02 | 3.9235 | 62357.37
3.9372 | 61234.14 | 3.9372 | 62350.67
3.9509 | 61253.32 | 3.9509 | 62295.34
3.9646 | 61327.13 | 3.9646 | 62239.16
3.9783 | 61305.73 | 3.9783 | 62264.48
3.992 | 61237.61 | 3.992 | 62268.25
4.0058 | 61295.45 | 4.0058 | 62157.16
4.0195 | 61394.01 | 4.0195 | 62071.14
4.0332 | 61397.61 | 4.0332 | 62120.41
4.0469 | 61284.98 | 4.0469 | 62186.13
4.0606 | 61214.81 | 4.0606 | 62193.63
4.0744 | 61238.8 | 4.0744 | 62135.2
4.0881 | 61295.34 | 4.0881 | 62083.32
4.1018 | 61254.6 | 4.1018 | 62124.68
4.1155 | 61217.02 | 4.1155 | 62068.68
4.1292 | 61192.1 | 4.1292 | 61975.84
4.143 | 61221.79 | 4.143 | 61959.95
4.1567 | 61243.52 | 4.1567 | 61948.93
4.1704 | 61182.55 | 4.1704 | 61935.97
4.1841 | 61160.13 | 4.1841 | 61911.37
4.1978 | 61240.2 | 4.1978 | 61864.68
4.2115 | 61267.51 | 4.2115 | 61829.83
4.2253 | 61203.11 | 4.2253 | 61811.09
4.239 | 61152.62 | 4.239 | 61796.29
4.2527 | 61090.19 | 4.2527 | 61782.81
4.2664 | 61044.31 | 4.2664 | 61746.22
4.2801 | 61018.5 | 4.2801 | 61765.73
4.2939 | 61024.99 | 4.2939 | 61817.06
4.3076 | 61043.81 | 4.3076 | 61755.64
4.3213 | 61029.96 | 4.3213 | 61682.2
4.335 | 60978.79 | 4.335 | 61666.06
4.3487 | 60936.66 | 4.3487 | 61620.06
4.3624 | 60964.7 | 4.3624 | 61559.87
4.3762 | 60983.08 | 4.3762 | 61543.78
4.3899 | 60934.09 | 4.3899 | 61592.03
4.4036 | 60834.01 | 4.4036 | 61618.63
4.4173 | 60811.91 | 4.4173 | 61591.19
4.431 | 60853.99 | 4.431 | 61616.71
4.4448 | 60837.98 | 4.4448 | 61606.74
4.4585 | 60786.78 | 4.4585 | 61576.68
4.4722 | 60749.48 | 4.4722 | 61568.42
4.4859 | 60778.82 | 4.4859 | 61525.86
4.4996 | 60802.05 | 4.4996 | 61452.36
4.5133 | 60778.17 | 4.5133 | 61416.72
4.5271 | 60782.77 | 4.5271 | 61412.64
4.5408 | 60788.89 | 4.5408 | 61423.77
4.5545 | 60811.58 | 4.5545 | 61433.25
4.5682 | 60805.84 | 4.5682 | 61345.8
4.5819 | 60730.13 | 4.5819 | 61347.91
4.5957 | 60658.38 | 4.5957 | 61429.88
4.6094 | 60721.57 | 4.6094 | 61442.47
4.6231 | 60726.82 | 4.6231 | 61363.18
4.6368 | 60630.11 | 4.6368 | 61223.69
4.6505 | 60539.02 | 4.6505 | 61187.8
4.6643 | 60599.75 | 4.6643 | 61198.15
4.678 | 60642.05 | 4.678 | 61189.18
4.6917 | 60679.33 | 4.6917 | 61185.56
4.7054 | 60693.87 | 4.7054 | 61212.56
4.7191 | 60657.72 | 4.7191 | 61118.59
4.7328 | 60601.23 | 4.7328 | 61127.6
4.7466 | 60568.97 | 4.7466 | 61141.06
4.7603 | 60616.08 | 4.7603 | 61057.16
4.774 | 60622.77 | 4.774 | 61063.55
4.7877 | 60541.86 | 4.7877 | 61102.63
4.8014 | 60459.53 | 4.8014 | 61064.92
4.8152 | 60429.88 | 4.8152 | 61001.6
4.8289 | 60437.78 | 4.8289 | 60940.36
4.8426 | 60401.59 | 4.8426 | 60975.07
4.8563 | 60344.38 | 4.8563 | 60992.85
4.87 | 60313.21 | 4.87 | 60981.66
4.8837 | 60338.51 | 4.8837 | 60962.7
4.8975 | 60404.07 | 4.8975 | 60832.86
4.9112 | 60480.59 | 4.9112 | 60775.09
4.9249 | 60459.43 | 4.9249 | 60812.98
4.9386 | 60449.22 | 4.9386 | 60779.54
4.9523 | 60403.07 | 4.9523 | 60812.96
4.9661 | 60228.6 | 4.9661 | 60777.45
4.9798 | 60256.43 | 4.9798 | 60723.93
4.9935 | 60267.43 | 4.9935 | 60741.61
5.0072 | 60178.68 | 5.0072 | 60743.39
5.0209 | 60118.49 | 5.0209 | 60636.75
5.0346 | 60120.99 | 5.0346 | 60492.42
5.0484 | 60161.5 | 5.0484 | 60455.97
5.0621 | 60209.54 | 5.0621 | 60428.29
5.0758 | 60175.24 | 5.0758 | 60449.48
5.0895 | 60091.23 | 5.0895 | 60400.07
5.1032 | 60056.89 | 5.1032 | 60334.36
5.117 | 60074.36 | 5.117 | 60381.88
5.1307 | 60116.9 | 5.1307 | 60345.7
5.1444 | 60156.73 | 5.1444 | 60333.79
5.1581 | 60138.23 | 5.1581 | 60353.73
5.1718 | 60061.48 | 5.1718 | 60259.27
5.1855 | 60059.81 | 5.1855 | 60247.09
5.1993 | 60051.16 | 5.1993 | 60229.12
5.213 | 60021.29 | 5.213 | 60276.93
5.2267 | 60006.74 | 5.2267 | 60218.29
5.2404 | 60077.7 | 5.2404 | 60202.47
5.2541 | 60120.83 | 5.2541 | 60141.02
5.2679 | 60005.9 | 5.2679 | 60191.22
5.2816 | 59971.17 | 5.2816 | 60192.47
5.2953 | 59959.34 | 5.2953 | 60170.24
5.309 | 59936.79 | 5.309 | 60130.06
5.3227 | 59858.24 | 5.3227 | 60130.15
5.3365 | 59789.94 | 5.3365 | 60182.66
5.3502 | 59773.05 | 5.3502 | 60157.92
5.3639 | 59782.11 | 5.3639 | 60155.66
5.3776 | 59772.21 | 5.3776 | 60183.67
5.3913 | 59756.03 | 5.3913 | 60133.22
5.405 | 59774.63 | 5.405 | 60061.97
5.4188 | 59814.25 | 5.4188 | 60015.99
5.4325 | 59821.05 | 5.4325 | 59962.53
5.4462 | 59782.03 | 5.4462 | 59942.74
5.4599 | 59748.37 | 5.4599 | 59929.1
5.4736 | 59735.87 | 5.4736 | 59930.83
5.4874 | 59632.68 | 5.4874 | 59896.98
5.5011 | 59574.44 | 5.5011 | 59790.98
5.5148 | 59644.53 | 5.5148 | 59756.2
5.5285 | 59688.59 | 5.5285 | 59651.18
5.5422 | 59696.29 | 5.5422 | 59605.17
5.5559 | 59695.26 | 5.5559 | 59657.07
5.5697 | 59599.83 | 5.5697 | 59722.05
5.5834 | 59596.04 | 5.5834 | 59771.49
5.5971 | 59669.61 | 5.5971 | 59793.19
5.6108 | 59684.49 | 5.6108 | 59788.36
5.6245 | 59638.2 | 5.6245 | 59710.77
5.6383 | 59550.53 | 5.6383 | 59608.12
5.652 | 59437.73 | 5.652 | 59500.5
5.6657 | 59357.39 | 5.6657 | 59456.4
5.6794 | 59353.62 | 5.6794 | 59447.04
5.6931 | 59398.48 | 5.6931 | 59390.19
5.7068 | 59422.23 | 5.7068 | 59381.77
5.7206 | 59390.76 | 5.7206 | 59473.19
5.7343 | 59343.94 | 5.7343 | 59542.54
5.748 | 59340.16 | 5.748 | 59528.4
5.7617 | 59366.55 | 5.7617 | 59465.72
5.7754 | 59375.52 | 5.7754 | 59400.17
5.7892 | 59395.56 | 5.7892 | 59393.2
5.8029 | 59424.46 | 5.8029 | 59428.45
5.8166 | 59353.23 | 5.8166 | 59422.67
5.8303 | 59280.63 | 5.8303 | 59429.28
5.844 | 59294.5 | 5.844 | 59375.32
5.8577 | 59273.54 | 5.8577 | 59276.75
5.8715 | 59166.94 | 5.8715 | 59313.45
5.8852 | 59096.94 | 5.8852 | 59284.63
5.8989 | 59148.5 | 5.8989 | 59196.83
5.9126 | 59186.5 | 5.9126 | 59189.44
5.9263 | 59168.01 | 5.9263 | 59147.76
5.9401 | 59185.18 | 5.9401 | 59121.18
5.9538 | 59219.07 | 5.9538 | 59037.97
5.9675 | 59250.26 | 5.9675 | 58942.79
5.9812 | 59181.76 | 5.9812 | 58895.77
5.9949 | 59039.54 | 5.9949 | 58923.51
6.0087 | 58969.27 | 6.0087 | 58939.48
6.0224 | 59010.77 | 6.0224 | 58928.84
6.0361 | 59057.49 | 6.0361 | 58884.11
6.0498 | 59035.52 | 6.0498 | 58818.14
6.0635 | 59001.58 | 6.0635 | 58783.25
6.0772 | 58986.77 | 6.0772 | 58790.8
6.091 | 58942.04 | 6.091 | 58858.7
6.1047 | 58889.39 | 6.1047 | 58893.95
6.1184 | 58845.36 | 6.1184 | 58806.31
6.1321 | 58850.08 | 6.1321 | 58775.23
6.1458 | 58880.08 | 6.1458 | 58727.3
6.1596 | 58907.2 | 6.1596 | 58665.75
6.1733 | 58862.97 | 6.1733 | 58852.66
6.187 | 58879.88 | 6.187 | 58808.83
6.2007 | 58893.34 | 6.2007 | 58834.44
6.2144 | 58826.5 | 6.2144 | 58676.67
6.2281 | 58721.63 | 6.2281 | 58582.25
6.2419 | 58672.52 | 6.2419 | 58613.57
6.2556 | 58602.94 | 6.2556 | 58652.48
6.2693 | 58565.79 | 6.2693 | 58700.98
6.283 | 58567.43 | 6.283 | 58575.66
6.2967 | 58562.78 | 6.2967 | 58475.84
6.3105 | 58580.96 | 6.3105 | 58496.23
6.3242 | 58600.52 | 6.3242 | 58517.58
6.3379 | 58591.33 | 6.3379 | 58466.48
6.3516 | 58584.66 | 6.3516 | 58382.47
6.3653 | 58585.25 | 6.3653 | 58313.52
6.379 | 58556.42 | 6.379 | 58285.05
6.3928 | 58502.73 | 6.3928 | 58292.93
6.4065 | 58483.49 | 6.4065 | 58288.69
6.4202 | 58519.68 | 6.4202 | 58245.03
6.4339 | 58526.67 | 6.4339 | 58174.89
6.4476 | 58453.07 | 6.4476 | 58110.38
6.4614 | 58382.56 | 6.4614 | 58105.52
6.4751 | 58338.39 | 6.4751 | 58129.71
6.4888 | 58242.86 | 6.4888 | 58109.04
6.5025 | 58174.45 | 6.5025 | 58081.12
6.5162 | 58166.64 | 6.5162 | 58037.67
6.53 | 58293.02 | 6.53 | 57926.79
6.5437 | 58331.6 | 6.5437 | 57842.84
6.5574 | 58316.92 | 6.5574 | 57982.59
6.5711 | 58235.7 | 6.5711 | 58032.28
6.5848 | 58178.44 | 6.5848 | 58027
6.5985 | 58132.51 | 6.5985 | 58003.81
6.6123 | 58027.48 | 6.6123 | 57892.42
6.626 | 57974.25 | 6.626 | 57759.67
6.6397 | 58021.71 | 6.6397 | 57767.57
6.6534 | 58031.66 | 6.6534 | 57782.58
6.6671 | 57960.53 | 6.6671 | 57739.51
6.6809 | 57930.12 | 6.6809 | 57671.2
6.6946 | 57929.78 | 6.6946 | 57630.16
6.7083 | 57906.41 | 6.7083 | 57614.38
6.722 | 57868.36 | 6.722 | 57568.64
6.7357 | 57813.51 | 6.7357 | 57539.16
6.7494 | 57775.41 | 6.7494 | 57566.71
6.7632 | 57808.99 | 6.7632 | 57545.86
6.7769 | 57876.5 | 6.7769 | 57497.34
6.7906 | 57882.14 | 6.7906 | 57550.04
6.8043 | 57826.95 | 6.8043 | 57661.11
6.818 | 57768.54 | 6.818 | 57692.36
6.8318 | 57698.75 | 6.8318 | 57574.46
6.8455 | 57643.51 | 6.8455 | 57468
6.8592 | 57651.34 | 6.8592 | 57455.72
6.8729 | 57687.92 | 6.8729 | 57403.39
6.8866 | 57628.55 | 6.8866 | 57394.74
6.9003 | 57568.84 | 6.9003 | 57452.94
6.9141 | 57619.91 | 6.9141 | 57356.64
6.9278 | 57618.73 | 6.9278 | 57211.07
6.9415 | 57516.34 | 6.9415 | 57107.18
6.9552 | 57448.62 | 6.9552 | 57028.44
6.9689 | 57441.53 | 6.9689 | 57068.34
6.9827 | 57416.78 | 6.9827 | 57163.57
6.9964 | 57392.13 | 6.9964 | 57212.12
7.0101 | 57397.98 | 7.0101 | 57207.81
7.0238 | 57394.04 | 7.0238 | 57146.46
7.0375 | 57441.27 | 7.0375 | 57041.62
7.0512 | 57431 | 7.0512 | 56979.02
7.065 | 57336.11 | 7.065 | 57000.05
7.0787 | 57287.19 | 7.0787 | 57021.72
7.0924 | 57296.6 | 7.0924 | 57021.15
7.1061 | 57298.32 | 7.1061 | 57064.29
7.1198 | 57268.86 | 7.1198 | 57090.75
7.1336 | 57279.14 | 7.1336 | 57015.41
7.1473 | 57361.51 | 7.1473 | 56899.63
7.161 | 57332.24 | 7.161 | 56809.52
7.1747 | 57167.59 | 7.1747 | 56806.98
7.1884 | 57016.32 | 7.1884 | 56858.7
7.2021 | 56935.86 | 7.2021 | 56782.45
7.2159 | 56954.13 | 7.2159 | 56701.84
7.2296 | 56847.83 | 7.2296 | 56612.97
7.2433 | 56816.81 | 7.2433 | 56642.25
7.257 | 56782.98 | 7.257 | 56704.65
7.2707 | 56805.22 | 7.2707 | 56612.63
7.2845 | 56798.87 | 7.2845 | 56499.5
7.2982 | 56778.7 | 7.2982 | 56452.53
7.3119 | 56808.95 | 7.3119 | 56493.19
7.3256 | 56810.25 | 7.3256 | 56450.09
7.3393 | 56778.51 | 7.3393 | 56460.56
7.3531 | 56783.18 | 7.3531 | 56428.53
7.3668 | 56727.72 | 7.3668 | 56348.31
7.3805 | 56642.25 | 7.3805 | 56294.91
7.3942 | 56584.24 | 7.3942 | 56300.58
7.4079 | 56520.16 | 7.4079 | 56317.55
7.4216 | 56476.74 | 7.4216 | 56308.77
7.4354 | 56511.52 | 7.4354 | 56260.06
7.4491 | 56571.51 | 7.4491 | 56137.38
7.4628 | 56587.41 | 7.4628 | 56041.84
7.4765 | 56566.95 | 7.4765 | 56044.67
7.4902 | 56505.67 | 7.4902 | 55989.05
7.504 | 56418.97 | 7.504 | 55917.17
7.5177 | 56394.04 | 7.5177 | 55932.92
7.5314 | 56401.4 | 7.5314 | 55948.33
7.5451 | 56318.73 | 7.5451 | 55945.12
7.5588 | 56324.02 | 7.5588 | 55858.47
7.5725 | 56418.34 | 7.5725 | 55686.95
7.5863 | 56451.01 | 7.5863 | 55790.98
7.6 | 56483.33 | 7.6 | 55838.76
7.6137 | 56496.45 | 7.6137 | 55783.09
7.6274 | 56375.7 | 7.6274 | 55863.79
7.6411 | 56299.02 | 7.6411 | 55749.44
7.6549 | 56249.6 | 7.6549 | 55605.94
7.6686 | 56093.97 | 7.6686 | 55577.81
7.6823 | 55999.64 | 7.6823 | 55545.24
7.696 | 55979.26 | 7.696 | 55523.88
7.7097 | 55956.42 | 7.7097 | 55455.86
7.7234 | 55987 | 7.7234 | 55343.1
7.7372 | 56070.94 | 7.7372 | 55366.03
7.7509 | 56020.33 | 7.7509 | 55333.19
7.7646 | 55927.1 | 7.7646 | 55395.16
7.7783 | 55868.31 | 7.7783 | 55397.32
7.792 | 55837.41 | 7.792 | 55289
7.8058 | 55809.55 | 7.8058 | 55208.5
7.8195 | 55771.45 | 7.8195 | 55168.18
7.8332 | 55760.59 | 7.8332 | 55171.96
7.8469 | 55774.77 | 7.8469 | 55171.88
7.8606 | 55761.02 | 7.8606 | 55090.18
7.8744 | 55728.04 | 7.8744 | 55000.2
7.8881 | 55700.76 | 7.8881 | 54936.17
7.9018 | 55680.69 | 7.9018 | 54930.43
7.9155 | 55653.41 | 7.9155 | 55030.25
7.9292 | 55597.33 | 7.9292 | 54997.07
7.9429 | 55516.98 | 7.9429 | 54872.56
7.9567 | 55428.07 | 7.9567 | 54866.07
7.9704 | 55396.77 | 7.9704 | 54911.9
7.9841 | 55321.13 | 7.9841 | 54939.08
7.9978 | 55172.81 | 7.9978 | 54887.36
8.0115 | 55170.18 | 8.0115 | 54805.95
8.0253 | 55213.28 | 8.0253 | 54677.45
8.039 | 55203.27 | 8.039 | 54571.68
8.0527 | 55131.68 | 8.0527 | 54582.11
8.0664 | 55083.59 | 8.0664 | 54598.63
8.0801 | 55098.23 | 8.0801 | 54517.02
8.0938 | 55108.11 | 8.0938 | 54407.32
8.1076 | 55062.16 | 8.1076 | 54368.09
8.1213 | 54991.93 | 8.1213 | 54420.14
8.135 | 54937.09 | 8.135 | 54445.7
8.1487 | 54881.93 | 8.1487 | 54359.5
8.1624 | 54855.51 | 8.1624 | 54306.43
8.1762 | 54880.2 | 8.1762 | 54304.83
8.1899 | 54900.55 | 8.1899 | 54266.37
8.2036 | 54885.67 | 8.2036 | 54218.04
8.2173 | 54842.55 | 8.2173 | 54157.8
8.231 | 54784.97 | 8.231 | 54121.59
8.2447 | 54746.43 | 8.2447 | 54144.16
8.2585 | 54750.61 | 8.2585 | 54098.61
8.2722 | 54736.29 | 8.2722 | 53996.06
8.2859 | 54656.62 | 8.2859 | 53978.84
8.2996 | 54596.24 | 8.2996 | 53962.91
8.3133 | 54579.05 | 8.3133 | 53889.99
8.3271 | 54558.98 | 8.3271 | 53827.48
8.3408 | 54537.76 | 8.3408 | 53828.7
8.3545 | 54525.98 | 8.3545 | 53814.21
8.3682 | 54486.69 | 8.3682 | 53842.32
8.3819 | 54421.63 | 8.3819 | 53676.68
8.3956 | 54347.85 | 8.3956 | 53596.91
8.4094 | 54337.73 | 8.4094 | 53557.8
8.4231 | 54335.81 | 8.4231 | 53557.14
8.4368 | 54276.38 | 8.4368 | 53584.42
8.4505 | 54085.11 | 8.4505 | 53655.88
8.4642 | 53913.87 | 8.4642 | 53570.29
8.478 | 53892.69 | 8.478 | 53357.95
8.4917 | 53913.8 | 8.4917 | 53343.47
8.5054 | 53980.48 | 8.5054 | 53230.66
8.5191 | 54072.27 | 8.5191 | 53229.61
8.5328 | 54123.39 | 8.5328 | 53121.98
8.5466 | 54113.77 | 8.5466 | 53059.31
8.5603 | 53910.49 | 8.5603 | 53032.25
8.574 | 53781.82 | 8.574 | 53080.95
8.5877 | 53811.36 | 8.5877 | 53142.88
8.6014 | 53703.08 | 8.6014 | 53122.32
8.6151 | 53584.89 | 8.6151 | 53010.81
8.6289 | 53619.71 | 8.6289 | 52952.33
8.6426 | 53643.17 | 8.6426 | 53013.93
8.6563 | 53596.54 | 8.6563 | 53042.05
8.67 | 53536.52 | 8.67 | 52960.54
8.6837 | 53471.67 | 8.6837 | 52859.78
8.6975 | 53424 | 8.6975 | 52781.85
8.7112 | 53408.89 | 8.7112 | 52756.48
8.7249 | 53396.39 | 8.7249 | 52767.22
8.7386 | 53336.37 | 8.7386 | 52684.69
8.7523 | 53276.28 | 8.7523 | 52590.43
8.766 | 53242.54 | 8.766 | 52645.14
8.7798 | 53200.55 | 8.7798 | 52709.81
8.7935 | 53141.29 | 8.7935 | 52635.53
8.8072 | 53058.12 | 8.8072 | 52546.57
8.8209 | 53010.89 | 8.8209 | 52437.22
8.8346 | 53008.94 | 8.8346 | 52309.13
8.8484 | 53009.24 | 8.8484 | 52264.16
8.8621 | 52986.7 | 8.8621 | 52272.75
8.8758 | 52959.97 | 8.8758 | 52278.52
8.8895 | 52992.57 | 8.8895 | 52240.56
8.9032 | 52961.5 | 8.9032 | 52171.04
8.9169 | 52820.03 | 8.9169 | 52103.08
8.9307 | 52743.11 | 8.9307 | 52053.82
8.9444 | 52701.77 | 8.9444 | 52044.89
8.9581 | 52702.97 | 8.9581 | 52075.9
8.9718 | 52742.79 | 8.9718 | 52052.11
8.9855 | 52701.91 | 8.9855 | 51983.3
8.9993 | 52593.2 | 8.9993 | 51910.35
9.013 | 52543.11 | 9.013 | 51928.86
9.0267 | 52524.55 | 9.0267 | 51855
9.0404 | 52505.83 | 9.0404 | 51782.76
9.0541 | 52486.11 | 9.0541 | 51806.3
9.0678 | 52429.79 | 9.0678 | 51777.67
9.0816 | 52322.73 | 9.0816 | 51747.09
9.0953 | 52237.34 | 9.0953 | 51659.86
9.109 | 52182.25 | 9.109 | 51570.11
9.1227 | 52148.79 | 9.1227 | 51562.3
9.1364 | 52148.12 | 9.1364 | 51486.98
9.1502 | 52174.22 | 9.1502 | 51414.11
9.1639 | 52182.63 | 9.1639 | 51409.12
9.1776 | 52122.07 | 9.1776 | 51317
9.1913 | 52024.92 | 9.1913 | 51233.73
9.205 | 51951.91 | 9.205 | 51223.75
9.2188 | 51919.98 | 9.2188 | 51189.89
9.2325 | 51898.11 | 9.2325 | 51108.05
9.2462 | 51842.74 | 9.2462 | 51038.28
9.2599 | 51786.05 | 9.2599 | 51072.36
9.2736 | 51745.16 | 9.2736 | 51132.01
9.2873 | 51719.76 | 9.2873 | 51064.07
9.3011 | 51697.22 | 9.3011 | 50944.78
9.3148 | 51685.88 | 9.3148 | 50881.21
9.3285 | 51604.27 | 9.3285 | 50786.31
9.3422 | 51488.01 | 9.3422 | 50747.34
9.3559 | 51483.32 | 9.3559 | 50792.03
9.3697 | 51472.48 | 9.3697 | 50836.46
9.3834 | 51356.44 | 9.3834 | 50756.34
9.3971 | 51302.06 | 9.3971 | 50578.01
9.4108 | 51267.2 | 9.4108 | 50613.67
9.4245 | 51273.5 | 9.4245 | 50699.58
9.4382 | 51297.86 | 9.4382 | 50645.71
9.452 | 51224 | 9.452 | 50510.66
9.4657 | 51062.21 | 9.4657 | 50417.66
9.4794 | 50965.87 | 9.4794 | 50401.07
9.4931 | 50964.95 | 9.4931 | 50391.14
9.5068 | 50962.1 | 9.5068 | 50351.55
9.5206 | 50957.32 | 9.5206 | 50273.42
9.5343 | 50925.8 | 9.5343 | 50155.69
9.548 | 50846.06 | 9.548 | 50079.71
9.5617 | 50774.16 | 9.5617 | 50076.88
9.5754 | 50741.14 | 9.5754 | 50061.66
9.5891 | 50670.89 | 9.5891 | 50005.4
9.6029 | 50529.5 | 9.6029 | 49930.17
9.6166 | 50415.04 | 9.6166 | 49897.9
9.6303 | 50364.94 | 9.6303 | 49884.71
9.644 | 50358.04 | 9.644 | 49864.89
9.6577 | 50397.65 | 9.6577 | 49816.56
9.6715 | 50439.36 | 9.6715 | 49780.64
9.6852 | 50417.33 | 9.6852 | 49750.49
9.6989 | 50341.5 | 9.6989 | 49678.16
9.7126 | 50281.54 | 9.7126 | 49638.45
9.7263 | 50284.2 | 9.7263 | 49561.76
9.7401 | 50277.46 | 9.7401 | 49450.56
9.7538 | 50178.25 | 9.7538 | 49409.26
9.7675 | 50100.32 | 9.7675 | 49394.63
9.7812 | 50074.31 | 9.7812 | 49238.69
9.7949 | 50024.28 | 9.7949 | 49135.27
9.8086 | 49927.42 | 9.8086 | 49144.01
9.8224 | 49832.41 | 9.8224 | 49153.64
9.8361 | 49761.29 | 9.8361 | 49136.68
9.8498 | 49706.57 | 9.8498 | 48985.7
9.8635 | 49638.14 | 9.8635 | 48983.97
9.8772 | 49552.34 | 9.8772 | 49015.18
9.891 | 49542.65 | 9.891 | 49017.73
9.9047 | 49613.38 | 9.9047 | 48787.39
9.9184 | 49684.13 | 9.9184 | 48766.43
9.9321 | 49577.52 | 9.9321 | 48702.88
9.9458 | 49527.3 | 9.9458 | 48770.28
9.9595 | 49530.43 | 9.9595 | 48613.31
9.9733 | 49484.72 | 9.9733 | 48584.09
9.987 | 49433.16 | 9.987 | 48541.06
10.0007 | 49305.3 | 10.0007 | 48565.8
10.0144 | 49192.45 | 10.0144 | 48570.88
10.0281 | 49068.27 | 10.0281 | 48507.94
10.0419 | 48997.45 | 10.0419 | 48362.2
10.0556 | 49034.12 | 10.0556 | 48189.75
10.0693 | 48981.65 | 10.0693 | 48173.48
10.083 | 48868.89 | 10.083 | 48137.97
10.0967 | 48846.66 | 10.0967 | 48084.86
10.1105 | 48850.97 | 10.1105 | 47999.7
10.1242 | 48785.11 | 10.1242 | 47932.45
10.1379 | 48662.87 | 10.1379 | 47920.47
10.1516 | 48558.79 | 10.1516 | 47861.91
10.1653 | 48517.2 | 10.1653 | 47749.54
10.179 | 48508.25 | 10.179 | 47651.19
10.1928 | 48465.37 | 10.1928 | 47603.65
10.2065 | 48402.8 | 10.2065 | 47614.91
10.2202 | 48358.72 | 10.2202 | 47610.2
10.2339 | 48311.77 | 10.2339 | 47549.59
10.2476 | 48258.09 | 10.2476 | 47478.6
10.2614 | 48222.77 | 10.2614 | 47407.31
10.2751 | 48211.86 | 10.2751 | 47340.57
10.2888 | 48200.93 | 10.2888 | 47319.75
10.3025 | 48123.48 | 10.3025 | 47322.43
10.3162 | 48000.8 | 10.3162 | 47276.57
10.3299 | 47948.73 | 10.3299 | 47178.61
10.3437 | 47945.99 | 10.3437 | 47054.5
10.3574 | 47965.79 | 10.3574 | 46963.72
10.3711 | 47989.54 | 10.3711 | 46951.54
10.3848 | 47976.68 | 10.3848 | 46927.49
10.3985 | 47950.83 | 10.3985 | 46893.45
10.4123 | 47930.85 | 10.4123 | 46865.05
10.426 | 47888.6 | 10.426 | 46799.89
10.4397 | 47812.72 | 10.4397 | 46694.48
10.4534 | 47709.82 | 10.4534 | 46585.17
10.4671 | 47602.64 | 10.4671 | 46444.82
10.4808 | 47533.29 | 10.4808 | 46379.39
10.4946 | 47502.63 | 10.4946 | 46431.3
10.5083 | 47484.01 | 10.5083 | 46369.64
10.522 | 47443.88 | 10.522 | 46210.83
10.5357 | 47334.69 | 10.5357 | 46174.73
10.5494 | 47151.14 | 10.5494 | 46134.93
10.5632 | 47036.05 | 10.5632 | 46291.57
10.5769 | 47016.85 | 10.5769 | 46297.1
10.5906 | 47068.32 | 10.5906 | 46223.02
10.6043 | 47107.85 | 10.6043 | 46207.97
10.618 | 47081.43 | 10.618 | 46106.27
10.6318 | 47032.56 | 10.6318 | 46033.22
10.6455 | 46970.16 | 10.6455 | 45930.55
10.6592 | 46849.41 | 10.6592 | 45969.37
10.6729 | 46730.97 | 10.6729 | 46025.51
10.6866 | 46661.23 | 10.6866 | 45969.51
10.7003 | 46606.41 | 10.7003 | 45826.65
10.7141 | 46547.16 | 10.7141 | 45715.51
10.7278 | 46491.4 | 10.7278 | 45792.36
10.7415 | 46445.07 | 10.7415 | 45778.54
10.7552 | 46405.75 | 10.7552 | 45748.04
10.7689 | 46363.55 | 10.7689 | 45713.97
10.7827 | 46360.94 | 10.7827 | 45638.68
10.7964 | 46388.17 | 10.7964 | 45588.57
10.8101 | 46348.15 | 10.8101 | 45547.72
10.8238 | 46285.99 | 10.8238 | 45535.42
10.8375 | 46288.94 | 10.8375 | 45525.29
10.8512 | 46250.27 | 10.8512 | 45470.34
10.865 | 46099.83 | 10.865 | 45390.05
10.8787 | 45978.82 | 10.8787 | 45316.02
10.8924 | 45937.57 | 10.8924 | 45277.62
10.9061 | 45884.99 | 10.9061 | 45265.1
10.9198 | 45814.88 | 10.9198 | 45246.39
10.9336 | 45750.43 | 10.9336 | 45200.95
10.9473 | 45654.23 | 10.9473 | 45114.98
10.961 | 45541.38 | 10.961 | 45012.09
10.9747 | 45487.21 | 10.9747 | 44933.21
10.9884 | 45469.88 | 10.9884 | 44876.04
11.0021 | 45424.39 | 11.0021 | 44822.26
11.0159 | 45419.63 | 11.0159 | 44786.77
11.0296 | 45491.05 | 11.0296 | 44754.84
11.0433 | 45533.63 | 11.0433 | 44708.21
11.057 | 45521.63 | 11.057 | 44663.21
11.0707 | 45478.54 | 11.0707 | 44582.42
11.0845 | 45387.24 | 11.0845 | 44512.49
11.0982 | 45286.7 | 11.0982 | 44476.41
11.1119 | 45261.77 | 11.1119 | 44455.67
11.1256 | 45275.48 | 11.1256 | 44362.95
11.1393 | 45237.44 | 11.1393 | 44317.99
11.153 | 45138.36 | 11.153 | 44193.07
11.1668 | 45062.17 | 11.1668 | 44151.73
11.1805 | 44970.78 | 11.1805 | 44071.81
11.1942 | 44903.93 | 11.1942 | 44015.51
11.2079 | 44869.54 | 11.2079 | 43920.77
11.2216 | 44722.85 | 11.2216 | 43897.38
11.2354 | 44554.88 | 11.2354 | 43957.95
11.2491 | 44534.54 | 11.2491 | 43879.36
11.2628 | 44549.93 | 11.2628 | 43751.67
11.2765 | 44496.19 | 11.2765 | 43672.05
11.2902 | 44470.9 | 11.2902 | 43706.76
11.304 | 44469.35 | 11.304 | 43672.54
11.3177 | 44431.77 | 11.3177 | 43586.26
11.3314 | 44334.28 | 11.3314 | 43559.84
11.3451 | 44217.61 | 11.3451 | 43635.06
11.3588 | 44131.81 | 11.3588 | 43595.84
11.3725 | 44066.21 | 11.3725 | 43432.43
11.3863 | 44057.58 | 11.3863 | 43379.02
11.4 | 44032.48 | 11.4 | 43390.59
11.4137 | 43959.94 | 11.4137 | 43353.29
11.4274 | 43995.21 | 11.4274 | 43266.96
11.4411 | 44026.8 | 11.4411 | 43131.31
11.4549 | 43974.27 | 11.4549 | 43005.57
11.4686 | 43845.59 | 11.4686 | 42997.71
11.4823 | 43724.54 | 11.4823 | 42998.9
11.496 | 43686.93 | 11.496 | 42925.71
11.5097 | 43619.8 | 11.5097 | 42880.32
11.5234 | 43557.53 | 11.5234 | 42842.37
11.5372 | 43511 | 11.5372 | 42719.45
11.5509 | 43416.84 | 11.5509 | 42675.59
11.5646 | 43333.19 | 11.5646 | 42578.94
11.5783 | 43278.33 | 11.5783 | 42514.29
11.592 | 43252.87 | 11.592 | 42446.68
11.6058 | 43278.47 | 11.6058 | 42419.75
11.6195 | 43289.13 | 11.6195 | 42391.66
11.6332 | 43185.07 | 11.6332 | 42369.04
11.6469 | 43099.88 | 11.6469 | 42296.2
11.6606 | 43089.21 | 11.6606 | 42157.81
11.6743 | 43081.61 | 11.6743 | 42087.9
11.6881 | 43039.45 | 11.6881 | 42034.81
11.7018 | 42958.65 | 11.7018 | 41979.69
11.7155 | 42840.34 | 11.7155 | 41905.63
11.7292 | 42710.19 | 11.7292 | 41914.36
11.7429 | 42611.75 | 11.7429 | 41832.9
11.7567 | 42559.4 | 11.7567 | 41700.64
11.7704 | 42531.82 | 11.7704 | 41588.05
11.7841 | 42500.16 | 11.7841 | 41511.9
11.7978 | 42445 | 11.7978 | 41508.04
11.8115 | 42357.09 | 11.8115 | 41535.13
11.8252 | 42247.72 | 11.8252 | 41493.36
11.839 | 42195.02 | 11.839 | 41386.02
11.8527 | 42245.84 | 11.8527 | 41281.73
11.8664 | 42277.31 | 11.8664 | 41227.03
11.8801 | 42205.99 | 11.8801 | 41177.41
11.8938 | 42063.17 | 11.8938 | 41114.3
11.9076 | 41924.91 | 11.9076 | 41073.98
11.9213 | 41853.28 | 11.9213 | 40994.73
11.935 | 41836.86 | 11.935 | 40868.41
11.9487 | 41833.66 | 11.9487 | 40833.14
11.9624 | 41748.51 | 11.9624 | 40902.18
11.9762 | 41591.93 | 11.9762 | 40875.42
11.9899 | 41485.29 | 11.9899 | 40730.21
12.0036 | 41427.61 | 12.0036 | 40616.9
12.0173 | 41362.17 | 12.0173 | 40606.86
12.031 | 41279.36 | 12.031 | 40607.3
12.0447 | 41212.32 | 12.0447 | 40510.65
12.0585 | 41183.24 | 12.0585 | 40410.22
12.0722 | 41145.94 | 12.0722 | 40342.01
12.0859 | 41043.68 | 12.0859 | 40248.67
12.0996 | 40912.26 | 12.0996 | 40132.02
12.1133 | 40855.33 | 12.1133 | 40097.67
12.1271 | 40868.12 | 12.1271 | 40076.37
12.1408 | 40818.95 | 12.1408 | 40009.51
12.1545 | 40727.22 | 12.1545 | 39931.49
12.1682 | 40692.46 | 12.1682 | 39852.58
12.1819 | 40689.74 | 12.1819 | 39770.27
12.1956 | 40637.39 | 12.1956 | 39719.3
12.2094 | 40516.54 | 12.2094 | 39719.71
12.2231 | 40388.35 | 12.2231 | 39675.6
12.2368 | 40269.32 | 12.2368 | 39600.78
12.2505 | 40188.4 | 12.2505 | 39543.88
12.2642 | 40141.07 | 12.2642 | 39473.72
12.278 | 40081.38 | 12.278 | 39378.24
12.2917 | 39995.8 | 12.2917 | 39310.18
12.3054 | 39929.05 | 12.3054 | 39250.76
12.3191 | 39851.96 | 12.3191 | 39119.18
12.3328 | 39742.35 | 12.3328 | 39063.37
12.3465 | 39633.27 | 12.3465 | 39073.73
12.3603 | 39584.67 | 12.3603 | 38964.48
12.374 | 39585.42 | 12.374 | 38904.44
12.3877 | 39528.4 | 12.3877 | 38894.67
12.4014 | 39413.67 | 12.4014 | 38873.15
12.4151 | 39296.05 | 12.4151 | 38801.29
12.4289 | 39197.43 | 12.4289 | 38688.15
12.4426 | 39118.65 | 12.4426 | 38686.52
12.4563 | 39056.11 | 12.4563 | 38574.86
12.47 | 38986.44 | 12.47 | 38382.87
12.4837 | 38911.87 | 12.4837 | 38295.87
12.4975 | 38823.36 | 12.4975 | 38260.06
12.5112 | 38659.46 | 12.5112 | 38211.45
12.5249 | 38497.58 | 12.5249 | 38104.79
12.5386 | 38344.9 | 12.5386 | 38022.11
12.5523 | 38208.3 | 12.5523 | 37953.32
12.566 | 38085.54 | 12.566 | 37833.43
12.5798 | 37943.92 | 12.5798 | 37792.44
12.5935 | 37870.1 | 12.5935 | 37672.28
12.6072 | 37854.73 | 12.6072 | 37502
12.6209 | 37774.43 | 12.6209 | 37323.38
12.6346 | 37609.51 | 12.6346 | 37225.46
12.6484 | 37470.87 | 12.6484 | 37167.98
12.6621 | 37369.55 | 12.6621 | 37068.05
12.6758 | 37207.67 | 12.6758 | 37016.35
12.6895 | 37022.31 | 12.6895 | 36954.82
12.7032 | 36852.73 | 12.7032 | 36847.83
12.7169 | 36711.52 | 12.7169 | 36718.89
12.7307 | 36551.08 | 12.7307 | 36663.45
12.7444 | 36348.36 | 12.7444 | 36628.83
12.7581 | 36178.26 | 12.7581 | 36569.27
12.7718 | 35994.98 | 12.7718 | 36443.66
12.7855 | 35784.19 | 12.7855 | 36267.49
12.7993 | 35601.39 | 12.7993 | 36131.3
12.813 | 35441.69 | 12.813 | 36009.96
12.8267 | 35265.21 | 12.8267 | 35941.96
12.8404 | 35048.3 | 12.8404 | 35869.17
12.8541 | 34860.93 | 12.8541 | 35748.44
12.8678 | 34689.09 | 12.8678 | 35682.12
12.8816 | 34563.52 | 12.8816 | 35562.27
12.8953 | 34428.46 | 12.8953 | 35387.73
12.909 | 34216.95 | 12.909 | 35241.11
12.9227 | 34017.68 | 12.9227 | 35242.64
12.9364 | 33929.05 | 12.9364 | 35105.82
12.9502 | 33834.95 | 12.9502 | 34873.18
12.9639 | 33528.74 | 12.9639 | 34758.66
12.9776 | 33196.3 | 12.9776 | 34768.29
12.9913 | 32934.97 | 12.9913 | 34709.24
13.005 | 32574.45 | 13.005 | 34621.88
13.0187 | 32069.82 | 13.0187 | 34348.27
13.0325 | 31526.24 | 13.0325 | 34212.07
13.0462 | 31011.81 | 13.0462 | 34132.77
13.0599 | 30496.46 | 13.0599 | 34153.68
13.0736 | 29939.71 | 13.0736 | 34062.2
13.0873 | 29427.58 | 13.0873 | 33940.12
13.1011 | 28970.61 | 13.1011 | 33839.41
13.1148 | 28564.52 | 13.1148 | 33685.72
13.1285 | 28148.96 | 13.1285 | 33495.48
13.1422 | 27695.04 | 13.1422 | 33317.71
13.1559 | 27225.52 | 13.1559 | 33209.26
13.1697 | 26699.3 | 13.1697 | 33024.34
13.1834 | 26107.83 | 13.1834 | 32839.7
13.1971 | 25468.38 | 13.1971 | 32619.45
13.2108 | 24765.24 | 13.2108 | 32316.65
13.2245 | 24003.09 | 13.2245 | 32016.83
13.2382 | 23112.94 | 13.2382 | 31752.52
13.252 | 22131.06 | 13.252 | 31483.07
13.2657 | 21172.77 | 13.2657 | 31186.05
13.2794 | 20192.84 | 13.2794 | 30943.18
13.2931 | 19161.39 | 13.2931 | 30709.76
13.3068 | 18189.54 | 13.3068 | 30473.6
13.3206 | 17412.65 | 13.3206 | 30199.34
13.3343 | 16691.82 | 13.3343 | 29848.24
13.348 | 15943.91 | 13.348 | 29479.56
13.3617 | 15108.36 | 13.3617 | 29122.86
13.3754 | 14142.55 | 13.3754 | 28717.62
13.3891 | 13108.97 | 13.3891 | 28278.4
13.4029 | 12032.63 | 13.4029 | 27819.62
13.4166 | 10865.14 | 13.4166 | 27386.92
13.4303 | 9709.099 | 13.4303 | 26773.8
13.444 | 8636.053 | 13.444 | 26003.76
13.4577 | 7685.536 | 13.4577 | 25222.77
13.4715 | 6890.599 | 13.4715 | 24301.65
13.4852 | 6230.006 | 13.4852 | 23416.31
13.4989 | 5642.665 | 13.4989 | 22348.55
13.5126 | 5053.284 | 13.5126 | 21142.35
13.5263 | 4501.958 | 13.5263 | 19890.62
13.54 | 4052.994 | 13.54 | 18751.67
13.5538 | 3688.897 | 13.5538 | 17482.61
13.5675 | 3410.01 | 13.5675 | 15822.51
13.5812 | 3196.522 | 13.5812 | 13893.25
13.5949 | 3007.065 | 13.5949 | 11653.05
13.6086 | 2837.064 | 13.6086 | 9448.106
13.6224 | 2670.055 | 13.6224 | 7484.524
13.6361 | 2519.777 | 13.6361 | 6006.27
13.6498 | 2407.522 | 13.6498 | 5001.199
13.6635 | 2283.785 | 13.6635 | 4348.627
13.6772 | 2153.371 | 13.6772 | 3887.759
13.6909 | 2045.642 | 13.6909 | 3513.495
13.7047 | 1950.471 | 13.7047 | 3217.988
13.7184 | 1848.713 | 13.7184 | 2970.514
13.7321 | 1759.61 | 13.7321 | 2749.758
13.7458 | 1685.821 | 13.7458 | 2518.622
13.7595 | 1613.422 | 13.7595 | 2279.819
13.7733 | 1542.746 | 13.7733 | 2073.563
13.787 | 1494.887 | 13.787 | 1913.549
13.8007 | 1460.788 | 13.8007 | 1788.12
13.8144 | 1423.702 | 13.8144 | 1697.341
13.8281 | 1391.454 | 13.8281 | 1616.767
13.8419 | 1365.675 | 13.8419 | 1571.675
13.8556 | 1339.647 | 13.8556 | 1535.792
13.8693 | 1310.7 | 13.8693 | 1474.397
13.883 | 1278.138 | 13.883 | 1447.874
13.8967 | 1245.91 | 13.8967 | 1422.02
13.9104 | 1219.555 | 13.9104 | 1398.237
13.9242 | 1205.274 | 13.9242 | 1362.081
13.9379 | 1201.287 | 13.9379 | 1331.6
13.9516 | 1195.593 | 13.9516 | 1304.634
13.9653 | 1173.441 | 13.9653 | 1266.357
13.979 | 1143.534 | 13.979 | 1238.919
13.9927 | 1131.627 | 13.9927 | 1209.43
14.0065 | 1134.373 | 14.0065 | 1171.459
14.0202 | 1133.633 | 14.0202 | 1134.961
14.0339 | 1125.37 | 14.0339 | 1110.161
14.0476 | 1112.259 | 14.0476 | 1085.006
14.0613 | 1101.465 | 14.0613 | 1052.844
14.0751 | 1095.609 | 14.0751 | 1020.279
14.0888 | 1105.751 | 14.0888 | 997.7637
14.1025 | 1119.445 | 14.1025 | 977.6065
14.1162 | 1112.883 | 14.1162 | 945.012
14.1299 | 1103.963 | 14.1299 | 905.952
14.1436 | 1104.826 | 14.1436 | 880.428
14.1574 | 1106.137 | 14.1574 | 870.5867
14.1711 | 1097.645 | 14.1711 | 855.8655
14.1848 | 1086.411 | 14.1848 | 832.7297
14.1985 | 1082.175 | 14.1985 | 819.2683
14.2122 | 1072.712 | 14.2122 | 815.5852
14.226 | 1059.975 | 14.226 | 816.5684
14.2397 | 1060.205 | 14.2397 | 807.6235
14.2534 | 1067.115 | 14.2534 | 796.5791
14.2671 | 1069.311 | 14.2671 | 789.2987
14.2808 | 1072.504 | 14.2808 | 784.4918
14.2945 | 1079.341 | 14.2945 | 779.9517
14.3083 | 1076.416 | 14.3083 | 779.4073
14.322 | 1067.946 | 14.322 | 778.7946
14.3357 | 1063.839 | 14.3357 | 774.2265
14.3494 | 1059.956 | 14.3494 | 772.8313
14.3631 | 1057.396 | 14.3631 | 766.1837
14.3769 | 1057.044 | 14.3769 | 756.1943
14.3906 | 1053.153 | 14.3906 | 751.1216
14.4043 | 1045.798 | 14.4043 | 750.2022
14.418 | 1040.479 | 14.418 | 744.7617
14.4317 | 1039.576 | 14.4317 | 738.8498
14.4455 | 1033.505 | 14.4455 | 738.4136
14.4592 | 1024.938 | 14.4592 | 738.837
14.4729 | 1030.204 | 14.4729 | 737.8741
14.4866 | 1043.322 | 14.4866 | 739.1673
14.5003 | 1046.447 | 14.5003 | 733.3928
14.514 | 1045.204 | 14.514 | 721.5773
14.5278 | 1052.777 | 14.5278 | 715.9626
14.5415 | 1054.422 | 14.5415 | 718.7595
14.5552 | 1039.881 | 14.5552 | 720.6121
14.5689 | 1026.068 | 14.5689 | 716.0494
14.5826 | 1020.929 | 14.5826 | 709.4511
14.5964 | 1019.159 | 14.5964 | 708.4219
14.6101 | 1023.155 | 14.6101 | 709.7832
14.6238 | 1032.926 | 14.6238 | 699.0896
14.6375 | 1035.113 | 14.6375 | 690.8708
14.6512 | 1025.193 | 14.6512 | 692.8412
14.6649 | 1013.949 | 14.6649 | 702.6385
14.6787 | 1014.516 | 14.6787 | 700.7346
14.6924 | 1018.503 | 14.6924 | 688.6584
14.7061 | 1013.66 | 14.7061 | 685.5252
14.7198 | 1009.175 | 14.7198 | 689.2088
14.7335 | 1009.357 | 14.7335 | 688.6824
14.7473 | 1005.84 | 14.7473 | 688.4315
14.761 | 993.1614 | 14.761 | 682.6648
14.7747 | 978.6476 | 14.7747 | 670.8089
14.7884 | 975.738 | 14.7884 | 668.3709
14.8021 | 991.7053 | 14.8021 | 669.3452
14.8158 | 1001.552 | 14.8158 | 672.5837
14.8296 | 996.5751 | 14.8296 | 674.8277
14.8433 | 993.2938 | 14.8433 | 670.6621
14.857 | 994.0957 | 14.857 | 669.0894
14.8707 | 986.9568 | 14.8707 | 665.4922
14.8844 | 975.4944 | 14.8844 | 662.1297
14.8982 | 967.9163 | 14.8982 | 667.4586
14.9119 | 963.1803 | 14.9119 | 669.6176
14.9256 | 967.0317 | 14.9256 | 680.5947
14.9393 | 970.2852 | 14.9393 | 660.4566
14.953 | 972.5128 | 14.953 | 648.0229
14.9667 | 977.5912 | 14.9667 | 652.3112
14.9805 | 982.9536 | 14.9805 | 669.2823
14.9942 | 973.7291 | 14.9942 | 668.877
15.0079 | 956.4496 | 15.0079 | 654.425
15.0216 | 952.1899 | 15.0216 | 647.8161
15.0353 | 955.239 | 15.0353 | 649.2881
15.0491 | 956.3124 | 15.0491 | 643.0587
15.0628 | 963.0041 | 15.0628 | 642.121
15.0765 | 975.4913 | 15.0765 | 640.7308
15.0902 | 976.1998 | 15.0902 | 640.3521
15.1039 | 967.7778 | 15.1039 | 640.6059
15.1177 | 962.899 | 15.1177 | 634.5372
15.1314 | 964.0772 | 15.1314 | 633.8622
15.1451 | 967.5037 | 15.1451 | 635.9197
15.1588 | 961.8858 | 15.1588 | 634.0299
15.1725 | 953.387 | 15.1725 | 631.3602
15.1862 | 954.6812 | 15.1862 | 622.6176
15.2 | 958.6547 | 15.2 | 620.7896
15.2137 | 954.7806 | 15.2137 | 628.2923
15.2274 | 948.0777 | 15.2274 | 631.0607
15.2411 | 943.2756 | 15.2411 | 634.0839
15.2548 | 942.6033 | 15.2548 | 624.3441
15.2686 | 945.4432 | 15.2686 | 622.0253
15.2823 | 947.8158 | 15.2823 | 617.0682
15.296 | 942.3994 | 15.296 | 617.3392
15.3097 | 933.0403 | 15.3097 | 618.062
15.3234 | 934.0392 | 15.3234 | 610.5242
15.3371 | 940.8638 | 15.3371 | 607.3273
15.3509 | 941.6172 | 15.3509 | 608.91
15.3646 | 944.0036 | 15.3646 | 614.7975
15.3783 | 949.9381 | 15.3783 | 609.6263
15.392 | 949.1125 | 15.392 | 611.1746
15.4057 | 940.3547 | 15.4057 | 613.8354
15.4195 | 932.3013 | 15.4195 | 609.3573
15.4332 | 924.9614 | 15.4332 | 611.7769
15.4469 | 915.7957 | 15.4469 | 612.9893
15.4606 | 913.8922 | 15.4606 | 603.3804
15.4743 | 917.7763 | 15.4743 | 595.6454
15.488 | 917.3557 | 15.488 | 599.5533
15.5018 | 912.8397 | 15.5018 | 604.2029
15.5155 | 911.382 | 15.5155 | 597.1895
15.5292 | 913.2868 | 15.5292 | 585.8231
15.5429 | 907.3568 | 15.5429 | 579.8869
15.5566 | 895.5847 | 15.5566 | 587.9348
15.5704 | 895.7923 | 15.5704 | 595.7906
15.5841 | 906.2638 | 15.5841 | 587.7913
15.5978 | 910.2185 | 15.5978 | 587.8094
15.6115 | 909.219 | 15.6115 | 592.6426
15.6252 | 909.1627 | 15.6252 | 581.383
15.639 | 904.3442 | 15.639 | 589.0726
15.6527 | 894.1505 | 15.6527 | 583.4817
15.6664 | 889.0298 | 15.6664 | 585.5649
15.6801 | 898.1774 | 15.6801 | 581.8281
15.6938 | 905.6862 | 15.6938 | 583.5643
15.7075 | 903.3758 | 15.7075 | 582.5528
15.7213 | 898.6221 | 15.7213 | 574.3528
15.735 | 898.5471 | 15.735 | 560.3069
15.7487 | 903.5899 | 15.7487 | 564.0705
15.7624 | 903.0822 | 15.7624 | 577.0638
15.7761 | 897.2327 | 15.7761 | 581.9482
15.7899 | 894.4415 | 15.7899 | 570.1088
15.8036 | 896.9399 | 15.8036 | 565.1188
15.8173 | 893.4766 | 15.8173 | 564.0999
15.831 | 887.2446 | 15.831 | 565.8585
15.8447 | 882.7872 | 15.8447 | 573.6172
15.8584 | 873.5089 | 15.8584 | 577.5967
15.8722 | 869.2379 | 15.8722 | 569.9051
15.8859 | 875.4009 | 15.8859 | 555.0524
15.8996 | 879.7725 | 15.8996 | 544.0933
15.9133 | 878.0179 | 15.9133 | 542.7897
15.927 | 877.6146 | 15.927 | 547.8534
15.9408 | 881.5699 | 15.9408 | 558.7241
15.9545 | 880.0034 | 15.9545 | 559.6951
15.9682 | 874.3918 | 15.9682 | 547.4209
15.9819 | 875.5916 | 15.9819 | 548.0458
15.9956 | 882.7559 | 15.9956 | 553.3571
16.0094 | 890.5182 | 16.0094 | 553.5024
16.0231 | 895.1691 | 16.0231 | 548.6976
16.0368 | 891.0125 | 16.0368 | 540.4717
16.0505 | 881.0841 | 16.0505 | 542.0294
16.0642 | 875.8862 | 16.0642 | 544.5865
16.0779 | 876.4586 | 16.0779 | 544.0361
16.0917 | 877.8109 | 16.0917 | 546.0739
16.1054 | 875.4319 | 16.1054 | 542.1213
16.1191 | 868.3547 | 16.1191 | 536.0804
16.1328 | 863.6356 | 16.1328 | 535.2726
16.1465 | 863.6441 | 16.1465 | 537.0651
16.1603 | 859.8237 | 16.1603 | 539.2036
16.174 | 850.8973 | 16.174 | 535.8203
16.1877 | 848.047 | 16.1877 | 530.9056
16.2014 | 849.0541 | 16.2014 | 532.1689
16.2151 | 853.8157 | 16.2151 | 538.0847
16.2289 | 859.691 | 16.2289 | 542.8403
16.2426 | 854.4418 | 16.2426 | 517.6274
16.2563 | 847.9123 | 16.2563 | 525.4169
16.27 | 848.0298 | 16.27 | 528.2777
16.2837 | 849.7295 | 16.2837 | 529.2971
16.2974 | 851.6059 | 16.2974 | 520.4026
16.3112 | 850.951 | 16.3112 | 516.8859
16.3249 | 843.4758 | 16.3249 | 524.6784
16.3386 | 842.8071 | 16.3386 | 526.4953
16.3523 | 854.2806 | 16.3523 | 518.2047
16.366 | 856.7547 | 16.366 | 515.9943
16.3798 | 843.9974 | 16.3798 | 517.8313
16.3935 | 834.313 | 16.3935 | 515.0453
16.4072 | 836.0976 | 16.4072 | 514.9158
16.4209 | 840.5109 | 16.4209 | 518.3034
16.4346 | 838.6266 | 16.4346 | 518.1245
16.4483 | 834.8793 | 16.4483 | 513.3187
16.4621 | 840.1046 | 16.4621 | 511.6553
16.4758 | 847.3298 | 16.4758 | 514.0848
16.4895 | 846.7882 | 16.4895 | 513.3218
16.5032 | 842.0178 | 16.5032 | 515.4392
16.5169 | 838.866 | 16.5169 | 513.6492
16.5307 | 833.6428 | 16.5307 | 508.534
16.5444 | 828.4188 | 16.5444 | 502.2326
16.5581 | 830.9804 | 16.5581 | 512.5323
16.5718 | 832.2057 | 16.5718 | 516.0681
16.5855 | 826.0124 | 16.5855 | 508.7971
16.5992 | 826.1877 | 16.5992 | 501.3155
16.613 | 835.0345 | 16.613 | 502.5964
16.6267 | 838.1782 | 16.6267 | 518.2943
16.6404 | 829.6096 | 16.6404 | 511.7651
16.6541 | 822.3464 | 16.6541 | 497.7914
16.6678 | 827.3672 | 16.6678 | 488.9082
16.6816 | 839.1348 | 16.6816 | 495.0754
16.6953 | 844.7509 | 16.6953 | 504.3344
16.709 | 845.8297 | 16.709 | 503.8224
16.7227 | 842.0803 | 16.7227 | 496.0883
16.7364 | 831.1285 | 16.7364 | 494.5963
16.7501 | 829.1096 | 16.7501 | 487.1264
16.7639 | 836.5684 | 16.7639 | 484.4552
16.7776 | 839.4276 | 16.7776 | 488.6324
16.7913 | 833.8711 | 16.7913 | 488.2711
16.805 | 822.7077 | 16.805 | 483.9693
16.8187 | 812.8188 | 16.8187 | 483.3431
16.8325 | 808.9725 | 16.8325 | 483.4049
16.8462 | 806.532 | 16.8462 | 479.9875
16.8599 | 804.3771 | 16.8599 | 483.0608
16.8736 | 803.6458 | 16.8736 | 481.1642
16.8873 | 801.7194 | 16.8873 | 485.7484
16.9011 | 799.1028 | 16.9011 | 490.311
16.9148 | 802.4253 | 16.9148 | 491.8042
16.9285 | 810.468 | 16.9285 | 488.0152
16.9422 | 812.5191 | 16.9422 | 479.6006
16.9559 | 808.1422 | 16.9559 | 477.8891
16.9696 | 806.7366 | 16.9696 | 474.3896
16.9834 | 806.0594 | 16.9834 | 464.8857
16.9971 | 800.1915 | 16.9971 | 466.2822
17.0108 | 794.6396 | 17.0108 | 471.514
17.0245 | 794.8788 | 17.0245 | 472.8482
17.0382 | 799.7098 | 17.0382 | 480.5419
17.052 | 802.5437 | 17.052 | 485.169
17.0657 | 804.5826 | 17.0657 | 483.6916
17.0794 | 807.9167 | 17.0794 | 478.6761
17.0931 | 801.2348 | 17.0931 | 488.1449
17.1068 | 789.2993 | 17.1068 | 482.6315
17.1205 | 794.2905 | 17.1205 | 472.2119
17.1343 | 807.2058 | 17.1343 | 463.9849
17.148 | 812.0197 | 17.148 | 468.4497
17.1617 | 809.7874 | 17.1617 | 466.3211
17.1754 | 804.8251 | 17.1754 | 468.2215
17.1891 | 797.744 | 17.1891 | 465.9028
17.2029 | 789.3631 | 17.2029 | 461.9779
17.2166 | 790.7784 | 17.2166 | 462.0345
17.2303 | 806.8145 | 17.2303 | 459.7043
17.244 | 817.6102 | 17.244 | 459.539
17.2577 | 806.6059 | 17.2577 | 466.389
17.2714 | 793.6061 | 17.2714 | 465.7011
17.2852 | 798.0176 | 17.2852 | 455.6449
17.2989 | 807.5078 | 17.2989 | 446.9321
17.3126 | 808.004 | 17.3126 | 436.2535
17.3263 | 803.4944 | 17.3263 | 435.8478
17.34 | 801.9504 | 17.34 | 449.7678
17.3538 | 799.5853 | 17.3538 | 0
17.3675 | 792.8784 | 17.3675 | 0
17.3812 | 785.9202 | 17.3812 | 0
17.3949 | 782.0404 | 17.3949 | 0
17.4086 | 787.5398 | 17.4086 | 0
17.4223 | 794.0432 | 17.4223 | 0
17.4361 | 800.7222 | 17.4361 | 0
17.4498 | 809.8159 | 17.4498 | 0
17.4635 | 807.0961 | 17.4635 | 0
17.4772 | 796.5251 | 17.4772 | 0
17.4909 | 790.7448 | 17.4909 | 0
17.5047 | 792.3616 | 17.5047 | 0
17.5184 | 799.1481 | 17.5184 | 0
17.5321 | 803.8472 | 17.5321 | 0
17.5458 | 800.0947 | 17.5458 | 0
17.5595 | 790.7443 | 17.5595 | 0
17.5733 | 780.4604 | 17.5733 | 0
17.587 | 776.5425 | 17.587 | 0
17.6007 | 781.4758 | 17.6007 | 0
17.6144 | 781.7391 | 17.6144 | 0
17.6281 | 773.4785 | 17.6281 | 0
17.6418 | 769.7003 | 17.6418 | 0
17.6556 | 772.1788 | 17.6556 | 0
17.6693 | 779.8864 | 17.6693 | 0
17.683 | 790.5476 | 17.683 | 0
17.6967 | 792.5257 | 17.6967 | 0
17.7104 | 790.1408 | 17.7104 | 0
17.7242 | 783.915 | 17.7242 | 0
17.7379 | 778.2123 | 17.7379 | 0
17.7516 | 778.6036 | 17.7516 | 0
17.7653 | 780.0383 | 17.7653 | 0
17.779 | 783.7972 | 17.779 | 0
17.7927 | 787.7398 | 17.7927 | 0
17.8065 | 788.4964 | 17.8065 | 0
17.8202 | 784.5802 | 17.8202 | 0
17.8339 | 776.4946 | 17.8339 | 0
17.8476 | 770.9918 | 17.8476 | 0
17.8613 | 768.2465 | 17.8613 | 0
17.8751 | 767.8962 | 17.8751 | 0
17.8888 | 771.8619 | 17.8888 | 0
17.9025 | 770.6826 | 17.9025 | 0
17.9162 | 758.1356 | 17.9162 | 0
17.9299 | 747.4471 | 17.9299 | 0
17.9436 | 749.6044 | 17.9436 | 0
17.9574 | 760.116 | 17.9574 | 0
17.9711 | 770.1387 | 17.9711 | 0
17.9848 | 765.9656 | 17.9848 | 0
17.9985 | 752.1496 | 17.9985 | 0
18.0122 | 751.7978 | 18.0122 | 0
18.026 | 761.3154 | 18.026 | 0
18.0397 | 763.4 | 18.0397 | 0
18.0534 | 761.3412 | 18.0534 | 0
18.0671 | 755.5977 | 18.0671 | 0
18.0808 | 747.642 | 18.0808 | 0
18.0946 | 744.2712 | 18.0946 | 0
18.1083 | 745.4081 | 18.1083 | 0
18.122 | 751.2861 | 18.122 | 0
18.1357 | 751.4646 | 18.1357 | 0
18.1494 | 740.9384 | 18.1494 | 0
18.1631 | 736.767 | 18.1631 | 0
18.1769 | 744.9312 | 18.1769 | 0
18.1906 | 747.9897 | 18.1906 | 0
18.2043 | 743.1268 | 18.2043 | 0
18.218 | 738.2111 | 18.218 | 0
18.2317 | 735.4747 | 18.2317 | 0
18.2455 | 735.9669 | 18.2455 | 0
18.2592 | 738.1562 | 18.2592 | 0
18.2729 | 742.7269 | 18.2729 | 0
18.2866 | 749.1624 | 18.2866 | 0
18.3003 | 745.9584 | 18.3003 | 0
18.314 | 726.4725 | 18.314 | 0
18.3278 | 716.7788 | 18.3278 | 0
18.3415 | 728.5673 | 18.3415 | 0
18.3552 | 733.9957 | 18.3552 | 0
18.3689 | 732.1008 | 18.3689 | 0
18.3826 | 736.9843 | 18.3826 | 0
18.3964 | 746.5157 | 18.3964 | 0
18.4101 | 746.6054 | 18.4101 | 0
18.4238 | 741.8287 | 18.4238 | 0
18.4375 | 746.8978 | 18.4375 | 0
18.4512 | 755.2466 | 18.4512 | 0
18.4649 | 751.0886 | 18.4649 | 0
18.4787 | 741.6451 | 18.4787 | 0
18.4924 | 740.5954 | 18.4924 | 0
18.5061 | 743.3218 | 18.5061 | 0
18.5198 | 741.9828 | 18.5198 | 0
18.5335 | 738.1268 | 18.5335 | 0
18.5472 | 734.544 | 18.5472 | 0
18.561 | 731.304 | 18.561 | 0
18.5747 | 729.2779 | 18.5747 | 0
18.5884 | 728.3533 | 18.5884 | 0
18.6021 | 727.8127 | 18.6021 | 0
18.6158 | 729.1635 | 18.6158 | 0
18.6296 | 734.6964 | 18.6296 | 0
18.6433 | 739.8166 | 18.6433 | 0
18.657 | 739.7474 | 18.657 | 0
18.6707 | 738.2734 | 18.6707 | 0
18.6844 | 736.5891 | 18.6844 | 0
18.6981 | 736.5826 | 18.6981 | 0
18.7119 | 739.825 | 18.7119 | 0
18.7256 | 740.2949 | 18.7256 | 0
18.7393 | 735.2583 | 18.7393 | 0
18.753 | 724.6096 | 18.753 | 0
18.7667 | 710.4094 | 18.7667 | 0
18.7805 | 708.3293 | 18.7805 | 0
18.7942 | 716.6799 | 18.7942 | 0
18.8079 | 726.6597 | 18.8079 | 0
18.8216 | 736.9396 | 18.8216 | 0
18.8353 | 732.5753 | 18.8353 | 0
18.8491 | 713.7405 | 18.8491 | 0
18.8628 | 704.9127 | 18.8628 | 0
18.8765 | 714.6201 | 18.8765 | 0
18.8902 | 721.6876 | 18.8902 | 0
18.9039 | 710.6752 | 18.9039 | 0
18.9176 | 707.0355 | 18.9176 | 0
18.9314 | 715.9227 | 18.9314 | 0
18.9451 | 714.1786 | 18.9451 | 0
18.9588 | 706.2466 | 18.9588 | 0
18.9725 | 707.514 | 18.9725 | 0
18.9862 | 711.9031 | 18.9862 | 0
19 | 708.3907 | 19 | 0
19.0137 | 701.4819 | 19.0137 | 0
19.0274 | 699.8375 | 19.0274 | 0
19.0411 | 702.0983 | 19.0411 | 0
19.0548 | 705.9057 | 19.0548 | 0
19.0685 | 704.7694 | 19.0685 | 0
19.0823 | 703.1572 | 19.0823 | 0
19.096 | 711.3034 | 19.096 | 0
19.1097 | 716.0882 | 19.1097 | 0
19.1234 | 712.3882 | 19.1234 | 0
19.1371 | 713.2026 | 19.1371 | 0
19.1509 | 717.1411 | 19.1509 | 0
19.1646 | 715.7859 | 19.1646 | 0
19.1783 | 710.8 | 19.1783 | 0
19.192 | 705.2602 | 19.192 | 0
19.2057 | 701.4942 | 19.2057 | 0
19.2194 | 702.3373 | 19.2194 | 0
19.2332 | 699.6014 | 19.2332 | 0
19.2469 | 697.751 | 19.2469 | 0
19.2606 | 701.6995 | 19.2606 | 0
19.2743 | 701.2553 | 19.2743 | 0
19.288 | 692.9636 | 19.288 | 0
19.3018 | 689.0833 | 19.3018 | 0
19.3155 | 693.1431 | 19.3155 | 0
19.3292 | 694.6658 | 19.3292 | 0
19.3429 | 696.0321 | 19.3429 | 0
19.3566 | 698.1995 | 19.3566 | 0
19.3704 | 695.1735 | 19.3704 | 0
19.3841 | 690.1875 | 19.3841 | 0
19.3978 | 686.8157 | 19.3978 | 0
19.4115 | 685.5399 | 19.4115 | 0
19.4252 | 693.3007 | 19.4252 | 0
19.4389 | 702.5547 | 19.4389 | 0
19.4527 | 701.3967 | 19.4527 | 0
19.4664 | 698.5929 | 19.4664 | 0
19.4801 | 698.2866 | 19.4801 | 0
19.4938 | 685.2428 | 19.4938 | 0
19.5075 | 671.6205 | 19.5075 | 0
19.5213 | 685.5905 | 19.5213 | 0
19.535 | 702.4207 | 19.535 | 0
19.5487 | 705.1655 | 19.5487 | 0
19.5624 | 704.3785 | 19.5624 | 0
19.5761 | 701.7908 | 19.5761 | 0
19.5898 | 696.8205 | 19.5898 | 0
19.6036 | 688.2143 | 19.6036 | 0
19.6173 | 685.3858 | 19.6173 | 0
19.631 | 694.5342 | 19.631 | 0
19.6447 | 700.075 | 19.6447 | 0
19.6584 | 690.7079 | 19.6584 | 0
19.6722 | 682.1931 | 19.6722 | 0
19.6859 | 688.0877 | 19.6859 | 0
19.6996 | 696.564 | 19.6996 | 0
19.7133 | 691.8333 | 19.7133 | 0
19.727 | 682.4503 | 19.727 | 0
19.7407 | 683.1808 | 19.7407 | 0
19.7545 | 681.6885 | 19.7545 | 0
19.7682 | 671.2054 | 19.7682 | 0
19.7819 | 671.1037 | 19.7819 | 0
19.7956 | 684.7759 | 19.7956 | 0
19.8093 | 692.9003 | 19.8093 | 0
19.8231 | 688.9207 | 19.8231 | 0
19.8368 | 682.8656 | 19.8368 | 0
19.8505 | 681.0302 | 19.8505 | 0
19.8642 | 679.7515 | 19.8642 | 0
19.8779 | 673.1451 | 19.8779 | 0
19.8916 | 664.2661 | 19.8916 | 0
19.9054 | 662.4156 | 19.9054 | 0
19.9191 | 668.4191 | 19.9191 | 0
19.9328 | 673.4235 | 19.9328 | 0
19.9465 | 675.4233 | 19.9465 | 0
19.9602 | 680.9479 | 19.9602 | 0
19.974 | 689.3615 | 19.974 | 0
19.9877 | 692.5342 | 19.9877 | 0
20.0014 | 689.7427 | 20.0014 | 0
20.0151 | 689.7156 | 20.0151 | 0
20.0288 | 688.8782 | 20.0288 | 0
20.0425 | 675.9334 | 20.0425 | 0
20.0563 | 666.1065 | 20.0563 | 0
20.07 | 674.9144 | 20.07 | 0
20.0837 | 682.0289 | 20.0837 | 0
20.0974 | 670.0392 | 20.0974 | 0
20.1111 | 659.4296 | 20.1111 | 0
20.1249 | 661.9679 | 20.1249 | 0
20.1386 | 666.7344 | 20.1386 | 0
20.1523 | 666.8956 | 20.1523 | 0
20.166 | 668.9362 | 20.166 | 0
20.1797 | 676.1824 | 20.1797 | 0
20.1935 | 676.8782 | 20.1935 | 0
20.2072 | 668.6158 | 20.2072 | 0
20.2209 | 656.2469 | 20.2209 | 0
20.2346 | 640.4074 | 20.2346 | 0
20.2483 | 636.9171 | 20.2483 | 0
20.262 | 651.9948 | 20.262 | 0
20.2758 | 666.543 | 20.2758 | 0
20.2895 | 670.9844 | 20.2895 | 0
20.3032 | 668.2563 | 20.3032 | 0
20.3169 | 658.0822 | 20.3169 | 0
20.3306 | 655.2962 | 20.3306 | 0
20.3444 | 667.871 | 20.3444 | 0
20.3581 | 673.9492 | 20.3581 | 0
20.3718 | 666.4482 | 20.3718 | 0
20.3855 | 662.7028 | 20.3855 | 0
20.3992 | 667.4623 | 20.3992 | 0
20.4129 | 663.5932 | 20.4129 | 0
20.4267 | 646.7509 | 20.4267 | 0
20.4404 | 642.2928 | 20.4404 | 0
20.4541 | 659.5593 | 20.4541 | 0
20.4678 | 668.0219 | 20.4678 | 0
20.4815 | 658.6262 | 20.4815 | 0
20.4953 | 651.512 | 20.4953 | 0
20.509 | 654.858 | 20.509 | 0
20.5227 | 658.5904 | 20.5227 | 0
20.5364 | 657.3361 | 20.5364 | 0
20.5501 | 656.1439 | 20.5501 | 0
20.5638 | 660.0175 | 20.5638 | 0
20.5776 | 663.4368 | 20.5776 | 0
20.5913 | 658.6912 | 20.5913 | 0
20.605 | 653.3115 | 20.605 | 0
20.6187 | 657.7107 | 20.6187 | 0
20.6324 | 659.2602 | 20.6324 | 0
20.6462 | 642.2385 | 20.6462 | 0
20.6599 | 629.0102 | 20.6599 | 0
20.6736 | 633.4658 | 20.6736 | 0
20.6873 | 640.8169 | 20.6873 | 0
20.701 | 644.8027 | 20.701 | 0
20.7148 | 641.5999 | 20.7148 | 0
20.7285 | 636.3276 | 20.7285 | 0
20.7422 | 634.8718 | 20.7422 | 0
20.7559 | 633.6314 | 20.7559 | 0
20.7696 | 636.389 | 20.7696 | 0
20.7833 | 647.0242 | 20.7833 | 0
20.7971 | 650.4066 | 20.7971 | 0
20.8108 | 636.4221 | 20.8108 | 0
20.8245 | 624.8655 | 20.8245 | 0
20.8382 | 633.5781 | 20.8382 | 0
20.8519 | 645.8265 | 20.8519 | 0
20.8657 | 641.7487 | 20.8657 | 0
20.8794 | 631.9687 | 20.8794 | 0
20.8931 | 632.1013 | 20.8931 | 0
20.9068 | 636.9631 | 20.9068 | 0
20.9205 | 640.5643 | 20.9205 | 0
20.9342 | 644.6849 | 20.9342 | 0
20.948 | 656.3218 | 20.948 | 0
20.9617 | 664.1493 | 20.9617 | 0
20.9754 | 645.3552 | 20.9754 | 0
20.9891 | 630.6616 | 20.9891 | 0
21.0028 | 641.0091 | 21.0028 | 0
21.0166 | 652.8988 | 21.0166 | 0
21.0303 | 651.9264 | 21.0303 | 0
21.044 | 645.4028 | 21.044 | 0
21.0577 | 642.1344 | 21.0577 | 0
21.0714 | 643.2717 | 21.0714 | 0
21.0851 | 645.3072 | 21.0851 | 0
21.0989 | 644.1669 | 21.0989 | 0
21.1126 | 638.8576 | 21.1126 | 0
21.1263 | 633.7022 | 21.1263 | 0
21.14 | 629.546 | 21.14 | 0
21.1537 | 627.0157 | 21.1537 | 0
21.1675 | 633.1578 | 21.1675 | 0
21.1812 | 642.6534 | 21.1812 | 0
21.1949 | 637.7354 | 21.1949 | 0
21.2086 | 622.9967 | 21.2086 | 0
21.2223 | 617.67 | 21.2223 | 0
21.2361 | 623.4385 | 21.2361 | 0
21.2498 | 630.9193 | 21.2498 | 0
21.2635 | 630.763 | 21.2635 | 0
21.2772 | 634.1314 | 21.2772 | 0
21.2909 | 639.0571 | 21.2909 | 0
21.3046 | 634.2051 | 21.3046 | 0
21.3184 | 626.3113 | 21.3184 | 0
21.3321 | 627.7408 | 21.3321 | 0
21.3458 | 637.9951 | 21.3458 | 0
21.3595 | 639.8551 | 21.3595 | 0
21.3732 | 631.8583 | 21.3732 | 0
21.387 | 631.0008 | 21.387 | 0
21.4007 | 638.0135 | 21.4007 | 0
21.4144 | 643.7421 | 21.4144 | 0
21.4281 | 644.9712 | 21.4281 | 0
21.4418 | 634.324 | 21.4418 | 0
21.4555 | 619.61 | 21.4555 | 0
21.4693 | 623.3569 | 21.4693 | 0
21.483 | 636.8818 | 21.483 | 0
21.4967 | 633.6122 | 21.4967 | 0
21.5104 | 623.8099 | 21.5104 | 0
21.5241 | 627.7858 | 21.5241 | 0
21.5379 | 633.1856 | 21.5379 | 0
21.5516 | 630.6205 | 21.5516 | 0
21.5653 | 629.2672 | 21.5653 | 0
21.579 | 632.8007 | 21.579 | 0
21.5927 | 632.1429 | 21.5927 | 0
21.6064 | 629.2801 | 21.6064 | 0
21.6202 | 632.3848 | 21.6202 | 0
21.6339 | 635.2449 | 21.6339 | 0
21.6476 | 629.597 | 21.6476 | 0
21.6613 | 622.1581 | 21.6613 | 0
21.675 | 621.9935 | 21.675 | 0
21.6888 | 628.6442 | 21.6888 | 0
21.7025 | 634.1681 | 21.7025 | 0
21.7162 | 636.0656 | 21.7162 | 0
21.7299 | 639.1516 | 21.7299 | 0
21.7436 | 636.9261 | 21.7436 | 0
21.7573 | 626.4072 | 21.7573 | 0
21.7711 | 621.2281 | 21.7711 | 0
21.7848 | 625.7036 | 21.7848 | 0
21.7985 | 629.6682 | 21.7985 | 0
21.8122 | 624.1547 | 21.8122 | 0
21.8259 | 615.389 | 21.8259 | 0
21.8397 | 614.9977 | 21.8397 | 0
21.8534 | 621.0909 | 21.8534 | 0
21.8671 | 623.9299 | 21.8671 | 0
21.8808 | 621.0978 | 21.8808 | 0
21.8945 | 617.5961 | 21.8945 | 0
21.9082 | 617.4379 | 21.9082 | 0
21.922 | 621.4453 | 21.922 | 0
21.9357 | 619.2627 | 21.9357 | 0
21.9494 | 607.9036 | 21.9494 | 0
21.9631 | 598.8871 | 21.9631 | 0
21.9768 | 598.0042 | 21.9768 | 0
21.9906 | 607.126 | 21.9906 | 0
22.0043 | 626.6226 | 22.0043 | 0
22.018 | 636.2587 | 22.018 | 0
22.0317 | 627.3231 | 22.0317 | 0
22.0454 | 618.6176 | 22.0454 | 0
22.0592 | 623.8677 | 22.0592 | 0
22.0729 | 630.5013 | 22.0729 | 0
22.0866 | 622.8455 | 22.0866 | 0
22.1003 | 608.3374 | 22.1003 | 0
22.114 | 608.984 | 22.114 | 0
22.1277 | 621.304 | 22.1277 | 0
22.1415 | 622.7878 | 22.1415 | 0
22.1552 | 619.8406 | 22.1552 | 0
22.1689 | 625.955 | 22.1689 | 0
22.1826 | 632.3075 | 22.1826 | 0
22.1963 | 631.0428 | 22.1963 | 0
22.2101 | 626.7437 | 22.2101 | 0
22.2238 | 628.5995 | 22.2238 | 0
22.2375 | 637.73 | 22.2375 | 0
22.2512 | 637.3888 | 22.2512 | 0
22.2649 | 620.9551 | 22.2649 | 0
22.2786 | 606.6955 | 22.2786 | 0
22.2924 | 609.8608 | 22.2924 | 0
22.3061 | 619.0783 | 22.3061 | 0
22.3198 | 617.4045 | 22.3198 | 0
22.3335 | 611.2346 | 22.3335 | 0
22.3472 | 611.0659 | 22.3472 | 0
22.361 | 615.7971 | 22.361 | 0
22.3747 | 618.5114 | 22.3747 | 0
22.3884 | 621.1407 | 22.3884 | 0
22.4021 | 627.8007 | 22.4021 | 0
22.4158 | 632.4455 | 22.4158 | 0
22.4295 | 629.1448 | 22.4295 | 0
22.4433 | 621.7918 | 22.4433 | 0
22.457 | 617.8093 | 22.457 | 0
22.4707 | 615.9469 | 22.4707 | 0
22.4844 | 613.1601 | 22.4844 | 0
22.4981 | 608.1359 | 22.4981 | 0
22.5119 | 606.7421 | 22.5119 | 0
22.5256 | 607.8052 | 22.5256 | 0
22.5393 | 603.7528 | 22.5393 | 0
22.553 | 604.355 | 22.553 | 0
22.5667 | 614.7411 | 22.5667 | 0
22.5805 | 621.3499 | 22.5805 | 0
22.5942 | 618.5699 | 22.5942 | 0
22.6079 | 0 | 22.6079 | 0
Degrees | (Cd) | Degrees | (Cd)
Degrees | (Cd) | Degrees | (Cd)
Degrees | (Cd) | Degrees | (Cd)

## 5 XDLT
S4 LED
Color Source Spot V | 2022-06-22
Lens Tube | Beam Angle | Field Angle
5 XDLT | 6.57 | 7.71
Mode | Candela | Field Lumens | Beam Lumens | Power Consump | Efficacy (lpw)
Direct Full | 731843 | 6746 | 6227 | 209 | 32.2775
3200K | 593130.5479 | 5535.9878 | 5155.0677 | 135 | 41.0073
5600K | 716537.5016 | 6695.8859 | 6221.754 | 194 | 34.5149
RED / Direct | 91323.1849 | 892.3537 | 870.8357 | 45 | 19.8301
GREEN / Direct | 131212.6446 | 1254.4682 | 1185.5956 | 48.2 | 26.0263
BLUE / Direct | 40535.2135 | 371.0058 | 334.8696 | 51.2 | 7.2462
INDIGO / Direct | 6536.8413 | 63.855 | 63.8263 | 34.4 | 1.8563
LIME / Direct | 453681.7099 | 4167.5504 | 3820.8354 | 80.4 | 51.8352
| For Field diameter at any distance, multiply distance by |  |  |  | 0.13477
| For Beam diameter at any distance, multiply distance by |  |  |  | 0.11479
Dist for 1.0 fc
| Throw Distance (ft) | 10 | 15 | 20 | 30 | 855.4782 | Direct Full
| Throw Distance (m) | 3.048 | 4.572 | 6.096 | 9.144 | 260.7498
| Field Diameter (ft) | 1.3477 | 2.0215 | 2.6954 | 4.043
| Field Diameter (m) | 0.41077 | 0.61616 | 0.82155 | 1.2323
Direct Full | Illuminance (fc) | 7318.43 | 3252.6356 | 1829.6075 | 813.1589
| Illuminance (lux) | 78774.8487 | 35011.0439 | 19693.7122 | 8752.761
Test Distance | Iso-Illuminance Diagram grid lines
324.25 | 0 | 6.5 | 13 | 19.5 | 26
| 0 | 0.020046 | 0.040093 | 0.060139 | 0.080185
Measurement: 5 XDLT (full on) Direct - Intensity |  | Measurement: 5 XDLT (full on) Direct - Intensity
Degrees | (Cd) | Degrees | (Cd)
-11.6288 | 0 | -11.6288 | 0
-11.6218 | 0 | -11.6218 | 0
-11.6147 | 0 | -11.6147 | 0
-11.6077 | 0 | -11.6077 | 0
-11.6006 | 0 | -11.6006 | 0
-11.5936 | 0 | -11.5936 | 0
-11.5865 | 0 | -11.5865 | 0
-11.5794 | 0 | -11.5794 | 0
-11.5724 | 0 | -11.5724 | 0
-11.5653 | 0 | -11.5653 | 0
-11.5583 | 0 | -11.5583 | 0
-11.5512 | 0 | -11.5512 | 0
-11.5442 | 0 | -11.5442 | 0
-11.5371 | 0 | -11.5371 | 0
-11.53 | 0 | -11.53 | 0
-11.523 | 0 | -11.523 | 0
-11.5159 | 0 | -11.5159 | 0
-11.5089 | 0 | -11.5089 | 0
-11.5018 | 0 | -11.5018 | 0
-11.4948 | 0 | -11.4948 | 0
-11.4877 | 0 | -11.4877 | 0
-11.4807 | 0 | -11.4807 | 0
-11.4736 | 0 | -11.4736 | 0
-11.4665 | 0 | -11.4665 | 0
-11.4595 | 0 | -11.4595 | 0
-11.4524 | 0 | -11.4524 | 0
-11.4454 | 0 | -11.4454 | 0
-11.4383 | 0 | -11.4383 | 0
-11.4313 | 0 | -11.4313 | 0
-11.4242 | 0 | -11.4242 | 0
-11.4171 | 0 | -11.4171 | 0
-11.4101 | 0 | -11.4101 | 0
-11.403 | 0 | -11.403 | 0
-11.396 | 0 | -11.396 | 0
-11.3889 | 0 | -11.3889 | 0
-11.3819 | 0 | -11.3819 | 0
-11.3748 | 0 | -11.3748 | 0
-11.3677 | 0 | -11.3677 | 0
-11.3607 | 0 | -11.3607 | 0
-11.3536 | 0 | -11.3536 | 0
-11.3466 | 0 | -11.3466 | 0
-11.3395 | 0 | -11.3395 | 0
-11.3325 | 0 | -11.3325 | 0
-11.3254 | 0 | -11.3254 | 0
-11.3184 | 0 | -11.3184 | 0
-11.3113 | 0 | -11.3113 | 0
-11.3042 | 0 | -11.3042 | 0
-11.2972 | 0 | -11.2972 | 0
-11.2901 | 0 | -11.2901 | 0
-11.2831 | 0 | -11.2831 | 0
-11.276 | 0 | -11.276 | 0
-11.269 | 0 | -11.269 | 0
-11.2619 | 0 | -11.2619 | 0
-11.2548 | 0 | -11.2548 | 0
-11.2478 | 0 | -11.2478 | 0
-11.2407 | 0 | -11.2407 | 0
-11.2337 | 0 | -11.2337 | 0
-11.2266 | 0 | -11.2266 | 0
-11.2196 | 0 | -11.2196 | 0
-11.2125 | 0 | -11.2125 | 0
-11.2055 | 0 | -11.2055 | 0
-11.1984 | 0 | -11.1984 | 0
-11.1913 | 0 | -11.1913 | 0
-11.1843 | 0 | -11.1843 | 0
-11.1772 | 0 | -11.1772 | 0
-11.1702 | 0 | -11.1702 | 0
-11.1631 | 0 | -11.1631 | 0
-11.1561 | 0 | -11.1561 | 0
-11.149 | 0 | -11.149 | 0
-11.1419 | 0 | -11.1419 | 0
-11.1349 | 0 | -11.1349 | 0
-11.1278 | 0 | -11.1278 | 0
-11.1208 | 0 | -11.1208 | 0
-11.1137 | 0 | -11.1137 | 0
-11.1067 | 0 | -11.1067 | 0
-11.0996 | 0 | -11.0996 | 0
-11.0925 | 0 | -11.0925 | 0
-11.0855 | 0 | -11.0855 | 0
-11.0784 | 0 | -11.0784 | 0
-11.0714 | 0 | -11.0714 | 0
-11.0643 | 0 | -11.0643 | 0
-11.0573 | 0 | -11.0573 | 0
-11.0502 | 0 | -11.0502 | 0
-11.0432 | 0 | -11.0432 | 0
-11.0361 | 0 | -11.0361 | 0
-11.029 | 0 | -11.029 | 0
-11.022 | 0 | -11.022 | 0
-11.0149 | 0 | -11.0149 | 0
-11.0079 | 0 | -11.0079 | 0
-11.0008 | 0 | -11.0008 | 0
-10.9938 | 0 | -10.9938 | 0
-10.9867 | 0 | -10.9867 | 0
-10.9796 | 0 | -10.9796 | 0
-10.9726 | 0 | -10.9726 | 0
-10.9655 | 0 | -10.9655 | 0
-10.9585 | 0 | -10.9585 | 0
-10.9514 | 0 | -10.9514 | 0
-10.9444 | 0 | -10.9444 | 0
-10.9373 | 0 | -10.9373 | 0
-10.9302 | 0 | -10.9302 | 0
-10.9232 | 0 | -10.9232 | 0
-10.9161 | 0 | -10.9161 | 0
-10.9091 | 0 | -10.9091 | 0
-10.902 | 0 | -10.902 | 0
-10.895 | 0 | -10.895 | 0
-10.8879 | 0 | -10.8879 | 0
-10.8809 | 0 | -10.8809 | 0
-10.8738 | 0 | -10.8738 | 0
-10.8667 | 0 | -10.8667 | 0
-10.8597 | 0 | -10.8597 | 0
-10.8526 | 0 | -10.8526 | 0
-10.8456 | 0 | -10.8456 | 0
-10.8385 | 0 | -10.8385 | 0
-10.8315 | 0 | -10.8315 | 0
-10.8244 | 0 | -10.8244 | 0
-10.8173 | 0 | -10.8173 | 0
-10.8103 | 0 | -10.8103 | 0
-10.8032 | 0 | -10.8032 | 0
-10.7962 | 0 | -10.7962 | 0
-10.7891 | 0 | -10.7891 | 0
-10.7821 | 0 | -10.7821 | 0
-10.775 | 0 | -10.775 | 0
-10.768 | 0 | -10.768 | 0
-10.7609 | 0 | -10.7609 | 0
-10.7538 | 0 | -10.7538 | 0
-10.7468 | 0 | -10.7468 | 0
-10.7397 | 0 | -10.7397 | 0
-10.7327 | 0 | -10.7327 | 0
-10.7256 | 0 | -10.7256 | 0
-10.7186 | 0 | -10.7186 | 0
-10.7115 | 0 | -10.7115 | 0
-10.7044 | 0 | -10.7044 | 0
-10.6974 | 0 | -10.6974 | 0
-10.6903 | 0 | -10.6903 | 0
-10.6833 | 0 | -10.6833 | 0
-10.6762 | 0 | -10.6762 | 0
-10.6692 | 0 | -10.6692 | 0
-10.6621 | 0 | -10.6621 | 0
-10.6551 | 0 | -10.6551 | 0
-10.648 | 0 | -10.648 | 0
-10.6409 | 0 | -10.6409 | 0
-10.6339 | 0 | -10.6339 | 0
-10.6268 | 0 | -10.6268 | 0
-10.6198 | 0 | -10.6198 | 0
-10.6127 | 0 | -10.6127 | 0
-10.6057 | 0 | -10.6057 | 0
-10.5986 | 0 | -10.5986 | 0
-10.5915 | 0 | -10.5915 | 0
-10.5845 | 0 | -10.5845 | 0
-10.5774 | 0 | -10.5774 | 0
-10.5704 | 0 | -10.5704 | 0
-10.5633 | 0 | -10.5633 | 0
-10.5563 | 0 | -10.5563 | 0
-10.5492 | 0 | -10.5492 | 0
-10.5421 | 0 | -10.5421 | 0
-10.5351 | 0 | -10.5351 | 0
-10.528 | 0 | -10.528 | 0
-10.521 | 0 | -10.521 | 0
-10.5139 | 0 | -10.5139 | 0
-10.5069 | 0 | -10.5069 | 0
-10.4998 | 0 | -10.4998 | 0
-10.4928 | 0 | -10.4928 | 0
-10.4857 | 0 | -10.4857 | 0
-10.4787 | 0 | -10.4787 | 0
-10.4716 | 0 | -10.4716 | 0
-10.4645 | 0 | -10.4645 | 0
-10.4575 | 0 | -10.4575 | 0
-10.4504 | 0 | -10.4504 | 0
-10.4434 | 0 | -10.4434 | 0
-10.4363 | 0 | -10.4363 | 0
-10.4292 | 0 | -10.4292 | 0
-10.4222 | 0 | -10.4222 | 0
-10.4151 | 0 | -10.4151 | 0
-10.4081 | 0 | -10.4081 | 0
-10.401 | 0 | -10.401 | 0
-10.394 | 0 | -10.394 | 0
-10.3869 | 0 | -10.3869 | 0
-10.3799 | 0 | -10.3799 | 0
-10.3728 | 0 | -10.3728 | 0
-10.3658 | 0 | -10.3658 | 0
-10.3587 | 0 | -10.3587 | 0
-10.3516 | 0 | -10.3516 | 0
-10.3446 | 0 | -10.3446 | 0
-10.3375 | 0 | -10.3375 | 0
-10.3305 | 0 | -10.3305 | 0
-10.3234 | 0 | -10.3234 | 0
-10.3163 | 0 | -10.3163 | 0
-10.3093 | 0 | -10.3093 | 0
-10.3022 | 0 | -10.3022 | 0
-10.2952 | 0 | -10.2952 | 0
-10.2881 | 0 | -10.2881 | 0
-10.2811 | 0 | -10.2811 | 0
-10.274 | 0 | -10.274 | 0
-10.267 | 0 | -10.267 | 0
-10.2599 | 0 | -10.2599 | 0
-10.2528 | 0 | -10.2528 | 0
-10.2458 | 0 | -10.2458 | 0
-10.2387 | 0 | -10.2387 | 0
-10.2317 | 0 | -10.2317 | 0
-10.2246 | 0 | -10.2246 | 0
-10.2176 | 0 | -10.2176 | 0
-10.2105 | 0 | -10.2105 | 0
-10.2035 | 0 | -10.2035 | 0
-10.1964 | 0 | -10.1964 | 0
-10.1893 | 0 | -10.1893 | 0
-10.1823 | 0 | -10.1823 | 0
-10.1752 | 0 | -10.1752 | 0
-10.1682 | 0 | -10.1682 | 0
-10.1611 | 48.7715 | -10.1611 | 0
-10.1541 | 588.3282 | -10.1541 | 0
-10.147 | 858.8111 | -10.147 | 0
-10.1399 | 826.8366 | -10.1399 | 0
-10.1329 | 850.1122 | -10.1329 | 0
-10.1258 | 875.249 | -10.1258 | 0
-10.1188 | 807.9766 | -10.1188 | 0
-10.1117 | 763.2858 | -10.1117 | 0
-10.1047 | 752.432 | -10.1047 | 0
-10.0976 | 790.5275 | -10.0976 | 0
-10.0906 | 880.9927 | -10.0906 | 0
-10.0835 | 898.9955 | -10.0835 | 0
-10.0764 | 796.7113 | -10.0764 | 0
-10.0694 | 766.422 | -10.0694 | 0
-10.0623 | 802.7509 | -10.0623 | 0
-10.0553 | 809.8602 | -10.0553 | 0
-10.0482 | 842.2975 | -10.0482 | 0
-10.0412 | 826.5219 | -10.0412 | 0
-10.0341 | 831.9113 | -10.0341 | 0
-10.027 | 827.8898 | -10.027 | 0
-10.02 | 772.2487 | -10.02 | 0
-10.0129 | 801.3315 | -10.0129 | 0
-10.0059 | 857.0748 | -10.0059 | 0
-9.9988 | 868.3959 | -9.9988 | 0
-9.9918 | 849.9296 | -9.9918 | 0
-9.9847 | 877.1851 | -9.9847 | 0
-9.9776 | 843.288 | -9.9776 | 0
-9.9706 | 854.6561 | -9.9706 | 0
-9.9635 | 916.1226 | -9.9635 | 0
-9.9565 | 889.3995 | -9.9565 | 0
-9.9494 | 837.4213 | -9.9494 | 0
-9.9424 | 860.7601 | -9.9424 | 0
-9.9353 | 871.696 | -9.9353 | 0
-9.9283 | 849.7049 | -9.9283 | 0
-9.9212 | 858.1044 | -9.9212 | 0
-9.9141 | 879.3976 | -9.9141 | 0
-9.9071 | 877.3244 | -9.9071 | 0
-9.9 | 830.0941 | -9.9 | 0
-9.893 | 808.1409 | -9.893 | 0
-9.8859 | 830.9706 | -9.8859 | 0
-9.8789 | 900.114 | -9.8789 | 0
-9.8718 | 938.3204 | -9.8718 | 0
-9.8647 | 904.6217 | -9.8647 | 0
-9.8577 | 843.699 | -9.8577 | 0
-9.8506 | 825.5729 | -9.8506 | 0
-9.8436 | 832.8627 | -9.8436 | 0
-9.8365 | 843.972 | -9.8365 | 0
-9.8295 | 879.7606 | -9.8295 | 0
-9.8224 | 874.6737 | -9.8224 | 0
-9.8154 | 832.4757 | -9.8154 | 0
-9.8083 | 845.1332 | -9.8083 | 0
-9.8012 | 882.0799 | -9.8012 | 0
-9.7942 | 917.2892 | -9.7942 | 0
-9.7871 | 924.3774 | -9.7871 | 0
-9.7801 | 851.4543 | -9.7801 | 0
-9.773 | 810.4364 | -9.773 | 0
-9.766 | 843.0263 | -9.766 | 0
-9.7589 | 893.5148 | -9.7589 | 0
-9.7518 | 870.1144 | -9.7518 | 0
-9.7448 | 857.2802 | -9.7448 | 0
-9.7377 | 867.4512 | -9.7377 | 0
-9.7307 | 843.4522 | -9.7307 | 0
-9.7236 | 858.6558 | -9.7236 | 0
-9.7166 | 872.2421 | -9.7166 | 0
-9.7095 | 856.0736 | -9.7095 | 0
-9.7025 | 772.4695 | -9.7025 | 0
-9.6954 | 831.0485 | -9.6954 | 0
-9.6883 | 897.5135 | -9.6883 | 0
-9.6813 | 955.3188 | -9.6813 | 0
-9.6742 | 922.1546 | -9.6742 | 0
-9.6672 | 908.7465 | -9.6672 | 0
-9.6601 | 880.9888 | -9.6601 | 0
-9.6531 | 868.3799 | -9.6531 | 0
-9.646 | 883.7438 | -9.646 | 0
-9.6389 | 848.3217 | -9.6389 | 0
-9.6319 | 867.0836 | -9.6319 | 0
-9.6248 | 864.8018 | -9.6248 | 0
-9.6178 | 886.8486 | -9.6178 | 0
-9.6107 | 910.8634 | -9.6107 | 0
-9.6037 | 918.808 | -9.6037 | 0
-9.5966 | 903.8124 | -9.5966 | 0
-9.5895 | 874.6368 | -9.5895 | 0
-9.5825 | 866.097 | -9.5825 | 0
-9.5754 | 902.6347 | -9.5754 | 0
-9.5684 | 950.657 | -9.5684 | 0
-9.5613 | 959.9746 | -9.5613 | 0
-9.5543 | 890.1947 | -9.5543 | 0
-9.5472 | 817.2626 | -9.5472 | 0
-9.5402 | 868.9466 | -9.5402 | 0
-9.5331 | 930.4999 | -9.5331 | 0
-9.526 | 956.2745 | -9.526 | 0
-9.519 | 879.5944 | -9.519 | 0
-9.5119 | 955.3503 | -9.5119 | 0
-9.5049 | 953.8144 | -9.5049 | 0
-9.4978 | 952.4899 | -9.4978 | 0
-9.4908 | 934.2954 | -9.4908 | 0
-9.4837 | 913.3391 | -9.4837 | 0
-9.4766 | 905.9871 | -9.4766 | 0
-9.4696 | 921.8312 | -9.4696 | 0
-9.4625 | 914.3051 | -9.4625 | 0
-9.4555 | 910.7378 | -9.4555 | 0
-9.4484 | 927.6649 | -9.4484 | 0
-9.4414 | 926.8806 | -9.4414 | 0
-9.4343 | 960.0839 | -9.4343 | 0
-9.4273 | 991.269 | -9.4273 | 0
-9.4202 | 960.218 | -9.4202 | 0
-9.4131 | 900.202 | -9.4131 | 0
-9.4061 | 867.2807 | -9.4061 | 0
-9.399 | 928.709 | -9.399 | 0
-9.392 | 994.998 | -9.392 | 0
-9.3849 | 950.9984 | -9.3849 | 0
-9.3779 | 887.3881 | -9.3779 | 0
-9.3708 | 910.5833 | -9.3708 | 0
-9.3637 | 956.9004 | -9.3637 | 0
-9.3567 | 964.2688 | -9.3567 | 0
-9.3496 | 917.6563 | -9.3496 | 0
-9.3426 | 893.0729 | -9.3426 | 0
-9.3355 | 912.1741 | -9.3355 | 0
-9.3285 | 960.0512 | -9.3285 | 0
-9.3214 | 952.7537 | -9.3214 | 0
-9.3144 | 901.9342 | -9.3144 | 0
-9.3073 | 924.3697 | -9.3073 | 0
-9.3002 | 948.9898 | -9.3002 | 0
-9.2932 | 939.4846 | -9.2932 | 0
-9.2861 | 950.2961 | -9.2861 | 0
-9.2791 | 935.2212 | -9.2791 | 0
-9.272 | 916.6802 | -9.272 | 0
-9.265 | 964.7842 | -9.265 | 0
-9.2579 | 1007.29 | -9.2579 | 0
-9.2508 | 958.0484 | -9.2508 | 0
-9.2438 | 906.3203 | -9.2438 | 0
-9.2367 | 934.131 | -9.2367 | 0
-9.2297 | 955.4299 | -9.2297 | 0
-9.2226 | 990.0791 | -9.2226 | 0
-9.2156 | 935.1477 | -9.2156 | 0
-9.2085 | 923.3513 | -9.2085 | 0
-9.2015 | 971.6978 | -9.2015 | 0
-9.1944 | 1007.56 | -9.1944 | 0
-9.1873 | 951.8311 | -9.1873 | 0
-9.1803 | 937.2599 | -9.1803 | 0
-9.1732 | 949.1399 | -9.1732 | 0
-9.1662 | 969.4427 | -9.1662 | 0
-9.1591 | 980.8358 | -9.1591 | 0
-9.1521 | 990.5549 | -9.1521 | 0
-9.145 | 982.058 | -9.145 | 0
-9.1379 | 952.6414 | -9.1379 | 0
-9.1309 | 993.9393 | -9.1309 | 0
-9.1238 | 994.1047 | -9.1238 | 0
-9.1168 | 977.8016 | -9.1168 | 0
-9.1097 | 979.2534 | -9.1097 | 0
-9.1027 | 1030.254 | -9.1027 | 0
-9.0956 | 1012.392 | -9.0956 | 0
-9.0886 | 958.0679 | -9.0886 | 0
-9.0815 | 969.7961 | -9.0815 | 0
-9.0744 | 921.1855 | -9.0744 | 0
-9.0674 | 1003.309 | -9.0674 | 0
-9.0603 | 1019.226 | -9.0603 | 0
-9.0533 | 874.7188 | -9.0533 | 0
-9.0462 | 957.1998 | -9.0462 | 0
-9.0392 | 1020.74 | -9.0392 | 0
-9.0321 | 1070.115 | -9.0321 | 0
-9.025 | 1032.172 | -9.025 | 0
-9.018 | 993.1285 | -9.018 | 0
-9.0109 | 1018.197 | -9.0109 | 0
-9.0039 | 980.15 | -9.0039 | 0
-8.9968 | 1044.676 | -8.9968 | 0
-8.9898 | 996.9416 | -8.9898 | 0
-8.9827 | 1034.557 | -8.9827 | 0
-8.9756 | 1054.696 | -8.9756 | 0
-8.9686 | 1041.227 | -8.9686 | 0
-8.9615 | 991.2912 | -8.9615 | 0
-8.9545 | 976.9235 | -8.9545 | 0
-8.9474 | 1044.966 | -8.9474 | 0
-8.9404 | 1077.205 | -8.9404 | 0
-8.9333 | 1053.897 | -8.9333 | 0
-8.9263 | 1043.315 | -8.9263 | 0
-8.9192 | 1032.754 | -8.9192 | 0
-8.9121 | 1054.162 | -8.9121 | 0
-8.9051 | 1026.849 | -8.9051 | 0
-8.898 | 1038.654 | -8.898 | 0
-8.891 | 1050.523 | -8.891 | 0
-8.8839 | 1061.301 | -8.8839 | 0
-8.8769 | 1058.743 | -8.8769 | 0
-8.8698 | 1055.061 | -8.8698 | 0
-8.8627 | 1071.725 | -8.8627 | 0
-8.8557 | 1086.856 | -8.8557 | 0
-8.8486 | 1104.188 | -8.8486 | 0
-8.8416 | 1086.661 | -8.8416 | 0
-8.8345 | 1024.757 | -8.8345 | 0
-8.8275 | 1047.957 | -8.8275 | 0
-8.8204 | 1070.578 | -8.8204 | 0
-8.8134 | 1050.886 | -8.8134 | 0
-8.8063 | 1025.062 | -8.8063 | 0
-8.7992 | 1046.22 | -8.7992 | 0
-8.7922 | 1089.463 | -8.7922 | 0
-8.7851 | 1059.164 | -8.7851 | 0
-8.7781 | 1047.072 | -8.7781 | 0
-8.771 | 1099.327 | -8.771 | 0
-8.764 | 1116.824 | -8.764 | 1306.344
-8.7569 | 1118.964 | -8.7569 | 1292.554
-8.7498 | 1091.807 | -8.7498 | 1300.985
-8.7428 | 1059.866 | -8.7428 | 1293.008
-8.7357 | 1091.657 | -8.7357 | 1268.307
-8.7287 | 1111.576 | -8.7287 | 1279.657
-8.7216 | 1074.425 | -8.7216 | 1312.913
-8.7146 | 1091.317 | -8.7146 | 1313.152
-8.7075 | 1136.525 | -8.7075 | 1312.983
-8.7005 | 1144.163 | -8.7005 | 1348.896
-8.6934 | 1122.748 | -8.6934 | 1340.067
-8.6863 | 1080.849 | -8.6863 | 1309.087
-8.6793 | 1078.735 | -8.6793 | 1316.313
-8.6722 | 1104.284 | -8.6722 | 1314.637
-8.6652 | 1094.05 | -8.6652 | 1333.318
-8.6581 | 1074.318 | -8.6581 | 1358.552
-8.6511 | 1068.625 | -8.6511 | 1343.994
-8.644 | 1091.011 | -8.644 | 1334.556
-8.6369 | 1112.996 | -8.6369 | 1310.558
-8.6299 | 1128.423 | -8.6299 | 1293.58
-8.6228 | 1113.489 | -8.6228 | 1311.657
-8.6158 | 1142.627 | -8.6158 | 1341.344
-8.6087 | 1143.616 | -8.6087 | 1353.68
-8.6017 | 1069.307 | -8.6017 | 1331.751
-8.5946 | 1020.854 | -8.5946 | 1340.736
-8.5876 | 1049.802 | -8.5876 | 1369.316
-8.5805 | 1076.432 | -8.5805 | 1300.161
-8.5734 | 1081.584 | -8.5734 | 1273.186
-8.5664 | 1054.17 | -8.5664 | 1307.102
-8.5593 | 1080.484 | -8.5593 | 1355.077
-8.5523 | 1166.393 | -8.5523 | 1374.24
-8.5452 | 1163.641 | -8.5452 | 1369.51
-8.5382 | 1105.596 | -8.5382 | 1377.868
-8.5311 | 1116.913 | -8.5311 | 1413.735
-8.524 | 1127.014 | -8.524 | 1379.839
-8.517 | 1144.324 | -8.517 | 1340.475
-8.5099 | 1120.257 | -8.5099 | 1389.124
-8.5029 | 1116.605 | -8.5029 | 1422.905
-8.4958 | 1108.439 | -8.4958 | 1457.2
-8.4888 | 1170.853 | -8.4888 | 1497.569
-8.4817 | 1174.087 | -8.4817 | 1423.292
-8.4747 | 1092.546 | -8.4747 | 1390.152
-8.4676 | 1125.71 | -8.4676 | 1414.565
-8.4605 | 1131.438 | -8.4605 | 1448.787
-8.4535 | 1063.355 | -8.4535 | 1471.799
-8.4464 | 1137.776 | -8.4464 | 1384.509
-8.4394 | 1146.341 | -8.4394 | 1430.169
-8.4323 | 1144.092 | -8.4323 | 1447.405
-8.4253 | 1070.446 | -8.4253 | 1440.895
-8.4182 | 1130.182 | -8.4182 | 1460.361
-8.4111 | 1173.529 | -8.4111 | 1466.086
-8.4041 | 1141.984 | -8.4041 | 1459.701
-8.397 | 1105.972 | -8.397 | 1464.839
-8.39 | 1160.198 | -8.39 | 1464.868
-8.3829 | 1172.347 | -8.3829 | 1467.662
-8.3759 | 1138.685 | -8.3759 | 1483.813
-8.3688 | 1166.839 | -8.3688 | 1455.827
-8.3617 | 1193.53 | -8.3617 | 1468.639
-8.3547 | 1210.976 | -8.3547 | 1483.651
-8.3476 | 1171.576 | -8.3476 | 1461.447
-8.3406 | 1145.81 | -8.3406 | 1398.828
-8.3335 | 1188.232 | -8.3335 | 1476.798
-8.3265 | 1199.953 | -8.3265 | 1471.06
-8.3194 | 1155.998 | -8.3194 | 1486.482
-8.3124 | 1197.671 | -8.3124 | 1455.625
-8.3053 | 1245.109 | -8.3053 | 1479.858
-8.2982 | 1146.103 | -8.2982 | 1475.928
-8.2912 | 1091.554 | -8.2912 | 1493.073
-8.2841 | 1111.664 | -8.2841 | 1475.739
-8.2771 | 1194.152 | -8.2771 | 1449.831
-8.27 | 1202.083 | -8.27 | 1469.246
-8.263 | 1191.031 | -8.263 | 1462.99
-8.2559 | 1258.139 | -8.2559 | 1483.09
-8.2488 | 1222.731 | -8.2488 | 1524.454
-8.2418 | 1218.271 | -8.2418 | 1486.445
-8.2347 | 1264.124 | -8.2347 | 1480.81
-8.2277 | 1252.813 | -8.2277 | 1513.102
-8.2206 | 1222.562 | -8.2206 | 1555.854
-8.2136 | 1179.612 | -8.2136 | 1513.315
-8.2065 | 1231.065 | -8.2065 | 1444.299
-8.1995 | 1270.828 | -8.1995 | 1516.1
-8.1924 | 1285.439 | -8.1924 | 1589.511
-8.1853 | 1246.999 | -8.1853 | 1561.083
-8.1783 | 1248.626 | -8.1783 | 1504.042
-8.1712 | 1294.159 | -8.1712 | 1458.761
-8.1642 | 1270.852 | -8.1642 | 1463.811
-8.1571 | 1235.554 | -8.1571 | 1464.087
-8.1501 | 1206.789 | -8.1501 | 1453.688
-8.143 | 1225.771 | -8.143 | 1487.109
-8.1359 | 1241.207 | -8.1359 | 1477.05
-8.1289 | 1262.003 | -8.1289 | 1473.196
-8.1218 | 1284.4 | -8.1218 | 1497.629
-8.1148 | 1235.253 | -8.1148 | 1521.41
-8.1077 | 1202.673 | -8.1077 | 1534.617
-8.1007 | 1249.24 | -8.1007 | 1551.937
-8.0936 | 1260.276 | -8.0936 | 1551.089
-8.0866 | 1240.792 | -8.0866 | 1556.34
-8.0795 | 1229.814 | -8.0795 | 1574.902
-8.0724 | 1245.667 | -8.0724 | 1543.38
-8.0654 | 1218.771 | -8.0654 | 1518.63
-8.0583 | 1211.668 | -8.0583 | 1522.098
-8.0513 | 1262.646 | -8.0513 | 1582.837
-8.0442 | 1256.158 | -8.0442 | 1628.72
-8.0372 | 1245.713 | -8.0372 | 1630.585
-8.0301 | 1228.144 | -8.0301 | 1615.779
-8.023 | 1304.235 | -8.023 | 1621.076
-8.016 | 1272.089 | -8.016 | 1614.134
-8.0089 | 1225.028 | -8.0089 | 1574.237
-8.0019 | 1305.292 | -8.0019 | 1568.925
-7.9948 | 1298.452 | -7.9948 | 1531.233
-7.9878 | 1252.711 | -7.9878 | 1531.481
-7.9807 | 1264.374 | -7.9807 | 1592.682
-7.9737 | 1361.321 | -7.9737 | 1633.274
-7.9666 | 1325.1 | -7.9666 | 1641.03
-7.9595 | 1310.856 | -7.9595 | 1564.684
-7.9525 | 1287.285 | -7.9525 | 1517.591
-7.9454 | 1258.359 | -7.9454 | 1537.099
-7.9384 | 1284.107 | -7.9384 | 1531.543
-7.9313 | 1319.746 | -7.9313 | 1554.266
-7.9243 | 1310.217 | -7.9243 | 1580.781
-7.9172 | 1257.949 | -7.9172 | 1578.492
-7.9101 | 1299.205 | -7.9101 | 1556.45
-7.9031 | 1343.114 | -7.9031 | 1596.172
-7.896 | 1337.962 | -7.896 | 1704.722
-7.889 | 1337.987 | -7.889 | 1680.921
-7.8819 | 1356.797 | -7.8819 | 1629.872
-7.8749 | 1355.005 | -7.8749 | 1626.1
-7.8678 | 1336.898 | -7.8678 | 1644.616
-7.8608 | 1363.879 | -7.8608 | 1617.114
-7.8537 | 1331.901 | -7.8537 | 1613.873
-7.8466 | 1323.274 | -7.8466 | 1657.814
-7.8396 | 1384.113 | -7.8396 | 1712.223
-7.8325 | 1401.888 | -7.8325 | 1689.293
-7.8255 | 1390.235 | -7.8255 | 1652.806
-7.8184 | 1402.052 | -7.8184 | 1612.68
-7.8114 | 1423.266 | -7.8114 | 1604.351
-7.8043 | 1389.676 | -7.8043 | 1596.97
-7.7972 | 1363.903 | -7.7972 | 1636.593
-7.7902 | 1377.886 | -7.7902 | 1694.124
-7.7831 | 1378.027 | -7.7831 | 1724.88
-7.7761 | 1351.112 | -7.7761 | 1710.26
-7.769 | 1370.171 | -7.769 | 1677.361
-7.762 | 1412.77 | -7.762 | 1686.468
-7.7549 | 1410.007 | -7.7549 | 1697.806
-7.7478 | 1405.331 | -7.7478 | 1682.401
-7.7408 | 1427.601 | -7.7408 | 1647.531
-7.7337 | 1407.561 | -7.7337 | 1678.781
-7.7267 | 1365.129 | -7.7267 | 1783.047
-7.7196 | 1383.737 | -7.7196 | 1784.915
-7.7126 | 1369.164 | -7.7126 | 1762.469
-7.7055 | 1360.035 | -7.7055 | 1778.539
-7.6985 | 1411.09 | -7.6985 | 1759.193
-7.6914 | 1434.725 | -7.6914 | 1694.423
-7.6843 | 1409.309 | -7.6843 | 1646.553
-7.6773 | 1413.647 | -7.6773 | 1653.485
-7.6702 | 1443.525 | -7.6702 | 1662.493
-7.6632 | 1429.099 | -7.6632 | 1698.356
-7.6561 | 1380.698 | -7.6561 | 1737.586
-7.6491 | 1414.121 | -7.6491 | 1724.66
-7.642 | 1463.229 | -7.642 | 1702.325
-7.6349 | 1442.296 | -7.6349 | 1702.16
-7.6279 | 1431.2 | -7.6279 | 1738.477
-7.6208 | 1456.3 | -7.6208 | 1753.939
-7.6138 | 1476.728 | -7.6138 | 1715.695
-7.6067 | 1466.939 | -7.6067 | 1712.061
-7.5997 | 1467.487 | -7.5997 | 1727.453
-7.5926 | 1436.303 | -7.5926 | 1689.963
-7.5856 | 1424.923 | -7.5856 | 1673.967
-7.5785 | 1449.239 | -7.5785 | 1730.985
-7.5714 | 1422.986 | -7.5714 | 1773.455
-7.5644 | 1416 | -7.5644 | 1769.683
-7.5573 | 1445.746 | -7.5573 | 1790.746
-7.5503 | 1452.618 | -7.5503 | 1811.915
-7.5432 | 1464.721 | -7.5432 | 1790.545
-7.5362 | 1474.748 | -7.5362 | 1784.399
-7.5291 | 1492.453 | -7.5291 | 1778.207
-7.522 | 1460.018 | -7.522 | 1789.172
-7.515 | 1407.123 | -7.515 | 1773.917
-7.5079 | 1410.224 | -7.5079 | 1730.542
-7.5009 | 1440.704 | -7.5009 | 1778.475
-7.4938 | 1450.134 | -7.4938 | 1793.48
-7.4868 | 1495.419 | -7.4868 | 1735.708
-7.4797 | 1496.471 | -7.4797 | 1707.524
-7.4727 | 1460.711 | -7.4727 | 1742.572
-7.4656 | 1476.457 | -7.4656 | 1785.655
-7.4585 | 1510.447 | -7.4585 | 1782.86
-7.4515 | 1501.633 | -7.4515 | 1792.634
-7.4444 | 1478.946 | -7.4444 | 1793.154
-7.4374 | 1516.086 | -7.4374 | 1777.616
-7.4303 | 1476.874 | -7.4303 | 1786.563
-7.4233 | 1429.452 | -7.4233 | 1813.748
-7.4162 | 1464.97 | -7.4162 | 1832.829
-7.4091 | 1511.869 | -7.4091 | 1820.272
-7.4021 | 1516.152 | -7.4021 | 1791.105
-7.395 | 1536.612 | -7.395 | 1758.175
-7.388 | 1562.193 | -7.388 | 1756.705
-7.3809 | 1560.402 | -7.3809 | 1825.938
-7.3739 | 1525.435 | -7.3739 | 1797.907
-7.3668 | 1518.876 | -7.3668 | 1796.325
-7.3598 | 1503.808 | -7.3598 | 1821.129
-7.3527 | 1478.669 | -7.3527 | 1787.811
-7.3456 | 1527.979 | -7.3456 | 1815.012
-7.3386 | 1549.319 | -7.3386 | 1827.16
-7.3315 | 1523.899 | -7.3315 | 1810.564
-7.3245 | 1540.131 | -7.3245 | 1834.956
-7.3174 | 1530.742 | -7.3174 | 1859.491
-7.3104 | 1516.557 | -7.3104 | 1818.775
-7.3033 | 1582.779 | -7.3033 | 1801.426
-7.2962 | 1624.437 | -7.2962 | 1845.531
-7.2892 | 1608.556 | -7.2892 | 1893.072
-7.2821 | 1574.964 | -7.2821 | 1869.266
-7.2751 | 1565.572 | -7.2751 | 1852.029
-7.268 | 1607.591 | -7.268 | 1877.424
-7.261 | 1591.866 | -7.261 | 1897.496
-7.2539 | 1559.493 | -7.2539 | 1909.999
-7.2468 | 1575.75 | -7.2468 | 1875.215
-7.2398 | 1589.54 | -7.2398 | 1824.209
-7.2327 | 1598.88 | -7.2327 | 1847.592
-7.2257 | 1673.039 | -7.2257 | 1884.011
-7.2186 | 1629.137 | -7.2186 | 1898.196
-7.2116 | 1572.786 | -7.2116 | 1932.315
-7.2045 | 1658.389 | -7.2045 | 1935.629
-7.1975 | 1689.418 | -7.1975 | 1888.776
-7.1904 | 1630.281 | -7.1904 | 1858.718
-7.1833 | 1644.717 | -7.1833 | 1831.145
-7.1763 | 1671.08 | -7.1763 | 1852.137
-7.1692 | 1569.555 | -7.1692 | 1935.354
-7.1622 | 1566.621 | -7.1622 | 1981.948
-7.1551 | 1568.563 | -7.1551 | 1991.927
-7.1481 | 1560.521 | -7.1481 | 1995.832
-7.141 | 1606.338 | -7.141 | 2006.955
-7.1339 | 1634.023 | -7.1339 | 1981.79
-7.1269 | 1563.866 | -7.1269 | 1960.606
-7.1198 | 1550.742 | -7.1198 | 1951.469
-7.1128 | 1625.481 | -7.1128 | 1975.64
-7.1057 | 1632.901 | -7.1057 | 1942.109
-7.0987 | 1628.804 | -7.0987 | 1965.207
-7.0916 | 1630.24 | -7.0916 | 1958.677
-7.0846 | 1635.621 | -7.0846 | 1910.642
-7.0775 | 1654.551 | -7.0775 | 1932.24
-7.0704 | 1687.021 | -7.0704 | 1963.019
-7.0634 | 1706.757 | -7.0634 | 2018.067
-7.0563 | 1639.192 | -7.0563 | 2087.483
-7.0493 | 1687.034 | -7.0493 | 2101.09
-7.0422 | 1713.249 | -7.0422 | 2045.277
-7.0352 | 1604.102 | -7.0352 | 2010.475
-7.0281 | 1608.635 | -7.0281 | 1980.064
-7.021 | 1647.419 | -7.021 | 1910.48
-7.014 | 1648.572 | -7.014 | 1968.515
-7.0069 | 1659.918 | -7.0069 | 2030.106
-6.9999 | 1690.365 | -6.9999 | 1995.614
-6.9928 | 1667.051 | -6.9928 | 2045.18
-6.9858 | 1715.43 | -6.9858 | 2083.271
-6.9787 | 1763.75 | -6.9787 | 2030.549
-6.9717 | 1746.891 | -6.9717 | 2010.498
-6.9646 | 1726.529 | -6.9646 | 2080.365
-6.9575 | 1767.918 | -6.9575 | 2085.89
-6.9505 | 1757.391 | -6.9505 | 2090.932
-6.9434 | 1728.645 | -6.9434 | 2064.929
-6.9364 | 1724.979 | -6.9364 | 2023.02
-6.9293 | 1700.027 | -6.9293 | 1994.604
-6.9223 | 1685.973 | -6.9223 | 2038.453
-6.9152 | 1732.363 | -6.9152 | 2074.882
-6.9081 | 1784.119 | -6.9081 | 2056.065
-6.9011 | 1807.403 | -6.9011 | 2061.106
-6.894 | 1817.728 | -6.894 | 2081.142
-6.887 | 1790.743 | -6.887 | 2121.557
-6.8799 | 1716.411 | -6.8799 | 2144.06
-6.8729 | 1702.174 | -6.8729 | 2130.981
-6.8658 | 1733.928 | -6.8658 | 2122.95
-6.8588 | 1755.044 | -6.8588 | 2128.115
-6.8517 | 1760.212 | -6.8517 | 2041.976
-6.8446 | 1724.33 | -6.8446 | 2049.983
-6.8376 | 1727.968 | -6.8376 | 2118.211
-6.8305 | 1772.992 | -6.8305 | 2095.232
-6.8235 | 1752.653 | -6.8235 | 2138.526
-6.8164 | 1767.708 | -6.8164 | 2170.562
-6.8094 | 1802.137 | -6.8094 | 2216.77
-6.8023 | 1756.806 | -6.8023 | 2279.799
-6.7952 | 1766.072 | -6.7952 | 2236.666
-6.7882 | 1830.51 | -6.7882 | 2184.146
-6.7811 | 1817.431 | -6.7811 | 2174.699
-6.7741 | 1773.569 | -6.7741 | 2202.64
-6.767 | 1763.286 | -6.767 | 2212.456
-6.76 | 1796.676 | -6.76 | 2208.964
-6.7529 | 1811.856 | -6.7529 | 2188.827
-6.7458 | 1790.717 | -6.7458 | 2158.727
-6.7388 | 1775.901 | -6.7388 | 2183.469
-6.7317 | 1769.791 | -6.7317 | 2220.75
-6.7247 | 1781.64 | -6.7247 | 2180.179
-6.7176 | 1760.307 | -6.7176 | 2174.795
-6.7106 | 1806.722 | -6.7106 | 2172.468
-6.7035 | 1845.77 | -6.7035 | 2162.416
-6.6965 | 1900.436 | -6.6965 | 2183.491
-6.6894 | 1930.422 | -6.6894 | 2229.54
-6.6823 | 1869.307 | -6.6823 | 2281.078
-6.6753 | 1835.475 | -6.6753 | 2235.115
-6.6682 | 1897.645 | -6.6682 | 2229.178
-6.6612 | 1891.052 | -6.6612 | 2252.862
-6.6541 | 1896.486 | -6.6541 | 2256.37
-6.6471 | 1889.53 | -6.6471 | 2289.974
-6.64 | 1848.633 | -6.64 | 2297.469
-6.6329 | 1858.803 | -6.6329 | 2273.889
-6.6259 | 1878.153 | -6.6259 | 2312.85
-6.6188 | 1924.855 | -6.6188 | 2333.653
-6.6118 | 1944.169 | -6.6118 | 2280.618
-6.6047 | 1920.997 | -6.6047 | 2232.479
-6.5977 | 1883.995 | -6.5977 | 2262.337
-6.5906 | 1945.073 | -6.5906 | 2290.91
-6.5836 | 1934.464 | -6.5836 | 2346.542
-6.5765 | 1890.712 | -6.5765 | 2341.012
-6.5694 | 1989.384 | -6.5694 | 2364.317
-6.5624 | 2040.904 | -6.5624 | 2346.71
-6.5553 | 1962.438 | -6.5553 | 2283.987
-6.5483 | 1962.332 | -6.5483 | 2259.683
-6.5412 | 1930.816 | -6.5412 | 2296.758
-6.5342 | 1947.427 | -6.5342 | 2306.567
-6.5271 | 2022.051 | -6.5271 | 2363.806
-6.52 | 1986.997 | -6.52 | 2356.68
-6.513 | 1935.328 | -6.513 | 2352.592
-6.5059 | 1910.681 | -6.5059 | 2361.469
-6.4989 | 1928.997 | -6.4989 | 2387.581
-6.4918 | 1988.952 | -6.4918 | 2399.356
-6.4848 | 2031.084 | -6.4848 | 2419.748
-6.4777 | 1988.614 | -6.4777 | 2389.712
-6.4707 | 1981.838 | -6.4707 | 2286.544
-6.4636 | 1993.135 | -6.4636 | 2289.573
-6.4565 | 2017.988 | -6.4565 | 2348.906
-6.4495 | 2024.317 | -6.4495 | 2442.854
-6.4424 | 1950.757 | -6.4424 | 2455.118
-6.4354 | 1964.687 | -6.4354 | 2443.699
-6.4283 | 1989.348 | -6.4283 | 2457.247
-6.4213 | 2010.331 | -6.4213 | 2404.112
-6.4142 | 2034.505 | -6.4142 | 2429.517
-6.4071 | 2028.521 | -6.4071 | 2489.618
-6.4001 | 2053.719 | -6.4001 | 2482.795
-6.393 | 2096.619 | -6.393 | 2483.209
-6.386 | 2096.487 | -6.386 | 2447.374
-6.3789 | 2053.242 | -6.3789 | 2424.158
-6.3719 | 2025.621 | -6.3719 | 2413.567
-6.3648 | 2061.724 | -6.3648 | 2423.633
-6.3578 | 2116.514 | -6.3578 | 2474.167
-6.3507 | 2130.674 | -6.3507 | 2494.824
-6.3436 | 2094.08 | -6.3436 | 2529.396
-6.3366 | 2081.281 | -6.3366 | 2594.218
-6.3295 | 2094.257 | -6.3295 | 2538.446
-6.3225 | 2134.28 | -6.3225 | 2536.967
-6.3154 | 2095.875 | -6.3154 | 2538.912
-6.3084 | 2091.394 | -6.3084 | 2527.105
-6.3013 | 2073.001 | -6.3013 | 2519.57
-6.2942 | 2103.806 | -6.2942 | 2546.225
-6.2872 | 2054.848 | -6.2872 | 2575.63
-6.2801 | 2126.241 | -6.2801 | 2596.572
-6.2731 | 2170.76 | -6.2731 | 2624.734
-6.266 | 2160.633 | -6.266 | 2650.175
-6.259 | 2174.975 | -6.259 | 2648.576
-6.2519 | 2144.29 | -6.2519 | 2588.484
-6.2449 | 2175.26 | -6.2449 | 2509.111
-6.2378 | 2217.516 | -6.2378 | 2537.534
-6.2307 | 2176.132 | -6.2307 | 2585.333
-6.2237 | 2212.533 | -6.2237 | 2536.337
-6.2166 | 2243.038 | -6.2166 | 2572.771
-6.2096 | 2203.131 | -6.2096 | 2596.5
-6.2025 | 2209.172 | -6.2025 | 2592.607
-6.1955 | 2219.336 | -6.1955 | 2644.857
-6.1884 | 2203.128 | -6.1884 | 2720.065
-6.1813 | 2189.346 | -6.1813 | 2733.055
-6.1743 | 2184.637 | -6.1743 | 2734.569
-6.1672 | 2199.373 | -6.1672 | 2710.838
-6.1602 | 2250.557 | -6.1602 | 2668.511
-6.1531 | 2260.101 | -6.1531 | 2681.447
-6.1461 | 2302.491 | -6.1461 | 2722.017
-6.139 | 2266.924 | -6.139 | 2735.022
-6.1319 | 2181.235 | -6.1319 | 2742.886
-6.1249 | 2267.262 | -6.1249 | 2709.822
-6.1178 | 2320.189 | -6.1178 | 2687.677
-6.1108 | 2300.875 | -6.1108 | 2684.643
-6.1037 | 2268.984 | -6.1037 | 2658.095
-6.0967 | 2263.555 | -6.0967 | 2661.574
-6.0896 | 2240.613 | -6.0896 | 2685.953
-6.0826 | 2200.946 | -6.0826 | 2704.525
-6.0755 | 2215.147 | -6.0755 | 2737.71
-6.0684 | 2321.02 | -6.0684 | 2795.917
-6.0614 | 2374.906 | -6.0614 | 2849.531
-6.0543 | 2371.011 | -6.0543 | 2829.204
-6.0473 | 2378.898 | -6.0473 | 2749.991
-6.0402 | 2370.188 | -6.0402 | 2762.56
-6.0332 | 2368.244 | -6.0332 | 2848.178
-6.0261 | 2389.604 | -6.0261 | 2851.12
-6.019 | 2384.5 | -6.019 | 2851.122
-6.012 | 2327.148 | -6.012 | 2852.696
-6.0049 | 2280.452 | -6.0049 | 2878.419
-5.9979 | 2284.548 | -5.9979 | 2845.423
-5.9908 | 2321.953 | -5.9908 | 2822.029
-5.9838 | 2330.951 | -5.9838 | 2864.892
-5.9767 | 2339.861 | -5.9767 | 2893.278
-5.9697 | 2381.926 | -5.9697 | 2883.698
-5.9626 | 2449.158 | -5.9626 | 2900.311
-5.9555 | 2482.818 | -5.9555 | 2913.169
-5.9485 | 2460.231 | -5.9485 | 2876.838
-5.9414 | 2439.297 | -5.9414 | 2862.357
-5.9344 | 2462.985 | -5.9344 | 2899.679
-5.9273 | 2468.76 | -5.9273 | 2917.956
-5.9203 | 2479.526 | -5.9203 | 2914.964
-5.9132 | 2491.597 | -5.9132 | 2945.206
-5.9061 | 2527.122 | -5.9061 | 2975.721
-5.8991 | 2560.463 | -5.8991 | 2940.518
-5.892 | 2509.079 | -5.892 | 2951.053
-5.885 | 2478.86 | -5.885 | 3043.217
-5.8779 | 2520.509 | -5.8779 | 3040.328
-5.8709 | 2529.871 | -5.8709 | 2936.696
-5.8638 | 2577.543 | -5.8638 | 2934.492
-5.8568 | 2623.947 | -5.8568 | 2972.681
-5.8497 | 2616.814 | -5.8497 | 2992.638
-5.8426 | 2617.806 | -5.8426 | 3018.264
-5.8356 | 2624.382 | -5.8356 | 3019.345
-5.8285 | 2607.458 | -5.8285 | 3035.176
-5.8215 | 2586.313 | -5.8215 | 3062.971
-5.8144 | 2579.4 | -5.8144 | 3030.56
-5.8074 | 2608.482 | -5.8074 | 2983.925
-5.8003 | 2621.974 | -5.8003 | 2996.933
-5.7932 | 2604.262 | -5.7932 | 3043.162
-5.7862 | 2641.886 | -5.7862 | 3061.387
-5.7791 | 2645.483 | -5.7791 | 3041.913
-5.7721 | 2615.221 | -5.7721 | 3035.318
-5.765 | 2665.629 | -5.765 | 3081.414
-5.758 | 2706.699 | -5.758 | 3133.787
-5.7509 | 2707.38 | -5.7509 | 3161.19
-5.7439 | 2669.389 | -5.7439 | 3145.069
-5.7368 | 2663.008 | -5.7368 | 3128.022
-5.7297 | 2715.253 | -5.7297 | 3169.477
-5.7227 | 2706.218 | -5.7227 | 3185.179
-5.7156 | 2727.769 | -5.7156 | 3180.754
-5.7086 | 2755.492 | -5.7086 | 3213.285
-5.7015 | 2705.334 | -5.7015 | 3237.764
-5.6945 | 2688.879 | -5.6945 | 3212.867
-5.6874 | 2710.175 | -5.6874 | 3195.22
-5.6803 | 2744.806 | -5.6803 | 3238.132
-5.6733 | 2813.957 | -5.6733 | 3274.604
-5.6662 | 2837.448 | -5.6662 | 3269.382
-5.6592 | 2802.536 | -5.6592 | 3238.555
-5.6521 | 2793.5 | -5.6521 | 3234.959
-5.6451 | 2771.111 | -5.6451 | 3264.863
-5.638 | 2792.143 | -5.638 | 3313.552
-5.631 | 2847.28 | -5.631 | 3368.837
-5.6239 | 2844.217 | -5.6239 | 3355.354
-5.6168 | 2857.135 | -5.6168 | 3320.673
-5.6098 | 2837.754 | -5.6098 | 3310.2
-5.6027 | 2837.317 | -5.6027 | 3321.716
-5.5957 | 2883.055 | -5.5957 | 3320.115
-5.5886 | 2886.891 | -5.5886 | 3310.945
-5.5816 | 2893.557 | -5.5816 | 3327.418
-5.5745 | 2893.677 | -5.5745 | 3395.591
-5.5674 | 2903.314 | -5.5674 | 3410.192
-5.5604 | 2933.822 | -5.5604 | 3377.508
-5.5533 | 2952.385 | -5.5533 | 3359.707
-5.5463 | 3003.709 | -5.5463 | 3369.475
-5.5392 | 2952.97 | -5.5392 | 3399.856
-5.5322 | 2911.629 | -5.5322 | 3467.783
-5.5251 | 2909.398 | -5.5251 | 3542.85
-5.518 | 2901.172 | -5.518 | 3556.198
-5.511 | 2895.453 | -5.511 | 3503.924
-5.5039 | 2867.756 | -5.5039 | 3485.408
-5.4969 | 2875.511 | -5.4969 | 3507.578
-5.4898 | 2937.238 | -5.4898 | 3521.615
-5.4828 | 2929.726 | -5.4828 | 3539.911
-5.4757 | 2972.227 | -5.4757 | 3553.597
-5.4687 | 3048.966 | -5.4687 | 3542.223
-5.4616 | 3051.826 | -5.4616 | 3535.466
-5.4545 | 3080.227 | -5.4545 | 3549.397
-5.4475 | 3100.691 | -5.4475 | 3540.07
-5.4404 | 3159.409 | -5.4404 | 3500.395
-5.4334 | 3156.557 | -5.4334 | 3503.028
-5.4263 | 3102.245 | -5.4263 | 3551.302
-5.4193 | 3183.044 | -5.4193 | 3566.761
-5.4122 | 3190.048 | -5.4122 | 3597.735
-5.4051 | 3187.445 | -5.4051 | 3604.333
-5.3981 | 3197.054 | -5.3981 | 3597.4
-5.391 | 3187.948 | -5.391 | 3631.99
-5.384 | 3184.855 | -5.384 | 3649.601
-5.3769 | 3188.79 | -5.3769 | 3674.302
-5.3699 | 3181.466 | -5.3699 | 3643.57
-5.3628 | 3179.358 | -5.3628 | 3682.926
-5.3558 | 3271.749 | -5.3558 | 3647.619
-5.3487 | 3322.509 | -5.3487 | 3618.3
-5.3416 | 3262.76 | -5.3416 | 3696.691
-5.3346 | 3267.695 | -5.3346 | 3690.4
-5.3275 | 3283.773 | -5.3275 | 3706.949
-5.3205 | 3288.06 | -5.3205 | 3740.115
-5.3134 | 3312.38 | -5.3134 | 3754.188
-5.3064 | 3320.254 | -5.3064 | 3784.091
-5.2993 | 3356.655 | -5.2993 | 3772.581
-5.2922 | 3315.492 | -5.2922 | 3724.252
-5.2852 | 3346.623 | -5.2852 | 3728.387
-5.2781 | 3361.871 | -5.2781 | 3797.872
-5.2711 | 3375.394 | -5.2711 | 3858.893
-5.264 | 3418.819 | -5.264 | 3876.578
-5.257 | 3392.32 | -5.257 | 3895.459
-5.2499 | 3460.554 | -5.2499 | 3910.912
-5.2429 | 3480.789 | -5.2429 | 3889.158
-5.2358 | 3443.478 | -5.2358 | 3906.124
-5.2287 | 3442.112 | -5.2287 | 3935.437
-5.2217 | 3468.79 | -5.2217 | 3933.718
-5.2146 | 3505.449 | -5.2146 | 3954.213
-5.2076 | 3536.633 | -5.2076 | 3996.865
-5.2005 | 3527.158 | -5.2005 | 3994.108
-5.1935 | 3595.551 | -5.1935 | 3970.112
-5.1864 | 3586.451 | -5.1864 | 3977.66
-5.1793 | 3595.892 | -5.1793 | 3984.952
-5.1723 | 3558.439 | -5.1723 | 3987.238
-5.1652 | 3576.707 | -5.1652 | 3989.488
-5.1582 | 3594.912 | -5.1582 | 4085.017
-5.1511 | 3590.343 | -5.1511 | 4174.136
-5.1441 | 3651.001 | -5.1441 | 4150.248
-5.137 | 3682.092 | -5.137 | 4093.038
-5.13 | 3691.306 | -5.13 | 4101.598
-5.1229 | 3656.426 | -5.1229 | 4085.802
-5.1158 | 3604.181 | -5.1158 | 4109.294
-5.1088 | 3707.652 | -5.1088 | 4076.046
-5.1017 | 3651.259 | -5.1017 | 4143.753
-5.0947 | 3664.864 | -5.0947 | 4214.841
-5.0876 | 3695.547 | -5.0876 | 4242.042
-5.0806 | 3679.772 | -5.0806 | 4203.169
-5.0735 | 3739.355 | -5.0735 | 4230.581
-5.0664 | 3776.332 | -5.0664 | 4229.233
-5.0594 | 3902.264 | -5.0594 | 4275.12
-5.0523 | 3836.957 | -5.0523 | 4209.026
-5.0453 | 3882.999 | -5.0453 | 4336.61
-5.0382 | 3908.434 | -5.0382 | 4339.023
-5.0312 | 3886.333 | -5.0312 | 4333.642
-5.0241 | 3932.939 | -5.0241 | 4356.384
-5.017 | 3853.141 | -5.017 | 4334.986
-5.01 | 3955.645 | -5.01 | 4268.254
-5.0029 | 3913.75 | -5.0029 | 4286.061
-4.9959 | 4003.548 | -4.9959 | 4400.653
-4.9888 | 4003.165 | -4.9888 | 4433.936
-4.9818 | 4036.679 | -4.9818 | 4444.958
-4.9747 | 4098.577 | -4.9747 | 4392.015
-4.9677 | 4002.086 | -4.9677 | 4408.667
-4.9606 | 4095.764 | -4.9606 | 4413.578
-4.9535 | 4105.701 | -4.9535 | 4415.007
-4.9465 | 4015.75 | -4.9465 | 4420.209
-4.9394 | 4061.017 | -4.9394 | 4409.081
-4.9324 | 4105.45 | -4.9324 | 4438.706
-4.9253 | 4208.58 | -4.9253 | 4482.503
-4.9183 | 4171.364 | -4.9183 | 4534.651
-4.9112 | 4209.698 | -4.9112 | 4560.499
-4.9041 | 4236.749 | -4.9041 | 4527.298
-4.8971 | 4281.078 | -4.8971 | 4538.573
-4.89 | 4283.869 | -4.89 | 4595.436
-4.883 | 4263.296 | -4.883 | 4620.029
-4.8759 | 4243.974 | -4.8759 | 4649.115
-4.8689 | 4222.871 | -4.8689 | 4619.84
-4.8618 | 4250.564 | -4.8618 | 4665.406
-4.8548 | 4239.762 | -4.8548 | 4711.947
-4.8477 | 4299.993 | -4.8477 | 4707.728
-4.8406 | 4399.503 | -4.8406 | 4682.997
-4.8336 | 4443.973 | -4.8336 | 4770.067
-4.8265 | 4457.045 | -4.8265 | 4748.572
-4.8195 | 4466.607 | -4.8195 | 4789.647
-4.8124 | 4462.863 | -4.8124 | 4752.52
-4.8054 | 4479.972 | -4.8054 | 4768.823
-4.7983 | 4533.954 | -4.7983 | 4881.272
-4.7912 | 4566.537 | -4.7912 | 4900.746
-4.7842 | 4646.077 | -4.7842 | 4877.762
-4.7771 | 4680.083 | -4.7771 | 4905.277
-4.7701 | 4622.239 | -4.7701 | 4909.958
-4.763 | 4617.387 | -4.763 | 4890.956
-4.756 | 4644.407 | -4.756 | 4909.282
-4.7489 | 4718.8 | -4.7489 | 4908.612
-4.7419 | 4749.052 | -4.7419 | 4890.068
-4.7348 | 4758.572 | -4.7348 | 4961.262
-4.7277 | 4787.382 | -4.7277 | 5033.778
-4.7207 | 4803.884 | -4.7207 | 5029.833
-4.7136 | 4841.718 | -4.7136 | 5021.948
-4.7066 | 4861.357 | -4.7066 | 4999.242
-4.6995 | 4887.14 | -4.6995 | 5038.511
-4.6925 | 4904.72 | -4.6925 | 5118.242
-4.6854 | 4910.727 | -4.6854 | 5190.853
-4.6783 | 4964.342 | -4.6783 | 5157.042
-4.6713 | 4941.848 | -4.6713 | 5165.615
-4.6642 | 5036.766 | -4.6642 | 5223.351
-4.6572 | 5095.856 | -4.6572 | 5226.269
-4.6501 | 5083.012 | -4.6501 | 5220.277
-4.6431 | 5080.116 | -4.6431 | 5238.186
-4.636 | 5062.281 | -4.636 | 5282.628
-4.629 | 5138.511 | -4.629 | 5317.985
-4.6219 | 5224.36 | -4.6219 | 5329.142
-4.6148 | 5226.145 | -4.6148 | 5334.534
-4.6078 | 5259.192 | -4.6078 | 5376.794
-4.6007 | 5288.478 | -4.6007 | 5440.443
-4.5937 | 5268.455 | -4.5937 | 5430.143
-4.5866 | 5297.333 | -4.5866 | 5440.171
-4.5796 | 5350.329 | -4.5796 | 5537.606
-4.5725 | 5365.309 | -4.5725 | 5581.978
-4.5654 | 5399.276 | -4.5654 | 5537.869
-4.5584 | 5454.213 | -4.5584 | 5554.734
-4.5513 | 5460.115 | -4.5513 | 5627.188
-4.5443 | 5480.634 | -4.5443 | 5654.551
-4.5372 | 5526.53 | -4.5372 | 5655.873
-4.5302 | 5540.578 | -4.5302 | 5670.287
-4.5231 | 5557.116 | -4.5231 | 5657.069
-4.516 | 5601.232 | -4.516 | 5667.783
-4.509 | 5658.917 | -4.509 | 5761.095
-4.5019 | 5724.475 | -4.5019 | 5833.432
-4.4949 | 5753.375 | -4.4949 | 5822.504
-4.4878 | 5732.731 | -4.4878 | 5801.378
-4.4808 | 5746.038 | -4.4808 | 5854.578
-4.4737 | 5761.817 | -4.4737 | 5912.903
-4.4667 | 5800.906 | -4.4667 | 5900.319
-4.4596 | 5880.176 | -4.4596 | 5914.608
-4.4525 | 5918.83 | -4.4525 | 5949.849
-4.4455 | 5960.146 | -4.4455 | 5928.29
-4.4384 | 6001.384 | -4.4384 | 5975.458
-4.4314 | 6058.971 | -4.4314 | 6110.592
-4.4243 | 6078.787 | -4.4243 | 6154.387
-4.4173 | 6118.707 | -4.4173 | 6107.139
-4.4102 | 6162.665 | -4.4102 | 6158.792
-4.4031 | 6147.422 | -4.4031 | 6200.462
-4.3961 | 6118.84 | -4.3961 | 6199.54
-4.389 | 6105.117 | -4.389 | 6219.846
-4.382 | 6192.066 | -4.382 | 6192.128
-4.3749 | 6254.608 | -4.3749 | 6256.442
-4.3679 | 6362.284 | -4.3679 | 6370.687
-4.3608 | 6384.183 | -4.3608 | 6396.722
-4.3538 | 6367.666 | -4.3538 | 6438.543
-4.3467 | 6387.235 | -4.3467 | 6533.646
-4.3396 | 6489.037 | -4.3396 | 6583.539
-4.3326 | 6555.919 | -4.3326 | 6566.316
-4.3255 | 6551.69 | -4.3255 | 6621.568
-4.3185 | 6582.237 | -4.3185 | 6736.037
-4.3114 | 6619.217 | -4.3114 | 6733.339
-4.3044 | 6653.355 | -4.3044 | 6697.835
-4.2973 | 6736.689 | -4.2973 | 6735.156
-4.2902 | 6762.477 | -4.2902 | 6774.107
-4.2832 | 6823.961 | -4.2832 | 6819.841
-4.2761 | 6847.881 | -4.2761 | 6869.426
-4.2691 | 6881.065 | -4.2691 | 6909.36
-4.262 | 6914.838 | -4.262 | 6995.551
-4.255 | 6952.055 | -4.255 | 7060.652
-4.2479 | 7070.05 | -4.2479 | 7086.85
-4.2409 | 7215.261 | -4.2409 | 7111.088
-4.2338 | 7187.138 | -4.2338 | 7195.378
-4.2267 | 7252.383 | -4.2267 | 7279.156
-4.2197 | 7295.69 | -4.2197 | 7299.18
-4.2126 | 7264.787 | -4.2126 | 7321.995
-4.2056 | 7345.792 | -4.2056 | 7394.808
-4.1985 | 7396.136 | -4.1985 | 7477.415
-4.1915 | 7466.715 | -4.1915 | 7532.254
-4.1844 | 7518.712 | -4.1844 | 7590.804
-4.1773 | 7601.827 | -4.1773 | 7633.944
-4.1703 | 7642.359 | -4.1703 | 7757.082
-4.1632 | 7706.276 | -4.1632 | 7747.497
-4.1562 | 7800.253 | -4.1562 | 7751.449
-4.1491 | 7876.333 | -4.1491 | 7873.762
-4.1421 | 7949.884 | -4.1421 | 7977.674
-4.135 | 7948.868 | -4.135 | 8112.749
-4.128 | 8094.366 | -4.128 | 8046.45
-4.1209 | 8211.559 | -4.1209 | 8105.174
-4.1138 | 8311.092 | -4.1138 | 8153.937
-4.1068 | 8363.916 | -4.1068 | 8206.219
-4.0997 | 8448.896 | -4.0997 | 8360.838
-4.0927 | 8535.424 | -4.0927 | 8440.723
-4.0856 | 8621.784 | -4.0856 | 8415.908
-4.0786 | 8711.532 | -4.0786 | 8500.742
-4.0715 | 8778.87 | -4.0715 | 8689.643
-4.0644 | 8878.834 | -4.0644 | 8647.809
-4.0574 | 8987.78 | -4.0574 | 8812.976
-4.0503 | 9074.608 | -4.0503 | 8920.57
-4.0433 | 9193.803 | -4.0433 | 8948.718
-4.0362 | 9321.354 | -4.0362 | 9075.079
-4.0292 | 9645.969 | -4.0292 | 9230.646
-4.0221 | 9652.868 | -4.0221 | 9358.047
-4.0151 | 9836.486 | -4.0151 | 9415.269
-4.008 | 9883.18 | -4.008 | 9551.263
-4.0009 | 9987.902 | -4.0009 | 9726.623
-3.9939 | 10097.85 | -3.9939 | 9824.396
-3.9868 | 10344.57 | -3.9868 | 9923.477
-3.9798 | 10590.55 | -3.9798 | 10028.65
-3.9727 | 10757.78 | -3.9727 | 10203.76
-3.9657 | 10922.3 | -3.9657 | 10404.38
-3.9586 | 11122.52 | -3.9586 | 10522
-3.9515 | 11316.25 | -3.9515 | 10698.28
-3.9445 | 11480.77 | -3.9445 | 10911.52
-3.9374 | 11691.3 | -3.9374 | 11142.48
-3.9304 | 11958.72 | -3.9304 | 11461.3
-3.9233 | 12269.73 | -3.9233 | 11715.11
-3.9163 | 12549.95 | -3.9163 | 11948.26
-3.9092 | 12824.66 | -3.9092 | 12260.52
-3.9021 | 13192.68 | -3.9021 | 12656.23
-3.8951 | 13747.53 | -3.8951 | 13171.54
-3.888 | 14307.4 | -3.888 | 13731.24
-3.881 | 15192.72 | -3.881 | 14367.28
-3.8739 | 16157.45 | -3.8739 | 15174.54
-3.8669 | 17325.78 | -3.8669 | 16198.74
-3.8598 | 18927.56 | -3.8598 | 17518.22
-3.8528 | 20895.66 | -3.8528 | 19344.21
-3.8457 | 23278.51 | -3.8457 | 21751.78
-3.8386 | 26126.76 | -3.8386 | 24639.43
-3.8316 | 29486.61 | -3.8316 | 28133.55
-3.8245 | 33311.45 | -3.8245 | 32419.32
-3.8175 | 37642.04 | -3.8175 | 37530.53
-3.8104 | 42532.5 | -3.8104 | 43376.7
-3.8034 | 47936.93 | -3.8034 | 50210.59
-3.7963 | 53863.45 | -3.7963 | 58215.61
-3.7892 | 60382.29 | -3.7892 | 67807.91
-3.7822 | 67419.38 | -3.7822 | 79073.73
-3.7751 | 75234.48 | -3.7751 | 91953.8
-3.7681 | 83581.59 | -3.7681 | 105601.4
-3.761 | 92498.73 | -3.761 | 119573
-3.754 | 102394.8 | -3.754 | 133778.9
-3.7469 | 113323.5 | -3.7469 | 148124.5
-3.7399 | 125150.6 | -3.7399 | 162234.6
-3.7328 | 138447.3 | -3.7328 | 176193.4
-3.7257 | 153242.2 | -3.7257 | 189613.8
-3.7187 | 168986.5 | -3.7187 | 202550.1
-3.7116 | 185686.9 | -3.7116 | 214990.2
-3.7046 | 203524.8 | -3.7046 | 226721.4
-3.6975 | 221914.1 | -3.6975 | 238003.5
-3.6905 | 240056.6 | -3.6905 | 248632.5
-3.6834 | 258048.7 | -3.6834 | 258776.9
-3.6763 | 275840 | -3.6763 | 268686
-3.6693 | 292916.4 | -3.6693 | 278215.7
-3.6622 | 309170.9 | -3.6622 | 287480.4
-3.6552 | 324380 | -3.6552 | 296481
-3.6481 | 338326.4 | -3.6481 | 305061.2
-3.6411 | 351285 | -3.6411 | 313208.5
-3.634 | 363045.7 | -3.634 | 320654.8
-3.627 | 373572.1 | -3.627 | 327308
-3.6199 | 383178.1 | -3.6199 | 333983.8
-3.6128 | 391672.8 | -3.6128 | 340436.9
-3.6058 | 399226.1 | -3.6058 | 345929.6
-3.5987 | 405793.1 | -3.5987 | 351489.2
-3.5917 | 411022.7 | -3.5917 | 356572.8
-3.5846 | 415596.3 | -3.5846 | 361314.5
-3.5776 | 420230.8 | -3.5776 | 365503.3
-3.5705 | 424540.9 | -3.5705 | 369401
-3.5634 | 428237.1 | -3.5634 | 373260.1
-3.5564 | 431259 | -3.5564 | 376973.7
-3.5493 | 433655.8 | -3.5493 | 380421.7
-3.5423 | 436255.3 | -3.5423 | 383617.3
-3.5352 | 438570 | -3.5352 | 386533.7
-3.5282 | 440568.8 | -3.5282 | 389304.7
-3.5211 | 442287.6 | -3.5211 | 392173.1
-3.5141 | 443509.3 | -3.5141 | 394885.3
-3.507 | 445550.1 | -3.507 | 397368.1
-3.4999 | 447582.4 | -3.4999 | 399656.4
-3.4929 | 448862 | -3.4929 | 401308.4
-3.4858 | 450015.4 | -3.4858 | 402771.2
-3.4788 | 451494.6 | -3.4788 | 405016.2
-3.4717 | 453047.2 | -3.4717 | 407621.1
-3.4647 | 454628 | -3.4647 | 409876.9
-3.4576 | 455762.2 | -3.4576 | 411473
-3.4505 | 456912.3 | -3.4505 | 413551.9
-3.4435 | 457993.3 | -3.4435 | 415738.7
-3.4364 | 459315.7 | -3.4364 | 417318.6
-3.4294 | 460216.3 | -3.4294 | 418624.1
-3.4223 | 460910.9 | -3.4223 | 420181.5
-3.4153 | 462947.5 | -3.4153 | 422148
-3.4082 | 463339.6 | -3.4082 | 423831.1
-3.4011 | 464373 | -3.4011 | 425777.8
-3.3941 | 466506.5 | -3.3941 | 427439.6
-3.387 | 467238.6 | -3.387 | 428629.2
-3.38 | 469234.6 | -3.38 | 430566.4
-3.3729 | 469611.3 | -3.3729 | 432270.4
-3.3659 | 471439.5 | -3.3659 | 433770.9
-3.3588 | 472140.8 | -3.3588 | 435257.3
-3.3518 | 472531.1 | -3.3518 | 436976.7
-3.3447 | 473321.3 | -3.3447 | 437933.8
-3.3376 | 473491.4 | -3.3376 | 440048.5
-3.3306 | 474714.2 | -3.3306 | 441884.5
-3.3235 | 476563.4 | -3.3235 | 443180.1
-3.3165 | 478363.1 | -3.3165 | 444563
-3.3094 | 479260.4 | -3.3094 | 446468.6
-3.3024 | 480153.2 | -3.3024 | 447138.8
-3.2953 | 481364.1 | -3.2953 | 449182.5
-3.2882 | 481901.4 | -3.2882 | 450398.8
-3.2812 | 483112.2 | -3.2812 | 452965.2
-3.2741 | 484250.8 | -3.2741 | 454647.7
-3.2671 | 485224.7 | -3.2671 | 456160.5
-3.26 | 486312.6 | -3.26 | 457549.8
-3.253 | 487545.8 | -3.253 | 458577.1
-3.2459 | 488743.5 | -3.2459 | 460179.1
-3.2389 | 489930.6 | -3.2389 | 461725
-3.2318 | 491071.9 | -3.2318 | 463999.4
-3.2247 | 492214 | -3.2247 | 465166.4
-3.2177 | 493124.6 | -3.2177 | 466559
-3.2106 | 494219.4 | -3.2106 | 467621.1
-3.2036 | 495557.9 | -3.2036 | 468834.3
-3.1965 | 496522.3 | -3.1965 | 469710.7
-3.1895 | 497030.4 | -3.1895 | 471346.5
-3.1824 | 497715.8 | -3.1824 | 472347.9
-3.1753 | 499083.7 | -3.1753 | 474224
-3.1683 | 500452.3 | -3.1683 | 475300.8
-3.1612 | 501043.1 | -3.1612 | 477234.3
-3.1542 | 501746.4 | -3.1542 | 478728.9
-3.1471 | 502631.8 | -3.1471 | 479635
-3.1401 | 503733.8 | -3.1401 | 481346.8
-3.133 | 505011.9 | -3.133 | 482515.2
-3.126 | 506490 | -3.126 | 483691
-3.1189 | 507657.2 | -3.1189 | 485327.6
-3.1118 | 508704.7 | -3.1118 | 486959.7
-3.1048 | 509695.3 | -3.1048 | 487893.8
-3.0977 | 510365 | -3.0977 | 488505.8
-3.0907 | 511427.4 | -3.0907 | 489641.6
-3.0836 | 512685.2 | -3.0836 | 490997.5
-3.0766 | 513702.4 | -3.0766 | 492295.7
-3.0695 | 514654.4 | -3.0695 | 493735.2
-3.0624 | 515716.8 | -3.0624 | 494928.4
-3.0554 | 516771 | -3.0554 | 496290.4
-3.0483 | 517561.3 | -3.0483 | 497896
-3.0413 | 518434.3 | -3.0413 | 498521.8
-3.0342 | 519768.1 | -3.0342 | 499198
-3.0272 | 521080.8 | -3.0272 | 500758.5
-3.0201 | 521984.1 | -3.0201 | 502068.3
-3.0131 | 522967.1 | -3.0131 | 503184.8
-3.006 | 524504.2 | -3.006 | 504510.6
-2.9989 | 525805.8 | -2.9989 | 505828.4
-2.9919 | 526347.1 | -2.9919 | 506916.1
-2.9848 | 527055.8 | -2.9848 | 507425.8
-2.9778 | 528287.7 | -2.9778 | 508032.1
-2.9707 | 529619.3 | -2.9707 | 509773.4
-2.9637 | 530866.9 | -2.9637 | 511805.7
-2.9566 | 531837.9 | -2.9566 | 512943.4
-2.9495 | 532683.9 | -2.9495 | 513730.5
-2.9425 | 533865.8 | -2.9425 | 515140.4
-2.9354 | 535248.4 | -2.9354 | 516790.9
-2.9284 | 536808.1 | -2.9284 | 518137.1
-2.9213 | 538034.8 | -2.9213 | 518883.8
-2.9143 | 538785.1 | -2.9143 | 519503.5
-2.9072 | 539768.1 | -2.9072 | 520891.8
-2.9002 | 540779.8 | -2.9002 | 522521.4
-2.8931 | 541891.6 | -2.8931 | 523801.5
-2.886 | 543152.4 | -2.886 | 524873.6
-2.879 | 544226.7 | -2.879 | 525945.5
-2.8719 | 544954.1 | -2.8719 | 527034.1
-2.8649 | 546124.9 | -2.8649 | 527710.5
-2.8578 | 547685.2 | -2.8578 | 528112.5
-2.8508 | 549268.1 | -2.8508 | 529614.8
-2.8437 | 550105 | -2.8437 | 531113
-2.8366 | 551587.3 | -2.8366 | 531610.4
-2.8296 | 552500.2 | -2.8296 | 533286.1
-2.8225 | 553783.1 | -2.8225 | 534709.8
-2.8155 | 554980.5 | -2.8155 | 535024.5
-2.8084 | 555841.2 | -2.8084 | 535962.6
-2.8014 | 557127.7 | -2.8014 | 537156.3
-2.7943 | 558116.9 | -2.7943 | 538286.6
-2.7872 | 559152.9 | -2.7872 | 539284.1
-2.7802 | 559825.8 | -2.7802 | 540141.6
-2.7731 | 560358.9 | -2.7731 | 541707.1
-2.7661 | 561220.9 | -2.7661 | 542490.3
-2.759 | 562828.9 | -2.759 | 544322.4
-2.752 | 565039.5 | -2.752 | 544400.6
-2.7449 | 566718.2 | -2.7449 | 545930.8
-2.7379 | 567568.7 | -2.7379 | 547448.1
-2.7308 | 568143.8 | -2.7308 | 548254.8
-2.7237 | 568810.9 | -2.7237 | 548918
-2.7167 | 569574.2 | -2.7167 | 551249.7
-2.7096 | 570836.5 | -2.7096 | 552288.3
-2.7026 | 572323.6 | -2.7026 | 553070.3
-2.6955 | 572483.6 | -2.6955 | 554183.8
-2.6885 | 573063.1 | -2.6885 | 553918.4
-2.6814 | 575989.6 | -2.6814 | 555127.1
-2.6743 | 576096.9 | -2.6743 | 556088.8
-2.6673 | 576462.8 | -2.6673 | 557209.1
-2.6602 | 577938.6 | -2.6602 | 557555.7
-2.6532 | 579065.3 | -2.6532 | 558495.1
-2.6461 | 580487.8 | -2.6461 | 561276.2
-2.6391 | 582404.6 | -2.6391 | 562082.1
-2.632 | 582869.7 | -2.632 | 562952.3
-2.625 | 583690.6 | -2.625 | 563373.5
-2.6179 | 584410.9 | -2.6179 | 564037.7
-2.6108 | 584795.2 | -2.6108 | 565441
-2.6038 | 585757.9 | -2.6038 | 566720.8
-2.5967 | 586426 | -2.5967 | 567585.1
-2.5897 | 586979.5 | -2.5897 | 568372.1
-2.5826 | 588834.6 | -2.5826 | 569513.1
-2.5756 | 590420 | -2.5756 | 570074.5
-2.5685 | 591006.7 | -2.5685 | 570586.9
-2.5614 | 592076.4 | -2.5614 | 572064.3
-2.5544 | 592918.9 | -2.5544 | 574075.4
-2.5473 | 593764.3 | -2.5473 | 574881.1
-2.5403 | 594867.3 | -2.5403 | 576100.8
-2.5332 | 595971.3 | -2.5332 | 577065.6
-2.5262 | 597384.6 | -2.5262 | 577857.8
-2.5191 | 598155.8 | -2.5191 | 578494.4
-2.5121 | 598769.8 | -2.5121 | 579351.3
-2.505 | 599290.7 | -2.505 | 580518.7
-2.4979 | 600191.3 | -2.4979 | 581402.3
-2.4909 | 601287.2 | -2.4909 | 581863.9
-2.4838 | 602376.6 | -2.4838 | 582664.6
-2.4768 | 603562.9 | -2.4768 | 583853.7
-2.4697 | 604463.9 | -2.4697 | 584711.6
-2.4627 | 605117.2 | -2.4627 | 585301.3
-2.4556 | 605577.3 | -2.4556 | 585984.8
-2.4485 | 606034.5 | -2.4485 | 587260.9
-2.4415 | 606999.2 | -2.4415 | 588313
-2.4344 | 607815.1 | -2.4344 | 589239.4
-2.4274 | 608758 | -2.4274 | 590159.1
-2.4203 | 609836.3 | -2.4203 | 590858.1
-2.4133 | 610507.9 | -2.4133 | 591840.3
-2.4062 | 611436.6 | -2.4062 | 592591.9
-2.3992 | 612849 | -2.3992 | 592916.8
-2.3921 | 614066.6 | -2.3921 | 593911.1
-2.385 | 614828.9 | -2.385 | 595277.3
-2.378 | 615478.1 | -2.378 | 596056.5
-2.3709 | 616076.4 | -2.3709 | 596761
-2.3639 | 616460.2 | -2.3639 | 597560.3
-2.3568 | 616809.3 | -2.3568 | 598455.3
-2.3498 | 617650.3 | -2.3498 | 599714.3
-2.3427 | 618742.4 | -2.3427 | 600584.8
-2.3356 | 619470.5 | -2.3356 | 601045.5
-2.3286 | 620293.9 | -2.3286 | 601951.2
-2.3215 | 621456 | -2.3215 | 602965.8
-2.3145 | 622343.9 | -2.3145 | 603141.1
-2.3074 | 622580.9 | -2.3074 | 603346.1
-2.3004 | 623181.8 | -2.3004 | 604224.7
-2.2933 | 623891.2 | -2.2933 | 605142.6
-2.2862 | 624733.2 | -2.2862 | 606106.9
-2.2792 | 625304.1 | -2.2792 | 607196.7
-2.2721 | 625398.1 | -2.2721 | 608063.9
-2.2651 | 626849.9 | -2.2651 | 608591.3
-2.258 | 628432.8 | -2.258 | 609631.8
-2.251 | 629722 | -2.251 | 610411.1
-2.2439 | 630102.2 | -2.2439 | 610470.4
-2.2369 | 630237.6 | -2.2369 | 611134.6
-2.2298 | 630756.3 | -2.2298 | 612038.8
-2.2227 | 631753.8 | -2.2227 | 612471.4
-2.2157 | 632575.9 | -2.2157 | 612937.1
-2.2086 | 633074.4 | -2.2086 | 613892.8
-2.2016 | 633687.3 | -2.2016 | 614913.6
-2.1945 | 634703.2 | -2.1945 | 615737.1
-2.1875 | 635787.4 | -2.1875 | 615987.9
-2.1804 | 636917.8 | -2.1804 | 617138.4
-2.1733 | 637823.4 | -2.1733 | 618164.3
-2.1663 | 638053.5 | -2.1663 | 618900.4
-2.1592 | 638143 | -2.1592 | 619537.4
-2.1522 | 638876.4 | -2.1522 | 620048.1
-2.1451 | 640284.9 | -2.1451 | 619846.8
-2.1381 | 641260.5 | -2.1381 | 620224.9
-2.131 | 641932.1 | -2.131 | 620766.9
-2.124 | 642237.7 | -2.124 | 621842.4
-2.1169 | 643263.3 | -2.1169 | 622994.5
-2.1098 | 643489.6 | -2.1098 | 623447.6
-2.1028 | 643433.8 | -2.1028 | 623889.3
-2.0957 | 644161.4 | -2.0957 | 625259.4
-2.0887 | 645365 | -2.0887 | 625128.7
-2.0816 | 646064.2 | -2.0816 | 625520.6
-2.0746 | 646195.6 | -2.0746 | 626702.1
-2.0675 | 647077.4 | -2.0675 | 627689.3
-2.0604 | 648247.4 | -2.0604 | 628268.6
-2.0534 | 648120.8 | -2.0534 | 629093.3
-2.0463 | 648783.3 | -2.0463 | 629482.2
-2.0393 | 649770.4 | -2.0393 | 630577.9
-2.0322 | 650900.7 | -2.0322 | 631460.8
-2.0252 | 651198.5 | -2.0252 | 631264.5
-2.0181 | 651608.9 | -2.0181 | 632305.8
-2.0111 | 652780.9 | -2.0111 | 633091.1
-2.004 | 653963.8 | -2.004 | 633645.3
-1.9969 | 654586.8 | -1.9969 | 633966.5
-1.9899 | 654971.4 | -1.9899 | 634129.4
-1.9828 | 655467.9 | -1.9828 | 634887.6
-1.9758 | 655915.9 | -1.9758 | 635528.5
-1.9687 | 656545.8 | -1.9687 | 636011.1
-1.9617 | 657424.3 | -1.9617 | 637350.7
-1.9546 | 658118.6 | -1.9546 | 638426.4
-1.9475 | 658978.3 | -1.9475 | 638917.1
-1.9405 | 659908.6 | -1.9405 | 638763.8
-1.9334 | 660507.1 | -1.9334 | 639351.7
-1.9264 | 661112.4 | -1.9264 | 640109.1
-1.9193 | 661945.2 | -1.9193 | 640805.8
-1.9123 | 662647.1 | -1.9123 | 642095.7
-1.9052 | 663232.9 | -1.9052 | 642886.4
-1.8982 | 663492.3 | -1.8982 | 643213.4
-1.8911 | 663980.8 | -1.8911 | 643540
-1.884 | 664612.3 | -1.884 | 644241.9
-1.877 | 665287.1 | -1.877 | 644951.9
-1.8699 | 666058.3 | -1.8699 | 644944.6
-1.8629 | 666881.4 | -1.8629 | 645932.8
-1.8558 | 667757.8 | -1.8558 | 646773.4
-1.8488 | 668406.7 | -1.8488 | 646889.9
-1.8417 | 669340.8 | -1.8417 | 648120.4
-1.8346 | 670732.1 | -1.8346 | 649216.4
-1.8276 | 671823.1 | -1.8276 | 649843.6
-1.8205 | 672368.5 | -1.8205 | 650798.1
-1.8135 | 672908.8 | -1.8135 | 651338.9
-1.8064 | 673454.6 | -1.8064 | 651247.2
-1.7994 | 673700.8 | -1.7994 | 651881.5
-1.7923 | 674249.3 | -1.7923 | 653005.3
-1.7853 | 674872.9 | -1.7853 | 653382.3
-1.7782 | 675168.1 | -1.7782 | 653770.4
-1.7711 | 675470.7 | -1.7711 | 653410.3
-1.7641 | 675951.1 | -1.7641 | 653706.9
-1.757 | 676536.1 | -1.757 | 654177.6
-1.75 | 677327.8 | -1.75 | 655186.9
-1.7429 | 678082.7 | -1.7429 | 655996.1
-1.7359 | 678992.3 | -1.7359 | 656298.2
-1.7288 | 679562.1 | -1.7288 | 657114.7
-1.7217 | 679162 | -1.7217 | 657718.7
-1.7147 | 680016.8 | -1.7147 | 658710.4
-1.7076 | 680985.3 | -1.7076 | 659096.4
-1.7006 | 681801.5 | -1.7006 | 659718.1
-1.6935 | 682828.8 | -1.6935 | 660182
-1.6865 | 683524.6 | -1.6865 | 660658.6
-1.6794 | 684554.9 | -1.6794 | 661491.9
-1.6724 | 685403.9 | -1.6724 | 662185.9
-1.6653 | 685510.4 | -1.6653 | 662754.3
-1.6582 | 685636.6 | -1.6582 | 662662.3
-1.6512 | 686480.6 | -1.6512 | 663440.7
-1.6441 | 687842.9 | -1.6441 | 664184.6
-1.6371 | 688438.5 | -1.6371 | 664897.8
-1.63 | 689834.2 | -1.63 | 665725.4
-1.623 | 690059.3 | -1.623 | 666085.7
-1.6159 | 689974.8 | -1.6159 | 666693.4
-1.6088 | 690967.9 | -1.6088 | 666865.8
-1.6018 | 691971.8 | -1.6018 | 667598.9
-1.5947 | 692548.4 | -1.5947 | 668988.4
-1.5877 | 692790.3 | -1.5877 | 670215.8
-1.5806 | 692678.1 | -1.5806 | 670903.4
-1.5736 | 693031.4 | -1.5736 | 671546.9
-1.5665 | 693925 | -1.5665 | 671772.4
-1.5594 | 694796.3 | -1.5594 | 671696.9
-1.5524 | 696071.5 | -1.5524 | 672011.3
-1.5453 | 696392.3 | -1.5453 | 673194.4
-1.5383 | 696768.1 | -1.5383 | 674012.3
-1.5312 | 697267.4 | -1.5312 | 674038.9
-1.5242 | 698441.3 | -1.5242 | 674477.1
-1.5171 | 699308.3 | -1.5171 | 675878.6
-1.5101 | 699431.1 | -1.5101 | 676645
-1.503 | 699679.8 | -1.503 | 676849.9
-1.4959 | 700334.9 | -1.4959 | 677649.1
-1.4889 | 700663.1 | -1.4889 | 678341.7
-1.4818 | 701793.3 | -1.4818 | 678985.1
-1.4748 | 702257.6 | -1.4748 | 679756.8
-1.4677 | 702333.9 | -1.4677 | 680254.8
-1.4607 | 702924.1 | -1.4607 | 680587.3
-1.4536 | 703542.2 | -1.4536 | 681526.3
-1.4465 | 703814.4 | -1.4465 | 682512.4
-1.4395 | 704246.6 | -1.4395 | 683044.9
-1.4324 | 705047.6 | -1.4324 | 683748.5
-1.4254 | 705302.9 | -1.4254 | 684568.1
-1.4183 | 705493.8 | -1.4183 | 685129.1
-1.4113 | 706328.3 | -1.4113 | 685441.3
-1.4042 | 706916.8 | -1.4042 | 685740.9
-1.3972 | 707111.4 | -1.3972 | 686118.2
-1.3901 | 707529.3 | -1.3901 | 686839.9
-1.383 | 707898.9 | -1.383 | 687807.8
-1.376 | 708238.8 | -1.376 | 688314.8
-1.3689 | 708855.9 | -1.3689 | 688977.3
-1.3619 | 709717.9 | -1.3619 | 689823.1
-1.3548 | 710588.1 | -1.3548 | 690437
-1.3478 | 711667.9 | -1.3478 | 690909.9
-1.3407 | 711814 | -1.3407 | 691541.8
-1.3336 | 711295.2 | -1.3336 | 692425.8
-1.3266 | 711707.8 | -1.3266 | 693052.4
-1.3195 | 712315 | -1.3195 | 693295.4
-1.3125 | 712331.8 | -1.3125 | 693313.2
-1.3054 | 712291.6 | -1.3054 | 693385.6
-1.2984 | 712695.8 | -1.2984 | 693864.9
-1.2913 | 713439.5 | -1.2913 | 694330.4
-1.2843 | 714134.3 | -1.2843 | 694720.1
-1.2772 | 714675.3 | -1.2772 | 695334.2
-1.2701 | 714934.3 | -1.2701 | 695791.6
-1.2631 | 714949.7 | -1.2631 | 696378.3
-1.256 | 715112.9 | -1.256 | 696692.9
-1.249 | 715614.6 | -1.249 | 696335.6
-1.2419 | 715969.3 | -1.2419 | 696574.3
-1.2349 | 716061.9 | -1.2349 | 696687.8
-1.2278 | 716594.2 | -1.2278 | 696482.6
-1.2207 | 717337.6 | -1.2207 | 696431.3
-1.2137 | 717898.8 | -1.2137 | 696353.3
-1.2066 | 718148.3 | -1.2066 | 697345.5
-1.1996 | 718147.3 | -1.1996 | 698285.9
-1.1925 | 718428.2 | -1.1925 | 698786.9
-1.1855 | 718716.8 | -1.1855 | 699519.8
-1.1784 | 719363.4 | -1.1784 | 700305.5
-1.1713 | 719840.8 | -1.1713 | 700852.5
-1.1643 | 720323.2 | -1.1643 | 700552.8
-1.1572 | 720772.3 | -1.1572 | 701252.8
-1.1502 | 720790.7 | -1.1502 | 701820.4
-1.1431 | 720383 | -1.1431 | 702451.2
-1.1361 | 720468.5 | -1.1361 | 703047.5
-1.129 | 721249.3 | -1.129 | 703181.8
-1.122 | 721902.8 | -1.122 | 702849.4
-1.1149 | 721588.1 | -1.1149 | 703973.6
-1.1078 | 721405.6 | -1.1078 | 704039.9
-1.1008 | 721626.3 | -1.1008 | 703629.7
-1.0937 | 721939.1 | -1.0937 | 703819.8
-1.0867 | 721743.6 | -1.0867 | 704479.1
-1.0796 | 721419.3 | -1.0796 | 704950.3
-1.0726 | 722508.4 | -1.0726 | 705396.5
-1.0655 | 722954.1 | -1.0655 | 706066.9
-1.0584 | 723216.3 | -1.0584 | 706368.8
-1.0514 | 723362.5 | -1.0514 | 706429.3
-1.0443 | 723826.4 | -1.0443 | 706322.3
-1.0373 | 723552.9 | -1.0373 | 705460.1
-1.0302 | 723054.9 | -1.0302 | 704851.8
-1.0232 | 723426.6 | -1.0232 | 705758.5
-1.0161 | 724935.8 | -1.0161 | 706002.4
-1.0091 | 725998.9 | -1.0091 | 707221.4
-1.002 | 725490.8 | -1.002 | 707214.3
-0.99494 | 724533.1 | -0.99494 | 707108.8
-0.98789 | 725081.3 | -0.98789 | 707541.9
-0.98083 | 725433.6 | -0.98083 | 708427.1
-0.97377 | 724926.6 | -0.97377 | 708082.3
-0.96672 | 724889.6 | -0.96672 | 707953.9
-0.95966 | 725771.6 | -0.95966 | 707617.4
-0.9526 | 726326.1 | -0.9526 | 708657.6
-0.94555 | 725689.8 | -0.94555 | 708768.4
-0.93849 | 726431.1 | -0.93849 | 709579.6
-0.93144 | 726861 | -0.93144 | 709073.3
-0.92438 | 726841.6 | -0.92438 | 709193.6
-0.91732 | 726664.9 | -0.91732 | 709707
-0.91027 | 726873.6 | -0.91027 | 709425.1
-0.90321 | 727294.2 | -0.90321 | 709044.2
-0.89615 | 726488.9 | -0.89615 | 710393.3
-0.8891 | 726463.3 | -0.8891 | 710332
-0.88204 | 727297.5 | -0.88204 | 709734.8
-0.87498 | 727499.4 | -0.87498 | 711000.9
-0.86793 | 727646.7 | -0.86793 | 711335.2
-0.86087 | 727748.7 | -0.86087 | 711071.5
-0.85382 | 727525.8 | -0.85382 | 711542.5
-0.84676 | 727729.2 | -0.84676 | 712325
-0.8397 | 728664.5 | -0.8397 | 712213.1
-0.83265 | 729048.6 | -0.83265 | 712229.8
-0.82559 | 729425.4 | -0.82559 | 712208.4
-0.81853 | 729577.6 | -0.81853 | 711993.9
-0.81148 | 729407.3 | -0.81148 | 712521.4
-0.80442 | 729491.5 | -0.80442 | 712547.7
-0.79737 | 729663.3 | -0.79737 | 712271.8
-0.79031 | 729578.6 | -0.79031 | 712681.3
-0.78325 | 729500.1 | -0.78325 | 713493.6
-0.7762 | 729831.7 | -0.7762 | 713835.4
-0.76914 | 730352.4 | -0.76914 | 713491.6
-0.76208 | 730351.6 | -0.76208 | 713096.8
-0.75503 | 729872.3 | -0.75503 | 713120.8
-0.74797 | 729754.1 | -0.74797 | 713589.9
-0.74091 | 730168.8 | -0.74091 | 713867.3
-0.73386 | 730323.5 | -0.73386 | 713716.2
-0.7268 | 730335.4 | -0.7268 | 713930
-0.71975 | 730748 | -0.71975 | 715163.3
-0.71269 | 730617.1 | -0.71269 | 716388
-0.70563 | 730212.2 | -0.70563 | 716990.1
-0.69858 | 730248.1 | -0.69858 | 717699.8
-0.69152 | 730256.9 | -0.69152 | 718088.4
-0.68446 | 729949.2 | -0.68446 | 718699.4
-0.67741 | 729535 | -0.67741 | 719308.4
-0.67035 | 729480.2 | -0.67035 | 719346.1
-0.66329 | 730323.3 | -0.66329 | 719767.4
-0.65624 | 731172.6 | -0.65624 | 720631.8
-0.64918 | 731612.4 | -0.64918 | 720097.8
-0.64213 | 731928.1 | -0.64213 | 719432.6
-0.63507 | 731784.8 | -0.63507 | 720140.1
-0.62801 | 731111.6 | -0.62801 | 720686.5
-0.62096 | 730770.9 | -0.62096 | 720745.8
-0.6139 | 731210.4 | -0.6139 | 720772.1
-0.60684 | 731756.3 | -0.60684 | 721139.8
-0.59979 | 731854.1 | -0.59979 | 721727.1
-0.59273 | 731699.6 | -0.59273 | 722925.8
-0.58568 | 731617.4 | -0.58568 | 723291.8
-0.57862 | 731538.9 | -0.57862 | 723159.9
-0.57156 | 731149.5 | -0.57156 | 724433.1
-0.56451 | 731145.7 | -0.56451 | 724496.9
-0.55745 | 730992.9 | -0.55745 | 725161.4
-0.55039 | 731061.7 | -0.55039 | 725811.2
-0.54334 | 731726.1 | -0.54334 | 725540.4
-0.53628 | 732197.4 | -0.53628 | 725101.8
-0.52922 | 732298 | -0.52922 | 725676.3
-0.52217 | 731880.7 | -0.52217 | 725792.4
-0.51511 | 731849.3 | -0.51511 | 725410.6
-0.50806 | 732137.9 | -0.50806 | 725711.9
-0.501 | 731578.6 | -0.501 | 725868.3
-0.49394 | 731360.4 | -0.49394 | 725609.6
-0.48689 | 732384.3 | -0.48689 | 725920.9
-0.47983 | 732832.3 | -0.47983 | 726251
-0.47277 | 731495.3 | -0.47277 | 725868.9
-0.46572 | 732081.9 | -0.46572 | 726023.6
-0.45866 | 732403.1 | -0.45866 | 725932.6
-0.4516 | 731967.2 | -0.4516 | 725897.7
-0.44455 | 731850.6 | -0.44455 | 726141.9
-0.43749 | 732215.4 | -0.43749 | 726436.3
-0.43044 | 731717.6 | -0.43044 | 726863.4
-0.42338 | 732298.3 | -0.42338 | 727798.5
-0.41632 | 732941.7 | -0.41632 | 728194.3
-0.40927 | 732769.7 | -0.40927 | 727340.1
-0.40221 | 732798.9 | -0.40221 | 726788.6
-0.39515 | 733152.8 | -0.39515 | 727422.8
-0.3881 | 733387.9 | -0.3881 | 728340.7
-0.38104 | 733441.6 | -0.38104 | 728766.2
-0.37399 | 733268.9 | -0.37399 | 728444.1
-0.36693 | 732913.7 | -0.36693 | 727208
-0.35987 | 732687.2 | -0.35987 | 726431.8
-0.35282 | 732307.9 | -0.35282 | 726356.2
-0.34576 | 731955.9 | -0.34576 | 726203.5
-0.3387 | 732644.2 | -0.3387 | 726253.6
-0.33165 | 733333.6 | -0.33165 | 726465.3
-0.32459 | 733050.7 | -0.32459 | 726677.2
-0.31753 | 732893.7 | -0.31753 | 727018.1
-0.31048 | 733094.3 | -0.31048 | 726953.9
-0.30342 | 732978.4 | -0.30342 | 726833.9
-0.29637 | 732494.8 | -0.29637 | 727009.2
-0.28931 | 732795.9 | -0.28931 | 727407.9
-0.28225 | 733318.8 | -0.28225 | 728075.6
-0.2752 | 733334 | -0.2752 | 728401.5
-0.26814 | 733168.4 | -0.26814 | 727984.4
-0.26108 | 733107.6 | -0.26108 | 727424.1
-0.25403 | 733262.3 | -0.25403 | 727251.9
-0.24697 | 733360.6 | -0.24697 | 727484.3
-0.23992 | 733323.6 | -0.23992 | 727739.4
-0.23286 | 733250.2 | -0.23286 | 727547
-0.2258 | 732980.8 | -0.2258 | 727462.9
-0.21875 | 732534 | -0.21875 | 727921.3
-0.21169 | 732379.9 | -0.21169 | 728141.8
-0.20463 | 732656.3 | -0.20463 | 728128.4
-0.19758 | 732625.8 | -0.19758 | 728122.9
-0.19052 | 732435.3 | -0.19052 | 728185.7
-0.18346 | 732701.3 | -0.18346 | 728646.3
-0.17641 | 732528.3 | -0.17641 | 728748.4
-0.16935 | 732475.4 | -0.16935 | 728431.9
-0.1623 | 732998.4 | -0.1623 | 727736.6
-0.15524 | 733510.6 | -0.15524 | 726855.8
-0.14818 | 733404.6 | -0.14818 | 726730.6
-0.14113 | 733210.9 | -0.14113 | 727366.2
-0.13407 | 733120.2 | -0.13407 | 728500.5
-0.12701 | 732868.1 | -0.12701 | 728968.6
-0.11996 | 732254.8 | -0.11996 | 728699.9
-0.1129 | 731084.7 | -0.1129 | 728314.1
-0.10584 | 730499.9 | -0.10584 | 727828.7
-0.098789 | 730566.4 | -0.098789 | 727905.4
-0.091732 | 730933.5 | -0.091732 | 728368
-0.084676 | 730994.3 | -0.084676 | 729083.1
-0.07762 | 731001 | -0.07762 | 728564.3
-0.070563 | 730691.3 | -0.070563 | 728104.7
-0.063507 | 730312.4 | -0.063507 | 729351.4
-0.056451 | 730462.8 | -0.056451 | 729519.1
-0.049394 | 730241.9 | -0.049394 | 730046.4
-0.042338 | 731234 | -0.042338 | 730817.1
-0.035282 | 731404 | -0.035282 | 730421.1
-0.028225 | 730666.7 | -0.028225 | 731279.8
-0.021169 | 730461.9 | -0.021169 | 732848.1
-0.014113 | 730838.4 | -0.014113 | 733239.4
-0.0070563 | 732217.1 | -0.0070563 | 733696.3
0 | 732535.5 | 0 | 731569
0.0070563 | 731121.8 | 0.0070563 | 731049.4
0.014113 | 729628.3 | 0.014113 | 730810.3
0.021169 | 729528.3 | 0.021169 | 731545.2
0.028225 | 729227 | 0.028225 | 731050.8
0.035282 | 729554.9 | 0.035282 | 730791.7
0.042338 | 729701.9 | 0.042338 | 729528.8
0.049394 | 729090.5 | 0.049394 | 728790.1
0.056451 | 728061.4 | 0.056451 | 728967.9
0.063507 | 728224.6 | 0.063507 | 728884.1
0.070563 | 728490.3 | 0.070563 | 729185.2
0.07762 | 728537.7 | 0.07762 | 729069.9
0.084676 | 728238.4 | 0.084676 | 729358.4
0.091732 | 727715.3 | 0.091732 | 729614.3
0.098789 | 727383.1 | 0.098789 | 728419.9
0.10584 | 727906.8 | 0.10584 | 727883.9
0.1129 | 726860.1 | 0.1129 | 728496.1
0.11996 | 726398.6 | 0.11996 | 729446.6
0.12701 | 726713.9 | 0.12701 | 728915.8
0.13407 | 726886.9 | 0.13407 | 728971.5
0.14113 | 726448.6 | 0.14113 | 728784.6
0.14818 | 726784.3 | 0.14818 | 728224
0.15524 | 726892.1 | 0.15524 | 728524
0.1623 | 726322.6 | 0.1623 | 729545.7
0.16935 | 725988.8 | 0.16935 | 729565.2
0.17641 | 726365.4 | 0.17641 | 728814.8
0.18346 | 726284.8 | 0.18346 | 728217.8
0.19052 | 725947.3 | 0.19052 | 728255.4
0.19758 | 726076.1 | 0.19758 | 728856.3
0.20463 | 726152.3 | 0.20463 | 729485.3
0.21169 | 725838.1 | 0.21169 | 729017.9
0.21875 | 725448.3 | 0.21875 | 728963.9
0.2258 | 725678.3 | 0.2258 | 729025.6
0.23286 | 726104.8 | 0.23286 | 728548.9
0.23992 | 725537 | 0.23992 | 728505.1
0.24697 | 724336.6 | 0.24697 | 728583.2
0.25403 | 723957.4 | 0.25403 | 727783.6
0.26108 | 724358.8 | 0.26108 | 727170.8
0.26814 | 724354.1 | 0.26814 | 727173.8
0.2752 | 723628.9 | 0.2752 | 726953.5
0.28225 | 722474.9 | 0.28225 | 727280
0.28931 | 721476.9 | 0.28931 | 727421.6
0.29637 | 721457.9 | 0.29637 | 726919.3
0.30342 | 721848.5 | 0.30342 | 727558
0.31048 | 721830.4 | 0.31048 | 728353
0.31753 | 721275.8 | 0.31753 | 728191.8
0.32459 | 720145.3 | 0.32459 | 728222.7
0.33165 | 720337.9 | 0.33165 | 728735.1
0.3387 | 720891.9 | 0.3387 | 728750.6
0.34576 | 720261.7 | 0.34576 | 727881.3
0.35282 | 720331.1 | 0.35282 | 727253
0.35987 | 720163.8 | 0.35987 | 726876.3
0.36693 | 719908.2 | 0.36693 | 726472.9
0.37399 | 719838.6 | 0.37399 | 725573.1
0.38104 | 719080.8 | 0.38104 | 724848.1
0.3881 | 718543.7 | 0.3881 | 725007.9
0.39515 | 718089.8 | 0.39515 | 725157
0.40221 | 718057.5 | 0.40221 | 724615
0.40927 | 718570.2 | 0.40927 | 723654.8
0.41632 | 718674.5 | 0.41632 | 723379.6
0.42338 | 718146.2 | 0.42338 | 724201.8
0.43044 | 717958.1 | 0.43044 | 725112.1
0.43749 | 717489.9 | 0.43749 | 725265
0.44455 | 717327.8 | 0.44455 | 725485.9
0.4516 | 717129.3 | 0.4516 | 724582.8
0.45866 | 715862.5 | 0.45866 | 724958.4
0.46572 | 715550.9 | 0.46572 | 725575.8
0.47277 | 715334.1 | 0.47277 | 724452.8
0.47983 | 714376.1 | 0.47983 | 724596.9
0.48689 | 713280.6 | 0.48689 | 724883.5
0.49394 | 713077.4 | 0.49394 | 724704.2
0.501 | 713180 | 0.501 | 724244.3
0.50806 | 712804.3 | 0.50806 | 722518.5
0.51511 | 713121.2 | 0.51511 | 723379.4
0.52217 | 714023.6 | 0.52217 | 722141.3
0.52922 | 712777.8 | 0.52922 | 721895.1
0.53628 | 711204.4 | 0.53628 | 721409.2
0.54334 | 710202.3 | 0.54334 | 722055.1
0.55039 | 710401.4 | 0.55039 | 721840
0.55745 | 711227.2 | 0.55745 | 720942
0.56451 | 711098.6 | 0.56451 | 720071.9
0.57156 | 710832.2 | 0.57156 | 719562.8
0.57862 | 710465.4 | 0.57862 | 719943.1
0.58568 | 710219.2 | 0.58568 | 720386.1
0.59273 | 710353.3 | 0.59273 | 720275.9
0.59979 | 709932.7 | 0.59979 | 719592.2
0.60684 | 709712 | 0.60684 | 718175.9
0.6139 | 709169.2 | 0.6139 | 718667
0.62096 | 708573.5 | 0.62096 | 718982.3
0.62801 | 708186.8 | 0.62801 | 718929.4
0.63507 | 708912.8 | 0.63507 | 718097.4
0.64213 | 708842.9 | 0.64213 | 718031.8
0.64918 | 708421.1 | 0.64918 | 717689.6
0.65624 | 707802.5 | 0.65624 | 717648.3
0.66329 | 707137.3 | 0.66329 | 717278.8
0.67035 | 706956.7 | 0.67035 | 716363.9
0.67741 | 706559.8 | 0.67741 | 716565.3
0.68446 | 705870.4 | 0.68446 | 717087.1
0.69152 | 705302.4 | 0.69152 | 716913.4
0.69858 | 705202.9 | 0.69858 | 717156.8
0.70563 | 705764.7 | 0.70563 | 717548.6
0.71269 | 705952.7 | 0.71269 | 717364.4
0.71975 | 705004.1 | 0.71975 | 716940.5
0.7268 | 703908.3 | 0.7268 | 716386.9
0.73386 | 703171.9 | 0.73386 | 716177.4
0.74091 | 702723.5 | 0.74091 | 716306.3
0.74797 | 702535.9 | 0.74797 | 715944.8
0.75503 | 702562.8 | 0.75503 | 715761.2
0.76208 | 702654.4 | 0.76208 | 715825.1
0.76914 | 702688.4 | 0.76914 | 715390
0.7762 | 702268.7 | 0.7762 | 714806
0.78325 | 701266.4 | 0.78325 | 714336.3
0.79031 | 700888.5 | 0.79031 | 713728.6
0.79737 | 701133.5 | 0.79737 | 713021
0.80442 | 700628.6 | 0.80442 | 712627.1
0.81148 | 699674.3 | 0.81148 | 712264.9
0.81853 | 698795.9 | 0.81853 | 711819.6
0.82559 | 697947.6 | 0.82559 | 711816.4
0.83265 | 697432.8 | 0.83265 | 711705.7
0.8397 | 697140.8 | 0.8397 | 711344.8
0.84676 | 696586 | 0.84676 | 710966.1
0.85382 | 695502.9 | 0.85382 | 710653.2
0.86087 | 694226.9 | 0.86087 | 710665.2
0.86793 | 692787.1 | 0.86793 | 710625.9
0.87498 | 691874.5 | 0.87498 | 710400.3
0.88204 | 691451.4 | 0.88204 | 710394.8
0.8891 | 690719.2 | 0.8891 | 709984
0.89615 | 690321.3 | 0.89615 | 708729.3
0.90321 | 689489.9 | 0.90321 | 708181.4
0.91027 | 688584.1 | 0.91027 | 707839.1
0.91732 | 688221.2 | 0.91732 | 707795.9
0.92438 | 687508.5 | 0.92438 | 706757.8
0.93144 | 686402.2 | 0.93144 | 705858.7
0.93849 | 685666.1 | 0.93849 | 705371.2
0.94555 | 685368.3 | 0.94555 | 704544.4
0.9526 | 685149.9 | 0.9526 | 704126.9
0.95966 | 685897.3 | 0.95966 | 704006.7
0.96672 | 686539.3 | 0.96672 | 703708.8
0.97377 | 686372.3 | 0.97377 | 702779.1
0.98083 | 685543.8 | 0.98083 | 702279.1
0.98789 | 684345.3 | 0.98789 | 701371.6
0.99494 | 684180.6 | 0.99494 | 700353.9
1.002 | 684165.8 | 1.002 | 699944.3
1.0091 | 683382.1 | 1.0091 | 700419.4
1.0161 | 682253.3 | 1.0161 | 700365.5
1.0232 | 681724.1 | 1.0232 | 699825.1
1.0302 | 681237.6 | 1.0302 | 699496.6
1.0373 | 680797.5 | 1.0373 | 698717.4
1.0443 | 680802.7 | 1.0443 | 698304.1
1.0514 | 680722.9 | 1.0514 | 697263.1
1.0584 | 680442 | 1.0584 | 696427.8
1.0655 | 679243.3 | 1.0655 | 695697.3
1.0726 | 678293.3 | 1.0726 | 695561.3
1.0796 | 677873.8 | 1.0796 | 694404.2
1.0867 | 677187.2 | 1.0867 | 693823.9
1.0937 | 676542.6 | 1.0937 | 694696.3
1.1008 | 676830.7 | 1.1008 | 694549.4
1.1078 | 677267.7 | 1.1078 | 693433.1
1.1149 | 677359.3 | 1.1149 | 693039
1.122 | 676357 | 1.122 | 692575
1.129 | 675450.4 | 1.129 | 691141.6
1.1361 | 674996 | 1.1361 | 689491.6
1.1431 | 674625.9 | 1.1431 | 689921.9
1.1502 | 674010.9 | 1.1502 | 690336.6
1.1572 | 673908.8 | 1.1572 | 689756.3
1.1643 | 673862.4 | 1.1643 | 688741.1
1.1713 | 673616.9 | 1.1713 | 687822.1
1.1784 | 673295.9 | 1.1784 | 687532.8
1.1855 | 672448.3 | 1.1855 | 687187.6
1.1925 | 672172.7 | 1.1925 | 687048.9
1.1996 | 672299.9 | 1.1996 | 686829.1
1.2066 | 672281.7 | 1.2066 | 685440.3
1.2137 | 671888.3 | 1.2137 | 684365.6
1.2207 | 670986.3 | 1.2207 | 683892.8
1.2278 | 669834.1 | 1.2278 | 683956.6
1.2349 | 668827.2 | 1.2349 | 683634.4
1.2419 | 668602 | 1.2419 | 682721.2
1.249 | 668931.4 | 1.249 | 682041.3
1.256 | 668687.3 | 1.256 | 681601.4
1.2631 | 667806.8 | 1.2631 | 681162.6
1.2701 | 666611.1 | 1.2701 | 680291.4
1.2772 | 664914.8 | 1.2772 | 679359
1.2843 | 663958.4 | 1.2843 | 679329.6
1.2913 | 664103.6 | 1.2913 | 679501.3
1.2984 | 664021 | 1.2984 | 678529.6
1.3054 | 663545.6 | 1.3054 | 677152
1.3125 | 663026.6 | 1.3125 | 676089.2
1.3195 | 662235.8 | 1.3195 | 675389.3
1.3266 | 661319.1 | 1.3266 | 674983
1.3336 | 660943 | 1.3336 | 674433.9
1.3407 | 660747.8 | 1.3407 | 674076.5
1.3478 | 660337.9 | 1.3478 | 673820.5
1.3548 | 660197.6 | 1.3548 | 673105.1
1.3619 | 659894.4 | 1.3619 | 671973.4
1.3689 | 659337.6 | 1.3689 | 671586.6
1.376 | 658600.3 | 1.376 | 671655.9
1.383 | 658022.9 | 1.383 | 671404.8
1.3901 | 657857.1 | 1.3901 | 670364.6
1.3972 | 657979.8 | 1.3972 | 669178.2
1.4042 | 658006.6 | 1.4042 | 669265.9
1.4113 | 657417 | 1.4113 | 668392.3
1.4183 | 656675.1 | 1.4183 | 666992.3
1.4254 | 655596.6 | 1.4254 | 665604.6
1.4324 | 654267.8 | 1.4324 | 665245.4
1.4395 | 653809.8 | 1.4395 | 665090
1.4465 | 653459.6 | 1.4465 | 664335
1.4536 | 653291.1 | 1.4536 | 664001.6
1.4607 | 652783.9 | 1.4607 | 663260.1
1.4677 | 651952 | 1.4677 | 662030.8
1.4748 | 651388.3 | 1.4748 | 661094.3
1.4818 | 651559 | 1.4818 | 660648.4
1.4889 | 652300.9 | 1.4889 | 659983.9
1.4959 | 651120.3 | 1.4959 | 659949.6
1.503 | 649612.4 | 1.503 | 657898.3
1.5101 | 649043.4 | 1.5101 | 656690.7
1.5171 | 649488.8 | 1.5171 | 656353.7
1.5242 | 648168.7 | 1.5242 | 655721.3
1.5312 | 647552.3 | 1.5312 | 655217.5
1.5383 | 646998.6 | 1.5383 | 655000.9
1.5453 | 646375.4 | 1.5453 | 653602.3
1.5524 | 646373.4 | 1.5524 | 652120.1
1.5594 | 645750.2 | 1.5594 | 649891.1
1.5665 | 644822.8 | 1.5665 | 650924.3
1.5736 | 643866.9 | 1.5736 | 649967.2
1.5806 | 643458.4 | 1.5806 | 649317.8
1.5877 | 643489.9 | 1.5877 | 647141.7
1.5947 | 642859.8 | 1.5947 | 646881.5
1.6018 | 641791.9 | 1.6018 | 646712.9
1.6088 | 642086.7 | 1.6088 | 646200.8
1.6159 | 641316.6 | 1.6159 | 645218.7
1.623 | 640707.3 | 1.623 | 643976.3
1.63 | 640489.1 | 1.63 | 644191.8
1.6371 | 639923.2 | 1.6371 | 643544.4
1.6441 | 638840.6 | 1.6441 | 642284.6
1.6512 | 637827.4 | 1.6512 | 640904.6
1.6582 | 637150.6 | 1.6582 | 640428.1
1.6653 | 636776.3 | 1.6653 | 639171.9
1.6724 | 636530.6 | 1.6724 | 638377.3
1.6794 | 635351.2 | 1.6794 | 637829.6
1.6865 | 634231.9 | 1.6865 | 636970.8
1.6935 | 634652.9 | 1.6935 | 634895.2
1.7006 | 634103.4 | 1.7006 | 634417.9
1.7076 | 632799.8 | 1.7076 | 633485.4
1.7147 | 631684.2 | 1.7147 | 632806
1.7217 | 630789.1 | 1.7217 | 632087.3
1.7288 | 629977.5 | 1.7288 | 631887.7
1.7359 | 629670.4 | 1.7359 | 631137.4
1.7429 | 629890.6 | 1.7429 | 630019.9
1.75 | 629568.3 | 1.75 | 628607.9
1.757 | 628287.7 | 1.757 | 627643.3
1.7641 | 627217.8 | 1.7641 | 627295.2
1.7711 | 626445.2 | 1.7711 | 627150.1
1.7782 | 625737.3 | 1.7782 | 626541
1.7853 | 624969.9 | 1.7853 | 625310.8
1.7923 | 624250.4 | 1.7923 | 624146.9
1.7994 | 623484.7 | 1.7994 | 623531.4
1.8064 | 622282.9 | 1.8064 | 622781.8
1.8135 | 621892.6 | 1.8135 | 621438.6
1.8205 | 621825.1 | 1.8205 | 620168.8
1.8276 | 620867.8 | 1.8276 | 619429.6
1.8346 | 619646.8 | 1.8346 | 619588.4
1.8417 | 618695.8 | 1.8417 | 619426
1.8488 | 617993.8 | 1.8488 | 618064.3
1.8558 | 617503.1 | 1.8558 | 616679.5
1.8629 | 617199.4 | 1.8629 | 615800.8
1.8699 | 617007.2 | 1.8699 | 615151.8
1.877 | 616359.5 | 1.877 | 614472.6
1.884 | 615249.1 | 1.884 | 613993.8
1.8911 | 614624.7 | 1.8911 | 613477.4
1.8982 | 613804.5 | 1.8982 | 612552.3
1.9052 | 612433 | 1.9052 | 611836.3
1.9123 | 611809.9 | 1.9123 | 611313.6
1.9193 | 611281.4 | 1.9193 | 610660.9
1.9264 | 610284.3 | 1.9264 | 609747.8
1.9334 | 609122.1 | 1.9334 | 608692.8
1.9405 | 607644.5 | 1.9405 | 608044.9
1.9475 | 606292.3 | 1.9475 | 607319.3
1.9546 | 606130.8 | 1.9546 | 606098.1
1.9617 | 605584.6 | 1.9617 | 605399.8
1.9687 | 604350.1 | 1.9687 | 605437.8
1.9758 | 603154.9 | 1.9758 | 605036.4
1.9828 | 602792.4 | 1.9828 | 603478.4
1.9899 | 602688.7 | 1.9899 | 602276.7
1.9969 | 601882.3 | 1.9969 | 601802.1
2.004 | 600391.3 | 2.004 | 601665.3
2.0111 | 599504.3 | 2.0111 | 601361.7
2.0181 | 598766.4 | 2.0181 | 599879
2.0252 | 597855.6 | 2.0252 | 598449.3
2.0322 | 596489 | 2.0322 | 598051.1
2.0393 | 595991.4 | 2.0393 | 597539.8
2.0463 | 595570.1 | 2.0463 | 596741.9
2.0534 | 594519.3 | 2.0534 | 596249.5
2.0604 | 593807.9 | 2.0604 | 595822.2
2.0675 | 592649.1 | 2.0675 | 594828.9
2.0746 | 591781.5 | 2.0746 | 593536.9
2.0816 | 591438.3 | 2.0816 | 592514.4
2.0887 | 590770.9 | 2.0887 | 592167.5
2.0957 | 590090.5 | 2.0957 | 591843.7
2.1028 | 588737.7 | 2.1028 | 591133.8
2.1098 | 587176.9 | 2.1098 | 590433.4
2.1169 | 586348.1 | 2.1169 | 590346.8
2.124 | 585703.1 | 2.124 | 589933.5
2.131 | 584888.4 | 2.131 | 588401.6
2.1381 | 584050.9 | 2.1381 | 587807.2
2.1451 | 583191.4 | 2.1451 | 587386.6
2.1522 | 582167.4 | 2.1522 | 586155.2
2.1592 | 580839.9 | 2.1592 | 585661.4
2.1663 | 579984.4 | 2.1663 | 584943.9
2.1733 | 579518.8 | 2.1733 | 584139.3
2.1804 | 578420.8 | 2.1804 | 583670.4
2.1875 | 577276.6 | 2.1875 | 583189.4
2.1945 | 576529.6 | 2.1945 | 582390.4
2.2016 | 575299.9 | 2.2016 | 581358.8
2.2086 | 574010.5 | 2.2086 | 580761.1
2.2157 | 573764.9 | 2.2157 | 580423.2
2.2227 | 573542.5 | 2.2227 | 580202
2.2298 | 572052.1 | 2.2298 | 579707.5
2.2369 | 570791.8 | 2.2369 | 578834.1
2.2439 | 569869.6 | 2.2439 | 577424.1
2.251 | 569012.1 | 2.251 | 576178.6
2.258 | 568182.4 | 2.258 | 575081.5
2.2651 | 567139.4 | 2.2651 | 574732.5
2.2721 | 566192.2 | 2.2721 | 574794.6
2.2792 | 565617.5 | 2.2792 | 574206.8
2.2862 | 564798.9 | 2.2862 | 572959.4
2.2933 | 563686.7 | 2.2933 | 572122.8
2.3004 | 562420.4 | 2.3004 | 571218.2
2.3074 | 561918.3 | 2.3074 | 570283.3
2.3145 | 561332.8 | 2.3145 | 569488.9
2.3215 | 560142.1 | 2.3215 | 568856.5
2.3286 | 558989.3 | 2.3286 | 567845
2.3356 | 557990.2 | 2.3356 | 566883.9
2.3427 | 556909.1 | 2.3427 | 566099.1
2.3498 | 555808.4 | 2.3498 | 565269.4
2.3568 | 555502.4 | 2.3568 | 564017
2.3639 | 554863.7 | 2.3639 | 562991.3
2.3709 | 553471.8 | 2.3709 | 562214.6
2.378 | 552396.1 | 2.378 | 561362.6
2.385 | 551574.2 | 2.385 | 560332.6
2.3921 | 551031.7 | 2.3921 | 559460.2
2.3992 | 550764.3 | 2.3992 | 558759.4
2.4062 | 549472 | 2.4062 | 557515.1
2.4133 | 547761.3 | 2.4133 | 556206.4
2.4203 | 547021.3 | 2.4203 | 555086.4
2.4274 | 546983.8 | 2.4274 | 553580.6
2.4344 | 546340.6 | 2.4344 | 552469.3
2.4415 | 545006.8 | 2.4415 | 551772.1
2.4485 | 544146.4 | 2.4485 | 551185.6
2.4556 | 542963.9 | 2.4556 | 550835.3
2.4627 | 541500.1 | 2.4627 | 549802.9
2.4697 | 540559.1 | 2.4697 | 548471.1
2.4768 | 539982.6 | 2.4768 | 547173.9
2.4838 | 539409.2 | 2.4838 | 546421.1
2.4909 | 538354.3 | 2.4909 | 546051.5
2.4979 | 537044.5 | 2.4979 | 544887.8
2.505 | 536175.1 | 2.505 | 544111.4
2.5121 | 535784.4 | 2.5121 | 542196.4
2.5191 | 535027.2 | 2.5191 | 540636.9
2.5262 | 534256.7 | 2.5262 | 539514.5
2.5332 | 533493.3 | 2.5332 | 538471.4
2.5403 | 532521.4 | 2.5403 | 537690.3
2.5473 | 531255.4 | 2.5473 | 537337.6
2.5544 | 530149.6 | 2.5544 | 535801.9
2.5614 | 529391.2 | 2.5614 | 535086.2
2.5685 | 528468.9 | 2.5685 | 533979.1
2.5756 | 527286.9 | 2.5756 | 532273.9
2.5826 | 526043.3 | 2.5826 | 530918.7
2.5897 | 525273.3 | 2.5897 | 530236.8
2.5967 | 524647.9 | 2.5967 | 529427.8
2.6038 | 523882.2 | 2.6038 | 528820.6
2.6108 | 522854.8 | 2.6108 | 527886.6
2.6179 | 522135.4 | 2.6179 | 526254.9
2.625 | 521255.2 | 2.625 | 525613.8
2.632 | 520179.3 | 2.632 | 524712.7
2.6391 | 519017.5 | 2.6391 | 523428.5
2.6461 | 517677.3 | 2.6461 | 522451.7
2.6532 | 516226.7 | 2.6532 | 521514.9
2.6602 | 514893.3 | 2.6602 | 521138.4
2.6673 | 513819 | 2.6673 | 520275.8
2.6743 | 513176.1 | 2.6743 | 519025.6
2.6814 | 512879.5 | 2.6814 | 517672.7
2.6885 | 511892.5 | 2.6885 | 515507.4
2.6955 | 511008.6 | 2.6955 | 514718.2
2.7026 | 510211.5 | 2.7026 | 513005.7
2.7096 | 509179.6 | 2.7096 | 512468.5
2.7167 | 507795.3 | 2.7167 | 511945.7
2.7237 | 506467.7 | 2.7237 | 510429.3
2.7308 | 505434.6 | 2.7308 | 508717.1
2.7379 | 504376.9 | 2.7379 | 507894.9
2.7449 | 503695.8 | 2.7449 | 507507.6
2.752 | 503097.3 | 2.752 | 506781.4
2.759 | 501821.1 | 2.759 | 505421.4
2.7661 | 500296.8 | 2.7661 | 504470.1
2.7731 | 499063.8 | 2.7731 | 503308.3
2.7802 | 498305.4 | 2.7802 | 501533.8
2.7872 | 497260.8 | 2.7872 | 500445.2
2.7943 | 495940.5 | 2.7943 | 499302.2
2.8014 | 494659.3 | 2.8014 | 497908.8
2.8084 | 493759.4 | 2.8084 | 496858.6
2.8155 | 493073.6 | 2.8155 | 496143.8
2.8225 | 492255.8 | 2.8225 | 494939
2.8296 | 491280.9 | 2.8296 | 493865.5
2.8366 | 489887.6 | 2.8366 | 492706.8
2.8437 | 488454.4 | 2.8437 | 491746
2.8508 | 487437.5 | 2.8508 | 490751.9
2.8578 | 486496.1 | 2.8578 | 489783.7
2.8649 | 485430.8 | 2.8649 | 488660.8
2.8719 | 484080.4 | 2.8719 | 487560.9
2.879 | 482950.2 | 2.879 | 486688.3
2.886 | 482251 | 2.886 | 485442.1
2.8931 | 481414.8 | 2.8931 | 483843.3
2.9002 | 480542.8 | 2.9002 | 482361.3
2.9072 | 479467 | 2.9072 | 481217.6
2.9143 | 478179 | 2.9143 | 479615.8
2.9213 | 477084.7 | 2.9213 | 478021.4
2.9284 | 475982.9 | 2.9284 | 477231.7
2.9354 | 474633.3 | 2.9354 | 475860.6
2.9425 | 473696.7 | 2.9425 | 474657.8
2.9495 | 472857.2 | 2.9495 | 473614
2.9566 | 471971.6 | 2.9566 | 472487.6
2.9637 | 470892.8 | 2.9637 | 471165.2
2.9707 | 469717 | 2.9707 | 469935.2
2.9778 | 468468.1 | 2.9778 | 468553.4
2.9848 | 467048.3 | 2.9848 | 467165.1
2.9919 | 465813.6 | 2.9919 | 466085.6
2.9989 | 464777.4 | 2.9989 | 464692.2
3.006 | 463630.4 | 3.006 | 462877.3
3.0131 | 462143.6 | 3.0131 | 461488.1
3.0201 | 460561 | 3.0201 | 460822.9
3.0272 | 459560.9 | 3.0272 | 459403.6
3.0342 | 458615.8 | 3.0342 | 457613.4
3.0413 | 457144.8 | 3.0413 | 456167
3.0483 | 455828.8 | 3.0483 | 454237
3.0554 | 454865.4 | 3.0554 | 452318.1
3.0624 | 453812.4 | 3.0624 | 450723.3
3.0695 | 452460.1 | 3.0695 | 449373.1
3.0766 | 450885.9 | 3.0766 | 447824.2
3.0836 | 449146 | 3.0836 | 445666.8
3.0907 | 447544.4 | 3.0907 | 443386.3
3.0977 | 446219.1 | 3.0977 | 441784.8
3.1048 | 444739 | 3.1048 | 440507.9
3.1118 | 443299.1 | 3.1118 | 438660.9
3.1189 | 441955.2 | 3.1189 | 435702.7
3.126 | 440509 | 3.126 | 432888.8
3.133 | 438806 | 3.133 | 430635.7
3.1401 | 436749 | 3.1401 | 428185.1
3.1471 | 434890.7 | 3.1471 | 424668.3
3.1542 | 432961.1 | 3.1542 | 420960
3.1612 | 430863.9 | 3.1612 | 416822.2
3.1683 | 428524.8 | 3.1683 | 412133.1
3.1753 | 425754.7 | 3.1753 | 406256.7
3.1824 | 422959.5 | 3.1824 | 399060.9
3.1895 | 419909 | 3.1895 | 391033.1
3.1965 | 416033.9 | 3.1965 | 381436.6
3.2036 | 411489.1 | 3.2036 | 370773.5
3.2106 | 406947.5 | 3.2106 | 359728.3
3.2177 | 402162.5 | 3.2177 | 348079
3.2247 | 396794.3 | 3.2247 | 335713.6
3.2318 | 390424.6 | 3.2318 | 321549.7
3.2389 | 383317.1 | 3.2389 | 306742.7
3.2459 | 375512.3 | 3.2459 | 291179.9
3.253 | 367143.3 | 3.253 | 275246.4
3.26 | 357744.6 | 3.26 | 259052.8
3.2671 | 347114.6 | 3.2671 | 242161.3
3.2741 | 335322.5 | 3.2741 | 225680.9
3.2812 | 323102.2 | 3.2812 | 209605.2
3.2882 | 310155.2 | 3.2882 | 193588.8
3.2953 | 296059.3 | 3.2953 | 177768
3.3024 | 281704.7 | 3.3024 | 162178.7
3.3094 | 266665.2 | 3.3094 | 146614.4
3.3165 | 251007.2 | 3.3165 | 130662.4
3.3235 | 234814.2 | 3.3235 | 115720.3
3.3306 | 218191.5 | 3.3306 | 102235
3.3376 | 201581.6 | 3.3376 | 90025.06
3.3447 | 185217.4 | 3.3447 | 78736.55
3.3518 | 169219.9 | 3.3518 | 68278.82
3.3588 | 153337.5 | 3.3588 | 58581.22
3.3659 | 138166.8 | 3.3659 | 50149.95
3.3729 | 123651.2 | 3.3729 | 43007.31
3.38 | 110158.8 | 3.38 | 36931.79
3.387 | 97824.15 | 3.387 | 31828.77
3.3941 | 86731.06 | 3.3941 | 27595.58
3.4011 | 77005.3 | 3.4011 | 24212.59
3.4082 | 68306.45 | 3.4082 | 21527.12
3.4153 | 60333.9 | 3.4153 | 19393.34
3.4223 | 53167.34 | 3.4223 | 17783.33
3.4294 | 46945.2 | 3.4294 | 16599.58
3.4364 | 41535.28 | 3.4364 | 15638.05
3.4435 | 36745.58 | 3.4435 | 14894.07
3.4505 | 32656.22 | 3.4505 | 14306.61
3.4576 | 29073.01 | 3.4576 | 13816.07
3.4647 | 25960.31 | 3.4647 | 13414.61
3.4717 | 23405.55 | 3.4717 | 13090.85
3.4788 | 21343.14 | 3.4788 | 12749.85
3.4858 | 19669.96 | 3.4858 | 12420.67
3.4929 | 18377.48 | 3.4929 | 12084.21
3.4999 | 17434.74 | 3.4999 | 11825.7
3.507 | 16677.65 | 3.507 | 11632.63
3.5141 | 15996.68 | 3.5141 | 11450.38
3.5211 | 15475.18 | 3.5211 | 11294.3
3.5282 | 15056.27 | 3.5282 | 11096.67
3.5352 | 14780.66 | 3.5352 | 10883.52
3.5423 | 14435.08 | 3.5423 | 10673.02
3.5493 | 14009.75 | 3.5493 | 10528.64
3.5564 | 13714.77 | 3.5564 | 10409.09
3.5634 | 13469.46 | 3.5634 | 10261.94
3.5705 | 13260.83 | 3.5705 | 10080.82
3.5776 | 13154.67 | 3.5776 | 9886.896
3.5846 | 12979.6 | 3.5846 | 9707.086
3.5917 | 12720.89 | 3.5917 | 9548.96
3.5987 | 12524.76 | 3.5987 | 9431.064
3.6058 | 12407.46 | 3.6058 | 9430.757
3.6128 | 12278.71 | 3.6128 | 9320.059
3.6199 | 12119.13 | 3.6199 | 9194.695
3.627 | 11938.39 | 3.627 | 9107.267
3.634 | 11768.06 | 3.634 | 9005.06
3.6411 | 11631.73 | 3.6411 | 8956.61
3.6481 | 11492.44 | 3.6481 | 8865.27
3.6552 | 11344.7 | 3.6552 | 8713.04
3.6622 | 11245.64 | 3.6622 | 8599.558
3.6693 | 11164.98 | 3.6693 | 8506.888
3.6763 | 11034.01 | 3.6763 | 8419.045
3.6834 | 10906.08 | 3.6834 | 8349.286
3.6905 | 10810.35 | 3.6905 | 8272.049
3.6975 | 10733.66 | 3.6975 | 8189.234
3.7046 | 10677.33 | 3.7046 | 8140.086
3.7116 | 10607.73 | 3.7116 | 8064.187
3.7187 | 10518.67 | 3.7187 | 7964.354
3.7257 | 10433.94 | 3.7257 | 7938.116
3.7328 | 10360.55 | 3.7328 | 7874.918
3.7399 | 10268.97 | 3.7399 | 7773.938
3.7469 | 10189.81 | 3.7469 | 7759.957
3.754 | 10195.54 | 3.754 | 7689.487
3.761 | 10146.77 | 3.761 | 7558.845
3.7681 | 9992.093 | 3.7681 | 7524.4
3.7751 | 9905.343 | 3.7751 | 7520.255
3.7822 | 9836.547 | 3.7822 | 7495.746
3.7892 | 9753.524 | 3.7892 | 7453.906
3.7963 | 9705.828 | 3.7963 | 7335.595
3.8034 | 9647.231 | 3.8034 | 7244.151
3.8104 | 9579.228 | 3.8104 | 7187.08
3.8175 | 9540.274 | 3.8175 | 7120.207
3.8245 | 9472.438 | 3.8245 | 7121.858
3.8316 | 9361.347 | 3.8316 | 7039.593
3.8386 | 9314.791 | 3.8386 | 6999.307
3.8457 | 9259.104 | 3.8457 | 6967.693
3.8528 | 9142.405 | 3.8528 | 6942.412
3.8598 | 9114.6 | 3.8598 | 6894.947
3.8669 | 9115.41 | 3.8669 | 6833.875
3.8739 | 9061.488 | 3.8739 | 6837.268
3.881 | 9002.76 | 3.881 | 6751.932
3.888 | 8951.66 | 3.888 | 6694.903
3.8951 | 8919.149 | 3.8951 | 6645.663
3.9021 | 8856.316 | 3.9021 | 6560.937
3.9092 | 8781.935 | 3.9092 | 6502.961
3.9163 | 8747.941 | 3.9163 | 6535.625
3.9233 | 8732.803 | 3.9233 | 6575.024
3.9304 | 8724.521 | 3.9304 | 6521.293
3.9374 | 8663.706 | 3.9374 | 6393.194
3.9445 | 8580.944 | 3.9445 | 6357.883
3.9515 | 8507.882 | 3.9515 | 6350.38
3.9586 | 8427.681 | 3.9586 | 6356.201
3.9657 | 8426.369 | 3.9657 | 6352.291
3.9727 | 8517.469 | 3.9727 | 6328.351
3.9798 | 8496.329 | 3.9798 | 6248.715
3.9868 | 8450.497 | 3.9868 | 6190.613
3.9939 | 8459.429 | 3.9939 | 6099.262
4.0009 | 8418.817 | 4.0009 | 6096.668
4.008 | 8328.561 | 4.008 | 6086.659
4.0151 | 8244.822 | 4.0151 | 6015.524
4.0221 | 8167.17 | 4.0221 | 5981.286
4.0292 | 8123.716 | 4.0292 | 5932.033
4.0362 | 8185.635 | 4.0362 | 5916.371
4.0433 | 8170.179 | 4.0433 | 5925.482
4.0503 | 8047.933 | 4.0503 | 5923.525
4.0574 | 8012.591 | 4.0574 | 5946.604
4.0644 | 8049.512 | 4.0644 | 5902.868
4.0715 | 8009.041 | 4.0715 | 5830.399
4.0786 | 8043.373 | 4.0786 | 5780.351
4.0856 | 8044.501 | 4.0856 | 5753.837
4.0927 | 7877.308 | 4.0927 | 5738.813
4.0997 | 7845.477 | 4.0997 | 5701.678
4.1068 | 7897.593 | 4.1068 | 5657.032
4.1138 | 7844.448 | 4.1138 | 5652.448
4.1209 | 7804.681 | 4.1209 | 5629.127
4.128 | 7779.832 | 4.128 | 5539.477
4.135 | 7626.428 | 4.135 | 5483.551
4.1421 | 7575.971 | 4.1421 | 5484.849
4.1491 | 7674.081 | 4.1491 | 5464.702
4.1562 | 7583.267 | 4.1562 | 5468.562
4.1632 | 7478.75 | 4.1632 | 5511.403
4.1703 | 7500.349 | 4.1703 | 5444.201
4.1773 | 7514.268 | 4.1773 | 5419.95
4.1844 | 7497.37 | 4.1844 | 5440.384
4.1915 | 7467.034 | 4.1915 | 5349.233
4.1985 | 7431.338 | 4.1985 | 5276.182
4.2056 | 7401.243 | 4.2056 | 5244.912
4.2126 | 7449.16 | 4.2126 | 5223.474
4.2197 | 7476.068 | 4.2197 | 5227.111
4.2267 | 7460.261 | 4.2267 | 5242.039
4.2338 | 7478.766 | 4.2338 | 5175.004
4.2409 | 7456.082 | 4.2409 | 5044.226
4.2479 | 7386.614 | 4.2479 | 5000.541
4.255 | 7347.828 | 4.255 | 5048.177
4.262 | 7311.536 | 4.262 | 5081.124
4.2691 | 7261.129 | 4.2691 | 5098.6
4.2761 | 7268.541 | 4.2761 | 5049.436
4.2832 | 7295.117 | 4.2832 | 4942.208
4.2902 | 7315.379 | 4.2902 | 4863.995
4.2973 | 7218.984 | 4.2973 | 4824.601
4.3044 | 7109.812 | 4.3044 | 4812.27
4.3114 | 7068.75 | 4.3114 | 4816.261
4.3185 | 7029.722 | 4.3185 | 4869.274
4.3255 | 6975.953 | 4.3255 | 4809.518
4.3326 | 6913.957 | 4.3326 | 4771.418
4.3396 | 6916.703 | 4.3396 | 4771.929
4.3467 | 6962.568 | 4.3467 | 4771.718
4.3538 | 6969.483 | 4.3538 | 4741.525
4.3608 | 6936.626 | 4.3608 | 4684.023
4.3679 | 6884.456 | 4.3679 | 4628.416
4.3749 | 6824.061 | 4.3749 | 4619.743
4.382 | 6789.45 | 4.382 | 4663.213
4.389 | 6792.79 | 4.389 | 4701.744
4.3961 | 6790.24 | 4.3961 | 4684.754
4.4031 | 6784.992 | 4.4031 | 4630.225
4.4102 | 6807.676 | 4.4102 | 4574.487
4.4173 | 6842.476 | 4.4173 | 4523.863
4.4243 | 6842.476 | 4.4243 | 4537.751
4.4314 | 6788.407 | 4.4314 | 4556.954
4.4384 | 6679.014 | 4.4384 | 4534.729
4.4455 | 6622.032 | 4.4455 | 4560.924
4.4525 | 6639.591 | 4.4525 | 4545.774
4.4596 | 6619.126 | 4.4596 | 4478.88
4.4667 | 6557.183 | 4.4667 | 4424.625
4.4737 | 6549.627 | 4.4737 | 4436.611
4.4808 | 6589.229 | 4.4808 | 4430.629
4.4878 | 6591.95 | 4.4878 | 4377.419
4.4949 | 6594.603 | 4.4949 | 4353.635
4.5019 | 6615.461 | 4.5019 | 4378.55
4.509 | 6580.115 | 4.509 | 4394.344
4.516 | 6532.428 | 4.516 | 4359.893
4.5231 | 6530.605 | 4.5231 | 4298.288
4.5302 | 6510.162 | 4.5302 | 4278.922
4.5372 | 6461.734 | 4.5372 | 4309.511
4.5443 | 6432.516 | 4.5443 | 4296.338
4.5513 | 6403.559 | 4.5513 | 4283.094
4.5584 | 6380.673 | 4.5584 | 4314.605
4.5654 | 6420.379 | 4.5654 | 4278.708
4.5725 | 6470.354 | 4.5725 | 4222.241
4.5796 | 6433.005 | 4.5796 | 4214.79
4.5866 | 6353.65 | 4.5866 | 4185.886
4.5937 | 6290.988 | 4.5937 | 4146.871
4.6007 | 6261.5 | 4.6007 | 4121.431
4.6078 | 6306.417 | 4.6078 | 4122.274
4.6148 | 6342.32 | 4.6148 | 4083.805
4.6219 | 6282.696 | 4.6219 | 4067.698
4.629 | 6240.272 | 4.629 | 4065.685
4.636 | 6240.442 | 4.636 | 4030.527
4.6431 | 6198.026 | 4.6431 | 3969.905
4.6501 | 6175.286 | 4.6501 | 3952.072
4.6572 | 6228.216 | 4.6572 | 4002.936
4.6642 | 6209.856 | 4.6642 | 4066.637
4.6713 | 6119.965 | 4.6713 | 4048.826
4.6783 | 6123.51 | 4.6783 | 4007.003
4.6854 | 6165.492 | 4.6854 | 3960.716
4.6925 | 6174.868 | 4.6925 | 3939.252
4.6995 | 6156.816 | 4.6995 | 3944.895
4.7066 | 6051.413 | 4.7066 | 3946.597
4.7136 | 5966.348 | 4.7136 | 3927.761
4.7207 | 6035.243 | 4.7207 | 3917.795
4.7277 | 6124.706 | 4.7277 | 3895.536
4.7348 | 6150.235 | 4.7348 | 3849.593
4.7419 | 6110.805 | 4.7419 | 3845.191
4.7489 | 6018.284 | 4.7489 | 3836.058
4.756 | 5954.34 | 4.756 | 3821.403
4.763 | 5951.767 | 4.763 | 3778.543
4.7701 | 5991.708 | 4.7701 | 3719.397
4.7771 | 5994.042 | 4.7771 | 3743.138
4.7842 | 5940.785 | 4.7842 | 3743.134
4.7912 | 5969.984 | 4.7912 | 3721.945
4.7983 | 6004.029 | 4.7983 | 3694.304
4.8054 | 5952.843 | 4.8054 | 3670.752
4.8124 | 5912.609 | 4.8124 | 3736.833
4.8195 | 5902.045 | 4.8195 | 3732.579
4.8265 | 5893.774 | 4.8265 | 3672.14
4.8336 | 5934.528 | 4.8336 | 3688.74
4.8406 | 5961.452 | 4.8406 | 3645.097
4.8477 | 5957.819 | 4.8477 | 3587.938
4.8548 | 5977.036 | 4.8548 | 3597.214
4.8618 | 5940.125 | 4.8618 | 3595.562
4.8689 | 5838.353 | 4.8689 | 3589.644
4.8759 | 5790.419 | 4.8759 | 3572.411
4.883 | 5865.867 | 4.883 | 3582.843
4.89 | 5847.914 | 4.89 | 3500.52
4.8971 | 5745.362 | 4.8971 | 3506.885
4.9041 | 5804.617 | 4.9041 | 3481.295
4.9112 | 5875.412 | 4.9112 | 3527.464
4.9183 | 5852.019 | 4.9183 | 3616.056
4.9253 | 5865.569 | 4.9253 | 3611.449
4.9324 | 5842.414 | 4.9324 | 3559.885
4.9394 | 5721.668 | 4.9394 | 3470.728
4.9465 | 5711.686 | 4.9465 | 3482.532
4.9535 | 5754.531 | 4.9535 | 3536.963
4.9606 | 5731.373 | 4.9606 | 3519.161
4.9677 | 5730.714 | 4.9677 | 3473.064
4.9747 | 5802.071 | 4.9747 | 3452.244
4.9818 | 5776.108 | 4.9818 | 3382.635
4.9888 | 5667.962 | 4.9888 | 3387.758
4.9959 | 5626.837 | 4.9959 | 3374.152
5.0029 | 5622.779 | 5.0029 | 3443.437
5.01 | 5551.292 | 5.01 | 3366.724
5.017 | 5522.293 | 5.017 | 3273.657
5.0241 | 5624.78 | 5.0241 | 3375.637
5.0312 | 5603.695 | 5.0312 | 3347.657
5.0382 | 5594.402 | 5.0382 | 3336.349
5.0453 | 5687.432 | 5.0453 | 3362.822
5.0523 | 5683.433 | 5.0523 | 3342.859
5.0594 | 5593.284 | 5.0594 | 3332.037
5.0664 | 5603.012 | 5.0664 | 3356.691
5.0735 | 5579.385 | 5.0735 | 3319.124
5.0806 | 5445.237 | 5.0806 | 3355.285
5.0876 | 5466.899 | 5.0876 | 3337.988
5.0947 | 5539.577 | 5.0947 | 3281.404
5.1017 | 5435.032 | 5.1017 | 3227.913
5.1088 | 5379.551 | 5.1088 | 3247.136
5.1158 | 5498.542 | 5.1158 | 3241.331
5.1229 | 5482.079 | 5.1229 | 3186.716
5.13 | 5379.838 | 5.13 | 3185.773
5.137 | 5428.393 | 5.137 | 3250.831
5.1441 | 5500.497 | 5.1441 | 3289.461
5.1511 | 5487.494 | 5.1511 | 3251.132
5.1582 | 5527.047 | 5.1582 | 3184.289
5.1652 | 5567.465 | 5.1652 | 3187.851
5.1723 | 5489.274 | 5.1723 | 3135.924
5.1793 | 5440.004 | 5.1793 | 3100.948
5.1864 | 5449.285 | 5.1864 | 3135.22
5.1935 | 5379.917 | 5.1935 | 3174.01
5.2005 | 5318.849 | 5.2005 | 3149.694
5.2076 | 5342.606 | 5.2076 | 3126.413
5.2146 | 5351.307 | 5.2146 | 3124.396
5.2217 | 5322.6 | 5.2217 | 3088.451
5.2287 | 5291.484 | 5.2287 | 3063.897
5.2358 | 5258.741 | 5.2358 | 3063.403
5.2429 | 5217.515 | 5.2429 | 3094.208
5.2499 | 5190.778 | 5.2499 | 3082.409
5.257 | 5190.268 | 5.257 | 3047.661
5.264 | 5216.35 | 5.264 | 3089.778
5.2711 | 5249.033 | 5.2711 | 3089.243
5.2781 | 5268.355 | 5.2781 | 3064.563
5.2852 | 5261.762 | 5.2852 | 3041.886
5.2922 | 5213.232 | 5.2922 | 3004.472
5.2993 | 5208.182 | 5.2993 | 2895.771
5.3064 | 5248.918 | 5.3064 | 3011.39
5.3134 | 5290.318 | 5.3134 | 2971.494
5.3205 | 5303.63 | 5.3205 | 2918.649
5.3275 | 5349.574 | 5.3275 | 2998.456
5.3346 | 5321.134 | 5.3346 | 3007.199
5.3416 | 5201.024 | 5.3416 | 2954.1
5.3487 | 5199.98 | 5.3487 | 2988.917
5.3558 | 5192.353 | 5.3558 | 2956.851
5.3628 | 5142.289 | 5.3628 | 2952.209
5.3699 | 5134.331 | 5.3699 | 2947.252
5.3769 | 5145.101 | 5.3769 | 2914.739
5.384 | 5104.522 | 5.384 | 2934.485
5.391 | 5073.808 | 5.391 | 2945.358
5.3981 | 5122.697 | 5.3981 | 2878.684
5.4051 | 5123.864 | 5.4051 | 2836.452
5.4122 | 5059.583 | 5.4122 | 2850.103
5.4193 | 5040.632 | 5.4193 | 2861.42
5.4263 | 5018.55 | 5.4263 | 2812.031
5.4334 | 4945.556 | 5.4334 | 2796.618
5.4404 | 4935.221 | 5.4404 | 2881.99
5.4475 | 4993.873 | 5.4475 | 2922.879
5.4545 | 4990.439 | 5.4545 | 2886.383
5.4616 | 4926.645 | 5.4616 | 2871.897
5.4687 | 4924.627 | 5.4687 | 2857.385
5.4757 | 4926.199 | 5.4757 | 2833.95
5.4828 | 4869.46 | 5.4828 | 2841.324
5.4898 | 4884.086 | 5.4898 | 2835.096
5.4969 | 4957.981 | 5.4969 | 2762.194
5.5039 | 4964.019 | 5.5039 | 2773.419
5.511 | 4941.309 | 5.511 | 2824.662
5.518 | 4950.034 | 5.518 | 2811.059
5.5251 | 4913.096 | 5.5251 | 2761.289
5.5322 | 4869.285 | 5.5322 | 2761.531
5.5392 | 4915.587 | 5.5392 | 2768.799
5.5463 | 4929.774 | 5.5463 | 2734.641
5.5533 | 4842.7 | 5.5533 | 2691.345
5.5604 | 4794.602 | 5.5604 | 2623.79
5.5674 | 4817.244 | 5.5674 | 2561.359
5.5745 | 4827.375 | 5.5745 | 2604.18
5.5816 | 4833.419 | 5.5816 | 2622.256
5.5886 | 4864.63 | 5.5886 | 2634.403
5.5957 | 4790.401 | 5.5957 | 2648.235
5.6027 | 4651.013 | 5.6027 | 2661.29
5.6098 | 4632.485 | 5.6098 | 2678.369
5.6168 | 4685.106 | 5.6168 | 2670.413
5.6239 | 4710.98 | 5.6239 | 2629.59
5.631 | 4777.268 | 5.631 | 2614.429
5.638 | 4847.345 | 5.638 | 2597.136
5.6451 | 4791.663 | 5.6451 | 2558.028
5.6521 | 4677.173 | 5.6521 | 2543.14
5.6592 | 4636.174 | 5.6592 | 2569.141
5.6662 | 4618.314 | 5.6662 | 2617.981
5.6733 | 4579.395 | 5.6733 | 2599.778
5.6803 | 4574.458 | 5.6803 | 2573.461
5.6874 | 4585.857 | 5.6874 | 2610.925
5.6945 | 4579.278 | 5.6945 | 2639.944
5.7015 | 4582.352 | 5.7015 | 2612.887
5.7086 | 4602.789 | 5.7086 | 2555.027
5.7156 | 4566.455 | 5.7156 | 2536.348
5.7227 | 4510.495 | 5.7227 | 2556.828
5.7297 | 4540.125 | 5.7297 | 2560.041
5.7368 | 4555.567 | 5.7368 | 2524.054
5.7439 | 4487.18 | 5.7439 | 2508.764
5.7509 | 4460.272 | 5.7509 | 2521.967
5.758 | 4469.762 | 5.758 | 2474.297
5.765 | 4414.745 | 5.765 | 2432.29
5.7721 | 4422.731 | 5.7721 | 2416.899
5.7791 | 4560.243 | 5.7791 | 2436.083
5.7862 | 4606.862 | 5.7862 | 2475.895
5.7932 | 4528.368 | 5.7932 | 2509.958
5.8003 | 4501.609 | 5.8003 | 2519.37
5.8074 | 4507.018 | 5.8074 | 2492.763
5.8144 | 4473.779 | 5.8144 | 2514.643
5.8215 | 4474.038 | 5.8215 | 2494.061
5.8285 | 4513.6 | 5.8285 | 2483.022
5.8356 | 4504.635 | 5.8356 | 2502.297
5.8426 | 4489.985 | 5.8426 | 2520.56
5.8497 | 4530.082 | 5.8497 | 2511.495
5.8568 | 4531.81 | 5.8568 | 2486.683
5.8638 | 4454.121 | 5.8638 | 2505.696
5.8709 | 4385.028 | 5.8709 | 2503.48
5.8779 | 4367.524 | 5.8779 | 2474.276
5.885 | 4360.296 | 5.885 | 2467.368
5.892 | 4334.961 | 5.892 | 2451.032
5.8991 | 4300.308 | 5.8991 | 2416.914
5.9061 | 4277.061 | 5.9061 | 2404.732
5.9132 | 4290.932 | 5.9132 | 2434.12
5.9203 | 4345.952 | 5.9203 | 2445.774
5.9273 | 4376.285 | 5.9273 | 2413.589
5.9344 | 4340.794 | 5.9344 | 2346.685
5.9414 | 4315.628 | 5.9414 | 2290.247
5.9485 | 4315.756 | 5.9485 | 2249.009
5.9555 | 4301.031 | 5.9555 | 2304.176
5.9626 | 4306.266 | 5.9626 | 2363.389
5.9697 | 4328.055 | 5.9697 | 2325.955
5.9767 | 4290.625 | 5.9767 | 2280.072
5.9838 | 4234.165 | 5.9838 | 2314.597
5.9908 | 4278.788 | 5.9908 | 2339.684
5.9979 | 4328.875 | 5.9979 | 2289.05
6.0049 | 4288.541 | 6.0049 | 2278.015
6.012 | 4270.672 | 6.012 | 2257.018
6.019 | 4288.603 | 6.019 | 2224.206
6.0261 | 4243.972 | 6.0261 | 2251.59
6.0332 | 4197.874 | 6.0332 | 2271.828
6.0402 | 4206.238 | 6.0402 | 2252.25
6.0473 | 4158.588 | 6.0473 | 2237.468
6.0543 | 4065.292 | 6.0543 | 2217.148
6.0614 | 4102.693 | 6.0614 | 2267.024
6.0684 | 4178.064 | 6.0684 | 2264.27
6.0755 | 4149.848 | 6.0755 | 2195.765
6.0826 | 4143.176 | 6.0826 | 2236.375
6.0896 | 4242.049 | 6.0896 | 2270.93
6.0967 | 4291.244 | 6.0967 | 2276.913
6.1037 | 4257.348 | 6.1037 | 2282.11
6.1108 | 4245.83 | 6.1108 | 2252.014
6.1178 | 4211.732 | 6.1178 | 2252.635
6.1249 | 4145.091 | 6.1249 | 2290.737
6.1319 | 4144.823 | 6.1319 | 2298.447
6.139 | 4165.758 | 6.139 | 2272.382
6.1461 | 4098.503 | 6.1461 | 2217.833
6.1531 | 4053.899 | 6.1531 | 2206.329
6.1602 | 4105.83 | 6.1602 | 2210.68
6.1672 | 4134.943 | 6.1672 | 2172.989
6.1743 | 4095.594 | 6.1743 | 2185.535
6.1813 | 4093.327 | 6.1813 | 2210.086
6.1884 | 4111.864 | 6.1884 | 2231.062
6.1955 | 4055.371 | 6.1955 | 2219.007
6.2025 | 3977.612 | 6.2025 | 2205.762
6.2096 | 3983.452 | 6.2096 | 2170.61
6.2166 | 4021.428 | 6.2166 | 2228.636
6.2237 | 4037.739 | 6.2237 | 2240.741
6.2307 | 4084.552 | 6.2307 | 2177.955
6.2378 | 4141.584 | 6.2378 | 2156.164
6.2449 | 4099.206 | 6.2449 | 2165.165
6.2519 | 4040.433 | 6.2519 | 2185.421
6.259 | 4048.612 | 6.259 | 2178.754
6.266 | 4033.375 | 6.266 | 2143.575
6.2731 | 3967.57 | 6.2731 | 2146.771
6.2801 | 3998.215 | 6.2801 | 2175.217
6.2872 | 4050.594 | 6.2872 | 2139.235
6.2942 | 4011.035 | 6.2942 | 2116.984
6.3013 | 3964.28 | 6.3013 | 2109.478
6.3084 | 4007.037 | 6.3084 | 2033.856
6.3154 | 4076.804 | 6.3154 | 2087.633
6.3225 | 4044.479 | 6.3225 | 2144.419
6.3295 | 3980.598 | 6.3295 | 2162.82
6.3366 | 3969.585 | 6.3366 | 2136.533
6.3436 | 3951.188 | 6.3436 | 2131.096
6.3507 | 3908.834 | 6.3507 | 2107.134
6.3578 | 3881.855 | 6.3578 | 2099.476
6.3648 | 3863.086 | 6.3648 | 2096.879
6.3719 | 3861.197 | 6.3719 | 2102.294
6.3789 | 3907.543 | 6.3789 | 2109.712
6.386 | 3972.955 | 6.386 | 2127.602
6.393 | 3979.675 | 6.393 | 2085.67
6.4001 | 3904.216 | 6.4001 | 2015.278
6.4071 | 3827.413 | 6.4071 | 2006.05
6.4142 | 3795.693 | 6.4142 | 2040.07
6.4213 | 3800.53 | 6.4213 | 2067.139
6.4283 | 3862.786 | 6.4283 | 2070.208
6.4354 | 3907.49 | 6.4354 | 2025.525
6.4424 | 3844.479 | 6.4424 | 1985.761
6.4495 | 3786.954 | 6.4495 | 1997.668
6.4565 | 3800.964 | 6.4565 | 2095.59
6.4636 | 3799.678 | 6.4636 | 2064.457
6.4707 | 3771.173 | 6.4707 | 1994.336
6.4777 | 3797.226 | 6.4777 | 1994.397
6.4848 | 3848.384 | 6.4848 | 2028.15
6.4918 | 3839.599 | 6.4918 | 2033.759
6.4989 | 3818.276 | 6.4989 | 2067.065
6.5059 | 3827.571 | 6.5059 | 2081.932
6.513 | 3818.429 | 6.513 | 2041.943
6.52 | 3756.68 | 6.52 | 2047.87
6.5271 | 3739 | 6.5271 | 2005.391
6.5342 | 3820.505 | 6.5342 | 1966.505
6.5412 | 3852.681 | 6.5412 | 1957.345
6.5483 | 3769.612 | 6.5483 | 1980.26
6.5553 | 3745.466 | 6.5553 | 2012.975
6.5624 | 3796.483 | 6.5624 | 2001.6
6.5694 | 3829.243 | 6.5694 | 2011.168
6.5765 | 3820.026 | 6.5765 | 2035.167
6.5836 | 3811.319 | 6.5836 | 2021.347
6.5906 | 3760.511 | 6.5906 | 1990.896
6.5977 | 3666.464 | 6.5977 | 1991.111
6.6047 | 3682.72 | 6.6047 | 1978.242
6.6118 | 3717.214 | 6.6118 | 1942.653
6.6188 | 3650.98 | 6.6188 | 1955.913
6.6259 | 3621.183 | 6.6259 | 1956.556
6.6329 | 3684.462 | 6.6329 | 1932.861
6.64 | 3701.187 | 6.64 | 1903.49
6.6471 | 3678.796 | 6.6471 | 1887.393
6.6541 | 3687.83 | 6.6541 | 1925.169
6.6612 | 3691.787 | 6.6612 | 1927.941
6.6682 | 3649.606 | 6.6682 | 1917.135
6.6753 | 3608.849 | 6.6753 | 1904.155
6.6823 | 3638.441 | 6.6823 | 1945.886
6.6894 | 3737.051 | 6.6894 | 1942.667
6.6965 | 3763.176 | 6.6965 | 1870.893
6.7035 | 3715.752 | 6.7035 | 1838.079
6.7106 | 3689.219 | 6.7106 | 1837.866
6.7176 | 3708.191 | 6.7176 | 1780.022
6.7247 | 3730.328 | 6.7247 | 1862.246
6.7317 | 3696.694 | 6.7317 | 1970.476
6.7388 | 3645.631 | 6.7388 | 1912.52
6.7458 | 3628.884 | 6.7458 | 1908.385
6.7529 | 3607.23 | 6.7529 | 1900.341
6.76 | 3597.575 | 6.76 | 1872.426
6.767 | 3616.429 | 6.767 | 1893.021
6.7741 | 3601.396 | 6.7741 | 1937.441
6.7811 | 3569.427 | 6.7811 | 1888.537
6.7882 | 3572.374 | 6.7882 | 1882.629
6.7952 | 3581.865 | 6.7952 | 1904.139
6.8023 | 3574.996 | 6.8023 | 1867.373
6.8094 | 3554.004 | 6.8094 | 1859.161
6.8164 | 3552.874 | 6.8164 | 1850.557
6.8235 | 3553.399 | 6.8235 | 1903.144
6.8305 | 3494.694 | 6.8305 | 1909.471
6.8376 | 3501.108 | 6.8376 | 1835.09
6.8446 | 3571.967 | 6.8446 | 1778.597
6.8517 | 3581.492 | 6.8517 | 1751.018
6.8588 | 3571.236 | 6.8588 | 1804.876
6.8658 | 3589.684 | 6.8658 | 1828.856
6.8729 | 3596.525 | 6.8729 | 1807.058
6.8799 | 3540.97 | 6.8799 | 1820.07
6.887 | 3506.394 | 6.887 | 1828.915
6.894 | 3511.292 | 6.894 | 1830.098
6.9011 | 3478.806 | 6.9011 | 1827.536
6.9081 | 3459.744 | 6.9081 | 1792.564
6.9152 | 3532.492 | 6.9152 | 1744.266
6.9223 | 3571.475 | 6.9223 | 1761.201
6.9293 | 3493.637 | 6.9293 | 1795.79
6.9364 | 3404.603 | 6.9364 | 1783.122
6.9434 | 3421.189 | 6.9434 | 1738.794
6.9505 | 3472.301 | 6.9505 | 1730.575
6.9575 | 3458.802 | 6.9575 | 1741.858
6.9646 | 3438.151 | 6.9646 | 1772.642
6.9717 | 3464.482 | 6.9717 | 1759.372
6.9787 | 3431.169 | 6.9787 | 1719.459
6.9858 | 3407.156 | 6.9858 | 1777.361
6.9928 | 3453.32 | 6.9928 | 1784.594
6.9999 | 3480.966 | 6.9999 | 1768.786
7.0069 | 3462.595 | 7.0069 | 1804.645
7.014 | 3461.979 | 7.014 | 1816.549
7.021 | 3505.858 | 7.021 | 1828.074
7.0281 | 3537.574 | 7.0281 | 1834.764
7.0352 | 3493.905 | 7.0352 | 1808.524
7.0422 | 3430.417 | 7.0422 | 1780.387
7.0493 | 3391.153 | 7.0493 | 1750.508
7.0563 | 3378.417 | 7.0563 | 1711.834
7.0634 | 3425.809 | 7.0634 | 1757.436
7.0704 | 3519.359 | 7.0704 | 1812.522
7.0775 | 3564.663 | 7.0775 | 1769.402
7.0846 | 3540.919 | 7.0846 | 1704.14
7.0916 | 3487.055 | 7.0916 | 1724.625
7.0987 | 3425.464 | 7.0987 | 1773.932
7.1057 | 3389.428 | 7.1057 | 1764.877
7.1128 | 3378.233 | 7.1128 | 1718.427
7.1198 | 3352.889 | 7.1198 | 1708.015
7.1269 | 3318.125 | 7.1269 | 1755.415
7.1339 | 3340.49 | 7.1339 | 1743.461
7.141 | 3398.781 | 7.141 | 1753.672
7.1481 | 3405.217 | 7.1481 | 1707.458
7.1551 | 3366.44 | 7.1551 | 1712.905
7.1622 | 3356.956 | 7.1622 | 1739.001
7.1692 | 3366.771 | 7.1692 | 1726.889
7.1763 | 3353.238 | 7.1763 | 1711.715
7.1833 | 3345.143 | 7.1833 | 1700.831
7.1904 | 3357.447 | 7.1904 | 1649.751
7.1975 | 3356.33 | 7.1975 | 1614.244
7.2045 | 3352.831 | 7.2045 | 1647.531
7.2116 | 3350.96 | 7.2116 | 1683.7
7.2186 | 3358.727 | 7.2186 | 1706.189
7.2257 | 3390.779 | 7.2257 | 1727.301
7.2327 | 3376.248 | 7.2327 | 1728.575
7.2398 | 3291.194 | 7.2398 | 1710.137
7.2468 | 3250.611 | 7.2468 | 1696.745
7.2539 | 3288.161 | 7.2539 | 1659.497
7.261 | 3271.307 | 7.261 | 1626.78
7.268 | 3213.873 | 7.268 | 1663.382
7.2751 | 3248.554 | 7.2751 | 1673.424
7.2821 | 3323.649 | 7.2821 | 1587.331
7.2892 | 3331.239 | 7.2892 | 1591.794
7.2962 | 3338.764 | 7.2962 | 1674.793
7.3033 | 3390.185 | 7.3033 | 1692.096
7.3104 | 3368.688 | 7.3104 | 1647.765
7.3174 | 3256.19 | 7.3174 | 1568.975
7.3245 | 3208.598 | 7.3245 | 1580.118
7.3315 | 3217.84 | 7.3315 | 1607.847
7.3386 | 3194.771 | 7.3386 | 1602.28
7.3456 | 3183.438 | 7.3456 | 1583.531
7.3527 | 3250.53 | 7.3527 | 1579.325
7.3598 | 3273.923 | 7.3598 | 1563.201
7.3668 | 3217.66 | 7.3668 | 1591.621
7.3739 | 3223.247 | 7.3739 | 1654.689
7.3809 | 3268.189 | 7.3809 | 1623.045
7.388 | 3259.631 | 7.388 | 1518.227
7.395 | 3212.653 | 7.395 | 1500.75
7.4021 | 3244.24 | 7.4021 | 1547.997
7.4091 | 3312.916 | 7.4091 | 1589.159
7.4162 | 3285.466 | 7.4162 | 1578.061
7.4233 | 3239.664 | 7.4233 | 1566.946
7.4303 | 3255.01 | 7.4303 | 1580.066
7.4374 | 3269.922 | 7.4374 | 1582.721
7.4444 | 3252.26 | 7.4444 | 1562.7
7.4515 | 3224.589 | 7.4515 | 1529.715
7.4585 | 3211.479 | 7.4585 | 1522.551
7.4656 | 3230.724 | 7.4656 | 1520.469
7.4727 | 3257.385 | 7.4727 | 1533.306
7.4797 | 3267.373 | 7.4797 | 1534.323
7.4868 | 3224.384 | 7.4868 | 1529.529
7.4938 | 3118.053 | 7.4938 | 1520.422
7.5009 | 3082.962 | 7.5009 | 1553.324
7.5079 | 3138.713 | 7.5079 | 1601.864
7.515 | 3195.629 | 7.515 | 1592.488
7.522 | 3231.951 | 7.522 | 1553.154
7.5291 | 3219.428 | 7.5291 | 1524.201
7.5362 | 3168.369 | 7.5362 | 1507.729
7.5432 | 3130.934 | 7.5432 | 1492.516
7.5503 | 3148.08 | 7.5503 | 1457.762
7.5573 | 3186.339 | 7.5573 | 1478.391
7.5644 | 3178.864 | 7.5644 | 1505.816
7.5714 | 3132.297 | 7.5714 | 1547.587
7.5785 | 3112.981 | 7.5785 | 1599.886
7.5856 | 3136.264 | 7.5856 | 1558.32
7.5926 | 3130.621 | 7.5926 | 1506.45
7.5997 | 3113.738 | 7.5997 | 1522.505
7.6067 | 3135.435 | 7.6067 | 1555.69
7.6138 | 3114.366 | 7.6138 | 1539.352
7.6208 | 3001.108 | 7.6208 | 1487.725
7.6279 | 2930.41 | 7.6279 | 1483.779
7.6349 | 2965.042 | 7.6349 | 1512.139
7.642 | 3008.328 | 7.642 | 1510.953
7.6491 | 3034.821 | 7.6491 | 1552.691
7.6561 | 3085.462 | 7.6561 | 1606.284
7.6632 | 3117.128 | 7.6632 | 1594.225
7.6702 | 3080.58 | 7.6702 | 1556.017
7.6773 | 3059.973 | 7.6773 | 1527.402
7.6843 | 3096.378 | 7.6843 | 1562.61
7.6914 | 3119.975 | 7.6914 | 1578.228
7.6985 | 3115.326 | 7.6985 | 1502.15
7.7055 | 3122.627 | 7.7055 | 1501.111
7.7126 | 3153.654 | 7.7126 | 1527.864
7.7196 | 3171.551 | 7.7196 | 1505.738
7.7267 | 3152.342 | 7.7267 | 1536.036
7.7337 | 3131.707 | 7.7337 | 1581.589
7.7408 | 3112.1 | 7.7408 | 1595.555
7.7478 | 3041.132 | 7.7478 | 1567.027
7.7549 | 2947.092 | 7.7549 | 1525.607
7.762 | 2930.217 | 7.762 | 1474.871
7.769 | 2991.807 | 7.769 | 1454.442
7.7761 | 3016.593 | 7.7761 | 1467.146
7.7831 | 3002.245 | 7.7831 | 1463.439
7.7902 | 3038.024 | 7.7902 | 1429.523
7.7972 | 3067.776 | 7.7972 | 1401.627
7.8043 | 3021.02 | 7.8043 | 1438.124
7.8114 | 2974.228 | 7.8114 | 1488.922
7.8184 | 2972.905 | 7.8184 | 1478.478
7.8255 | 2952.924 | 7.8255 | 1452.002
7.8325 | 2910.455 | 7.8325 | 1400.867
7.8396 | 2930.79 | 7.8396 | 1392.895
7.8466 | 2993.435 | 7.8466 | 1441.34
7.8537 | 2990.106 | 7.8537 | 1448.759
7.8608 | 2937.786 | 7.8608 | 1430.16
7.8678 | 2898.893 | 7.8678 | 1403.458
7.8749 | 2866.466 | 7.8749 | 1375.54
7.8819 | 2841.017 | 7.8819 | 1381.321
7.889 | 2876.669 | 7.889 | 1410.806
7.896 | 2959.99 | 7.896 | 1406.86
7.9031 | 2996.438 | 7.9031 | 1422.526
7.9101 | 2967.906 | 7.9101 | 1471.549
7.9172 | 2930.879 | 7.9172 | 1475.18
7.9243 | 2938.085 | 7.9243 | 1455.003
7.9313 | 2934.359 | 7.9313 | 1383.765
7.9384 | 2896.801 | 7.9384 | 1380.202
7.9454 | 2883.627 | 7.9454 | 1427.313
7.9525 | 2910.545 | 7.9525 | 1405.15
7.9595 | 2940.847 | 7.9595 | 1384.987
7.9666 | 2961.446 | 7.9666 | 1401.304
7.9737 | 2991.699 | 7.9737 | 1395.764
7.9807 | 2983.046 | 7.9807 | 1380.023
7.9878 | 2864.966 | 7.9878 | 1434.255
7.9948 | 2734.865 | 7.9948 | 1456.491
8.0019 | 2773.945 | 8.0019 | 1423.401
8.0089 | 2851.751 | 8.0089 | 1414.82
8.016 | 2834.44 | 8.016 | 1386.049
8.023 | 2812.055 | 8.023 | 1361.43
8.0301 | 2821.791 | 8.0301 | 1353.227
8.0372 | 2827.877 | 8.0372 | 1406.403
8.0442 | 2828.594 | 8.0442 | 1357.141
8.0513 | 2865.01 | 8.0513 | 1389.889
8.0583 | 2921.775 | 8.0583 | 1387.772
8.0654 | 2922.6 | 8.0654 | 1359.444
8.0724 | 2883.51 | 8.0724 | 1341.498
8.0795 | 2867.251 | 8.0795 | 1349.664
8.0866 | 2858.081 | 8.0866 | 1379.855
8.0936 | 2825.71 | 8.0936 | 1376.408
8.1007 | 2825.874 | 8.1007 | 1330.108
8.1077 | 2853.116 | 8.1077 | 1319.493
8.1148 | 2862.406 | 8.1148 | 1322.376
8.1218 | 2853.081 | 8.1218 | 1311.341
8.1289 | 2852.712 | 8.1289 | 1306.456
8.1359 | 2852.198 | 8.1359 | 1368.099
8.143 | 2837.279 | 8.143 | 1399.052
8.1501 | 2810.113 | 8.1501 | 1349.707
8.1571 | 2776.854 | 8.1571 | 1266.172
8.1642 | 2823.273 | 8.1642 | 1294.667
8.1712 | 2915.389 | 8.1712 | 1339.501
8.1783 | 2870.825 | 8.1783 | 1310.05
8.1853 | 2769.253 | 8.1853 | 1333.291
8.1924 | 2770.354 | 8.1924 | 1368.679
8.1995 | 2805.471 | 8.1995 | 1370.225
8.2065 | 2755.584 | 8.2065 | 1301.647
8.2136 | 2694.694 | 8.2136 | 1350.312
8.2206 | 2757.227 | 8.2206 | 1369.266
8.2277 | 2862.324 | 8.2277 | 1359.981
8.2347 | 2899.259 | 8.2347 | 1372.509
8.2418 | 2855.753 | 8.2418 | 1376.941
8.2488 | 2792.966 | 8.2488 | 1385.786
8.2559 | 2803.966 | 8.2559 | 1360.56
8.263 | 2844.278 | 8.263 | 1303.754
8.27 | 2819.837 | 8.27 | 1305.333
8.2771 | 2807.958 | 8.2771 | 1287.798
8.2841 | 2803.121 | 8.2841 | 1290.722
8.2912 | 2761.343 | 8.2912 | 1279.182
8.2982 | 2754.133 | 8.2982 | 1284.559
8.3053 | 2857.788 | 8.3053 | 1325.599
8.3124 | 2914.544 | 8.3124 | 1381.832
8.3194 | 2814.443 | 8.3194 | 1337.405
8.3265 | 2719.225 | 8.3265 | 1330.654
8.3335 | 2707.231 | 8.3335 | 1283.039
8.3406 | 2727.576 | 8.3406 | 1335.586
8.3476 | 2725.22 | 8.3476 | 1299.263
8.3547 | 2699.775 | 8.3547 | 1313.405
8.3617 | 2678.007 | 8.3617 | 1286.326
8.3688 | 2680.51 | 8.3688 | 1294.825
8.3759 | 2687.406 | 8.3759 | 1310.809
8.3829 | 2733.509 | 8.3829 | 1305.566
8.39 | 2840.752 | 8.39 | 1300.806
8.397 | 2842.568 | 8.397 | 1338.748
8.4041 | 2710.33 | 8.4041 | 1348.543
8.4111 | 2654.928 | 8.4111 | 1328.447
8.4182 | 2690.267 | 8.4182 | 1308.859
8.4253 | 2702.861 | 8.4253 | 1305.03
8.4323 | 2715.414 | 8.4323 | 1289.825
8.4394 | 2766.582 | 8.4394 | 1243.76
8.4464 | 2798.998 | 8.4464 | 1204.247
8.4535 | 2777.512 | 8.4535 | 1170.031
8.4605 | 2756.08 | 8.4605 | 1202.038
8.4676 | 2747.026 | 8.4676 | 1187.128
8.4747 | 2714.914 | 8.4747 | 1173.948
8.4817 | 2676.284 | 8.4817 | 1219.351
8.4888 | 2664.901 | 8.4888 | 1324.857
8.4958 | 2687.048 | 8.4958 | 1270.515
8.5029 | 2710.552 | 8.5029 | 1257.037
8.5099 | 2689.393 | 8.5099 | 1235.439
8.517 | 2642.495 | 8.517 | 1253.24
8.524 | 2622.481 | 8.524 | 1275.563
8.5311 | 2612.098 | 8.5311 | 1269.571
8.5382 | 2597.35 | 8.5382 | 1291.056
8.5452 | 2637.163 | 8.5452 | 1302.07
8.5523 | 2708.65 | 8.5523 | 1257.423
8.5593 | 2700.622 | 8.5593 | 1163.269
8.5664 | 2611.556 | 8.5664 | 1153.823
8.5734 | 2586.405 | 8.5734 | 1206.098
8.5805 | 2673.063 | 8.5805 | 1185.855
8.5876 | 2736.973 | 8.5876 | 1172.052
8.5946 | 2715.708 | 8.5946 | 1162.639
8.6017 | 2699.905 | 8.6017 | 1174.172
8.6087 | 2731.606 | 8.6087 | 1163.483
8.6158 | 2720.624 | 8.6158 | 1133.244
8.6228 | 2646.444 | 8.6228 | 1157.236
8.6299 | 2607.428 | 8.6299 | 1182.417
8.6369 | 2620.407 | 8.6369 | 1195.399
8.644 | 2619.596 | 8.644 | 1216.586
8.6511 | 2585.268 | 8.6511 | 1222.425
8.6581 | 2567.649 | 8.6581 | 1190.058
8.6652 | 2586.062 | 8.6652 | 1143.022
8.6722 | 2578.677 | 8.6722 | 1146.556
8.6793 | 2570.486 | 8.6793 | 1136.501
8.6863 | 2617.956 | 8.6863 | 1081.365
8.6934 | 2663.083 | 8.6934 | 1099.202
8.7005 | 2634.242 | 8.7005 | 1139.811
8.7075 | 2567.952 | 8.7075 | 1146.743
8.7146 | 2551.028 | 8.7146 | 1119.014
8.7216 | 2565.472 | 8.7216 | 1138.233
8.7287 | 2554.071 | 8.7287 | 1147.494
8.7357 | 2563.773 | 8.7357 | 1134.339
8.7428 | 2611.73 | 8.7428 | 1132.493
8.7498 | 2615.482 | 8.7498 | 1098.236
8.7569 | 2571.347 | 8.7569 | 1101.761
8.764 | 2521.723 | 8.764 | 1169.387
8.771 | 2483.601 | 8.771 | 1206.414
8.7781 | 2480.086 | 8.7781 | 0
8.7851 | 2481.041 | 8.7851 | 0
8.7922 | 2465.716 | 8.7922 | 0
8.7992 | 2477.723 | 8.7992 | 0
8.8063 | 2498.133 | 8.8063 | 0
8.8134 | 2485.025 | 8.8134 | 0
8.8204 | 2495.711 | 8.8204 | 0
8.8275 | 2562.349 | 8.8275 | 0
8.8345 | 2612.218 | 8.8345 | 0
8.8416 | 2593.672 | 8.8416 | 0
8.8486 | 2558.186 | 8.8486 | 0
8.8557 | 2563.252 | 8.8557 | 0
8.8627 | 2575.551 | 8.8627 | 0
8.8698 | 2556.172 | 8.8698 | 0
8.8769 | 2534.062 | 8.8769 | 0
8.8839 | 2533.058 | 8.8839 | 0
8.891 | 2537.847 | 8.891 | 0
8.898 | 2535.61 | 8.898 | 0
8.9051 | 2528.167 | 8.9051 | 0
8.9121 | 2522.05 | 8.9121 | 0
8.9192 | 2515.741 | 8.9192 | 0
8.9263 | 2508.977 | 8.9263 | 0
8.9333 | 2499.911 | 8.9333 | 0
8.9404 | 2487.59 | 8.9404 | 0
8.9474 | 2465.545 | 8.9474 | 0
8.9545 | 2444.13 | 8.9545 | 0
8.9615 | 2510.542 | 8.9615 | 0
8.9686 | 2594.924 | 8.9686 | 0
8.9756 | 2524.621 | 8.9756 | 0
8.9827 | 2431.159 | 8.9827 | 0
8.9898 | 2478.174 | 8.9898 | 0
8.9968 | 2544.38 | 8.9968 | 0
9.0039 | 2509.29 | 9.0039 | 0
9.0109 | 2460.94 | 9.0109 | 0
9.018 | 2479.109 | 9.018 | 0
9.025 | 2511.945 | 9.025 | 0
9.0321 | 2505.811 | 9.0321 | 0
9.0392 | 2473.51 | 9.0392 | 0
9.0462 | 2438.453 | 9.0462 | 0
9.0533 | 2393.503 | 9.0533 | 0
9.0603 | 2342.522 | 9.0603 | 0
9.0674 | 2323.682 | 9.0674 | 0
9.0744 | 2351.654 | 9.0744 | 0
9.0815 | 2374.379 | 9.0815 | 0
9.0886 | 2354.584 | 9.0886 | 0
9.0956 | 2347.524 | 9.0956 | 0
9.1027 | 2413.339 | 9.1027 | 0
9.1097 | 2476.509 | 9.1097 | 0
9.1168 | 2433.973 | 9.1168 | 0
9.1238 | 2378.569 | 9.1238 | 0
9.1309 | 2439.332 | 9.1309 | 0
9.1379 | 2513.92 | 9.1379 | 0
9.145 | 2470.222 | 9.145 | 0
9.1521 | 2406.625 | 9.1521 | 0
9.1591 | 2430.648 | 9.1591 | 0
9.1662 | 2452.816 | 9.1662 | 0
9.1732 | 2423.33 | 9.1732 | 0
9.1803 | 2415.872 | 9.1803 | 0
9.1873 | 2433.751 | 9.1873 | 0
9.1944 | 2413.112 | 9.1944 | 0
9.2015 | 2334.805 | 9.2015 | 0
9.2085 | 2293.854 | 9.2085 | 0
9.2156 | 2334.466 | 9.2156 | 0
9.2226 | 2381.843 | 9.2226 | 0
9.2297 | 2388.628 | 9.2297 | 0
9.2367 | 2386.814 | 9.2367 | 0
9.2438 | 2411.171 | 9.2438 | 0
9.2508 | 2438.511 | 9.2508 | 0
9.2579 | 2454.718 | 9.2579 | 0
9.265 | 2458.242 | 9.265 | 0
9.272 | 2429.986 | 9.272 | 0
9.2791 | 2367.491 | 9.2791 | 0
9.2861 | 2315.074 | 9.2861 | 0
9.2932 | 2298.377 | 9.2932 | 0
9.3002 | 2332.127 | 9.3002 | 0
9.3073 | 2390.666 | 9.3073 | 0
9.3144 | 2430.924 | 9.3144 | 0
9.3214 | 2451.086 | 9.3214 | 0
9.3285 | 2428.316 | 9.3285 | 0
9.3355 | 2355.816 | 9.3355 | 0
9.3426 | 2271.652 | 9.3426 | 0
9.3496 | 2236.824 | 9.3496 | 0
9.3567 | 2271.417 | 9.3567 | 0
9.3637 | 2303.93 | 9.3637 | 0
9.3708 | 2286.497 | 9.3708 | 0
9.3779 | 2278.161 | 9.3779 | 0
9.3849 | 2331.131 | 9.3849 | 0
9.392 | 2377.272 | 9.392 | 0
9.399 | 2324.509 | 9.399 | 0
9.4061 | 2236.588 | 9.4061 | 0
9.4131 | 2252.89 | 9.4131 | 0
9.4202 | 2332.529 | 9.4202 | 0
9.4273 | 2323.514 | 9.4273 | 0
9.4343 | 2238.719 | 9.4343 | 0
9.4414 | 2196.807 | 9.4414 | 0
9.4484 | 2211.562 | 9.4484 | 0
9.4555 | 2242.68 | 9.4555 | 0
9.4625 | 2275.026 | 9.4625 | 0
9.4696 | 2309.999 | 9.4696 | 0
9.4766 | 2340.581 | 9.4766 | 0
9.4837 | 2322.608 | 9.4837 | 0
9.4908 | 2276.033 | 9.4908 | 0
9.4978 | 2297.074 | 9.4978 | 0
9.5049 | 2363.595 | 9.5049 | 0
9.5119 | 2339.121 | 9.5119 | 0
9.519 | 2256.789 | 9.519 | 0
9.526 | 2245.983 | 9.526 | 0
9.5331 | 2279.646 | 9.5331 | 0
9.5402 | 2260.612 | 9.5402 | 0
9.5472 | 2202.564 | 9.5472 | 0
9.5543 | 2209.963 | 9.5543 | 0
9.5613 | 2287.104 | 9.5613 | 0
9.5684 | 2322.874 | 9.5684 | 0
9.5754 | 2290.917 | 9.5754 | 0
9.5825 | 2252.948 | 9.5825 | 0
9.5895 | 2251.121 | 9.5895 | 0
9.5966 | 2266.62 | 9.5966 | 0
9.6037 | 2257.612 | 9.6037 | 0
9.6107 | 2222.419 | 9.6107 | 0
9.6178 | 2237.241 | 9.6178 | 0
9.6248 | 2284.044 | 9.6248 | 0
9.6319 | 2286.359 | 9.6319 | 0
9.6389 | 2271.43 | 9.6389 | 0
9.646 | 2254.143 | 9.646 | 0
9.6531 | 2259.387 | 9.6531 | 0
9.6601 | 2246.801 | 9.6601 | 0
9.6672 | 2223.507 | 9.6672 | 0
9.6742 | 2245.29 | 9.6742 | 0
9.6813 | 2272.246 | 9.6813 | 0
9.6883 | 2259.34 | 9.6883 | 0
9.6954 | 2252.027 | 9.6954 | 0
9.7025 | 2298.359 | 9.7025 | 0
9.7095 | 2335.797 | 9.7095 | 0
9.7166 | 2253.795 | 9.7166 | 0
9.7236 | 2123.946 | 9.7236 | 0
9.7307 | 2115.219 | 9.7307 | 0
9.7377 | 2210.633 | 9.7377 | 0
9.7448 | 2245.104 | 9.7448 | 0
9.7518 | 2167.491 | 9.7518 | 0
9.7589 | 2137.613 | 9.7589 | 0
9.766 | 2233.362 | 9.766 | 0
9.773 | 2294.329 | 9.773 | 0
9.7801 | 2235.906 | 9.7801 | 0
9.7871 | 2178.188 | 9.7871 | 0
9.7942 | 2222.679 | 9.7942 | 0
9.8012 | 2284.435 | 9.8012 | 0
9.8083 | 2283.18 | 9.8083 | 0
9.8154 | 2268.81 | 9.8154 | 0
9.8224 | 2271.175 | 9.8224 | 0
9.8295 | 2254.436 | 9.8295 | 0
9.8365 | 2189.277 | 9.8365 | 0
9.8436 | 2128.683 | 9.8436 | 0
9.8506 | 2149.827 | 9.8506 | 0
9.8577 | 2216.364 | 9.8577 | 0
9.8647 | 2210.843 | 9.8647 | 0
9.8718 | 2129.139 | 9.8718 | 0
9.8789 | 2097.478 | 9.8789 | 0
9.8859 | 2153.897 | 9.8859 | 0
9.893 | 2198.678 | 9.893 | 0
9.9 | 2199.653 | 9.9 | 0
9.9071 | 2232.809 | 9.9071 | 0
9.9141 | 2296.081 | 9.9141 | 0
9.9212 | 2288.196 | 9.9212 | 0
9.9283 | 2202.933 | 9.9283 | 0
9.9353 | 2148.429 | 9.9353 | 0
9.9424 | 2156.027 | 9.9424 | 0
9.9494 | 2156.944 | 9.9494 | 0
9.9565 | 2128.513 | 9.9565 | 0
9.9635 | 2099.973 | 9.9635 | 0
9.9706 | 2084.64 | 9.9706 | 0
9.9776 | 2089.005 | 9.9776 | 0
9.9847 | 2088.964 | 9.9847 | 0
9.9918 | 2096.065 | 9.9918 | 0
9.9988 | 2140.546 | 9.9988 | 0
10.0059 | 2136.573 | 10.0059 | 0
10.0129 | 2035.629 | 10.0129 | 0
10.02 | 2019.785 | 10.02 | 0
10.027 | 2165.013 | 10.027 | 0
10.0341 | 2279.362 | 10.0341 | 0
10.0412 | 2231.75 | 10.0412 | 0
10.0482 | 2129.444 | 10.0482 | 0
10.0553 | 2133.01 | 10.0553 | 0
10.0623 | 2203.316 | 10.0623 | 0
10.0694 | 2222.74 | 10.0694 | 0
10.0764 | 2155.402 | 10.0764 | 0
10.0835 | 2125.098 | 10.0835 | 0
10.0906 | 2195.916 | 10.0906 | 0
10.0976 | 2230.841 | 10.0976 | 0
10.1047 | 2172.48 | 10.1047 | 0
10.1117 | 2104.658 | 10.1117 | 0
10.1188 | 2103.599 | 10.1188 | 0
10.1258 | 2130.966 | 10.1258 | 0
10.1329 | 2126.519 | 10.1329 | 0
10.1399 | 2124.729 | 10.1399 | 0
10.147 | 2153.154 | 10.147 | 0
10.1541 | 2144.934 | 10.1541 | 0
10.1611 | 2068.573 | 10.1611 | 0
10.1682 | 2008.122 | 10.1682 | 0
10.1752 | 2031.306 | 10.1752 | 0
10.1823 | 2075.673 | 10.1823 | 0
10.1893 | 2080.445 | 10.1893 | 0
10.1964 | 2093.898 | 10.1964 | 0
10.2035 | 2152.574 | 10.2035 | 0
10.2105 | 2193.225 | 10.2105 | 0
10.2176 | 2151.744 | 10.2176 | 0
10.2246 | 2066.739 | 10.2246 | 0
10.2317 | 2046.096 | 10.2317 | 0
10.2387 | 2091.762 | 10.2387 | 0
10.2458 | 2106.454 | 10.2458 | 0
10.2528 | 2075.922 | 10.2528 | 0
10.2599 | 2073.225 | 10.2599 | 0
10.267 | 2130.972 | 10.267 | 0
10.274 | 2183.187 | 10.274 | 0
10.2811 | 2184.031 | 10.2811 | 0
10.2881 | 2189.286 | 10.2881 | 0
10.2952 | 2233.415 | 10.2952 | 0
10.3022 | 2265.23 | 10.3022 | 0
10.3093 | 2234.404 | 10.3093 | 0
10.3163 | 2147.755 | 10.3163 | 0
10.3234 | 2094.963 | 10.3234 | 0
10.3305 | 2100.87 | 10.3305 | 0
10.3375 | 2095.164 | 10.3375 | 0
10.3446 | 2107.306 | 10.3446 | 0
10.3516 | 2175.816 | 10.3516 | 0
10.3587 | 2210.65 | 10.3587 | 0
10.3658 | 2160.34 | 10.3658 | 0
10.3728 | 2104.432 | 10.3728 | 0
10.3799 | 2099.606 | 10.3799 | 0
10.3869 | 2117.552 | 10.3869 | 0
10.394 | 2126.32 | 10.394 | 0
10.401 | 2119.663 | 10.401 | 0
10.4081 | 2101.419 | 10.4081 | 0
10.4151 | 2091.552 | 10.4151 | 0
10.4222 | 2086.913 | 10.4222 | 0
10.4292 | 2071.388 | 10.4292 | 0
10.4363 | 2067.173 | 10.4363 | 0
10.4434 | 2092.49 | 10.4434 | 0
10.4504 | 2108.885 | 10.4504 | 0
10.4575 | 2074.16 | 10.4575 | 0
10.4645 | 1988.062 | 10.4645 | 0
10.4716 | 1885.718 | 10.4716 | 0
10.4787 | 1846.59 | 10.4787 | 0
10.4857 | 1889.204 | 10.4857 | 0
10.4928 | 1946.94 | 10.4928 | 0
10.4998 | 1993.472 | 10.4998 | 0
10.5069 | 2042.717 | 10.5069 | 0
10.5139 | 2071.746 | 10.5139 | 0
10.521 | 2065.821 | 10.521 | 0
10.528 | 2058.929 | 10.528 | 0
10.5351 | 2058.633 | 10.5351 | 0
10.5421 | 2038.794 | 10.5421 | 0
10.5492 | 1980.937 | 10.5492 | 0
10.5563 | 1951.955 | 10.5563 | 0
10.5633 | 1996.22 | 10.5633 | 0
10.5704 | 2030.367 | 10.5704 | 0
10.5774 | 1998.567 | 10.5774 | 0
10.5845 | 1952.608 | 10.5845 | 0
10.5915 | 1946.422 | 10.5915 | 0
10.5986 | 1985.035 | 10.5986 | 0
10.6057 | 2038.366 | 10.6057 | 0
10.6127 | 2069.57 | 10.6127 | 0
10.6198 | 2077.572 | 10.6198 | 0
10.6268 | 2073.99 | 10.6268 | 0
10.6339 | 2047.408 | 10.6339 | 0
10.6409 | 2000.74 | 10.6409 | 0
10.648 | 1975.321 | 10.648 | 0
10.6551 | 1980.412 | 10.6551 | 0
10.6621 | 1974.756 | 10.6621 | 0
10.6692 | 1941.387 | 10.6692 | 0
10.6762 | 1927.533 | 10.6762 | 0
10.6833 | 1973.303 | 10.6833 | 0
10.6903 | 2007.904 | 10.6903 | 0
10.6974 | 1943.358 | 10.6974 | 0
10.7044 | 1859.925 | 10.7044 | 0
10.7115 | 1911.45 | 10.7115 | 0
10.7186 | 2025.73 | 10.7186 | 0
10.7256 | 2097.312 | 10.7256 | 0
10.7327 | 2137.083 | 10.7327 | 0
10.7397 | 2113.398 | 10.7397 | 0
10.7468 | 2075.103 | 10.7468 | 0
10.7538 | 2043.029 | 10.7538 | 0
10.7609 | 2001.668 | 10.7609 | 0
10.768 | 1968.776 | 10.768 | 0
10.775 | 1975.417 | 10.775 | 0
10.7821 | 2004.317 | 10.7821 | 0
10.7891 | 2001.609 | 10.7891 | 0
10.7962 | 1978.02 | 10.7962 | 0
10.8032 | 1979.217 | 10.8032 | 0
10.8103 | 2006.443 | 10.8103 | 0
10.8173 | 2012.136 | 10.8173 | 0
10.8244 | 1987.508 | 10.8244 | 0
10.8315 | 1988.185 | 10.8315 | 0
10.8385 | 2018.729 | 10.8385 | 0
10.8456 | 1990.92 | 10.8456 | 0
10.8526 | 1892.74 | 10.8526 | 0
10.8597 | 1846.91 | 10.8597 | 0
10.8667 | 1895.967 | 10.8667 | 0
10.8738 | 1909.793 | 10.8738 | 0
10.8809 | 1817.914 | 10.8809 | 0
10.8879 | 1753.354 | 10.8879 | 0
10.895 | 1827.197 | 10.895 | 0
10.902 | 1940.399 | 10.902 | 0
10.9091 | 2004.519 | 10.9091 | 0
10.9161 | 2006.776 | 10.9161 | 0
10.9232 | 1984.179 | 10.9232 | 0
10.9302 | 1988.428 | 10.9302 | 0
10.9373 | 2000.678 | 10.9373 | 0
10.9444 | 1974.052 | 10.9444 | 0
10.9514 | 1928.739 | 10.9514 | 0
10.9585 | 1902.435 | 10.9585 | 0
10.9655 | 1881.904 | 10.9655 | 0
10.9726 | 1846.964 | 10.9726 | 0
10.9796 | 1841.06 | 10.9796 | 0
10.9867 | 1919.533 | 10.9867 | 0
10.9938 | 2019.802 | 10.9938 | 0
11.0008 | 2043.063 | 11.0008 | 0
11.0079 | 2017.25 | 11.0079 | 0
11.0149 | 2030.598 | 11.0149 | 0
11.022 | 2089.367 | 11.022 | 0
11.029 | 2071.06 | 11.029 | 0
11.0361 | 1980.733 | 11.0361 | 0
11.0432 | 1920.723 | 11.0432 | 0
11.0502 | 1898.919 | 11.0502 | 0
11.0573 | 1916.176 | 11.0573 | 0
11.0643 | 1951.398 | 11.0643 | 0
11.0714 | 1971.346 | 11.0714 | 0
11.0784 | 1981.572 | 11.0784 | 0
11.0855 | 1971.038 | 11.0855 | 0
11.0925 | 1927.133 | 11.0925 | 0
11.0996 | 1878.264 | 11.0996 | 0
11.1067 | 1857.305 | 11.1067 | 0
11.1137 | 1870.309 | 11.1137 | 0
11.1208 | 1875.604 | 11.1208 | 0
11.1278 | 1834.677 | 11.1278 | 0
11.1349 | 1806.205 | 11.1349 | 0
11.1419 | 1864.856 | 11.1419 | 0
11.149 | 1949.087 | 11.149 | 0
11.1561 | 1951.835 | 11.1561 | 0
11.1631 | 1918.035 | 11.1631 | 0
11.1702 | 1924.518 | 11.1702 | 0
11.1772 | 1930.7 | 11.1772 | 0
11.1843 | 1883.829 | 11.1843 | 0
11.1913 | 1825.513 | 11.1913 | 0
11.1984 | 1822.565 | 11.1984 | 0
11.2055 | 1874.68 | 11.2055 | 0
11.2125 | 1916.388 | 11.2125 | 0
11.2196 | 1912.629 | 11.2196 | 0
11.2266 | 1888.972 | 11.2266 | 0
11.2337 | 1880.56 | 11.2337 | 0
11.2407 | 1882.884 | 11.2407 | 0
11.2478 | 1866.521 | 11.2478 | 0
11.2548 | 1854.916 | 11.2548 | 0
11.2619 | 1899.749 | 11.2619 | 0
11.269 | 1948.456 | 11.269 | 0
11.276 | 1951.705 | 11.276 | 0
11.2831 | 1942.916 | 11.2831 | 0
11.2901 | 1950.917 | 11.2901 | 0
11.2972 | 1966.542 | 11.2972 | 0
11.3042 | 1956.952 | 11.3042 | 0
11.3113 | 1900.831 | 11.3113 | 0
11.3184 | 1832.419 | 11.3184 | 0
11.3254 | 1806.213 | 11.3254 | 0
11.3325 | 1827.022 | 11.3325 | 0
11.3395 | 1835.776 | 11.3395 | 0
11.3466 | 1808.278 | 11.3466 | 0
11.3536 | 1784.091 | 11.3536 | 0
11.3607 | 1824.289 | 11.3607 | 0
11.3677 | 1877.425 | 11.3677 | 0
11.3748 | 1909.098 | 11.3748 | 0
11.3819 | 1924.777 | 11.3819 | 0
11.3889 | 1929.238 | 11.3889 | 0
11.396 | 1917.698 | 11.396 | 0
11.403 | 1855.036 | 11.403 | 0
11.4101 | 1814.082 | 11.4101 | 0
11.4171 | 1846.685 | 11.4171 | 0
11.4242 | 1901.954 | 11.4242 | 0
11.4313 | 1908.274 | 11.4313 | 0
11.4383 | 1867.333 | 11.4383 | 0
11.4454 | 1831.07 | 11.4454 | 0
11.4524 | 1825.034 | 11.4524 | 0
11.4595 | 1806.381 | 11.4595 | 0
11.4665 | 1748.071 | 11.4665 | 0
11.4736 | 1726.708 | 11.4736 | 0
11.4807 | 1811.573 | 11.4807 | 0
11.4877 | 1921.261 | 11.4877 | 0
11.4948 | 1924.512 | 11.4948 | 0
11.5018 | 1837.585 | 11.5018 | 0
11.5089 | 1779.422 | 11.5089 | 0
11.5159 | 1789.156 | 11.5159 | 0
11.523 | 1813.013 | 11.523 | 0
11.53 | 1828.44 | 11.53 | 0
11.5371 | 1865.08 | 11.5371 | 0
11.5442 | 1916.446 | 11.5442 | 0
11.5512 | 1927.083 | 11.5512 | 0
11.5583 | 1864.701 | 11.5583 | 0
11.5653 | 1776.533 | 11.5653 | 0
11.5724 | 1756.844 | 11.5724 | 0
11.5794 | 1816.073 | 11.5794 | 0
11.5865 | 1869.475 | 11.5865 | 0
11.5936 | 1854.947 | 11.5936 | 0
11.6006 | 1817.792 | 11.6006 | 0
11.6077 | 1803.058 | 11.6077 | 0
11.6147 | 1795.31 | 11.6147 | 0
11.6218 | 1458.024 | 11.6218 | 0
11.6288 | 0 | 11.6288 | 0
Degrees | (Cd) | Degrees | (Cd)
Degrees | (Cd) | Degrees | (Cd)
Degrees | (Cd) | Degrees | (Cd)

## 10 XDLT
S4 LED
Color Source Spot V | 2022-06-22
Lens Tube | Beam Angle | Field Angle
10 XDLT | 10.78 | 12.09
Mode | Candela | Field Lumens | Beam Lumens | Power Consump | Efficacy (lpw)
Direct Full | 321006 | 7769 | 7273 | 209 | 37.1722
3200K | 260162.9922 | 6375.495 | 6021.0065 | 135 | 47.2259
5600K | 314292.5972 | 7711.2864 | 7266.8728 | 194 | 39.7489
RED / Direct | 40056.8022 | 1027.6751 | 1017.1171 | 45 | 22.8372
GREEN / Direct | 57553.3908 | 1444.7026 | 1384.7498 | 48.2 | 29.9731
BLUE / Direct | 17779.8336 | 427.2671 | 391.1203 | 51.2 | 8.3451
INDIGO / Direct | 2867.2342 | 73.5383 | 74.5477 | 34.4 | 2.1377
LIME / Direct | 198996.9856 | 4799.5404 | 4462.6523 | 80.4 | 59.6958
| For Field diameter at any distance, multiply distance by |  |  |  | 0.2118
| For Beam diameter at any distance, multiply distance by |  |  |  | 0.1887
Dist for 1.0 fc
| Throw Distance (ft) | 10 | 15 | 20 | 30 | 566.5739 | Direct Full
| Throw Distance (m) | 3.048 | 4.572 | 6.096 | 9.144 | 172.6917
| Field Diameter (ft) | 2.118 | 3.177 | 4.2359 | 6.3539
| Field Diameter (m) | 0.64556 | 0.96833 | 1.2911 | 1.9367
Direct Full | Illuminance (fc) | 3210.06 | 1426.6933 | 802.515 | 356.6733
| Illuminance (lux) | 34552.7648 | 15356.7844 | 8638.1912 | 3839.1961
Test Distance | Iso-Illuminance Diagram grid lines
324.25 | 0 | 8 | 16 | 24 | 32
| 0 | 0.024672 | 0.049345 | 0.074017 | 0.098689
Measurement: 10 XDLT (full on) Direct - Intensity |  | Measurement: 10 XDLT (full on) Direct - Intensity
Degrees | (Cd) | Degrees | (Cd)
-11.6288 | 0 | -11.6288 | 0
-11.6218 | 0 | -11.6218 | 0
-11.6147 | 0 | -11.6147 | 0
-11.6077 | 0 | -11.6077 | 0
-11.6006 | 0 | -11.6006 | 0
-11.5936 | 0 | -11.5936 | 0
-11.5865 | 0 | -11.5865 | 0
-11.5794 | 0 | -11.5794 | 0
-11.5724 | 0 | -11.5724 | 0
-11.5653 | 0 | -11.5653 | 0
-11.5583 | 0 | -11.5583 | 0
-11.5512 | 0 | -11.5512 | 0
-11.5442 | 0 | -11.5442 | 0
-11.5371 | 0 | -11.5371 | 0
-11.53 | 0 | -11.53 | 0
-11.523 | 0 | -11.523 | 0
-11.5159 | 0 | -11.5159 | 0
-11.5089 | 0 | -11.5089 | 0
-11.5018 | 0 | -11.5018 | 0
-11.4948 | 0 | -11.4948 | 0
-11.4877 | 0 | -11.4877 | 0
-11.4807 | 0 | -11.4807 | 0
-11.4736 | 0 | -11.4736 | 0
-11.4665 | 0 | -11.4665 | 0
-11.4595 | 0 | -11.4595 | 0
-11.4524 | 0 | -11.4524 | 0
-11.4454 | 0 | -11.4454 | 0
-11.4383 | 0 | -11.4383 | 0
-11.4313 | 0 | -11.4313 | 0
-11.4242 | 0 | -11.4242 | 0
-11.4171 | 0 | -11.4171 | 0
-11.4101 | 0 | -11.4101 | 0
-11.403 | 0 | -11.403 | 0
-11.396 | 0 | -11.396 | 0
-11.3889 | 0 | -11.3889 | 0
-11.3819 | 0 | -11.3819 | 0
-11.3748 | 0 | -11.3748 | 0
-11.3677 | 0 | -11.3677 | 0
-11.3607 | 0 | -11.3607 | 0
-11.3536 | 0 | -11.3536 | 0
-11.3466 | 0 | -11.3466 | 0
-11.3395 | 0 | -11.3395 | 0
-11.3325 | 0 | -11.3325 | 0
-11.3254 | 0 | -11.3254 | 0
-11.3184 | 0 | -11.3184 | 0
-11.3113 | 0 | -11.3113 | 0
-11.3042 | 0 | -11.3042 | 0
-11.2972 | 0 | -11.2972 | 0
-11.2901 | 0 | -11.2901 | 0
-11.2831 | 0 | -11.2831 | 0
-11.276 | 0 | -11.276 | 0
-11.269 | 0 | -11.269 | 0
-11.2619 | 0 | -11.2619 | 0
-11.2548 | 0 | -11.2548 | 0
-11.2478 | 0 | -11.2478 | 0
-11.2407 | 0 | -11.2407 | 0
-11.2337 | 0 | -11.2337 | 0
-11.2266 | 0 | -11.2266 | 0
-11.2196 | 0 | -11.2196 | 0
-11.2125 | 0 | -11.2125 | 0
-11.2055 | 0 | -11.2055 | 0
-11.1984 | 0 | -11.1984 | 0
-11.1913 | 0 | -11.1913 | 0
-11.1843 | 0 | -11.1843 | 0
-11.1772 | 0 | -11.1772 | 0
-11.1702 | 0 | -11.1702 | 0
-11.1631 | 0 | -11.1631 | 0
-11.1561 | 0 | -11.1561 | 0
-11.149 | 0 | -11.149 | 0
-11.1419 | 0 | -11.1419 | 0
-11.1349 | 0 | -11.1349 | 0
-11.1278 | 0 | -11.1278 | 0
-11.1208 | 0 | -11.1208 | 0
-11.1137 | 0 | -11.1137 | 0
-11.1067 | 0 | -11.1067 | 0
-11.0996 | 0 | -11.0996 | 0
-11.0925 | 0 | -11.0925 | 0
-11.0855 | 0 | -11.0855 | 0
-11.0784 | 0 | -11.0784 | 0
-11.0714 | 0 | -11.0714 | 0
-11.0643 | 0 | -11.0643 | 0
-11.0573 | 0 | -11.0573 | 0
-11.0502 | 0 | -11.0502 | 0
-11.0432 | 0 | -11.0432 | 0
-11.0361 | 0 | -11.0361 | 0
-11.029 | 0 | -11.029 | 0
-11.022 | 0 | -11.022 | 0
-11.0149 | 0 | -11.0149 | 0
-11.0079 | 0 | -11.0079 | 0
-11.0008 | 0 | -11.0008 | 0
-10.9938 | 0 | -10.9938 | 0
-10.9867 | 0 | -10.9867 | 0
-10.9796 | 0 | -10.9796 | 0
-10.9726 | 0 | -10.9726 | 0
-10.9655 | 0 | -10.9655 | 0
-10.9585 | 0 | -10.9585 | 0
-10.9514 | 0 | -10.9514 | 0
-10.9444 | 0 | -10.9444 | 0
-10.9373 | 0 | -10.9373 | 0
-10.9302 | 0 | -10.9302 | 0
-10.9232 | 0 | -10.9232 | 0
-10.9161 | 0 | -10.9161 | 0
-10.9091 | 0 | -10.9091 | 0
-10.902 | 0 | -10.902 | 0
-10.895 | 0 | -10.895 | 0
-10.8879 | 0 | -10.8879 | 0
-10.8809 | 0 | -10.8809 | 0
-10.8738 | 0 | -10.8738 | 0
-10.8667 | 0 | -10.8667 | 0
-10.8597 | 0 | -10.8597 | 0
-10.8526 | 0 | -10.8526 | 0
-10.8456 | 0 | -10.8456 | 0
-10.8385 | 0 | -10.8385 | 0
-10.8315 | 0 | -10.8315 | 0
-10.8244 | 0 | -10.8244 | 0
-10.8173 | 0 | -10.8173 | 0
-10.8103 | 0 | -10.8103 | 0
-10.8032 | 0 | -10.8032 | 0
-10.7962 | 0 | -10.7962 | 0
-10.7891 | 0 | -10.7891 | 0
-10.7821 | 0 | -10.7821 | 0
-10.775 | 0 | -10.775 | 0
-10.768 | 0 | -10.768 | 0
-10.7609 | 0 | -10.7609 | 0
-10.7538 | 0 | -10.7538 | 0
-10.7468 | 0 | -10.7468 | 0
-10.7397 | 0 | -10.7397 | 0
-10.7327 | 0 | -10.7327 | 0
-10.7256 | 0 | -10.7256 | 0
-10.7186 | 0 | -10.7186 | 0
-10.7115 | 0 | -10.7115 | 0
-10.7044 | 0 | -10.7044 | 0
-10.6974 | 0 | -10.6974 | 0
-10.6903 | 0 | -10.6903 | 0
-10.6833 | 0 | -10.6833 | 0
-10.6762 | 0 | -10.6762 | 0
-10.6692 | 0 | -10.6692 | 0
-10.6621 | 0 | -10.6621 | 0
-10.6551 | 0 | -10.6551 | 0
-10.648 | 0 | -10.648 | 0
-10.6409 | 0 | -10.6409 | 0
-10.6339 | 0 | -10.6339 | 0
-10.6268 | 0 | -10.6268 | 0
-10.6198 | 0 | -10.6198 | 0
-10.6127 | 0 | -10.6127 | 0
-10.6057 | 0 | -10.6057 | 0
-10.5986 | 0 | -10.5986 | 0
-10.5915 | 0 | -10.5915 | 0
-10.5845 | 0 | -10.5845 | 0
-10.5774 | 0 | -10.5774 | 0
-10.5704 | 0 | -10.5704 | 0
-10.5633 | 0 | -10.5633 | 0
-10.5563 | 0 | -10.5563 | 0
-10.5492 | 0 | -10.5492 | 0
-10.5421 | 0 | -10.5421 | 0
-10.5351 | 0 | -10.5351 | 0
-10.528 | 0 | -10.528 | 0
-10.521 | 0 | -10.521 | 0
-10.5139 | 0 | -10.5139 | 0
-10.5069 | 0 | -10.5069 | 0
-10.4998 | 0 | -10.4998 | 0
-10.4928 | 0 | -10.4928 | 0
-10.4857 | 0 | -10.4857 | 0
-10.4787 | 0 | -10.4787 | 0
-10.4716 | 0 | -10.4716 | 0
-10.4645 | 0 | -10.4645 | 0
-10.4575 | 0 | -10.4575 | 0
-10.4504 | 0 | -10.4504 | 0
-10.4434 | 0 | -10.4434 | 0
-10.4363 | 0 | -10.4363 | 0
-10.4292 | 0 | -10.4292 | 0
-10.4222 | 0 | -10.4222 | 0
-10.4151 | 0 | -10.4151 | 0
-10.4081 | 0 | -10.4081 | 0
-10.401 | 0 | -10.401 | 0
-10.394 | 0 | -10.394 | 0
-10.3869 | 0 | -10.3869 | 0
-10.3799 | 0 | -10.3799 | 0
-10.3728 | 0 | -10.3728 | 0
-10.3658 | 0 | -10.3658 | 0
-10.3587 | 0 | -10.3587 | 0
-10.3516 | 0 | -10.3516 | 0
-10.3446 | 0 | -10.3446 | 0
-10.3375 | 0 | -10.3375 | 0
-10.3305 | 0 | -10.3305 | 0
-10.3234 | 0 | -10.3234 | 0
-10.3163 | 0 | -10.3163 | 0
-10.3093 | 0 | -10.3093 | 0
-10.3022 | 0 | -10.3022 | 0
-10.2952 | 0 | -10.2952 | 0
-10.2881 | 0 | -10.2881 | 0
-10.2811 | 0 | -10.2811 | 0
-10.274 | 0 | -10.274 | 0
-10.267 | 0 | -10.267 | 0
-10.2599 | 0 | -10.2599 | 0
-10.2528 | 0 | -10.2528 | 0
-10.2458 | 0 | -10.2458 | 0
-10.2387 | 0 | -10.2387 | 0
-10.2317 | 0 | -10.2317 | 0
-10.2246 | 0 | -10.2246 | 0
-10.2176 | 0 | -10.2176 | 0
-10.2105 | 0 | -10.2105 | 0
-10.2035 | 0 | -10.2035 | 0
-10.1964 | 0 | -10.1964 | 0
-10.1893 | 0 | -10.1893 | 0
-10.1823 | 0 | -10.1823 | 0
-10.1752 | 0 | -10.1752 | 0
-10.1682 | 0 | -10.1682 | 0
-10.1611 | 77.2899 | -10.1611 | 0
-10.1541 | 816.0375 | -10.1541 | 0
-10.147 | 1140.795 | -10.147 | 0
-10.1399 | 1176.73 | -10.1399 | 0
-10.1329 | 1198.749 | -10.1329 | 0
-10.1258 | 1173.136 | -10.1258 | 0
-10.1188 | 1145.998 | -10.1188 | 0
-10.1117 | 1159.799 | -10.1117 | 0
-10.1047 | 1159.427 | -10.1047 | 0
-10.0976 | 1157.135 | -10.0976 | 0
-10.0906 | 1168.908 | -10.0906 | 0
-10.0835 | 1159.8 | -10.0835 | 0
-10.0764 | 1154.785 | -10.0764 | 0
-10.0694 | 1163.383 | -10.0694 | 0
-10.0623 | 1152.422 | -10.0623 | 0
-10.0553 | 1181.25 | -10.0553 | 0
-10.0482 | 1177.026 | -10.0482 | 0
-10.0412 | 1221.085 | -10.0412 | 0
-10.0341 | 1174.44 | -10.0341 | 0
-10.027 | 1138.902 | -10.027 | 0
-10.02 | 1172.554 | -10.02 | 0
-10.0129 | 1167.72 | -10.0129 | 0
-10.0059 | 1178.088 | -10.0059 | 0
-9.9988 | 1189.791 | -9.9988 | 0
-9.9918 | 1171.375 | -9.9918 | 0
-9.9847 | 1153.859 | -9.9847 | 0
-9.9776 | 1135.362 | -9.9776 | 0
-9.9706 | 1155.833 | -9.9706 | 0
-9.9635 | 1178.543 | -9.9635 | 0
-9.9565 | 1199.08 | -9.9565 | 0
-9.9494 | 1199.597 | -9.9494 | 0
-9.9424 | 1183.824 | -9.9424 | 0
-9.9353 | 1200.744 | -9.9353 | 0
-9.9283 | 1186.08 | -9.9283 | 0
-9.9212 | 1182.122 | -9.9212 | 0
-9.9141 | 1183.299 | -9.9141 | 0
-9.9071 | 1196.338 | -9.9071 | 0
-9.9 | 1194.259 | -9.9 | 0
-9.893 | 1202.2 | -9.893 | 0
-9.8859 | 1207.598 | -9.8859 | 0
-9.8789 | 1208.52 | -9.8789 | 0
-9.8718 | 1208.651 | -9.8718 | 0
-9.8647 | 1219.02 | -9.8647 | 0
-9.8577 | 1226.506 | -9.8577 | 0
-9.8506 | 1212.154 | -9.8506 | 0
-9.8436 | 1186.479 | -9.8436 | 0
-9.8365 | 1179.767 | -9.8365 | 0
-9.8295 | 1182.399 | -9.8295 | 0
-9.8224 | 1186.931 | -9.8224 | 0
-9.8154 | 1202.254 | -9.8154 | 0
-9.8083 | 1208.318 | -9.8083 | 0
-9.8012 | 1202.653 | -9.8012 | 0
-9.7942 | 1211.445 | -9.7942 | 0
-9.7871 | 1222.043 | -9.7871 | 0
-9.7801 | 1214.307 | -9.7801 | 0
-9.773 | 1205.842 | -9.773 | 0
-9.766 | 1213.459 | -9.766 | 0
-9.7589 | 1229.688 | -9.7589 | 0
-9.7518 | 1235.905 | -9.7518 | 0
-9.7448 | 1245.63 | -9.7448 | 0
-9.7377 | 1249.87 | -9.7377 | 0
-9.7307 | 1222.817 | -9.7307 | 0
-9.7236 | 1227.828 | -9.7236 | 0
-9.7166 | 1254.999 | -9.7166 | 0
-9.7095 | 1251.226 | -9.7095 | 0
-9.7025 | 1245.649 | -9.7025 | 0
-9.6954 | 1227.209 | -9.6954 | 0
-9.6883 | 1242.365 | -9.6883 | 0
-9.6813 | 1258.571 | -9.6813 | 0
-9.6742 | 1246.932 | -9.6742 | 0
-9.6672 | 1243.894 | -9.6672 | 0
-9.6601 | 1262.998 | -9.6601 | 0
-9.6531 | 1252.399 | -9.6531 | 0
-9.646 | 1228.309 | -9.646 | 0
-9.6389 | 1223.245 | -9.6389 | 0
-9.6319 | 1237.802 | -9.6319 | 0
-9.6248 | 1217.653 | -9.6248 | 0
-9.6178 | 1248.202 | -9.6178 | 0
-9.6107 | 1274.849 | -9.6107 | 0
-9.6037 | 1267.674 | -9.6037 | 0
-9.5966 | 1260.553 | -9.5966 | 0
-9.5895 | 1273.111 | -9.5895 | 0
-9.5825 | 1279.014 | -9.5825 | 0
-9.5754 | 1278.049 | -9.5754 | 0
-9.5684 | 1293.025 | -9.5684 | 0
-9.5613 | 1291.518 | -9.5613 | 0
-9.5543 | 1248.997 | -9.5543 | 0
-9.5472 | 1253.597 | -9.5472 | 0
-9.5402 | 1273.631 | -9.5402 | 0
-9.5331 | 1277.732 | -9.5331 | 0
-9.526 | 1299.414 | -9.526 | 0
-9.519 | 1286.841 | -9.519 | 0
-9.5119 | 1267.018 | -9.5119 | 0
-9.5049 | 1271.252 | -9.5049 | 0
-9.4978 | 1303.077 | -9.4978 | 0
-9.4908 | 1303.553 | -9.4908 | 0
-9.4837 | 1292.02 | -9.4837 | 0
-9.4766 | 1274.661 | -9.4766 | 0
-9.4696 | 1305.003 | -9.4696 | 0
-9.4625 | 1330.401 | -9.4625 | 0
-9.4555 | 1315.537 | -9.4555 | 0
-9.4484 | 1282.754 | -9.4484 | 0
-9.4414 | 1276.354 | -9.4414 | 0
-9.4343 | 1279.806 | -9.4343 | 0
-9.4273 | 1289.806 | -9.4273 | 0
-9.4202 | 1304.417 | -9.4202 | 0
-9.4131 | 1307.951 | -9.4131 | 0
-9.4061 | 1312.012 | -9.4061 | 0
-9.399 | 1333.247 | -9.399 | 0
-9.392 | 1325.885 | -9.392 | 0
-9.3849 | 1314.946 | -9.3849 | 0
-9.3779 | 1308.491 | -9.3779 | 0
-9.3708 | 1312.444 | -9.3708 | 0
-9.3637 | 1334.466 | -9.3637 | 0
-9.3567 | 1338.917 | -9.3567 | 0
-9.3496 | 1302.624 | -9.3496 | 0
-9.3426 | 1293.818 | -9.3426 | 0
-9.3355 | 1321.371 | -9.3355 | 0
-9.3285 | 1316.094 | -9.3285 | 0
-9.3214 | 1313.721 | -9.3214 | 0
-9.3144 | 1338.187 | -9.3144 | 0
-9.3073 | 1345.981 | -9.3073 | 0
-9.3002 | 1346.572 | -9.3002 | 0
-9.2932 | 1356.976 | -9.2932 | 0
-9.2861 | 1342.704 | -9.2861 | 0
-9.2791 | 1326.254 | -9.2791 | 0
-9.272 | 1324.002 | -9.272 | 0
-9.265 | 1343.613 | -9.265 | 0
-9.2579 | 1361.774 | -9.2579 | 0
-9.2508 | 1363.269 | -9.2508 | 0
-9.2438 | 1367.78 | -9.2438 | 0
-9.2367 | 1367.69 | -9.2367 | 0
-9.2297 | 1361.699 | -9.2297 | 0
-9.2226 | 1361.181 | -9.2226 | 0
-9.2156 | 1382.646 | -9.2156 | 0
-9.2085 | 1381.652 | -9.2085 | 0
-9.2015 | 1374.207 | -9.2015 | 0
-9.1944 | 1390.945 | -9.1944 | 0
-9.1873 | 1396.564 | -9.1873 | 0
-9.1803 | 1368.007 | -9.1803 | 0
-9.1732 | 1382.162 | -9.1732 | 0
-9.1662 | 1386.183 | -9.1662 | 0
-9.1591 | 1363.787 | -9.1591 | 0
-9.1521 | 1358.501 | -9.1521 | 0
-9.145 | 1333.78 | -9.145 | 0
-9.1379 | 1367.435 | -9.1379 | 0
-9.1309 | 1410.438 | -9.1309 | 0
-9.1238 | 1394.761 | -9.1238 | 0
-9.1168 | 1361.544 | -9.1168 | 0
-9.1097 | 1381.977 | -9.1097 | 0
-9.1027 | 1400.235 | -9.1027 | 0
-9.0956 | 1400.861 | -9.0956 | 0
-9.0886 | 1405.857 | -9.0886 | 0
-9.0815 | 1394.173 | -9.0815 | 0
-9.0744 | 1405.934 | -9.0744 | 0
-9.0674 | 1419.99 | -9.0674 | 0
-9.0603 | 1408.778 | -9.0603 | 0
-9.0533 | 1424.527 | -9.0533 | 0
-9.0462 | 1407.802 | -9.0462 | 0
-9.0392 | 1388.907 | -9.0392 | 0
-9.0321 | 1436.421 | -9.0321 | 0
-9.025 | 1397.797 | -9.025 | 0
-9.018 | 1436.5 | -9.018 | 0
-9.0109 | 1462.994 | -9.0109 | 0
-9.0039 | 1445.151 | -9.0039 | 0
-8.9968 | 1421.853 | -8.9968 | 0
-8.9898 | 1392.975 | -8.9898 | 0
-8.9827 | 1423.878 | -8.9827 | 0
-8.9756 | 1455.872 | -8.9756 | 0
-8.9686 | 1469.286 | -8.9686 | 0
-8.9615 | 1419.859 | -8.9615 | 0
-8.9545 | 1421.937 | -8.9545 | 0
-8.9474 | 1442.416 | -8.9474 | 0
-8.9404 | 1475.059 | -8.9404 | 0
-8.9333 | 1473.522 | -8.9333 | 0
-8.9263 | 1454.91 | -8.9263 | 0
-8.9192 | 1444.095 | -8.9192 | 0
-8.9121 | 1447.345 | -8.9121 | 0
-8.9051 | 1481.089 | -8.9051 | 0
-8.898 | 1484.849 | -8.898 | 0
-8.891 | 1471.172 | -8.891 | 0
-8.8839 | 1473.569 | -8.8839 | 0
-8.8769 | 1482.792 | -8.8769 | 0
-8.8698 | 1466.016 | -8.8698 | 0
-8.8627 | 1464.081 | -8.8627 | 0
-8.8557 | 1457.679 | -8.8557 | 0
-8.8486 | 1476.208 | -8.8486 | 0
-8.8416 | 1493.792 | -8.8416 | 0
-8.8345 | 1487.656 | -8.8345 | 0
-8.8275 | 1492.977 | -8.8275 | 0
-8.8204 | 1517.809 | -8.8204 | 0
-8.8134 | 1506.31 | -8.8134 | 0
-8.8063 | 1465.838 | -8.8063 | 0
-8.7992 | 1493.11 | -8.7992 | 0
-8.7922 | 1520.138 | -8.7922 | 0
-8.7851 | 1515.265 | -8.7851 | 0
-8.7781 | 1531.738 | -8.7781 | 0
-8.771 | 1547.935 | -8.771 | 0
-8.764 | 1553.333 | -8.764 | 1977.686
-8.7569 | 1535.204 | -8.7569 | 1971.272
-8.7498 | 1515.428 | -8.7498 | 1964.704
-8.7428 | 1522.634 | -8.7428 | 1966.224
-8.7357 | 1540.705 | -8.7357 | 2000.826
-8.7287 | 1553.536 | -8.7287 | 2037.62
-8.7216 | 1544.208 | -8.7216 | 2030.102
-8.7146 | 1539.319 | -8.7146 | 2012.368
-8.7075 | 1542.058 | -8.7075 | 2008.607
-8.7005 | 1538.945 | -8.7005 | 1999.418
-8.6934 | 1544.577 | -8.6934 | 2000.347
-8.6863 | 1548.294 | -8.6863 | 2024.078
-8.6793 | 1550.316 | -8.6793 | 2027.061
-8.6722 | 1562.515 | -8.6722 | 2011.148
-8.6652 | 1577.234 | -8.6652 | 2017.303
-8.6581 | 1577.629 | -8.6581 | 2016.024
-8.6511 | 1567.556 | -8.6511 | 2038.433
-8.644 | 1584.046 | -8.644 | 2063.885
-8.6369 | 1604.647 | -8.6369 | 2059.838
-8.6299 | 1579.352 | -8.6299 | 2042.75
-8.6228 | 1550.466 | -8.6228 | 2031.919
-8.6158 | 1572.443 | -8.6158 | 2029.755
-8.6087 | 1600.759 | -8.6087 | 2025.736
-8.6017 | 1594.19 | -8.6017 | 2035.733
-8.5946 | 1578.815 | -8.5946 | 2070.107
-8.5876 | 1573.304 | -8.5876 | 2075.949
-8.5805 | 1567.239 | -8.5805 | 2060.163
-8.5734 | 1572.872 | -8.5734 | 2070.984
-8.5664 | 1575.358 | -8.5664 | 2069.275
-8.5593 | 1585.334 | -8.5593 | 2069.233
-8.5523 | 1596.451 | -8.5523 | 2083.846
-8.5452 | 1617.547 | -8.5452 | 2098.864
-8.5382 | 1596.511 | -8.5382 | 2103.586
-8.5311 | 1627.948 | -8.5311 | 2104.835
-8.524 | 1650.134 | -8.524 | 2112.11
-8.517 | 1628.244 | -8.517 | 2120.485
-8.5099 | 1602.163 | -8.5099 | 2122.357
-8.5029 | 1613.498 | -8.5029 | 2119.798
-8.4958 | 1623.018 | -8.4958 | 2126.433
-8.4888 | 1621.952 | -8.4888 | 2110.767
-8.4817 | 1640.258 | -8.4817 | 2101.414
-8.4747 | 1664.529 | -8.4747 | 2109.885
-8.4676 | 1682.831 | -8.4676 | 2136.002
-8.4605 | 1651.449 | -8.4605 | 2140.857
-8.4535 | 1628.197 | -8.4535 | 2157.138
-8.4464 | 1649.277 | -8.4464 | 2150.287
-8.4394 | 1696.572 | -8.4394 | 2128.819
-8.4323 | 1663.906 | -8.4323 | 2157.141
-8.4253 | 1643.015 | -8.4253 | 2157.114
-8.4182 | 1626.148 | -8.4182 | 2148.868
-8.4111 | 1658.926 | -8.4111 | 2142.956
-8.4041 | 1683.921 | -8.4041 | 2159.479
-8.397 | 1685.763 | -8.397 | 2164.389
-8.39 | 1702.73 | -8.39 | 2154.747
-8.3829 | 1723.44 | -8.3829 | 2138.641
-8.3759 | 1723.103 | -8.3759 | 2144.908
-8.3688 | 1701.711 | -8.3688 | 2160.956
-8.3617 | 1693.711 | -8.3617 | 2159.099
-8.3547 | 1712.764 | -8.3547 | 2195.201
-8.3476 | 1689.658 | -8.3476 | 2188.863
-8.3406 | 1693.647 | -8.3406 | 2204.286
-8.3335 | 1735.944 | -8.3335 | 2209.207
-8.3265 | 1710.702 | -8.3265 | 2200.815
-8.3194 | 1704.367 | -8.3194 | 2224.655
-8.3124 | 1732.535 | -8.3124 | 2198.492
-8.3053 | 1753.455 | -8.3053 | 2221.785
-8.2982 | 1745.432 | -8.2982 | 2249.865
-8.2912 | 1742.822 | -8.2912 | 2243.092
-8.2841 | 1726.66 | -8.2841 | 2265.478
-8.2771 | 1740.901 | -8.2771 | 2229.577
-8.27 | 1755.069 | -8.27 | 2213.407
-8.263 | 1758.619 | -8.263 | 2223.275
-8.2559 | 1743.982 | -8.2559 | 2227.906
-8.2488 | 1744.002 | -8.2488 | 2246.356
-8.2418 | 1726.08 | -8.2418 | 2266.279
-8.2347 | 1744.413 | -8.2347 | 2279.182
-8.2277 | 1745.83 | -8.2277 | 2273.937
-8.2206 | 1744.525 | -8.2206 | 2254.692
-8.2136 | 1762.6 | -8.2136 | 2240.762
-8.2065 | 1785.658 | -8.2065 | 2249.888
-8.1995 | 1794.872 | -8.1995 | 2250.674
-8.1924 | 1786.709 | -8.1924 | 2265.379
-8.1853 | 1773.41 | -8.1853 | 2298.485
-8.1783 | 1802.012 | -8.1783 | 2290.819
-8.1712 | 1814.677 | -8.1712 | 2312.294
-8.1642 | 1791.966 | -8.1642 | 2278.143
-8.1571 | 1786.154 | -8.1571 | 2300.753
-8.1501 | 1816.66 | -8.1501 | 2352.986
-8.143 | 1852.612 | -8.143 | 2358.837
-8.1359 | 1813.928 | -8.1359 | 2366.654
-8.1289 | 1792.62 | -8.1289 | 2383.179
-8.1218 | 1824.327 | -8.1218 | 2347.281
-8.1148 | 1831.162 | -8.1148 | 2323.95
-8.1077 | 1797.641 | -8.1077 | 2323.821
-8.1007 | 1837.173 | -8.1007 | 2325.685
-8.0936 | 1864.786 | -8.0936 | 2346.425
-8.0866 | 1842.918 | -8.0866 | 2353.602
-8.0795 | 1847.203 | -8.0795 | 2328.878
-8.0724 | 1858.998 | -8.0724 | 2310.83
-8.0654 | 1827.918 | -8.0654 | 2316.446
-8.0583 | 1862.795 | -8.0583 | 2350.12
-8.0513 | 1893.51 | -8.0513 | 2415.57
-8.0442 | 1890.66 | -8.0442 | 2426.333
-8.0372 | 1870.723 | -8.0372 | 2395.63
-8.0301 | 1890.788 | -8.0301 | 2383.634
-8.023 | 1903.622 | -8.023 | 2389.082
-8.016 | 1873.092 | -8.016 | 2400.58
-8.0089 | 1899.233 | -8.0089 | 2384.515
-8.0019 | 1930.88 | -8.0019 | 2390.68
-7.9948 | 1914.015 | -7.9948 | 2419.189
-7.9878 | 1881.313 | -7.9878 | 2428.722
-7.9807 | 1904.658 | -7.9807 | 2436.637
-7.9737 | 1918.759 | -7.9737 | 2417.465
-7.9666 | 1908.273 | -7.9666 | 2410.054
-7.9595 | 1930.452 | -7.9595 | 2439.685
-7.9525 | 1948.758 | -7.9525 | 2442.578
-7.9454 | 1949.348 | -7.9454 | 2437.013
-7.9384 | 1957.589 | -7.9384 | 2461.171
-7.9313 | 1969.581 | -7.9313 | 2467.231
-7.9243 | 1960.37 | -7.9243 | 2459.819
-7.9172 | 1953.568 | -7.9172 | 2473.991
-7.9101 | 1963.068 | -7.9101 | 2473.13
-7.9031 | 1985.717 | -7.9031 | 2465.322
-7.896 | 1994.153 | -7.896 | 2446.328
-7.889 | 1999.285 | -7.889 | 2467.729
-7.8819 | 2002.737 | -7.8819 | 2499.958
-7.8749 | 2007.866 | -7.8749 | 2522.695
-7.8678 | 1992.377 | -7.8678 | 2550.619
-7.8608 | 2005.436 | -7.8608 | 2521.12
-7.8537 | 2016.033 | -7.8537 | 2471.984
-7.8466 | 2017.685 | -7.8466 | 2464.662
-7.8396 | 2024.168 | -7.8396 | 2479.545
-7.8325 | 2034.6 | -7.8325 | 2502.64
-7.8255 | 2028.182 | -7.8255 | 2527.787
-7.8184 | 2014.77 | -7.8184 | 2554.015
-7.8114 | 2020.956 | -7.8114 | 2560.919
-7.8043 | 2028.857 | -7.8043 | 2552.611
-7.7972 | 2022.085 | -7.7972 | 2561.771
-7.7902 | 2028.73 | -7.7902 | 2566.43
-7.7831 | 2058.404 | -7.7831 | 2572.972
-7.7761 | 2070.447 | -7.7761 | 2585.119
-7.769 | 2066.782 | -7.769 | 2560.845
-7.762 | 2076.278 | -7.762 | 2538.913
-7.7549 | 2081.978 | -7.7549 | 2569.737
-7.7478 | 2084.102 | -7.7478 | 2605.951
-7.7408 | 2089.522 | -7.7408 | 2609.199
-7.7337 | 2107.466 | -7.7337 | 2609.031
-7.7267 | 2129.238 | -7.7267 | 2607.433
-7.7196 | 2135.068 | -7.7196 | 2616.821
-7.7126 | 2121.764 | -7.7126 | 2624.034
-7.7055 | 2106.222 | -7.7055 | 2608.209
-7.6985 | 2104.512 | -7.6985 | 2617.193
-7.6914 | 2121.053 | -7.6914 | 2647.84
-7.6843 | 2133.074 | -7.6843 | 2647.082
-7.6773 | 2127.916 | -7.6773 | 2639.014
-7.6702 | 2139.152 | -7.6702 | 2639.088
-7.6632 | 2164.962 | -7.6632 | 2640.761
-7.6561 | 2176.655 | -7.6561 | 2632.838
-7.6491 | 2158.059 | -7.6491 | 2632.351
-7.642 | 2141.808 | -7.642 | 2655.105
-7.6349 | 2154.496 | -7.6349 | 2681.368
-7.6279 | 2194.572 | -7.6279 | 2676.654
-7.6208 | 2213.546 | -7.6208 | 2670.691
-7.6138 | 2190.783 | -7.6138 | 2658.983
-7.6067 | 2199.411 | -7.6067 | 2674.186
-7.5997 | 2205.008 | -7.5997 | 2718.367
-7.5926 | 2188.362 | -7.5926 | 2732.165
-7.5856 | 2208.138 | -7.5856 | 2723.976
-7.5785 | 2238.797 | -7.5785 | 2731.571
-7.5714 | 2258.38 | -7.5714 | 2737.439
-7.5644 | 2249.318 | -7.5644 | 2748.333
-7.5573 | 2237.894 | -7.5573 | 2757.929
-7.5503 | 2236.718 | -7.5503 | 2766.363
-7.5432 | 2236.734 | -7.5432 | 2765.759
-7.5362 | 2254.169 | -7.5362 | 2770.111
-7.5291 | 2282.266 | -7.5291 | 2780.638
-7.522 | 2263.774 | -7.522 | 2786.534
-7.515 | 2247.833 | -7.515 | 2783.903
-7.5079 | 2291.599 | -7.5079 | 2777.894
-7.5009 | 2323.394 | -7.5009 | 2766.228
-7.4938 | 2298.661 | -7.4938 | 2777.749
-7.4868 | 2298.898 | -7.4868 | 2823.791
-7.4797 | 2303.098 | -7.4797 | 2839.843
-7.4727 | 2272.136 | -7.4727 | 2819.046
-7.4656 | 2298.908 | -7.4656 | 2812.185
-7.4585 | 2336.995 | -7.4585 | 2833.351
-7.4515 | 2342.845 | -7.4515 | 2849.031
-7.4444 | 2330.927 | -7.4444 | 2847.84
-7.4374 | 2358.595 | -7.4374 | 2855.745
-7.4303 | 2360.665 | -7.4303 | 2861.422
-7.4233 | 2338.859 | -7.4233 | 2848.992
-7.4162 | 2352.765 | -7.4162 | 2845.829
-7.4091 | 2356.807 | -7.4091 | 2848.585
-7.4021 | 2375.797 | -7.4021 | 2859.984
-7.395 | 2403.44 | -7.395 | 2876.316
-7.388 | 2378.654 | -7.388 | 2886.165
-7.3809 | 2368.637 | -7.3809 | 2901.295
-7.3739 | 2400.446 | -7.3739 | 2934.295
-7.3668 | 2407.301 | -7.3668 | 2950.88
-7.3598 | 2411.926 | -7.3598 | 2936.657
-7.3527 | 2404.935 | -7.3527 | 2912.605
-7.3456 | 2400.657 | -7.3456 | 2924.461
-7.3386 | 2412.719 | -7.3386 | 2972.287
-7.3315 | 2415.113 | -7.3315 | 2978.917
-7.3245 | 2422.354 | -7.3245 | 2981.334
-7.3174 | 2440.51 | -7.3174 | 2965.373
-7.3104 | 2442.667 | -7.3104 | 2952.045
-7.3033 | 2449.556 | -7.3033 | 2973.018
-7.2962 | 2470.415 | -7.2962 | 2986.64
-7.2892 | 2458.34 | -7.2892 | 2990.236
-7.2821 | 2457.274 | -7.2821 | 3016.586
-7.2751 | 2504.62 | -7.2751 | 3028.584
-7.268 | 2519.39 | -7.268 | 3017.786
-7.261 | 2526.383 | -7.261 | 3014.853
-7.2539 | 2518.853 | -7.2539 | 3009.239
-7.2468 | 2526.012 | -7.2468 | 3022.425
-7.2398 | 2528.961 | -7.2398 | 3045.625
-7.2327 | 2523.315 | -7.2327 | 3044.168
-7.2257 | 2527.483 | -7.2257 | 3061.214
-7.2186 | 2519.432 | -7.2186 | 3068.515
-7.2116 | 2538.815 | -7.2116 | 3061.682
-7.2045 | 2556.281 | -7.2045 | 3077.101
-7.1975 | 2572.294 | -7.1975 | 3126.556
-7.1904 | 2587.071 | -7.1904 | 3131.902
-7.1833 | 2598.038 | -7.1833 | 3091.437
-7.1763 | 2594.288 | -7.1763 | 3092.568
-7.1692 | 2578.848 | -7.1692 | 3113.71
-7.1622 | 2598.968 | -7.1622 | 3112.801
-7.1551 | 2636.556 | -7.1551 | 3145.11
-7.1481 | 2629.598 | -7.1481 | 3153.111
-7.141 | 2619.562 | -7.141 | 3164.792
-7.1339 | 2643.467 | -7.1339 | 3168.88
-7.1269 | 2628.277 | -7.1269 | 3182.067
-7.1198 | 2639.86 | -7.1198 | 3214.261
-7.1128 | 2661.992 | -7.1128 | 3239.612
-7.1057 | 2671.23 | -7.1057 | 3229.763
-7.0987 | 2684.728 | -7.0987 | 3212.857
-7.0916 | 2729.844 | -7.0916 | 3196.094
-7.0846 | 2714.536 | -7.0846 | 3202.765
-7.0775 | 2699.833 | -7.0775 | 3235.816
-7.0704 | 2750.47 | -7.0704 | 3260.735
-7.0634 | 2764.622 | -7.0634 | 3288.036
-7.0563 | 2752.324 | -7.0563 | 3302.848
-7.0493 | 2748.333 | -7.0493 | 3282.987
-7.0422 | 2768.663 | -7.0422 | 3291.516
-7.0352 | 2753.351 | -7.0352 | 3301.613
-7.0281 | 2732.741 | -7.0281 | 3340.283
-7.021 | 2756.648 | -7.021 | 3343.041
-7.014 | 2797.667 | -7.014 | 3354.211
-7.0069 | 2824.879 | -7.0069 | 3353.562
-6.9999 | 2823.77 | -6.9999 | 3332.946
-6.9928 | 2818.238 | -6.9928 | 3349.037
-6.9858 | 2831.853 | -6.9858 | 3358.615
-6.9787 | 2875.131 | -6.9787 | 3390.328
-6.9717 | 2876.678 | -6.9717 | 3407.108
-6.9646 | 2882.277 | -6.9646 | 3407.021
-6.9575 | 2875.523 | -6.9575 | 3402.891
-6.9505 | 2885.768 | -6.9505 | 3416.584
-6.9434 | 2877.613 | -6.9434 | 3452.339
-6.9364 | 2905.437 | -6.9364 | 3453.035
-6.9293 | 2908.812 | -6.9293 | 3451.181
-6.9223 | 2900.238 | -6.9223 | 3451.996
-6.9152 | 2911.434 | -6.9152 | 3458.317
-6.9081 | 2939.175 | -6.9081 | 3496.177
-6.9011 | 2959.175 | -6.9011 | 3527.368
-6.894 | 2967.494 | -6.894 | 3544.24
-6.887 | 2973.926 | -6.887 | 3534.086
-6.8799 | 2984.962 | -6.8799 | 3537.228
-6.8729 | 2997.261 | -6.8729 | 3536.599
-6.8658 | 3009.596 | -6.8658 | 3550.699
-6.8588 | 3007.578 | -6.8588 | 3571.2
-6.8517 | 3016.937 | -6.8517 | 3566.355
-6.8446 | 3025.346 | -6.8446 | 3576.743
-6.8376 | 3058.398 | -6.8376 | 3620.26
-6.8305 | 3064.285 | -6.8305 | 3646.722
-6.8235 | 3048.529 | -6.8235 | 3657.926
-6.8164 | 3042.784 | -6.8164 | 3672.847
-6.8094 | 3098.428 | -6.8094 | 3673.016
-6.8023 | 3117.9 | -6.8023 | 3687.629
-6.7952 | 3136.133 | -6.7952 | 3729.197
-6.7882 | 3158.226 | -6.7882 | 3734.765
-6.7811 | 3152.802 | -6.7811 | 3756.626
-6.7741 | 3163.123 | -6.7741 | 3750.868
-6.767 | 3170.562 | -6.767 | 3722.465
-6.76 | 3160.436 | -6.76 | 3738.71
-6.7529 | 3185.229 | -6.7529 | 3756.45
-6.7458 | 3203.095 | -6.7458 | 3767.77
-6.7388 | 3204.681 | -6.7388 | 3804.598
-6.7317 | 3235.904 | -6.7317 | 3820.386
-6.7247 | 3253.12 | -6.7247 | 3844.187
-6.7176 | 3236.388 | -6.7176 | 3864.232
-6.7106 | 3254.181 | -6.7106 | 3863.638
-6.7035 | 3273.375 | -6.7035 | 3883.771
-6.6965 | 3287.714 | -6.6965 | 3882.095
-6.6894 | 3306.668 | -6.6894 | 3869.478
-6.6823 | 3310.051 | -6.6823 | 3905.978
-6.6753 | 3332.95 | -6.6753 | 3947.293
-6.6682 | 3334.501 | -6.6682 | 3958.679
-6.6612 | 3336.886 | -6.6612 | 3971.918
-6.6541 | 3381.656 | -6.6541 | 4012.068
-6.6471 | 3440.234 | -6.6471 | 4021.291
-6.64 | 3437.693 | -6.64 | 4024.587
-6.6329 | 3452.624 | -6.6329 | 4079.627
-6.6259 | 3499.954 | -6.6259 | 4111.72
-6.6188 | 3512.644 | -6.6188 | 4099.074
-6.6118 | 3512.054 | -6.6118 | 4115.488
-6.6047 | 3530.848 | -6.6047 | 4118.538
-6.5977 | 3536.173 | -6.5977 | 4156.679
-6.5906 | 3559.542 | -6.5906 | 4175.786
-6.5836 | 3592.706 | -6.5836 | 4181.574
-6.5765 | 3620.984 | -6.5765 | 4187.354
-6.5694 | 3651.631 | -6.5694 | 4208.661
-6.5624 | 3656.62 | -6.5624 | 4204.84
-6.5553 | 3632.296 | -6.5553 | 4246.193
-6.5483 | 3646.12 | -6.5483 | 4256.831
-6.5412 | 3674.473 | -6.5412 | 4286.123
-6.5342 | 3699.85 | -6.5342 | 4317.777
-6.5271 | 3724.006 | -6.5271 | 4382.066
-6.52 | 3738.118 | -6.52 | 4440.18
-6.513 | 3776.192 | -6.513 | 4455.003
-6.5059 | 3800.223 | -6.5059 | 4448.353
-6.4989 | 3772.725 | -6.4989 | 4481.378
-6.4918 | 3812.39 | -6.4918 | 4509.396
-6.4848 | 3826.033 | -6.4848 | 4524.536
-6.4777 | 3836.065 | -6.4777 | 4520.327
-6.4707 | 3858.751 | -6.4707 | 4569.697
-6.4636 | 3895.446 | -6.4636 | 4598.346
-6.4565 | 3944.892 | -6.4565 | 4654.631
-6.4495 | 3966.553 | -6.4495 | 4703.449
-6.4424 | 3988.95 | -6.4424 | 4750.412
-6.4354 | 4019.565 | -6.4354 | 4744.873
-6.4283 | 4042.23 | -6.4283 | 4814.04
-6.4213 | 4062.984 | -6.4213 | 4816.925
-6.4142 | 4096.048 | -6.4142 | 4844.19
-6.4071 | 4136.943 | -6.4071 | 4915.661
-6.4001 | 4165.017 | -6.4001 | 4987.955
-6.393 | 4174.914 | -6.393 | 5017.492
-6.386 | 4206.415 | -6.386 | 5034.867
-6.3789 | 4274.637 | -6.3789 | 5099.7
-6.3719 | 4327.388 | -6.3719 | 5141.413
-6.3648 | 4359.611 | -6.3648 | 5158.326
-6.3578 | 4331.832 | -6.3578 | 5232.995
-6.3507 | 4341.244 | -6.3507 | 5335.282
-6.3436 | 4370.855 | -6.3436 | 5414.472
-6.3366 | 4409.329 | -6.3366 | 5477.917
-6.3295 | 4472.988 | -6.3295 | 5541.537
-6.3225 | 4527.773 | -6.3225 | 5644.085
-6.3154 | 4566.053 | -6.3154 | 5774.012
-6.3084 | 4582.864 | -6.3084 | 5834.176
-6.3013 | 4622.36 | -6.3013 | 5920.387
-6.2942 | 4680.814 | -6.2942 | 6068.769
-6.2872 | 4693.33 | -6.2872 | 6276.084
-6.2801 | 4773.969 | -6.2801 | 6474.072
-6.2731 | 4825.067 | -6.2731 | 6674.932
-6.266 | 4858.053 | -6.266 | 6895.833
-6.259 | 4934.403 | -6.259 | 7187.737
-6.2519 | 4991.166 | -6.2519 | 7565.669
-6.2449 | 5069.687 | -6.2449 | 7987.121
-6.2378 | 5105.742 | -6.2378 | 8481.038
-6.2307 | 5171.334 | -6.2307 | 9129.614
-6.2237 | 5226.494 | -6.2237 | 10001.39
-6.2166 | 5309.262 | -6.2166 | 11094.45
-6.2096 | 5421.306 | -6.2096 | 12557.66
-6.2025 | 5522.179 | -6.2025 | 14471.54
-6.1955 | 5616.067 | -6.1955 | 16954.91
-6.1884 | 5726.265 | -6.1884 | 19898.18
-6.1813 | 5889.041 | -6.1813 | 23198.18
-6.1743 | 6028.5 | -6.1743 | 26624.23
-6.1672 | 6185.881 | -6.1672 | 30099.8
-6.1602 | 6368.572 | -6.1602 | 33566.59
-6.1531 | 6549.595 | -6.1531 | 36941.11
-6.1461 | 6804.517 | -6.1461 | 40332.96
-6.139 | 7047.971 | -6.139 | 43851.02
-6.1319 | 7330.22 | -6.1319 | 47323.24
-6.1249 | 7699.641 | -6.1249 | 50610.16
-6.1178 | 8137.348 | -6.1178 | 53912.46
-6.1108 | 8580.331 | -6.1108 | 57168.5
-6.1037 | 9069.575 | -6.1037 | 60142.98
-6.0967 | 9634.144 | -6.0967 | 62947.34
-6.0896 | 10244.74 | -6.0896 | 65840.53
-6.0826 | 11008.34 | -6.0826 | 68761.02
-6.0755 | 11897.45 | -6.0755 | 71604.96
-6.0684 | 12866.71 | -6.0684 | 74692.13
-6.0614 | 14064.21 | -6.0614 | 77665.69
-6.0543 | 15571.95 | -6.0543 | 80545.49
-6.0473 | 17414.54 | -6.0473 | 83271.1
-6.0402 | 19565.34 | -6.0402 | 85937.1
-6.0332 | 22208.81 | -6.0332 | 88620.58
-6.0261 | 25447.14 | -6.0261 | 91245.92
-6.019 | 29265.84 | -6.019 | 93805.4
-6.012 | 33768.91 | -6.012 | 96312.07
-6.0049 | 38971.77 | -6.0049 | 98704.04
-5.9979 | 44517.02 | -5.9979 | 100926.7
-5.9908 | 50120.09 | -5.9908 | 103177.2
-5.9838 | 55932.87 | -5.9838 | 105433.9
-5.9767 | 62100.83 | -5.9767 | 107629.9
-5.9697 | 68553.16 | -5.9697 | 109877
-5.9626 | 75326.91 | -5.9626 | 112180.4
-5.9555 | 82268.73 | -5.9555 | 114600.9
-5.9485 | 89345.7 | -5.9485 | 117165.4
-5.9414 | 96328.3 | -5.9414 | 119827.1
-5.9344 | 103112.4 | -5.9344 | 122639.9
-5.9273 | 109617.1 | -5.9273 | 125569.8
-5.9203 | 115860.3 | -5.9203 | 128375.2
-5.9132 | 121836.2 | -5.9132 | 131012.4
-5.9061 | 127481.1 | -5.9061 | 133637
-5.8991 | 132692.5 | -5.8991 | 136095.3
-5.892 | 137487.3 | -5.892 | 138501.5
-5.885 | 141878.8 | -5.885 | 140866.1
-5.8779 | 145831 | -5.8779 | 142980.7
-5.8709 | 149436.4 | -5.8709 | 144894.7
-5.8638 | 152791.9 | -5.8638 | 146737.1
-5.8568 | 155925.8 | -5.8568 | 148466.2
-5.8497 | 158905 | -5.8497 | 150181.2
-5.8426 | 161736.5 | -5.8426 | 151971.3
-5.8356 | 164337.1 | -5.8356 | 153654.7
-5.8285 | 166624.8 | -5.8285 | 155409.2
-5.8215 | 168710 | -5.8215 | 157192.5
-5.8144 | 170755.2 | -5.8144 | 158716.7
-5.8074 | 172734.7 | -5.8074 | 160284.8
-5.8003 | 174620.5 | -5.8003 | 161786
-5.7932 | 176414.5 | -5.7932 | 163236.1
-5.7862 | 177982.4 | -5.7862 | 164916.3
-5.7791 | 179438.2 | -5.7791 | 166687.2
-5.7721 | 181026.1 | -5.7721 | 168195.9
-5.765 | 182543.6 | -5.765 | 169464.3
-5.758 | 183778.4 | -5.758 | 170733.3
-5.7509 | 184975.9 | -5.7509 | 172142.1
-5.7439 | 186200.4 | -5.7439 | 173582.2
-5.7368 | 187170.8 | -5.7368 | 174807.1
-5.7297 | 188069.1 | -5.7297 | 175850.1
-5.7227 | 189028.2 | -5.7227 | 176724.3
-5.7156 | 189854.4 | -5.7156 | 177601.5
-5.7086 | 190658.2 | -5.7086 | 178702.1
-5.7015 | 191476 | -5.7015 | 179740.6
-5.6945 | 192315.6 | -5.6945 | 180612
-5.6874 | 193135.2 | -5.6874 | 181582.8
-5.6803 | 193713.3 | -5.6803 | 182560.2
-5.6733 | 194060.1 | -5.6733 | 183356.3
-5.6662 | 194353 | -5.6662 | 183942.6
-5.6592 | 194877.7 | -5.6592 | 184432.8
-5.6521 | 195395.5 | -5.6521 | 184959.4
-5.6451 | 195734.9 | -5.6451 | 185604.1
-5.638 | 196155.8 | -5.638 | 186264.6
-5.631 | 196485.5 | -5.631 | 186913.8
-5.6239 | 196849.9 | -5.6239 | 187563.1
-5.6168 | 197265 | -5.6168 | 187921.8
-5.6098 | 197628.3 | -5.6098 | 188327.6
-5.6027 | 197987.4 | -5.6027 | 189120.7
-5.5957 | 198395.1 | -5.5957 | 189763.8
-5.5886 | 198809.1 | -5.5886 | 190070.7
-5.5816 | 199141.8 | -5.5816 | 190410.2
-5.5745 | 199295.8 | -5.5745 | 190970.3
-5.5674 | 199532.9 | -5.5674 | 191413.2
-5.5604 | 199813.8 | -5.5604 | 191807.8
-5.5533 | 200033.3 | -5.5533 | 192166
-5.5463 | 200373.6 | -5.5463 | 192432.2
-5.5392 | 200626.3 | -5.5392 | 192601.2
-5.5322 | 200784.2 | -5.5322 | 193049.5
-5.5251 | 201160.3 | -5.5251 | 193694.3
-5.518 | 201655.5 | -5.518 | 194292.1
-5.511 | 201820.7 | -5.511 | 194605.4
-5.5039 | 201897.2 | -5.5039 | 194923.8
-5.4969 | 202305.8 | -5.4969 | 195153.3
-5.4898 | 202851 | -5.4898 | 195375.9
-5.4828 | 203222.8 | -5.4828 | 195814.5
-5.4757 | 203617.4 | -5.4757 | 196332.9
-5.4687 | 203927.3 | -5.4687 | 196606.2
-5.4616 | 204392.5 | -5.4616 | 196815
-5.4545 | 204707.8 | -5.4545 | 197010
-5.4475 | 204946.9 | -5.4475 | 197091.9
-5.4404 | 205312.7 | -5.4404 | 197513.2
-5.4334 | 205499.9 | -5.4334 | 198136.3
-5.4263 | 205409.2 | -5.4263 | 198431
-5.4193 | 205538.3 | -5.4193 | 198562
-5.4122 | 205760.8 | -5.4122 | 198729.5
-5.4051 | 206208.6 | -5.4051 | 199060.4
-5.3981 | 206680.5 | -5.3981 | 199599.2
-5.391 | 206910.3 | -5.391 | 200139.8
-5.384 | 207195.9 | -5.384 | 200787
-5.3769 | 207290.5 | -5.3769 | 201210.4
-5.3699 | 207723.9 | -5.3699 | 201568.2
-5.3628 | 208341.5 | -5.3628 | 201775.9
-5.3558 | 209103.7 | -5.3558 | 202075.6
-5.3487 | 209305.9 | -5.3487 | 202377.9
-5.3416 | 209246.4 | -5.3416 | 203223.1
-5.3346 | 209449.5 | -5.3346 | 203752.5
-5.3275 | 209750.8 | -5.3275 | 204066.9
-5.3205 | 209739.8 | -5.3205 | 204177.5
-5.3134 | 209963.1 | -5.3134 | 204434.4
-5.3064 | 210131 | -5.3064 | 205185.7
-5.2993 | 210277.1 | -5.2993 | 205902.4
-5.2922 | 210527.7 | -5.2922 | 206613.4
-5.2852 | 210792.8 | -5.2852 | 207132
-5.2781 | 211277.5 | -5.2781 | 207374.4
-5.2711 | 211735.7 | -5.2711 | 207360.7
-5.264 | 211968.9 | -5.264 | 207626.3
-5.257 | 212290.8 | -5.257 | 208046.4
-5.2499 | 212297.9 | -5.2499 | 208318.7
-5.2429 | 212464.7 | -5.2429 | 208461.1
-5.2358 | 212765.8 | -5.2358 | 208630.6
-5.2287 | 212916.6 | -5.2287 | 209011.3
-5.2217 | 213351.8 | -5.2217 | 209439.4
-5.2146 | 213719.7 | -5.2146 | 209796.6
-5.2076 | 214022.5 | -5.2076 | 209960.2
-5.2005 | 214355.5 | -5.2005 | 209964
-5.1935 | 214684.3 | -5.1935 | 210287.5
-5.1864 | 215054 | -5.1864 | 210853
-5.1793 | 215384.2 | -5.1793 | 211323.8
-5.1723 | 215365.4 | -5.1723 | 211661
-5.1652 | 215549.5 | -5.1652 | 211980.1
-5.1582 | 215772 | -5.1582 | 212546.7
-5.1511 | 216209 | -5.1511 | 212923.7
-5.1441 | 216577.3 | -5.1441 | 213100.6
-5.137 | 216813.4 | -5.137 | 213195.3
-5.13 | 217150.8 | -5.13 | 213911
-5.1229 | 217388.2 | -5.1229 | 214256
-5.1158 | 217858.2 | -5.1158 | 214501.4
-5.1088 | 218053.3 | -5.1088 | 214665.2
-5.1017 | 218556.4 | -5.1017 | 215171.1
-5.0947 | 218813.7 | -5.0947 | 215494.3
-5.0876 | 218973.4 | -5.0876 | 215426.3
-5.0806 | 219346.2 | -5.0806 | 215743.8
-5.0735 | 219433.6 | -5.0735 | 216062.8
-5.0664 | 219297.1 | -5.0664 | 216256.3
-5.0594 | 219836.2 | -5.0594 | 217111.2
-5.0523 | 220103 | -5.0523 | 217618.5
-5.0453 | 220333.8 | -5.0453 | 217474.7
-5.0382 | 220589.7 | -5.0382 | 217976.3
-5.0312 | 220949.5 | -5.0312 | 218227.3
-5.0241 | 221267.7 | -5.0241 | 218531.7
-5.017 | 221130.6 | -5.017 | 219125.1
-5.01 | 221583.5 | -5.01 | 219321
-5.0029 | 221968.5 | -5.0029 | 219663.3
-4.9959 | 222170.2 | -4.9959 | 220101.2
-4.9888 | 222470.8 | -4.9888 | 220228.2
-4.9818 | 222988 | -4.9818 | 220588.2
-4.9747 | 223263.3 | -4.9747 | 220961.3
-4.9677 | 223377.8 | -4.9677 | 221061.2
-4.9606 | 223742.6 | -4.9606 | 221318.6
-4.9535 | 223983.5 | -4.9535 | 221660.2
-4.9465 | 223966 | -4.9465 | 221808.5
-4.9394 | 224237.2 | -4.9394 | 222295.4
-4.9324 | 224385.1 | -4.9324 | 222815.9
-4.9253 | 224778.9 | -4.9253 | 222922.1
-4.9183 | 225575.6 | -4.9183 | 223065.5
-4.9112 | 225851.2 | -4.9112 | 223416.3
-4.9041 | 225917.8 | -4.9041 | 223553.1
-4.8971 | 226276 | -4.8971 | 223952.1
-4.89 | 226570.5 | -4.89 | 224496.6
-4.883 | 226624.1 | -4.883 | 224958.9
-4.8759 | 226839.1 | -4.8759 | 224954.4
-4.8689 | 227164.5 | -4.8689 | 225178.8
-4.8618 | 227546 | -4.8618 | 225822.7
-4.8548 | 227971.8 | -4.8548 | 226293.2
-4.8477 | 228232.6 | -4.8477 | 226305.4
-4.8406 | 228591.4 | -4.8406 | 226397.1
-4.8336 | 229069 | -4.8336 | 226740.8
-4.8265 | 229390.3 | -4.8265 | 226989.4
-4.8195 | 229567.8 | -4.8195 | 227336.8
-4.8124 | 229803.6 | -4.8124 | 227536.4
-4.8054 | 230032.6 | -4.8054 | 227733.6
-4.7983 | 230189.9 | -4.7983 | 227898.5
-4.7912 | 230685.8 | -4.7912 | 228142.8
-4.7842 | 230950.3 | -4.7842 | 228587.1
-4.7771 | 230888.6 | -4.7771 | 228685.1
-4.7701 | 231196.7 | -4.7701 | 228929.5
-4.763 | 231600.6 | -4.763 | 229436
-4.756 | 232065 | -4.756 | 229522.9
-4.7489 | 232305 | -4.7489 | 229993
-4.7419 | 232475.8 | -4.7419 | 230428.9
-4.7348 | 233202.1 | -4.7348 | 230530.9
-4.7277 | 233175.2 | -4.7277 | 230912.5
-4.7207 | 233369 | -4.7207 | 231456.6
-4.7136 | 233452.6 | -4.7136 | 231631.8
-4.7066 | 233578.8 | -4.7066 | 231834.1
-4.6995 | 233859.6 | -4.6995 | 232027.2
-4.6925 | 234139.7 | -4.6925 | 232348.7
-4.6854 | 234663 | -4.6854 | 232827.9
-4.6783 | 234791.6 | -4.6783 | 232988.9
-4.6713 | 234952 | -4.6713 | 232810.3
-4.6642 | 235100.8 | -4.6642 | 232984.8
-4.6572 | 235277.9 | -4.6572 | 233429.8
-4.6501 | 235707.1 | -4.6501 | 233845.7
-4.6431 | 236098.5 | -4.6431 | 234137.5
-4.636 | 236273.8 | -4.636 | 234445
-4.629 | 236539.5 | -4.629 | 234703.2
-4.6219 | 237104.9 | -4.6219 | 234824.3
-4.6148 | 237510.4 | -4.6148 | 235037.2
-4.6078 | 237574.5 | -4.6078 | 235405.4
-4.6007 | 237757.5 | -4.6007 | 235776.3
-4.5937 | 238019.3 | -4.5937 | 236102.7
-4.5866 | 238185.1 | -4.5866 | 236521.2
-4.5796 | 238423.9 | -4.5796 | 236796.3
-4.5725 | 238681.2 | -4.5725 | 237023
-4.5654 | 238966.2 | -4.5654 | 237377.3
-4.5584 | 239332.8 | -4.5584 | 237575
-4.5513 | 239639 | -4.5513 | 237665.1
-4.5443 | 240007 | -4.5443 | 237765.9
-4.5372 | 240398.3 | -4.5372 | 238061
-4.5302 | 240591.5 | -4.5302 | 238471.5
-4.5231 | 240756.3 | -4.5231 | 238800.7
-4.516 | 241079.2 | -4.516 | 239121.5
-4.509 | 241498.7 | -4.509 | 239356.6
-4.5019 | 241786.4 | -4.5019 | 239351.3
-4.4949 | 241960.7 | -4.4949 | 239367.1
-4.4878 | 242158 | -4.4878 | 239761.5
-4.4808 | 242327.8 | -4.4808 | 240232.7
-4.4737 | 242641.1 | -4.4737 | 240379.2
-4.4667 | 243052.9 | -4.4667 | 240350.6
-4.4596 | 243245.2 | -4.4596 | 240678.2
-4.4525 | 243329.6 | -4.4525 | 241334.4
-4.4455 | 243772.8 | -4.4455 | 241700.1
-4.4384 | 244280 | -4.4384 | 241678.3
-4.4314 | 244368.7 | -4.4314 | 241841.8
-4.4243 | 244511 | -4.4243 | 242460.1
-4.4173 | 244718.3 | -4.4173 | 242908.3
-4.4102 | 244896.5 | -4.4102 | 242915.8
-4.4031 | 245044.9 | -4.4031 | 242942.9
-4.3961 | 245275.5 | -4.3961 | 243289.3
-4.389 | 245563.1 | -4.389 | 243950.4
-4.382 | 245934.3 | -4.382 | 244458.8
-4.3749 | 246290.6 | -4.3749 | 244538.5
-4.3679 | 246571.5 | -4.3679 | 244654
-4.3608 | 246957.3 | -4.3608 | 244771
-4.3538 | 247284.2 | -4.3538 | 244972.5
-4.3467 | 247547.7 | -4.3467 | 245303.4
-4.3396 | 247809.6 | -4.3396 | 245549.4
-4.3326 | 248059.1 | -4.3326 | 245712.2
-4.3255 | 248340.7 | -4.3255 | 245988.4
-4.3185 | 248650.4 | -4.3185 | 246260
-4.3114 | 248691.3 | -4.3114 | 246741.3
-4.3044 | 249176.9 | -4.3044 | 247001.2
-4.2973 | 249798.1 | -4.2973 | 246859.6
-4.2902 | 249898.5 | -4.2902 | 246978.2
-4.2832 | 249797.7 | -4.2832 | 247260.3
-4.2761 | 250116.4 | -4.2761 | 247676.7
-4.2691 | 250389.2 | -4.2691 | 248114.4
-4.262 | 250429.8 | -4.262 | 248324.9
-4.255 | 250699.9 | -4.255 | 248216.1
-4.2479 | 251159.2 | -4.2479 | 248194.4
-4.2409 | 251490.2 | -4.2409 | 248554.3
-4.2338 | 251752.6 | -4.2338 | 248848.1
-4.2267 | 251862.7 | -4.2267 | 249408
-4.2197 | 252022.3 | -4.2197 | 249931.8
-4.2126 | 252208.9 | -4.2126 | 250222.6
-4.2056 | 252634 | -4.2056 | 250686.5
-4.1985 | 252834.4 | -4.1985 | 250891.1
-4.1915 | 252886.7 | -4.1915 | 250973.7
-4.1844 | 253183.8 | -4.1844 | 251236.1
-4.1773 | 253536.2 | -4.1773 | 251599.4
-4.1703 | 253930.2 | -4.1703 | 252117
-4.1632 | 254239.3 | -4.1632 | 251862.8
-4.1562 | 254350.3 | -4.1562 | 252351.1
-4.1491 | 254744 | -4.1491 | 253242.6
-4.1421 | 255568.4 | -4.1421 | 253487.6
-4.135 | 255320.4 | -4.135 | 253389.9
-4.128 | 255572.8 | -4.128 | 253496
-4.1209 | 255827 | -4.1209 | 253631.8
-4.1138 | 255874.2 | -4.1138 | 253623.3
-4.1068 | 256270.2 | -4.1068 | 253881
-4.0997 | 256470.4 | -4.0997 | 253687.5
-4.0927 | 256676.2 | -4.0927 | 254805.2
-4.0856 | 257006.6 | -4.0856 | 255176.8
-4.0786 | 257292.9 | -4.0786 | 254903.2
-4.0715 | 257570.2 | -4.0715 | 254866.4
-4.0644 | 257955.8 | -4.0644 | 255395.7
-4.0574 | 258495.6 | -4.0574 | 255548
-4.0503 | 258924.1 | -4.0503 | 256250.6
-4.0433 | 258974.9 | -4.0433 | 256527.4
-4.0362 | 259357.1 | -4.0362 | 256965
-4.0292 | 259641.4 | -4.0292 | 257309.1
-4.0221 | 259544.4 | -4.0221 | 257361.2
-4.0151 | 259800 | -4.0151 | 257577
-4.008 | 260170.8 | -4.008 | 258066.3
-4.0009 | 260443.6 | -4.0009 | 258500.3
-3.9939 | 260421.8 | -3.9939 | 258360.4
-3.9868 | 260632.9 | -3.9868 | 258409.7
-3.9798 | 261090.1 | -3.9798 | 258828.5
-3.9727 | 261080.1 | -3.9727 | 259301.1
-3.9657 | 261288.8 | -3.9657 | 259486.8
-3.9586 | 261686.3 | -3.9586 | 259561.8
-3.9515 | 261905.5 | -3.9515 | 259614.8
-3.9445 | 262147.5 | -3.9445 | 259599.6
-3.9374 | 262190.8 | -3.9374 | 259839.6
-3.9304 | 262201.8 | -3.9304 | 260297.4
-3.9233 | 262296.8 | -3.9233 | 260650.7
-3.9163 | 262673.6 | -3.9163 | 261006.4
-3.9092 | 262950.3 | -3.9092 | 261273.4
-3.9021 | 263304.8 | -3.9021 | 261327.5
-3.8951 | 263346.5 | -3.8951 | 261323.4
-3.888 | 263542.7 | -3.888 | 261534.4
-3.881 | 264056.8 | -3.881 | 262021.9
-3.8739 | 264283 | -3.8739 | 262395
-3.8669 | 264244.2 | -3.8669 | 262551.5
-3.8598 | 264293.5 | -3.8598 | 262668
-3.8528 | 264481.9 | -3.8528 | 262850.1
-3.8457 | 264637.6 | -3.8457 | 263333.9
-3.8386 | 264902.1 | -3.8386 | 263443.6
-3.8316 | 265331 | -3.8316 | 263168.7
-3.8245 | 265511.8 | -3.8245 | 263474.8
-3.8175 | 265666 | -3.8175 | 264012.8
-3.8104 | 266047.6 | -3.8104 | 264196.5
-3.8034 | 266217.1 | -3.8034 | 264423.5
-3.7963 | 266407.5 | -3.7963 | 264724.7
-3.7892 | 266657.2 | -3.7892 | 264855.5
-3.7822 | 266718.1 | -3.7822 | 265013.4
-3.7751 | 267042.7 | -3.7751 | 265148.1
-3.7681 | 267484.9 | -3.7681 | 265353.3
-3.761 | 267758.1 | -3.761 | 265617.4
-3.754 | 267992.8 | -3.754 | 266213.8
-3.7469 | 268161 | -3.7469 | 266510
-3.7399 | 268248.9 | -3.7399 | 266324.5
-3.7328 | 268535.1 | -3.7328 | 266320.7
-3.7257 | 268871.3 | -3.7257 | 266525.8
-3.7187 | 268986.6 | -3.7187 | 266763
-3.7116 | 269152.5 | -3.7116 | 266979.2
-3.7046 | 269422.3 | -3.7046 | 267042.4
-3.6975 | 269410.4 | -3.6975 | 267438.8
-3.6905 | 269329.9 | -3.6905 | 268050.7
-3.6834 | 269576.7 | -3.6834 | 268100.2
-3.6763 | 269950.1 | -3.6763 | 268079.1
-3.6693 | 270287.7 | -3.6693 | 268459.3
-3.6622 | 270576.2 | -3.6622 | 268718.4
-3.6552 | 270719.4 | -3.6552 | 268926.6
-3.6481 | 270773.1 | -3.6481 | 269298.3
-3.6411 | 270961.9 | -3.6411 | 269593.8
-3.634 | 271248.2 | -3.634 | 269875.8
-3.627 | 271578 | -3.627 | 269937.3
-3.6199 | 271719.8 | -3.6199 | 270271.9
-3.6128 | 271683.5 | -3.6128 | 270626.6
-3.6058 | 272108.7 | -3.6058 | 270650.8
-3.5987 | 272660.1 | -3.5987 | 270684.2
-3.5917 | 272661.8 | -3.5917 | 270817.6
-3.5846 | 272363.8 | -3.5846 | 271021.8
-3.5776 | 272638.1 | -3.5776 | 271085.2
-3.5705 | 273008.8 | -3.5705 | 271272
-3.5634 | 273191.3 | -3.5634 | 271416.3
-3.5564 | 273419.5 | -3.5564 | 271704.8
-3.5493 | 273579.6 | -3.5493 | 271973.6
-3.5423 | 273871.9 | -3.5423 | 272175.5
-3.5352 | 274071.2 | -3.5352 | 272321.3
-3.5282 | 274262.5 | -3.5282 | 272503.3
-3.5211 | 274361.3 | -3.5211 | 272720.9
-3.5141 | 274593.8 | -3.5141 | 273075
-3.507 | 275048.7 | -3.507 | 273797.3
-3.4999 | 275277.8 | -3.4999 | 274030.5
-3.4929 | 275353.8 | -3.4929 | 273684.6
-3.4858 | 275280.6 | -3.4858 | 273586.6
-3.4788 | 275375.1 | -3.4788 | 274050.6
-3.4717 | 275659.6 | -3.4717 | 274456.7
-3.4647 | 275897.3 | -3.4647 | 274561.6
-3.4576 | 276052 | -3.4576 | 274770.2
-3.4505 | 276262.3 | -3.4505 | 274934
-3.4435 | 276386.7 | -3.4435 | 274911.6
-3.4364 | 276587.4 | -3.4364 | 274987
-3.4294 | 276673.6 | -3.4294 | 275152.8
-3.4223 | 276774.5 | -3.4223 | 275320.3
-3.4153 | 276962.8 | -3.4153 | 275551.9
-3.4082 | 276869.8 | -3.4082 | 275859
-3.4011 | 277152.5 | -3.4011 | 276270.7
-3.3941 | 277775.2 | -3.3941 | 276508.5
-3.387 | 278005.8 | -3.387 | 276476.7
-3.38 | 278216.3 | -3.38 | 276801.6
-3.3729 | 278067 | -3.3729 | 277299.7
-3.3659 | 278876.4 | -3.3659 | 277481.2
-3.3588 | 278882.9 | -3.3588 | 277506.2
-3.3518 | 278820.8 | -3.3518 | 277569.5
-3.3447 | 278578.7 | -3.3447 | 277310.4
-3.3376 | 279134.2 | -3.3376 | 277783.9
-3.3306 | 278794.9 | -3.3306 | 278127.6
-3.3235 | 279035.3 | -3.3235 | 278444.3
-3.3165 | 279679.9 | -3.3165 | 278511.2
-3.3094 | 279782.6 | -3.3094 | 278779
-3.3024 | 279931.9 | -3.3024 | 278503.1
-3.2953 | 280087 | -3.2953 | 278687.4
-3.2882 | 279839.5 | -3.2882 | 278756.8
-3.2812 | 280058.2 | -3.2812 | 279236
-3.2741 | 280495.5 | -3.2741 | 279579.8
-3.2671 | 280673.6 | -3.2671 | 279806.9
-3.26 | 280952.8 | -3.26 | 280008.6
-3.253 | 281174 | -3.253 | 280082.2
-3.2459 | 281245.6 | -3.2459 | 280355.6
-3.2389 | 281293.9 | -3.2389 | 280476.1
-3.2318 | 281443.6 | -3.2318 | 281054.3
-3.2247 | 281819.8 | -3.2247 | 281175.3
-3.2177 | 282042.5 | -3.2177 | 281317.3
-3.2106 | 282095.4 | -3.2106 | 281351.2
-3.2036 | 282328.8 | -3.2036 | 281383.6
-3.1965 | 282567.2 | -3.1965 | 281452.1
-3.1895 | 282698 | -3.1895 | 281803.2
-3.1824 | 282781.6 | -3.1824 | 281683.2
-3.1753 | 282821.2 | -3.1753 | 281728
-3.1683 | 282942.9 | -3.1683 | 281992.6
-3.1612 | 283018.6 | -3.1612 | 282439.4
-3.1542 | 283209.3 | -3.1542 | 282423.3
-3.1471 | 283522.5 | -3.1471 | 282667.4
-3.1401 | 283641.1 | -3.1401 | 283231.8
-3.133 | 283730.7 | -3.133 | 283285.8
-3.126 | 284146.5 | -3.126 | 283186.3
-3.1189 | 284460.2 | -3.1189 | 283547.9
-3.1118 | 284536.6 | -3.1118 | 284005.3
-3.1048 | 284738 | -3.1048 | 283913.6
-3.0977 | 284954.3 | -3.0977 | 283737.8
-3.0907 | 285138.7 | -3.0907 | 283938
-3.0836 | 285280 | -3.0836 | 284100.8
-3.0766 | 285300.5 | -3.0766 | 284078.1
-3.0695 | 285417.7 | -3.0695 | 284306.2
-3.0624 | 285542.7 | -3.0624 | 284635.2
-3.0554 | 285612.3 | -3.0554 | 284817.3
-3.0483 | 285763.7 | -3.0483 | 284967.1
-3.0413 | 285883.8 | -3.0413 | 284953.8
-3.0342 | 286021.5 | -3.0342 | 284920.8
-3.0272 | 286393.4 | -3.0272 | 285259.3
-3.0201 | 286744.1 | -3.0201 | 285562.7
-3.0131 | 286913.2 | -3.0131 | 285609.8
-3.006 | 287159.6 | -3.006 | 285702.8
-2.9989 | 287373.7 | -2.9989 | 285821.8
-2.9919 | 287325.7 | -2.9919 | 285875.5
-2.9848 | 287342.8 | -2.9848 | 285826.8
-2.9778 | 287637.2 | -2.9778 | 285847.9
-2.9707 | 287892.6 | -2.9707 | 286114.9
-2.9637 | 288052.9 | -2.9637 | 286493.9
-2.9566 | 288213.7 | -2.9566 | 286790.3
-2.9495 | 288316.3 | -2.9495 | 286882
-2.9425 | 288446.5 | -2.9425 | 286913.2
-2.9354 | 288699 | -2.9354 | 287148.8
-2.9284 | 289123.9 | -2.9284 | 287452.3
-2.9213 | 289391.3 | -2.9213 | 287458.6
-2.9143 | 289497.3 | -2.9143 | 287195.1
-2.9072 | 289575.2 | -2.9072 | 287182.5
-2.9002 | 289454.3 | -2.9002 | 287555.3
-2.8931 | 289630.4 | -2.8931 | 287945.1
-2.886 | 290122.9 | -2.886 | 288205.4
-2.879 | 290471 | -2.879 | 288174.2
-2.8719 | 290499.1 | -2.8719 | 288121.4
-2.8649 | 290400.5 | -2.8649 | 288161.3
-2.8578 | 290611.5 | -2.8578 | 288004.2
-2.8508 | 291101.3 | -2.8508 | 288296.4
-2.8437 | 291320.1 | -2.8437 | 288683.4
-2.8366 | 291328.6 | -2.8366 | 288834.5
-2.8296 | 291217.3 | -2.8296 | 288736.8
-2.8225 | 291601.8 | -2.8225 | 288961.1
-2.8155 | 291930.6 | -2.8155 | 289082.8
-2.8084 | 292040.1 | -2.8084 | 289135.6
-2.8014 | 292263.7 | -2.8014 | 289431
-2.7943 | 292357 | -2.7943 | 289525.1
-2.7872 | 292522.3 | -2.7872 | 289410.1
-2.7802 | 292598.2 | -2.7802 | 288975.2
-2.7731 | 292684.5 | -2.7731 | 289295.1
-2.7661 | 292470.1 | -2.7661 | 289383.8
-2.759 | 292699 | -2.759 | 290153.3
-2.752 | 293434.8 | -2.752 | 290070.8
-2.7449 | 293492.5 | -2.7449 | 290487.3
-2.7379 | 293639.3 | -2.7379 | 290516.1
-2.7308 | 293456.4 | -2.7308 | 290615.8
-2.7237 | 293662.8 | -2.7237 | 290904.4
-2.7167 | 293911.6 | -2.7167 | 291327.1
-2.7096 | 294143 | -2.7096 | 291574.3
-2.7026 | 294450.6 | -2.7026 | 291642.8
-2.6955 | 294351.8 | -2.6955 | 291557.9
-2.6885 | 294408.6 | -2.6885 | 291268
-2.6814 | 295151.8 | -2.6814 | 291582.4
-2.6743 | 295011.2 | -2.6743 | 291445
-2.6673 | 294933.5 | -2.6673 | 291305.9
-2.6602 | 295065.6 | -2.6602 | 291295.7
-2.6532 | 295362.8 | -2.6532 | 291520.8
-2.6461 | 295802.7 | -2.6461 | 292255.2
-2.6391 | 296272.8 | -2.6391 | 292335.7
-2.632 | 296209.7 | -2.632 | 292633.8
-2.625 | 296211.2 | -2.625 | 292419.1
-2.6179 | 296301.4 | -2.6179 | 292223.5
-2.6108 | 296248.9 | -2.6108 | 292460.1
-2.6038 | 296251 | -2.6038 | 292682.1
-2.5967 | 296315.1 | -2.5967 | 292727.3
-2.5897 | 296567 | -2.5897 | 292871.8
-2.5826 | 297007.2 | -2.5826 | 292997.8
-2.5756 | 297088.7 | -2.5756 | 293312.7
-2.5685 | 296972.1 | -2.5685 | 293049.7
-2.5614 | 297327.8 | -2.5614 | 293486.3
-2.5544 | 297635.7 | -2.5544 | 294128.6
-2.5473 | 297628.1 | -2.5473 | 294013.3
-2.5403 | 297560.6 | -2.5403 | 293878.5
-2.5332 | 297746.6 | -2.5332 | 294012.5
-2.5262 | 298328.7 | -2.5262 | 294133
-2.5191 | 298272.3 | -2.5191 | 294466
-2.5121 | 298363.5 | -2.5121 | 294674.6
-2.505 | 298626.3 | -2.505 | 294824.8
-2.4979 | 298948.6 | -2.4979 | 294892
-2.4909 | 299129.8 | -2.4909 | 294781.8
-2.4838 | 299257.3 | -2.4838 | 294662.8
-2.4768 | 299496.3 | -2.4768 | 294832.8
-2.4697 | 299797.6 | -2.4697 | 295149.4
-2.4627 | 299731.1 | -2.4627 | 295393.8
-2.4556 | 299462.1 | -2.4556 | 295613.7
-2.4485 | 299493.4 | -2.4485 | 295855.8
-2.4415 | 299899.3 | -2.4415 | 296074.5
-2.4344 | 300024.8 | -2.4344 | 296282.4
-2.4274 | 300149.3 | -2.4274 | 296286.5
-2.4203 | 300544.2 | -2.4203 | 296279.6
-2.4133 | 300705.5 | -2.4133 | 296505.2
-2.4062 | 300668.3 | -2.4062 | 296595.5
-2.3992 | 300886.4 | -2.3992 | 296585.5
-2.3921 | 301440.3 | -2.3921 | 296816.5
-2.385 | 301839.7 | -2.385 | 297123.3
-2.378 | 301816.7 | -2.378 | 297414.4
-2.3709 | 301612.4 | -2.3709 | 297792.6
-2.3639 | 301450.3 | -2.3639 | 298053.6
-2.3568 | 301463.5 | -2.3568 | 298056
-2.3498 | 301709.8 | -2.3498 | 298046.3
-2.3427 | 301987.7 | -2.3427 | 298203.8
-2.3356 | 302170.3 | -2.3356 | 298418.3
-2.3286 | 302308 | -2.3286 | 298682.9
-2.3215 | 302449.9 | -2.3215 | 298796.9
-2.3145 | 302593.9 | -2.3145 | 298749
-2.3074 | 302630.5 | -2.3074 | 298853
-2.3004 | 302842.1 | -2.3004 | 298990.4
-2.2933 | 303246.6 | -2.2933 | 299000.3
-2.2862 | 303340.6 | -2.2862 | 299218.5
-2.2792 | 303343.7 | -2.2792 | 299627.7
-2.2721 | 303426.8 | -2.2721 | 299927.1
-2.2651 | 303830.3 | -2.2651 | 300153.9
-2.258 | 304282.1 | -2.258 | 300594.8
-2.251 | 304394.6 | -2.251 | 300668.5
-2.2439 | 304097.8 | -2.2439 | 300265
-2.2369 | 303954 | -2.2369 | 300357.8
-2.2298 | 304091.1 | -2.2298 | 300665.8
-2.2227 | 304433.3 | -2.2227 | 300741.9
-2.2157 | 304744.9 | -2.2157 | 300798.2
-2.2086 | 304911.1 | -2.2086 | 301051.9
-2.2016 | 305206.5 | -2.2016 | 301385
-2.1945 | 305662.8 | -2.1945 | 301494.5
-2.1875 | 305922.8 | -2.1875 | 301607.9
-2.1804 | 306025.8 | -2.1804 | 301948.8
-2.1733 | 306036.1 | -2.1733 | 301975.1
-2.1663 | 305760.5 | -2.1663 | 302002.9
-2.1592 | 305745.8 | -2.1592 | 301875.2
-2.1522 | 305792.1 | -2.1522 | 302216.4
-2.1451 | 306404.9 | -2.1451 | 302240.6
-2.1381 | 306308.9 | -2.1381 | 302083.6
-2.131 | 306684.6 | -2.131 | 302164.2
-2.124 | 306952.4 | -2.124 | 302854.4
-2.1169 | 306917 | -2.1169 | 303041.3
-2.1098 | 306880.7 | -2.1098 | 302661.4
-2.1028 | 307007.3 | -2.1028 | 302575.3
-2.0957 | 307135.1 | -2.0957 | 303152.1
-2.0887 | 307320.7 | -2.0887 | 303134.6
-2.0816 | 307408.7 | -2.0816 | 303173.3
-2.0746 | 307223.4 | -2.0746 | 303108.3
-2.0675 | 307263.3 | -2.0675 | 303580.9
-2.0604 | 307758.2 | -2.0604 | 303876.4
-2.0534 | 307787.3 | -2.0534 | 303704.9
-2.0463 | 307932.7 | -2.0463 | 303375.8
-2.0393 | 308073.9 | -2.0393 | 304081.7
-2.0322 | 308219.8 | -2.0322 | 304531.9
-2.0252 | 308594.4 | -2.0252 | 304584.2
-2.0181 | 308376.8 | -2.0181 | 304895.1
-2.0111 | 308327.3 | -2.0111 | 305012.9
-2.004 | 308527.9 | -2.004 | 305056.3
-1.9969 | 308592.4 | -1.9969 | 305081.1
-1.9899 | 308661.2 | -1.9899 | 304933.6
-1.9828 | 308890.6 | -1.9828 | 304608.6
-1.9758 | 309074 | -1.9758 | 304790.8
-1.9687 | 309361.7 | -1.9687 | 305258.9
-1.9617 | 309652.5 | -1.9617 | 305494.9
-1.9546 | 309479.5 | -1.9546 | 305539.2
-1.9475 | 309462.8 | -1.9475 | 305650.1
-1.9405 | 309631.3 | -1.9405 | 305843.3
-1.9334 | 309826.3 | -1.9334 | 306074.8
-1.9264 | 310032.1 | -1.9264 | 306225.4
-1.9193 | 310058.3 | -1.9193 | 306361.5
-1.9123 | 310098.2 | -1.9123 | 306450.4
-1.9052 | 310426.3 | -1.9052 | 306418.7
-1.8982 | 310691.1 | -1.8982 | 306371.8
-1.8911 | 310840.3 | -1.8911 | 306425.7
-1.884 | 310729.4 | -1.884 | 306728.2
-1.877 | 310706.3 | -1.877 | 306666.4
-1.8699 | 310934.4 | -1.8699 | 306431.6
-1.8629 | 311087.9 | -1.8629 | 306777.8
-1.8558 | 311289.7 | -1.8558 | 307105.1
-1.8488 | 311521.6 | -1.8488 | 307147.2
-1.8417 | 311670 | -1.8417 | 307450.5
-1.8346 | 311870.8 | -1.8346 | 307696.2
-1.8276 | 312148.8 | -1.8276 | 307731.1
-1.8205 | 312339.8 | -1.8205 | 307609.2
-1.8135 | 312388.4 | -1.8135 | 307608.8
-1.8064 | 312311.1 | -1.8064 | 307883.4
-1.7994 | 312156.4 | -1.7994 | 308182.8
-1.7923 | 312206.3 | -1.7923 | 308706
-1.7853 | 312362.2 | -1.7853 | 308897.5
-1.7782 | 312310.2 | -1.7782 | 308650
-1.7711 | 312205.3 | -1.7711 | 308391.1
-1.7641 | 312327.3 | -1.7641 | 308480.5
-1.757 | 312418.6 | -1.757 | 308363.8
-1.75 | 312392.7 | -1.75 | 308417.1
-1.7429 | 312537.1 | -1.7429 | 308448.3
-1.7359 | 312726 | -1.7359 | 308631.2
-1.7288 | 312822.7 | -1.7288 | 309147.3
-1.7217 | 312716.1 | -1.7217 | 309208
-1.7147 | 312607 | -1.7147 | 309121.3
-1.7076 | 312883.2 | -1.7076 | 309340.1
-1.7006 | 313060.5 | -1.7006 | 309396.3
-1.6935 | 313107.3 | -1.6935 | 309357.1
-1.6865 | 313232.7 | -1.6865 | 309370.1
-1.6794 | 313646.3 | -1.6794 | 309436.8
-1.6724 | 313958.6 | -1.6724 | 309661.8
-1.6653 | 313970 | -1.6653 | 309799.4
-1.6582 | 313971.2 | -1.6582 | 309848
-1.6512 | 313942.6 | -1.6512 | 310024.4
-1.6441 | 313901.8 | -1.6441 | 310074.9
-1.6371 | 314009.4 | -1.6371 | 310052.8
-1.63 | 314616.7 | -1.63 | 310343.8
-1.623 | 314545.1 | -1.623 | 310600.6
-1.6159 | 314558.6 | -1.6159 | 310843.9
-1.6088 | 314749 | -1.6088 | 310827.3
-1.6018 | 314698.3 | -1.6018 | 311113.5
-1.5947 | 314609 | -1.5947 | 311264.7
-1.5877 | 314773.3 | -1.5877 | 311318.9
-1.5806 | 314670.4 | -1.5806 | 311527.7
-1.5736 | 314229.7 | -1.5736 | 311655.7
-1.5665 | 314716.9 | -1.5665 | 311638.6
-1.5594 | 315060.1 | -1.5594 | 311414.4
-1.5524 | 315348 | -1.5524 | 311798.7
-1.5453 | 315277.4 | -1.5453 | 312137.1
-1.5383 | 315405.8 | -1.5383 | 311855.4
-1.5312 | 315364.3 | -1.5312 | 311965.6
-1.5242 | 315564.3 | -1.5242 | 311990.9
-1.5171 | 315665.2 | -1.5171 | 312053.2
-1.5101 | 315556.2 | -1.5101 | 312160.4
-1.503 | 315615 | -1.503 | 312193.5
-1.4959 | 315954.2 | -1.4959 | 312529
-1.4889 | 316378.8 | -1.4889 | 312519.8
-1.4818 | 316298.2 | -1.4818 | 312453.7
-1.4748 | 316308.5 | -1.4748 | 312674.7
-1.4677 | 316285.3 | -1.4677 | 312390.5
-1.4607 | 316254.2 | -1.4607 | 312255.3
-1.4536 | 316251.5 | -1.4536 | 312593
-1.4465 | 316404.1 | -1.4465 | 312646.7
-1.4395 | 316602.2 | -1.4395 | 312556.9
-1.4324 | 316758.2 | -1.4324 | 312610.4
-1.4254 | 316919.3 | -1.4254 | 312804.2
-1.4183 | 316820.8 | -1.4183 | 312939.8
-1.4113 | 316864.5 | -1.4113 | 313045.7
-1.4042 | 317056 | -1.4042 | 313208
-1.3972 | 317112.8 | -1.3972 | 313359
-1.3901 | 317318 | -1.3901 | 313350.1
-1.383 | 317365.7 | -1.383 | 313161.8
-1.376 | 317324.7 | -1.376 | 313060.9
-1.3689 | 317471 | -1.3689 | 313203.4
-1.3619 | 317596.2 | -1.3619 | 313382
-1.3548 | 317556.4 | -1.3548 | 313372.7
-1.3478 | 317817.1 | -1.3478 | 313352.3
-1.3407 | 318205.9 | -1.3407 | 313473
-1.3336 | 318259.2 | -1.3336 | 313867.3
-1.3266 | 318220.4 | -1.3266 | 314159.4
-1.3195 | 318077.2 | -1.3195 | 314021.2
-1.3125 | 317783.2 | -1.3125 | 313715.6
-1.3054 | 317770.2 | -1.3054 | 313608.5
-1.2984 | 318030.7 | -1.2984 | 313944.5
-1.2913 | 318187.7 | -1.2913 | 314219.4
-1.2843 | 318342.6 | -1.2843 | 314140.5
-1.2772 | 318686.3 | -1.2772 | 314133.9
-1.2701 | 318931 | -1.2701 | 314263.6
-1.2631 | 318851.3 | -1.2631 | 314375
-1.256 | 318672 | -1.256 | 314270
-1.249 | 318717.5 | -1.249 | 313976.2
-1.2419 | 318917.3 | -1.2419 | 313823.2
-1.2349 | 319012.6 | -1.2349 | 314031.6
-1.2278 | 319146.8 | -1.2278 | 314132.8
-1.2207 | 319344.6 | -1.2207 | 313794.8
-1.2137 | 319338.9 | -1.2137 | 313896.1
-1.2066 | 319112.8 | -1.2066 | 314209.9
-1.1996 | 319058 | -1.1996 | 314433.4
-1.1925 | 319250 | -1.1925 | 314551.8
-1.1855 | 319282.7 | -1.1855 | 314784.3
-1.1784 | 319466 | -1.1784 | 315111.7
-1.1713 | 319475.6 | -1.1713 | 314976.3
-1.1643 | 319372.4 | -1.1643 | 315195.5
-1.1572 | 319524.2 | -1.1572 | 315801.9
-1.1502 | 319763.4 | -1.1502 | 316007
-1.1431 | 319778.8 | -1.1431 | 316330.7
-1.1361 | 319733.5 | -1.1361 | 316584
-1.129 | 319846.9 | -1.129 | 316549.9
-1.122 | 319805.2 | -1.122 | 316402.5
-1.1149 | 319562.3 | -1.1149 | 316419.5
-1.1078 | 319743.8 | -1.1078 | 316588.1
-1.1008 | 319853.2 | -1.1008 | 316828.3
-1.0937 | 319861 | -1.0937 | 317087.3
-1.0867 | 319840.8 | -1.0867 | 317213.1
-1.0796 | 319992.4 | -1.0796 | 316993.1
-1.0726 | 320153.4 | -1.0726 | 317229.3
-1.0655 | 320211.3 | -1.0655 | 317276.8
-1.0584 | 320479.4 | -1.0584 | 317455.9
-1.0514 | 319976.1 | -1.0514 | 317417.5
-1.0443 | 319866 | -1.0443 | 317176.8
-1.0373 | 319729.3 | -1.0373 | 317067.9
-1.0302 | 319620.3 | -1.0302 | 317056.6
-1.0232 | 320039.7 | -1.0232 | 317465.4
-1.0161 | 320555.1 | -1.0161 | 317720
-1.0091 | 320877.9 | -1.0091 | 317692.2
-1.002 | 320321.4 | -1.002 | 317939.2
-0.99494 | 320131.2 | -0.99494 | 317939.8
-0.98789 | 320412.1 | -0.98789 | 317788.4
-0.98083 | 320643.3 | -0.98083 | 317720.8
-0.97377 | 320779.2 | -0.97377 | 317804.1
-0.96672 | 320830.4 | -0.96672 | 317984.3
-0.95966 | 320697.3 | -0.95966 | 317660.4
-0.9526 | 320982.9 | -0.9526 | 317776.7
-0.94555 | 320733.3 | -0.94555 | 317800.1
-0.93849 | 320723.1 | -0.93849 | 318032.7
-0.93144 | 320796.2 | -0.93144 | 317821.8
-0.92438 | 320844 | -0.92438 | 317948.3
-0.91732 | 320882.4 | -0.91732 | 318324.1
-0.91027 | 321018.9 | -0.91027 | 317663.4
-0.90321 | 321233.5 | -0.90321 | 317494.4
-0.89615 | 321081.3 | -0.89615 | 318087.8
-0.8891 | 320912.9 | -0.8891 | 317744.9
-0.88204 | 320953 | -0.88204 | 317668.2
-0.87498 | 320991 | -0.87498 | 318268.6
-0.86793 | 320877.5 | -0.86793 | 318621.3
-0.86087 | 320658 | -0.86087 | 318439.8
-0.85382 | 320697.5 | -0.85382 | 318429
-0.84676 | 321133.4 | -0.84676 | 318625.4
-0.8397 | 321551.2 | -0.8397 | 318652.2
-0.83265 | 321466.6 | -0.83265 | 318620.6
-0.82559 | 321323.2 | -0.82559 | 318385.8
-0.81853 | 321407.4 | -0.81853 | 318024.5
-0.81148 | 321405.1 | -0.81148 | 318033.8
-0.80442 | 321286.5 | -0.80442 | 318187.1
-0.79737 | 321260.2 | -0.79737 | 318285.1
-0.79031 | 321221.3 | -0.79031 | 318252.8
-0.78325 | 321253.2 | -0.78325 | 318390.3
-0.7762 | 321216.3 | -0.7762 | 318551.5
-0.76914 | 321041.7 | -0.76914 | 318490.1
-0.76208 | 320977.8 | -0.76208 | 318052.5
-0.75503 | 320969.5 | -0.75503 | 317803
-0.74797 | 320958.4 | -0.74797 | 318028.2
-0.74091 | 321039.3 | -0.74091 | 318153.5
-0.73386 | 321067.9 | -0.73386 | 318402.9
-0.7268 | 320921.1 | -0.7268 | 318504.2
-0.71975 | 321037.9 | -0.71975 | 318455
-0.71269 | 321239.3 | -0.71269 | 318516
-0.70563 | 321138.7 | -0.70563 | 318731.7
-0.69858 | 321205.8 | -0.69858 | 318903.7
-0.69152 | 321143.4 | -0.69152 | 319119.8
-0.68446 | 320558.2 | -0.68446 | 319390
-0.67741 | 319981.3 | -0.67741 | 319582.1
-0.67035 | 320187.2 | -0.67035 | 319692.6
-0.66329 | 320777.6 | -0.66329 | 319546
-0.65624 | 321124.5 | -0.65624 | 319730.6
-0.64918 | 321141.3 | -0.64918 | 319815.3
-0.64213 | 321145.3 | -0.64213 | 319511.5
-0.63507 | 321038.1 | -0.63507 | 319237.4
-0.62801 | 320908.4 | -0.62801 | 319239.3
-0.62096 | 321056.1 | -0.62096 | 319381.9
-0.6139 | 321086.7 | -0.6139 | 319329.6
-0.60684 | 321108.2 | -0.60684 | 319305.7
-0.59979 | 321080.8 | -0.59979 | 319344.9
-0.59273 | 320871.1 | -0.59273 | 319919.9
-0.58568 | 320561 | -0.58568 | 319842.9
-0.57862 | 320424.2 | -0.57862 | 319635
-0.57156 | 320392.5 | -0.57156 | 320015.4
-0.56451 | 320206 | -0.56451 | 320293.2
-0.55745 | 320252.6 | -0.55745 | 320593.5
-0.55039 | 320481.1 | -0.55039 | 320443.1
-0.54334 | 320665.2 | -0.54334 | 320484.4
-0.53628 | 320671.4 | -0.53628 | 320149.8
-0.52922 | 320721 | -0.52922 | 320022.3
-0.52217 | 320896.8 | -0.52217 | 320398
-0.51511 | 320563.7 | -0.51511 | 320116.1
-0.50806 | 320595.5 | -0.50806 | 320033.9
-0.501 | 320494.3 | -0.501 | 320080.7
-0.49394 | 320401.7 | -0.49394 | 320027.9
-0.48689 | 320517.5 | -0.48689 | 320165
-0.47983 | 320483.2 | -0.47983 | 320430.1
-0.47277 | 320203.9 | -0.47277 | 320275.6
-0.46572 | 320255.7 | -0.46572 | 320083.8
-0.45866 | 320146.7 | -0.45866 | 319977.1
-0.4516 | 319943.8 | -0.4516 | 320118.4
-0.44455 | 319866.3 | -0.44455 | 320173.1
-0.43749 | 319922.5 | -0.43749 | 320297.4
-0.43044 | 320066 | -0.43044 | 320219.3
-0.42338 | 320322.2 | -0.42338 | 320335
-0.41632 | 320579.4 | -0.41632 | 320731.8
-0.40927 | 320455.3 | -0.40927 | 320498
-0.40221 | 320221.8 | -0.40221 | 320100.7
-0.39515 | 320147.2 | -0.39515 | 320039
-0.3881 | 320217.6 | -0.3881 | 320140.3
-0.38104 | 320387.7 | -0.38104 | 320391.2
-0.37399 | 320164.7 | -0.37399 | 320489.7
-0.36693 | 320053.4 | -0.36693 | 320204.6
-0.35987 | 320106.3 | -0.35987 | 320035.9
-0.35282 | 320080.2 | -0.35282 | 319995.5
-0.34576 | 319941.2 | -0.34576 | 319800.7
-0.3387 | 319824.3 | -0.3387 | 319573.8
-0.33165 | 319721.5 | -0.33165 | 319448.3
-0.32459 | 319693.5 | -0.32459 | 319422.3
-0.31753 | 320002.2 | -0.31753 | 319480.4
-0.31048 | 320107.7 | -0.31048 | 319520.8
-0.30342 | 319851 | -0.30342 | 319560.8
-0.29637 | 319807.6 | -0.29637 | 319587.6
-0.28931 | 320017.1 | -0.28931 | 319672.8
-0.28225 | 320215 | -0.28225 | 319816.7
-0.2752 | 320216 | -0.2752 | 319650
-0.26814 | 320012.6 | -0.26814 | 319301.9
-0.26108 | 319901.6 | -0.26108 | 319143.8
-0.25403 | 319978 | -0.25403 | 319093.1
-0.24697 | 320098.6 | -0.24697 | 319114.6
-0.23992 | 320152.4 | -0.23992 | 319016.8
-0.23286 | 320045 | -0.23286 | 318686.6
-0.2258 | 319951.3 | -0.2258 | 318631.2
-0.21875 | 319937.8 | -0.21875 | 319019.4
-0.21169 | 319823 | -0.21169 | 319316.6
-0.20463 | 319751.7 | -0.20463 | 319277.8
-0.19758 | 319796.8 | -0.19758 | 319246.3
-0.19052 | 319781.2 | -0.19052 | 319396.1
-0.18346 | 319556 | -0.18346 | 319461.1
-0.17641 | 319309.5 | -0.17641 | 319082
-0.16935 | 319359.6 | -0.16935 | 318554.6
-0.1623 | 319572.8 | -0.1623 | 318207.8
-0.15524 | 319734.5 | -0.15524 | 318094.4
-0.14818 | 319734.3 | -0.14818 | 318124
-0.14113 | 319624.5 | -0.14113 | 318203
-0.13407 | 319704.8 | -0.13407 | 318391
-0.12701 | 319659.7 | -0.12701 | 318275.2
-0.11996 | 319280.9 | -0.11996 | 318301.7
-0.1129 | 318795.1 | -0.1129 | 318325
-0.10584 | 318592.6 | -0.10584 | 318026.8
-0.098789 | 318639.8 | -0.098789 | 318143.1
-0.091732 | 318884.8 | -0.091732 | 318303
-0.084676 | 318752.8 | -0.084676 | 318550
-0.07762 | 318618.2 | -0.07762 | 318396.9
-0.070563 | 318833.7 | -0.070563 | 318140.3
-0.063507 | 319010.5 | -0.063507 | 318510.2
-0.056451 | 318712.4 | -0.056451 | 318549.3
-0.049394 | 318336.9 | -0.049394 | 318584
-0.042338 | 318476.5 | -0.042338 | 318592.7
-0.035282 | 318605.6 | -0.035282 | 318597.2
-0.028225 | 318574.2 | -0.028225 | 318958.4
-0.021169 | 318627.4 | -0.021169 | 319334.9
-0.014113 | 318895.8 | -0.014113 | 320122.9
-0.0070563 | 319248.2 | -0.0070563 | 320429.5
0 | 319400.1 | 0 | 319457.2
0.0070563 | 319073.3 | 0.0070563 | 319254.1
0.014113 | 318500.1 | 0.014113 | 318899.4
0.021169 | 318189.7 | 0.021169 | 318604.7
0.028225 | 318574.3 | 0.028225 | 318842.8
0.035282 | 318437.4 | 0.035282 | 318595.1
0.042338 | 318356.7 | 0.042338 | 317991.8
0.049394 | 318194.1 | 0.049394 | 317787.1
0.056451 | 317897.8 | 0.056451 | 318039.5
0.063507 | 317895 | 0.063507 | 318042.8
0.070563 | 317848.3 | 0.070563 | 318128.9
0.07762 | 317795.8 | 0.07762 | 318229.3
0.084676 | 317835.8 | 0.084676 | 318190.8
0.091732 | 317794.3 | 0.091732 | 318128.6
0.098789 | 317596.9 | 0.098789 | 317910.2
0.10584 | 317953.6 | 0.10584 | 318057.4
0.1129 | 317651.8 | 0.1129 | 318214.4
0.11996 | 317584.4 | 0.11996 | 318005.8
0.12701 | 317674.2 | 0.12701 | 317695.3
0.13407 | 317527.4 | 0.13407 | 317821.3
0.14113 | 317271 | 0.14113 | 317644.5
0.14818 | 317619.6 | 0.14818 | 317585.8
0.15524 | 317764 | 0.15524 | 317835.2
0.1623 | 317704.4 | 0.1623 | 318138.1
0.16935 | 317703.1 | 0.16935 | 318055.4
0.17641 | 317871 | 0.17641 | 317834.2
0.18346 | 318243.1 | 0.18346 | 317881.3
0.19052 | 318089.6 | 0.19052 | 318122.3
0.19758 | 317768.3 | 0.19758 | 318346.5
0.20463 | 317657.1 | 0.20463 | 318384.1
0.21169 | 317620.9 | 0.21169 | 318059.3
0.21875 | 317695.2 | 0.21875 | 317860.3
0.2258 | 317870.8 | 0.2258 | 317800
0.23286 | 318268.9 | 0.23286 | 317746.3
0.23992 | 318318.7 | 0.23992 | 317941.4
0.24697 | 317665.9 | 0.24697 | 318049.9
0.25403 | 317146.9 | 0.25403 | 317781.2
0.26108 | 317480.4 | 0.26108 | 317745.9
0.26814 | 318072.8 | 0.26814 | 317671.8
0.2752 | 318026.5 | 0.2752 | 317300.3
0.28225 | 317448.3 | 0.28225 | 317432.8
0.28931 | 316930.5 | 0.28931 | 317822.4
0.29637 | 316963.8 | 0.29637 | 317938.8
0.30342 | 317321.8 | 0.30342 | 318074.2
0.31048 | 317385.4 | 0.31048 | 318246.4
0.31753 | 317178.2 | 0.31753 | 318111.9
0.32459 | 316934.9 | 0.32459 | 318096.1
0.33165 | 316820 | 0.33165 | 318429.8
0.3387 | 316804.5 | 0.3387 | 318423
0.34576 | 316904.8 | 0.34576 | 317955.6
0.35282 | 317215.3 | 0.35282 | 317757.4
0.35987 | 317282.3 | 0.35987 | 317648.5
0.36693 | 317373 | 0.36693 | 317459.3
0.37399 | 317522.5 | 0.37399 | 317296.9
0.38104 | 317310.3 | 0.38104 | 317290.2
0.3881 | 317018.3 | 0.3881 | 317242.5
0.39515 | 317096.9 | 0.39515 | 317063.7
0.40221 | 317364.6 | 0.40221 | 317345.8
0.40927 | 317707.6 | 0.40927 | 316915.2
0.41632 | 317631 | 0.41632 | 316569
0.42338 | 317335.6 | 0.42338 | 317055.4
0.43044 | 317465.3 | 0.43044 | 317706.5
0.43749 | 317588.3 | 0.43749 | 318183.8
0.44455 | 317554 | 0.44455 | 317889.7
0.4516 | 317260.9 | 0.4516 | 317696.7
0.45866 | 316861.3 | 0.45866 | 317629.8
0.46572 | 316781.7 | 0.46572 | 317594
0.47277 | 316548.3 | 0.47277 | 317655.6
0.47983 | 316275.8 | 0.47983 | 317878.6
0.48689 | 316143.6 | 0.48689 | 317894.9
0.49394 | 316076.7 | 0.49394 | 317960.3
0.501 | 316293.8 | 0.501 | 317665.8
0.50806 | 316127.7 | 0.50806 | 317144.9
0.51511 | 316257.9 | 0.51511 | 317109.2
0.52217 | 316743.4 | 0.52217 | 316800.4
0.52922 | 316514.1 | 0.52922 | 316852.8
0.53628 | 316317.8 | 0.53628 | 317064.3
0.54334 | 315830 | 0.54334 | 317167.7
0.55039 | 315726.6 | 0.55039 | 317271.3
0.55745 | 316042.2 | 0.55745 | 316975.5
0.56451 | 316166.9 | 0.56451 | 316738
0.57156 | 316085.8 | 0.57156 | 316664.8
0.57862 | 315897 | 0.57862 | 316886.9
0.58568 | 315865.1 | 0.58568 | 317128.8
0.59273 | 316042.7 | 0.59273 | 316899.5
0.59979 | 316127.3 | 0.59979 | 316580.5
0.60684 | 315990.5 | 0.60684 | 316292.6
0.6139 | 315608.3 | 0.6139 | 316839.9
0.62096 | 315341.8 | 0.62096 | 317036.6
0.62801 | 315403.9 | 0.62801 | 317176.4
0.63507 | 315817.9 | 0.63507 | 316991.5
0.64213 | 315749.6 | 0.64213 | 316931
0.64918 | 315585.5 | 0.64918 | 316710.7
0.65624 | 315429.4 | 0.65624 | 316490.5
0.66329 | 315250.5 | 0.66329 | 316525.9
0.67035 | 314979.6 | 0.67035 | 316395.2
0.67741 | 314553.5 | 0.67741 | 316209.1
0.68446 | 314151.4 | 0.68446 | 316302.4
0.69152 | 313955.9 | 0.69152 | 316293.5
0.69858 | 314119.7 | 0.69858 | 316611
0.70563 | 314568.8 | 0.70563 | 316976.7
0.71269 | 314830.5 | 0.71269 | 317294.4
0.71975 | 314595.3 | 0.71975 | 317141.4
0.7268 | 314074.8 | 0.7268 | 316822.7
0.73386 | 313570.2 | 0.73386 | 317084.8
0.74091 | 313308.6 | 0.74091 | 317406.6
0.74797 | 313316.6 | 0.74797 | 317172.9
0.75503 | 313406.5 | 0.75503 | 316934.1
0.76208 | 313442.1 | 0.76208 | 317012.1
0.76914 | 313453.1 | 0.76914 | 317092.7
0.7762 | 313303.8 | 0.7762 | 317072.7
0.78325 | 313135.3 | 0.78325 | 316914.4
0.79031 | 313068.7 | 0.79031 | 316541.1
0.79737 | 312882.3 | 0.79737 | 316028.2
0.80442 | 312633.8 | 0.80442 | 315960.5
0.81148 | 312309.5 | 0.81148 | 316226.4
0.81853 | 311838.5 | 0.81853 | 316173.2
0.82559 | 311522.2 | 0.82559 | 316152
0.83265 | 311605.9 | 0.83265 | 316117.8
0.8397 | 311671.8 | 0.8397 | 316191.2
0.84676 | 311383.8 | 0.84676 | 316324.6
0.85382 | 310832.5 | 0.85382 | 316321
0.86087 | 310348 | 0.86087 | 316407.5
0.86793 | 309812.3 | 0.86793 | 316490.8
0.87498 | 309345.4 | 0.87498 | 316341.4
0.88204 | 308995 | 0.88204 | 316241.1
0.8891 | 308670.7 | 0.8891 | 316153.8
0.89615 | 308488.3 | 0.89615 | 315846.3
0.90321 | 308242.7 | 0.90321 | 315599.5
0.91027 | 307909.5 | 0.91027 | 315268.4
0.91732 | 307730.1 | 0.91732 | 315479.9
0.92438 | 307763 | 0.92438 | 315706.6
0.93144 | 307430.8 | 0.93144 | 315558.2
0.93849 | 307201.3 | 0.93849 | 315477.6
0.94555 | 307289.5 | 0.94555 | 315132.2
0.9526 | 307250 | 0.9526 | 314783.2
0.95966 | 307484.5 | 0.95966 | 314730.3
0.96672 | 307707.8 | 0.96672 | 314827.9
0.97377 | 307695.4 | 0.97377 | 314793.8
0.98083 | 307486.8 | 0.98083 | 314627.5
0.98789 | 306967.8 | 0.98789 | 314317.7
0.99494 | 306775.2 | 0.99494 | 314066.6
1.002 | 306876.6 | 1.002 | 313966.7
1.0091 | 306966.6 | 1.0091 | 314217.8
1.0161 | 306756.3 | 1.0161 | 314056.9
1.0232 | 306441.5 | 1.0232 | 313923.4
1.0302 | 306390 | 1.0302 | 314205
1.0373 | 306343.6 | 1.0373 | 314135.4
1.0443 | 306573.8 | 1.0443 | 313644.7
1.0514 | 306718.3 | 1.0514 | 313423.9
1.0584 | 306677 | 1.0584 | 313409.5
1.0655 | 306536.1 | 1.0655 | 313215.1
1.0726 | 306363.2 | 1.0726 | 313556.3
1.0796 | 306242.1 | 1.0796 | 313571.6
1.0867 | 305933.8 | 1.0867 | 313332.5
1.0937 | 306022.8 | 1.0937 | 313288
1.1008 | 306349.3 | 1.1008 | 313228.4
1.1078 | 306546.2 | 1.1078 | 312933.8
1.1149 | 306469.3 | 1.1149 | 313094.6
1.122 | 306280.7 | 1.122 | 313083.8
1.129 | 306260.2 | 1.129 | 312829.4
1.1361 | 306251.2 | 1.1361 | 312123
1.1431 | 306082.6 | 1.1431 | 312050.1
1.1502 | 306098.6 | 1.1502 | 312521.3
1.1572 | 305885 | 1.1572 | 312688.5
1.1643 | 305720.4 | 1.1643 | 312389
1.1713 | 305856.8 | 1.1713 | 312169.8
1.1784 | 306109.2 | 1.1784 | 312154.4
1.1855 | 306192.8 | 1.1855 | 311926.8
1.1925 | 306315.8 | 1.1925 | 311581.8
1.1996 | 306474.3 | 1.1996 | 311545.8
1.2066 | 306341.9 | 1.2066 | 311428.2
1.2137 | 305985.5 | 1.2137 | 311302.7
1.2207 | 305719.7 | 1.2207 | 311138.5
1.2278 | 305513.8 | 1.2278 | 310904.9
1.2349 | 305371.3 | 1.2349 | 310834.8
1.2419 | 305550 | 1.2419 | 310991.7
1.249 | 305904 | 1.249 | 311065.8
1.256 | 305967.7 | 1.256 | 310898.4
1.2631 | 305721.5 | 1.2631 | 310743.5
1.2701 | 305355.4 | 1.2701 | 310662.3
1.2772 | 304903 | 1.2772 | 310445.4
1.2843 | 304688.4 | 1.2843 | 310458.4
1.2913 | 304722.7 | 1.2913 | 310582.3
1.2984 | 304747.7 | 1.2984 | 310205.3
1.3054 | 304808.5 | 1.3054 | 309749.6
1.3125 | 304900 | 1.3125 | 309495
1.3195 | 304862.6 | 1.3195 | 309355.4
1.3266 | 304644 | 1.3266 | 309285.7
1.3336 | 304524.8 | 1.3336 | 309271.9
1.3407 | 304367.4 | 1.3407 | 309499
1.3478 | 304156.7 | 1.3478 | 309665.8
1.3548 | 304335.2 | 1.3548 | 309667.1
1.3619 | 304335.8 | 1.3619 | 309473.6
1.3689 | 304193.6 | 1.3689 | 309309.5
1.376 | 304143.8 | 1.376 | 309245.2
1.383 | 303951.9 | 1.383 | 309257.9
1.3901 | 304019 | 1.3901 | 308983.9
1.3972 | 304264.8 | 1.3972 | 308728.1
1.4042 | 304436.8 | 1.4042 | 308865.4
1.4113 | 304552.4 | 1.4113 | 308676.3
1.4183 | 304475.8 | 1.4183 | 308446.3
1.4254 | 304114.9 | 1.4254 | 307982.2
1.4324 | 303691 | 1.4324 | 308158.2
1.4395 | 303562.8 | 1.4395 | 308243.9
1.4465 | 303633.9 | 1.4465 | 308214.6
1.4536 | 303785.9 | 1.4536 | 307994.3
1.4607 | 303870.9 | 1.4607 | 307891.3
1.4677 | 303853.2 | 1.4677 | 307693.1
1.4748 | 303635.5 | 1.4748 | 307657.9
1.4818 | 303553.6 | 1.4818 | 307442.1
1.4889 | 303840.2 | 1.4889 | 307473.4
1.4959 | 303871.8 | 1.4959 | 307614.4
1.503 | 303217 | 1.503 | 307350.2
1.5101 | 302787.1 | 1.5101 | 307235.7
1.5171 | 302879 | 1.5171 | 307084.2
1.5242 | 302583.8 | 1.5242 | 306780.2
1.5312 | 302506.4 | 1.5312 | 306525.8
1.5383 | 302480.3 | 1.5383 | 306610.7
1.5453 | 302422.5 | 1.5453 | 306647.2
1.5524 | 302142 | 1.5524 | 306268.4
1.5594 | 302434.8 | 1.5594 | 305833.8
1.5665 | 302482.6 | 1.5665 | 306432.1
1.5736 | 302198.8 | 1.5736 | 306440.2
1.5806 | 302330.4 | 1.5806 | 305903.8
1.5877 | 302274.8 | 1.5877 | 305518.5
1.5947 | 302116.5 | 1.5947 | 305490.3
1.6018 | 301965.7 | 1.6018 | 305443.6
1.6088 | 302104.6 | 1.6088 | 305113.3
1.6159 | 301670.9 | 1.6159 | 304805.5
1.623 | 301395.8 | 1.623 | 304732.9
1.63 | 301441.7 | 1.63 | 304835.4
1.6371 | 301588.5 | 1.6371 | 304474
1.6441 | 301039.5 | 1.6441 | 304121
1.6512 | 300800 | 1.6512 | 303952.2
1.6582 | 301006 | 1.6582 | 303984.3
1.6653 | 300970.9 | 1.6653 | 303711
1.6724 | 301139.6 | 1.6724 | 303823.2
1.6794 | 300813.8 | 1.6794 | 303854.7
1.6865 | 300270.2 | 1.6865 | 303539.2
1.6935 | 300497.6 | 1.6935 | 303308.8
1.7006 | 300512.8 | 1.7006 | 303570.2
1.7076 | 300207.9 | 1.7076 | 303130.9
1.7147 | 300047.5 | 1.7147 | 302968.6
1.7217 | 300089.8 | 1.7217 | 302723
1.7288 | 300093.8 | 1.7288 | 302633.3
1.7359 | 300062.7 | 1.7359 | 302472.3
1.7429 | 299961.2 | 1.7429 | 302650.5
1.75 | 299741.4 | 1.75 | 302157.4
1.757 | 299534.8 | 1.757 | 301857.8
1.7641 | 299252.8 | 1.7641 | 302004.4
1.7711 | 298863 | 1.7711 | 301639.8
1.7782 | 298839.3 | 1.7782 | 301544.4
1.7853 | 299196.6 | 1.7853 | 301627.4
1.7923 | 299201.8 | 1.7923 | 301451.8
1.7994 | 298901.8 | 1.7994 | 301211.3
1.8064 | 298682 | 1.8064 | 300899.7
1.8135 | 298697.4 | 1.8135 | 300685.8
1.8205 | 298578.7 | 1.8205 | 300590
1.8276 | 298160.3 | 1.8276 | 300437.4
1.8346 | 298005.9 | 1.8346 | 300510
1.8417 | 297945.9 | 1.8417 | 300432.6
1.8488 | 297663.3 | 1.8488 | 300077.4
1.8558 | 297420 | 1.8558 | 300069.6
1.8629 | 297413 | 1.8629 | 300202.6
1.8699 | 297699.3 | 1.8699 | 299972.6
1.877 | 297840.7 | 1.877 | 299673.6
1.884 | 297668.3 | 1.884 | 299651.8
1.8911 | 297462.9 | 1.8911 | 299537.2
1.8982 | 297229.6 | 1.8982 | 299346.2
1.9052 | 297090.2 | 1.9052 | 299331.8
1.9123 | 297022.4 | 1.9123 | 299427.9
1.9193 | 296908 | 1.9193 | 299274
1.9264 | 296844.3 | 1.9264 | 298898
1.9334 | 296848 | 1.9334 | 298678.2
1.9405 | 296418.6 | 1.9405 | 298698.1
1.9475 | 295974.1 | 1.9475 | 298691.4
1.9546 | 296116.1 | 1.9546 | 298370.2
1.9617 | 296250.8 | 1.9617 | 297923.1
1.9687 | 296021.8 | 1.9687 | 297898.2
1.9758 | 295696.6 | 1.9758 | 297866.7
1.9828 | 295555.9 | 1.9828 | 297448.2
1.9899 | 295770.6 | 1.9899 | 297070
1.9969 | 295607.2 | 1.9969 | 297022.7
2.004 | 295164.7 | 2.004 | 297305.1
2.0111 | 295189.5 | 2.0111 | 297406.4
2.0181 | 295159.9 | 2.0181 | 296907.4
2.0252 | 295069.2 | 2.0252 | 296474.4
2.0322 | 295003.8 | 2.0322 | 296467.3
2.0393 | 295050 | 2.0393 | 296562
2.0463 | 294868.6 | 2.0463 | 296377.9
2.0534 | 294599.7 | 2.0534 | 295866.3
2.0604 | 294583 | 2.0604 | 295429.7
2.0675 | 294298 | 2.0675 | 295465.4
2.0746 | 294125.5 | 2.0746 | 295563.6
2.0816 | 294137.6 | 2.0816 | 295269.6
2.0887 | 294217.3 | 2.0887 | 295006.7
2.0957 | 294310.9 | 2.0957 | 294798.9
2.1028 | 293671.4 | 2.1028 | 294515.6
2.1098 | 293094.7 | 2.1098 | 294436.9
2.1169 | 292971.9 | 2.1169 | 294555.2
2.124 | 293474.4 | 2.124 | 294525.9
2.131 | 293691.7 | 2.131 | 294189.2
2.1381 | 293145.1 | 2.1381 | 294052.9
2.1451 | 292849.5 | 2.1451 | 294125.7
2.1522 | 292659.1 | 2.1522 | 293831.9
2.1592 | 292462.9 | 2.1592 | 293377.7
2.1663 | 292293.8 | 2.1663 | 293254.9
2.1733 | 292022.2 | 2.1733 | 292915.8
2.1804 | 291559 | 2.1804 | 292641.8
2.1875 | 291508.5 | 2.1875 | 292686.6
2.1945 | 291682.9 | 2.1945 | 292897
2.2016 | 291654.7 | 2.2016 | 292687.6
2.2086 | 291376 | 2.2086 | 292395.7
2.2157 | 291154.7 | 2.2157 | 292225.9
2.2227 | 291316.8 | 2.2227 | 292104.4
2.2298 | 291159.4 | 2.2298 | 292010.6
2.2369 | 290911.2 | 2.2369 | 291905.3
2.2439 | 290798.2 | 2.2439 | 291317.9
2.251 | 290674.9 | 2.251 | 291103.1
2.258 | 290425.6 | 2.258 | 290806.8
2.2651 | 290225.3 | 2.2651 | 290732.9
2.2721 | 290225.8 | 2.2721 | 290849.6
2.2792 | 289988.5 | 2.2792 | 290760.4
2.2862 | 289654.6 | 2.2862 | 290555.3
2.2933 | 289423.3 | 2.2933 | 290265.1
2.3004 | 289258.3 | 2.3004 | 289862.6
2.3074 | 289385.3 | 2.3074 | 289442.4
2.3145 | 289550 | 2.3145 | 289421.3
2.3215 | 289386 | 2.3215 | 289682.2
2.3286 | 289098.3 | 2.3286 | 289309.7
2.3356 | 288953.6 | 2.3356 | 288863.3
2.3427 | 288729.9 | 2.3427 | 288830.3
2.3498 | 288488.7 | 2.3498 | 288717.4
2.3568 | 288585.2 | 2.3568 | 288532.3
2.3639 | 288429.7 | 2.3639 | 288463.5
2.3709 | 287963.6 | 2.3709 | 288096.8
2.378 | 287849.5 | 2.378 | 287917.1
2.385 | 287936.2 | 2.385 | 287825.7
2.3921 | 287990.1 | 2.3921 | 287509.2
2.3992 | 288014 | 2.3992 | 287372.6
2.4062 | 287654.2 | 2.4062 | 287154.3
2.4133 | 287246.4 | 2.4133 | 286940.3
2.4203 | 287227.1 | 2.4203 | 286766.5
2.4274 | 287321.6 | 2.4274 | 286412
2.4344 | 287231.7 | 2.4344 | 286224.8
2.4415 | 287076.7 | 2.4415 | 286097.4
2.4485 | 287047.5 | 2.4485 | 286003.3
2.4556 | 286573.3 | 2.4556 | 285985.6
2.4627 | 286014.7 | 2.4627 | 285910.5
2.4697 | 286035.6 | 2.4697 | 285678.8
2.4768 | 285925.7 | 2.4768 | 285244.5
2.4838 | 285824.2 | 2.4838 | 284970.3
2.4909 | 285881.2 | 2.4909 | 284716.8
2.4979 | 285702.3 | 2.4979 | 284538.9
2.505 | 285381.8 | 2.505 | 284567
2.5121 | 285177.5 | 2.5121 | 284327.2
2.5191 | 285255.8 | 2.5191 | 283934.1
2.5262 | 285156.7 | 2.5262 | 283672.6
2.5332 | 284983.5 | 2.5332 | 283473.2
2.5403 | 284966.9 | 2.5403 | 283081
2.5473 | 284896.6 | 2.5473 | 283186.7
2.5544 | 284810.3 | 2.5544 | 282934.8
2.5614 | 284763.1 | 2.5614 | 282817.4
2.5685 | 284787.2 | 2.5685 | 282749.3
2.5756 | 284705.2 | 2.5756 | 282389.1
2.5826 | 284409.2 | 2.5826 | 281922.5
2.5897 | 283854 | 2.5897 | 282070.8
2.5967 | 283726.8 | 2.5967 | 282231.3
2.6038 | 283800.3 | 2.6038 | 281989.8
2.6108 | 283869.1 | 2.6108 | 281497.2
2.6179 | 283881.4 | 2.6179 | 281266
2.625 | 283845.5 | 2.625 | 281196
2.632 | 283682.6 | 2.632 | 280976.2
2.6391 | 283120.4 | 2.6391 | 281041.1
2.6461 | 282717.7 | 2.6461 | 280826.1
2.6532 | 282536.3 | 2.6532 | 280429
2.6602 | 282552.9 | 2.6602 | 280564.9
2.6673 | 282552.2 | 2.6673 | 280520.1
2.6743 | 282457.8 | 2.6743 | 280313.5
2.6814 | 282336.5 | 2.6814 | 280194.8
2.6885 | 282188.2 | 2.6885 | 279848.1
2.6955 | 282222.5 | 2.6955 | 279550.4
2.7026 | 282280.4 | 2.7026 | 278752.8
2.7096 | 282186.9 | 2.7096 | 278733.5
2.7167 | 281836.1 | 2.7167 | 278922.4
2.7237 | 281510.9 | 2.7237 | 278921.1
2.7308 | 281420.8 | 2.7308 | 278700.1
2.7379 | 281338.4 | 2.7379 | 278436.6
2.7449 | 281162.8 | 2.7449 | 278326.7
2.752 | 280817.7 | 2.752 | 278093.7
2.759 | 280358 | 2.759 | 277377.7
2.7661 | 280225.8 | 2.7661 | 277247.5
2.7731 | 280290.2 | 2.7731 | 277409.9
2.7802 | 280305.2 | 2.7802 | 277234.8
2.7872 | 280222.2 | 2.7872 | 277052.7
2.7943 | 279922.2 | 2.7943 | 276783.2
2.8014 | 279457 | 2.8014 | 276457.6
2.8084 | 279429.2 | 2.8084 | 276533.5
2.8155 | 279586.3 | 2.8155 | 276620.5
2.8225 | 279516.3 | 2.8225 | 276181.8
2.8296 | 279243 | 2.8296 | 275742.7
2.8366 | 279002.3 | 2.8366 | 275743
2.8437 | 278856.6 | 2.8437 | 275750.3
2.8508 | 278661.9 | 2.8508 | 275763.9
2.8578 | 278539.4 | 2.8578 | 275728.2
2.8649 | 278623.5 | 2.8649 | 275501.2
2.8719 | 278511.5 | 2.8719 | 275370.2
2.879 | 278233.8 | 2.879 | 275236.4
2.886 | 278062.1 | 2.886 | 274965.3
2.8931 | 278044.8 | 2.8931 | 274574.5
2.9002 | 278019.5 | 2.9002 | 274267.1
2.9072 | 277769.2 | 2.9072 | 274139.7
2.9143 | 277560.4 | 2.9143 | 273993.9
2.9213 | 277584.2 | 2.9213 | 273758.6
2.9284 | 277576.9 | 2.9284 | 273698.6
2.9354 | 277205.9 | 2.9354 | 273459.6
2.9425 | 277053.7 | 2.9425 | 273208.2
2.9495 | 277125.4 | 2.9495 | 273080.6
2.9566 | 277051.3 | 2.9566 | 272958.2
2.9637 | 276794.2 | 2.9637 | 272652.8
2.9707 | 276534.1 | 2.9707 | 272485.3
2.9778 | 276321.3 | 2.9778 | 272338.5
2.9848 | 276284.8 | 2.9848 | 272079.3
2.9919 | 276369.9 | 2.9919 | 272006.4
2.9989 | 276359.3 | 2.9989 | 272099.8
3.006 | 276192.6 | 3.006 | 271910.9
3.0131 | 275856.4 | 3.0131 | 271571.4
3.0201 | 275451.6 | 3.0201 | 271629.1
3.0272 | 275193.8 | 3.0272 | 271661.1
3.0342 | 275089.2 | 3.0342 | 271339.7
3.0413 | 274971.3 | 3.0413 | 270982.5
3.0483 | 274922.4 | 3.0483 | 270801.5
3.0554 | 274820.1 | 3.0554 | 270793.1
3.0624 | 274456.5 | 3.0624 | 270488
3.0695 | 274087.9 | 3.0695 | 270089.7
3.0766 | 273833.1 | 3.0766 | 269742.6
3.0836 | 273605.8 | 3.0836 | 269189.3
3.0907 | 273468.8 | 3.0907 | 269121
3.0977 | 273575.8 | 3.0977 | 269234.7
3.1048 | 273512.8 | 3.1048 | 269139.8
3.1118 | 273237.4 | 3.1118 | 268923
3.1189 | 273092.8 | 3.1189 | 268787.2
3.126 | 273003.6 | 3.126 | 268622
3.133 | 272758.3 | 3.133 | 268570.8
3.1401 | 272473.8 | 3.1401 | 268218
3.1471 | 272329.3 | 3.1471 | 267741.6
3.1542 | 272080.1 | 3.1542 | 267902.5
3.1612 | 271795.7 | 3.1612 | 267616
3.1683 | 271539.5 | 3.1683 | 267404.4
3.1753 | 271503.8 | 3.1753 | 267212.4
3.1824 | 271749.3 | 3.1824 | 267063.8
3.1895 | 271645.2 | 3.1895 | 266914.1
3.1965 | 271123 | 3.1965 | 266556.8
3.2036 | 270812.2 | 3.2036 | 266751.1
3.2106 | 270686.1 | 3.2106 | 266413.9
3.2177 | 270412.9 | 3.2177 | 266018.8
3.2247 | 270301.6 | 3.2247 | 265791.1
3.2318 | 270095.3 | 3.2318 | 265581
3.2389 | 269678 | 3.2389 | 265247.4
3.2459 | 269496.9 | 3.2459 | 265252.5
3.253 | 269540.1 | 3.253 | 265505.9
3.26 | 269422.8 | 3.26 | 265485.1
3.2671 | 269067.8 | 3.2671 | 264925.3
3.2741 | 268660.5 | 3.2741 | 264579.8
3.2812 | 268245.1 | 3.2812 | 264375.8
3.2882 | 268026.7 | 3.2882 | 264354.7
3.2953 | 268203.4 | 3.2953 | 263958.8
3.3024 | 268323.2 | 3.3024 | 263810.3
3.3094 | 267798.3 | 3.3094 | 263694.1
3.3165 | 267279.6 | 3.3165 | 263461.3
3.3235 | 267365.2 | 3.3235 | 263242.8
3.3306 | 267485.9 | 3.3306 | 263038.2
3.3376 | 267105.4 | 3.3376 | 262663.9
3.3447 | 266739.7 | 3.3447 | 262514.1
3.3518 | 266666.5 | 3.3518 | 262505.9
3.3588 | 266696.5 | 3.3588 | 262359.5
3.3659 | 266323 | 3.3659 | 262289.8
3.3729 | 266008.9 | 3.3729 | 262129
3.38 | 265950.9 | 3.38 | 262042.3
3.387 | 265537.3 | 3.387 | 261900.9
3.3941 | 265312.6 | 3.3941 | 261562.8
3.4011 | 265417.8 | 3.4011 | 261386.3
3.4082 | 265328 | 3.4082 | 261070.3
3.4153 | 265127.3 | 3.4153 | 260658.9
3.4223 | 264933.9 | 3.4223 | 260610.9
3.4294 | 264654.4 | 3.4294 | 260290.9
3.4364 | 264506.4 | 3.4364 | 259838.6
3.4435 | 264416.9 | 3.4435 | 259666.5
3.4505 | 263939.2 | 3.4505 | 259599.7
3.4576 | 263490 | 3.4576 | 259463.4
3.4647 | 263264.9 | 3.4647 | 259381.5
3.4717 | 263184.1 | 3.4717 | 259428
3.4788 | 263077.8 | 3.4788 | 259386.4
3.4858 | 262968 | 3.4858 | 258917.4
3.4929 | 262778.3 | 3.4929 | 258467.8
3.4999 | 262405.9 | 3.4999 | 258338.6
3.507 | 262062.4 | 3.507 | 258307.6
3.5141 | 261866 | 3.5141 | 257968.9
3.5211 | 261737.5 | 3.5211 | 257764.5
3.5282 | 261527.4 | 3.5282 | 257734
3.5352 | 261313.4 | 3.5352 | 257356.3
3.5423 | 261191.5 | 3.5423 | 256938.4
3.5493 | 261134 | 3.5493 | 256528.2
3.5564 | 261019.3 | 3.5564 | 256435
3.5634 | 260730.9 | 3.5634 | 256462.6
3.5705 | 260199.1 | 3.5705 | 256029.9
3.5776 | 259755.5 | 3.5776 | 255637.8
3.5846 | 259555.3 | 3.5846 | 255289.5
3.5917 | 259365.4 | 3.5917 | 255033.8
3.5987 | 259005.9 | 3.5987 | 254835.4
3.6058 | 258658.5 | 3.6058 | 254427
3.6128 | 258346.7 | 3.6128 | 253910.7
3.6199 | 257985.2 | 3.6199 | 253810.6
3.627 | 257761.2 | 3.627 | 253812.4
3.634 | 257734.5 | 3.634 | 253626.4
3.6411 | 257773.5 | 3.6411 | 253486.2
3.6481 | 257774.3 | 3.6481 | 253313.3
3.6552 | 257677.7 | 3.6552 | 252897
3.6622 | 257333.1 | 3.6622 | 252369.5
3.6693 | 256706.1 | 3.6693 | 252248.2
3.6763 | 256334.5 | 3.6763 | 252236.7
3.6834 | 256472.8 | 3.6834 | 252008.1
3.6905 | 256537.8 | 3.6905 | 251951.3
3.6975 | 256289 | 3.6975 | 251671.8
3.7046 | 256036.7 | 3.7046 | 251219.4
3.7116 | 255807 | 3.7116 | 250935.8
3.7187 | 255501.7 | 3.7187 | 250655.2
3.7257 | 255247.4 | 3.7257 | 250350.2
3.7328 | 255122.4 | 3.7328 | 250064.1
3.7399 | 254955.2 | 3.7399 | 249919
3.7469 | 254660.5 | 3.7469 | 249767.3
3.754 | 254346.6 | 3.754 | 249341.9
3.761 | 253934.8 | 3.761 | 248782.8
3.7681 | 253566.6 | 3.7681 | 248538.1
3.7751 | 253569.9 | 3.7751 | 248523.2
3.7822 | 253439 | 3.7822 | 248560.1
3.7892 | 252904.2 | 3.7892 | 248266.5
3.7963 | 252565.4 | 3.7963 | 247793.7
3.8034 | 252402.1 | 3.8034 | 247184.3
3.8104 | 252188.4 | 3.8104 | 246866.4
3.8175 | 251923.2 | 3.8175 | 246849.3
3.8245 | 251601.8 | 3.8245 | 246665.3
3.8316 | 251310 | 3.8316 | 246268.5
3.8386 | 251461.4 | 3.8386 | 245953.1
3.8457 | 251480.9 | 3.8457 | 245711.8
3.8528 | 250718.3 | 3.8528 | 245370.6
3.8598 | 250284 | 3.8598 | 245214.5
3.8669 | 250172.5 | 3.8669 | 245041.8
3.8739 | 250132.7 | 3.8739 | 244673.5
3.881 | 249835.4 | 3.881 | 244645
3.888 | 249452 | 3.888 | 244129
3.8951 | 249329.1 | 3.8951 | 243894.3
3.9021 | 249205.4 | 3.9021 | 243856.2
3.9092 | 249036.3 | 3.9092 | 243489.1
3.9163 | 248816.1 | 3.9163 | 243275.2
3.9233 | 248543.2 | 3.9233 | 243099
3.9304 | 248269.8 | 3.9304 | 242784.7
3.9374 | 248096.8 | 3.9374 | 242209
3.9445 | 247779 | 3.9445 | 242100
3.9515 | 247274.8 | 3.9515 | 241886.4
3.9586 | 246789.6 | 3.9586 | 241450.7
3.9657 | 246422.1 | 3.9657 | 241393.2
3.9727 | 246057.2 | 3.9727 | 241381.3
3.9798 | 245938.9 | 3.9798 | 240994.9
3.9868 | 246044.4 | 3.9868 | 240262.7
3.9939 | 246031.6 | 3.9939 | 239850
4.0009 | 245555.6 | 4.0009 | 239827
4.008 | 245047.8 | 4.008 | 239739.6
4.0151 | 244741.4 | 4.0151 | 239312
4.0221 | 244476 | 4.0221 | 238750.7
4.0292 | 244328.5 | 4.0292 | 238353.1
4.0362 | 244121.8 | 4.0362 | 238298.1
4.0433 | 243829.1 | 4.0433 | 238288.8
4.0503 | 243270.5 | 4.0503 | 237785.2
4.0574 | 243008 | 4.0574 | 237427.7
4.0644 | 243034.2 | 4.0644 | 237082.3
4.0715 | 242907.2 | 4.0715 | 236713.6
4.0786 | 242649.1 | 4.0786 | 236356
4.0856 | 242358.2 | 4.0856 | 236093.7
4.0927 | 242165.3 | 4.0927 | 235909.6
4.0997 | 241988.3 | 4.0997 | 235590.7
4.1068 | 241887.6 | 4.1068 | 235333.9
4.1138 | 241417.1 | 4.1138 | 235131.9
4.1209 | 240765.5 | 4.1209 | 235115.6
4.128 | 240586.3 | 4.128 | 234825.9
4.135 | 240454.7 | 4.135 | 234372.2
4.1421 | 240066.9 | 4.1421 | 234288.9
4.1491 | 239610.2 | 4.1491 | 234118.4
4.1562 | 239306.2 | 4.1562 | 233943.9
4.1632 | 239177.5 | 4.1632 | 233219.9
4.1703 | 239125.5 | 4.1703 | 232726.5
4.1773 | 239197 | 4.1773 | 233002.3
4.1844 | 238992.1 | 4.1844 | 232765.8
4.1915 | 238233.6 | 4.1915 | 232217.1
4.1985 | 237826.3 | 4.1985 | 231894.9
4.2056 | 237506.4 | 4.2056 | 231729.3
4.2126 | 236868.5 | 4.2126 | 231575.8
4.2197 | 236807.5 | 4.2197 | 230805.2
4.2267 | 237175.4 | 4.2267 | 230471.8
4.2338 | 237144 | 4.2338 | 230513.5
4.2409 | 236769.5 | 4.2409 | 230051.4
4.2479 | 236188.1 | 4.2479 | 229723.9
4.255 | 235541.8 | 4.255 | 229502.3
4.262 | 235277.3 | 4.262 | 229235.6
4.2691 | 235397.4 | 4.2691 | 229113.6
4.2761 | 235129.3 | 4.2761 | 228899.3
4.2832 | 234690 | 4.2832 | 228597.9
4.2902 | 234219 | 4.2902 | 228037.1
4.2973 | 233846.3 | 4.2973 | 227629.7
4.3044 | 233548.9 | 4.3044 | 227425.3
4.3114 | 233345.5 | 4.3114 | 227472.7
4.3185 | 232781.3 | 4.3185 | 227293.7
4.3255 | 232177.1 | 4.3255 | 226982.3
4.3326 | 232027.2 | 4.3326 | 226828.3
4.3396 | 231991 | 4.3396 | 226570.9
4.3467 | 231779.3 | 4.3467 | 226081.5
4.3538 | 231232.1 | 4.3538 | 225696.2
4.3608 | 230789.9 | 4.3608 | 225447
4.3679 | 230649.2 | 4.3679 | 225156
4.3749 | 230490.3 | 4.3749 | 224970.3
4.382 | 230172.1 | 4.382 | 224797.6
4.389 | 229830.8 | 4.389 | 224526.3
4.3961 | 229605.9 | 4.3961 | 224354
4.4031 | 229463.5 | 4.4031 | 224169.7
4.4102 | 229417.4 | 4.4102 | 223852.4
4.4173 | 229281.4 | 4.4173 | 223593.4
4.4243 | 228855.6 | 4.4243 | 223303.9
4.4314 | 228245.1 | 4.4314 | 222976
4.4384 | 227843.5 | 4.4384 | 222685.6
4.4455 | 227688.3 | 4.4455 | 222529.7
4.4525 | 227585.3 | 4.4525 | 222394.9
4.4596 | 227358.4 | 4.4596 | 222157
4.4667 | 227023.6 | 4.4667 | 221890.7
4.4737 | 226741.9 | 4.4737 | 221552.9
4.4808 | 226546.3 | 4.4808 | 221227.1
4.4878 | 226347.2 | 4.4878 | 220870.2
4.4949 | 226122.1 | 4.4949 | 220659.9
4.5019 | 225947.1 | 4.5019 | 220602.7
4.509 | 225823.5 | 4.509 | 220428.4
4.516 | 225656.5 | 4.516 | 220063.9
4.5231 | 225256 | 4.5231 | 219607.4
4.5302 | 224717.6 | 4.5302 | 219299.8
4.5372 | 224432.9 | 4.5372 | 219200.2
4.5443 | 224354.6 | 4.5443 | 218948.2
4.5513 | 224258.5 | 4.5513 | 218499
4.5584 | 224016.1 | 4.5584 | 218248.8
4.5654 | 223458 | 4.5654 | 218035.2
4.5725 | 222787.9 | 4.5725 | 217653.2
4.5796 | 222369.2 | 4.5796 | 217409
4.5866 | 222094.5 | 4.5866 | 217175.1
4.5937 | 221829.2 | 4.5937 | 216831.9
4.6007 | 221690.5 | 4.6007 | 216729.6
4.6078 | 221472 | 4.6078 | 216607
4.6148 | 221147.4 | 4.6148 | 216434.5
4.6219 | 220897.5 | 4.6219 | 216187.6
4.629 | 220665.8 | 4.629 | 215834.9
4.636 | 220312.3 | 4.636 | 215349.4
4.6431 | 219887.9 | 4.6431 | 215063.4
4.6501 | 219620.7 | 4.6501 | 214899.4
4.6572 | 219380.8 | 4.6572 | 214723.9
4.6642 | 219077.8 | 4.6642 | 214458.9
4.6713 | 218789 | 4.6713 | 213748.6
4.6783 | 218609.7 | 4.6783 | 213192.8
4.6854 | 218454.9 | 4.6854 | 213227.9
4.6925 | 218312.6 | 4.6925 | 213266.5
4.6995 | 218163.9 | 4.6995 | 213023
4.7066 | 217785.6 | 4.7066 | 212636.7
4.7136 | 217231.9 | 4.7136 | 212181.6
4.7207 | 216751.3 | 4.7207 | 211819.3
4.7277 | 216541.5 | 4.7277 | 211655.9
4.7348 | 216459.5 | 4.7348 | 211422
4.7419 | 216243.4 | 4.7419 | 211008.7
4.7489 | 215951.4 | 4.7489 | 210723.6
4.756 | 215678.2 | 4.756 | 210545.2
4.763 | 215502.4 | 4.763 | 210128.9
4.7701 | 215322.3 | 4.7701 | 209507.9
4.7771 | 214946 | 4.7771 | 209270.3
4.7842 | 214416.2 | 4.7842 | 209091.5
4.7912 | 213994.8 | 4.7912 | 208958.2
4.7983 | 213789 | 4.7983 | 208700.2
4.8054 | 213557.5 | 4.8054 | 208527.2
4.8124 | 213375.5 | 4.8124 | 208035.9
4.8195 | 213392.7 | 4.8195 | 207722.8
4.8265 | 213236.5 | 4.8265 | 207192.8
4.8336 | 212919.3 | 4.8336 | 206609.4
4.8406 | 212645.7 | 4.8406 | 206497.1
4.8477 | 212374.6 | 4.8477 | 206222.9
4.8548 | 212063 | 4.8548 | 205645.8
4.8618 | 211844.1 | 4.8618 | 205341.2
4.8689 | 211355 | 4.8689 | 205189.5
4.8759 | 210839.9 | 4.8759 | 205016
4.883 | 210369 | 4.883 | 204447.5
4.89 | 209802.7 | 4.89 | 203823.7
4.8971 | 209429.8 | 4.8971 | 203497.6
4.9041 | 209431.6 | 4.9041 | 203066.4
4.9112 | 209611.2 | 4.9112 | 202830.4
4.9183 | 209484.4 | 4.9183 | 202688.2
4.9253 | 208919 | 4.9253 | 202316.9
4.9324 | 208408.3 | 4.9324 | 201992.3
4.9394 | 208425.3 | 4.9394 | 201509.9
4.9465 | 208382.6 | 4.9465 | 200964.8
4.9535 | 207981.4 | 4.9535 | 200907.9
4.9606 | 207608.3 | 4.9606 | 200866.3
4.9677 | 207303.8 | 4.9677 | 200328.4
4.9747 | 207075.1 | 4.9747 | 199821.4
4.9818 | 206879.7 | 4.9818 | 199829.3
4.9888 | 206655.1 | 4.9888 | 199400.8
4.9959 | 206314.8 | 4.9959 | 198833.7
5.0029 | 206121 | 5.0029 | 198214.6
5.01 | 206048.2 | 5.01 | 197934.7
5.017 | 205510.9 | 5.017 | 197496.9
5.0241 | 204882.4 | 5.0241 | 197096.2
5.0312 | 204667.9 | 5.0312 | 196757.8
5.0382 | 204627.5 | 5.0382 | 196500.6
5.0453 | 204338.4 | 5.0453 | 196019.1
5.0523 | 203811.1 | 5.0523 | 195372.4
5.0594 | 203364.2 | 5.0594 | 194726.9
5.0664 | 203175.3 | 5.0664 | 194111.5
5.0735 | 203116.3 | 5.0735 | 193466.8
5.0806 | 202777.9 | 5.0806 | 192686.8
5.0876 | 202313.9 | 5.0876 | 191837
5.0947 | 201974.5 | 5.0947 | 190933.6
5.1017 | 201746.6 | 5.1017 | 190088.5
5.1088 | 201497.8 | 5.1088 | 189083.1
5.1158 | 201326.6 | 5.1158 | 188108.8
5.1229 | 201054 | 5.1229 | 187134.8
5.13 | 200635.8 | 5.13 | 186063.6
5.137 | 200023.4 | 5.137 | 184981.1
5.1441 | 199585.9 | 5.1441 | 183746.7
5.1511 | 199287.1 | 5.1511 | 182158.4
5.1582 | 199241.9 | 5.1582 | 180541.4
5.1652 | 199267.3 | 5.1652 | 179138.8
5.1723 | 198995.5 | 5.1723 | 177639.4
5.1793 | 198405.8 | 5.1793 | 175876.1
5.1864 | 197985.1 | 5.1864 | 174016.1
5.1935 | 197682.9 | 5.1935 | 171746.5
5.2005 | 197210.1 | 5.2005 | 169279
5.2076 | 196796.3 | 5.2076 | 166838.7
5.2146 | 196309.9 | 5.2146 | 164409.2
5.2217 | 195486.3 | 5.2217 | 161939
5.2287 | 194684.8 | 5.2287 | 159527.6
5.2358 | 194030.9 | 5.2358 | 157035.9
5.2429 | 193052.4 | 5.2429 | 154381.6
5.2499 | 191932.8 | 5.2499 | 151656.3
5.257 | 190997.4 | 5.257 | 148800.4
5.264 | 190120.4 | 5.264 | 146045.4
5.2711 | 189254.5 | 5.2711 | 143012.5
5.2781 | 188353.8 | 5.2781 | 139402.3
5.2852 | 187373.6 | 5.2852 | 135473.2
5.2922 | 186225.4 | 5.2922 | 131294.4
5.2993 | 184862.9 | 5.2993 | 126995.8
5.3064 | 183405.5 | 5.3064 | 122104.5
5.3134 | 181919 | 5.3134 | 116744.8
5.3205 | 180356.1 | 5.3205 | 111101.9
5.3275 | 178576.4 | 5.3275 | 104849.5
5.3346 | 176626.2 | 5.3346 | 98222.17
5.3416 | 174616.7 | 5.3416 | 91434.24
5.3487 | 172690.7 | 5.3487 | 84230.23
5.3558 | 170755.9 | 5.3558 | 76769.78
5.3628 | 168664.8 | 5.3628 | 69142.4
5.3699 | 166399.2 | 5.3699 | 61473.23
5.3769 | 164088.2 | 5.3769 | 54049.49
5.384 | 161696.5 | 5.384 | 47113.06
5.391 | 158993.5 | 5.391 | 40779.77
5.3981 | 156002.3 | 5.3981 | 35268.51
5.4051 | 152689.9 | 5.4051 | 30754.76
5.4122 | 149043.7 | 5.4122 | 27121.68
5.4193 | 144985.6 | 5.4193 | 24207.98
5.4263 | 140627.4 | 5.4263 | 21841.1
5.4334 | 135899.4 | 5.4334 | 19885.23
5.4404 | 130501.1 | 5.4404 | 18214.5
5.4475 | 124551.8 | 5.4475 | 16765.71
5.4545 | 118438.3 | 5.4545 | 15515.21
5.4616 | 112162.4 | 5.4616 | 14427.37
5.4687 | 105574.7 | 5.4687 | 13461.41
5.4757 | 98613.55 | 5.4757 | 12631.91
5.4828 | 91375.84 | 5.4828 | 11896.72
5.4898 | 84159.35 | 5.4898 | 11205.79
5.4969 | 77183.64 | 5.4969 | 10614.48
5.5039 | 70435.16 | 5.5039 | 10082.33
5.511 | 63741.74 | 5.511 | 9626.927
5.518 | 57183.04 | 5.518 | 9199.184
5.5251 | 50944.02 | 5.5251 | 8841.928
5.5322 | 45174.87 | 5.5322 | 8521.224
5.5392 | 40089.04 | 5.5392 | 8232.265
5.5463 | 35718.66 | 5.5463 | 7980.163
5.5533 | 31904.61 | 5.5533 | 7728.379
5.5604 | 28669.34 | 5.5604 | 7454.592
5.5674 | 25955.46 | 5.5674 | 7215.35
5.5745 | 23643.01 | 5.5745 | 6981.908
5.5816 | 21690.02 | 5.5816 | 6816.503
5.5886 | 20087.23 | 5.5886 | 6645.316
5.5957 | 18741.08 | 5.5957 | 6454.975
5.6027 | 17553.16 | 5.6027 | 6306.138
5.6098 | 16495.5 | 5.6098 | 6154.415
5.6168 | 15508.38 | 5.6168 | 6033.46
5.6239 | 14587.34 | 5.6239 | 5912.324
5.631 | 13806.38 | 5.631 | 5780.705
5.638 | 13116.87 | 5.638 | 5668.704
5.6451 | 12449.69 | 5.6451 | 5592.065
5.6521 | 11877.43 | 5.6521 | 5509.583
5.6592 | 11444.44 | 5.6592 | 5431.092
5.6662 | 11023.81 | 5.6662 | 5368.283
5.6733 | 10559.2 | 5.6733 | 5290.321
5.6803 | 10159.65 | 5.6803 | 5217.267
5.6874 | 9834.653 | 5.6874 | 5163.07
5.6945 | 9503.159 | 5.6945 | 5126.887
5.7015 | 9214.001 | 5.7015 | 5099.518
5.7086 | 8990.628 | 5.7086 | 5057.908
5.7156 | 8750.494 | 5.7156 | 5000.835
5.7227 | 8482.921 | 5.7227 | 4938.544
5.7297 | 8230.947 | 5.7297 | 4875.908
5.7368 | 8033.897 | 5.7368 | 4835.169
5.7439 | 7887.41 | 5.7439 | 4831.221
5.7509 | 7759.067 | 5.7509 | 4792.958
5.758 | 7630.911 | 5.758 | 4706.79
5.765 | 7480.607 | 5.765 | 4668.191
5.7721 | 7333.225 | 5.7721 | 4649.594
5.7791 | 7219.621 | 5.7791 | 4609.34
5.7862 | 7114.049 | 5.7862 | 4583.463
5.7932 | 7020.047 | 5.7932 | 4569.936
5.8003 | 6953.25 | 5.8003 | 4551.896
5.8074 | 6876.866 | 5.8074 | 4524.487
5.8144 | 6800.465 | 5.8144 | 4504.919
5.8215 | 6785.477 | 5.8215 | 4481.287
5.8285 | 6777.74 | 5.8285 | 4449.1
5.8356 | 6684.865 | 5.8356 | 4413.912
5.8426 | 6565.058 | 5.8426 | 4379.433
5.8497 | 6514.101 | 5.8497 | 4358.671
5.8568 | 6499.588 | 5.8568 | 4316.956
5.8638 | 6459.722 | 5.8638 | 4276.292
5.8709 | 6404.991 | 5.8709 | 4254.427
5.8779 | 6346.208 | 5.8779 | 4208.375
5.885 | 6288.808 | 5.885 | 4177.202
5.892 | 6254.807 | 5.892 | 4183.188
5.8991 | 6235.442 | 5.8991 | 4171.715
5.9061 | 6183.253 | 5.9061 | 4146.517
5.9132 | 6122.184 | 5.9132 | 4121.861
5.9203 | 6115.919 | 5.9203 | 4094.623
5.9273 | 6112.063 | 5.9273 | 4082.635
5.9344 | 6054.403 | 5.9344 | 4050.945
5.9414 | 6006.425 | 5.9414 | 4020.596
5.9485 | 5987.64 | 5.9485 | 4032.808
5.9555 | 5948.071 | 5.9555 | 4032.06
5.9626 | 5912.875 | 5.9626 | 3995.038
5.9697 | 5917.427 | 5.9697 | 3956.514
5.9767 | 5912.584 | 5.9767 | 3948.299
5.9838 | 5870.816 | 5.9838 | 3939.661
5.9908 | 5835.089 | 5.9908 | 3913.635
5.9979 | 5813.38 | 5.9979 | 3916.06
6.0049 | 5783.222 | 6.0049 | 3901.763
6.012 | 5755.292 | 6.012 | 3875.783
6.019 | 5755.669 | 6.019 | 3849.177
6.0261 | 5744.561 | 6.0261 | 3823.993
6.0332 | 5703.052 | 6.0332 | 3817.188
6.0402 | 5663.248 | 6.0402 | 3814.144
6.0473 | 5644.573 | 6.0473 | 3785.408
6.0543 | 5621.142 | 6.0543 | 3760.63
6.0614 | 5583.174 | 6.0614 | 3743.823
6.0684 | 5565.131 | 6.0684 | 3733.566
6.0755 | 5560.026 | 6.0755 | 3712.92
6.0826 | 5554.881 | 6.0826 | 3683.328
6.0896 | 5547.003 | 6.0896 | 3661.144
6.0967 | 5521.181 | 6.0967 | 3661.041
6.1037 | 5484.194 | 6.1037 | 3678.731
6.1108 | 5478.636 | 6.1108 | 3661.295
6.1178 | 5476.051 | 6.1178 | 3651.427
6.1249 | 5458.145 | 6.1249 | 3659.971
6.1319 | 5442.44 | 6.1319 | 3639.281
6.139 | 5417.338 | 6.139 | 3640.462
6.1461 | 5396.799 | 6.1461 | 3638.793
6.1531 | 5389.067 | 6.1531 | 3612.163
6.1602 | 5370.576 | 6.1602 | 3569.083
6.1672 | 5330.074 | 6.1672 | 3544.229
6.1743 | 5286.221 | 6.1743 | 3528.639
6.1813 | 5273.292 | 6.1813 | 3517.933
6.1884 | 5272.787 | 6.1884 | 3514.545
6.1955 | 5263.77 | 6.1955 | 3514.635
6.2025 | 5258.908 | 6.2025 | 3497.598
6.2096 | 5249.937 | 6.2096 | 3455.728
6.2166 | 5232.385 | 6.2166 | 3434.443
6.2237 | 5227.02 | 6.2237 | 3446.057
6.2307 | 5207.098 | 6.2307 | 3446.122
6.2378 | 5155.496 | 6.2378 | 3416.905
6.2449 | 5107.171 | 6.2449 | 3395.425
6.2519 | 5127.617 | 6.2519 | 3392.984
6.259 | 5172.194 | 6.259 | 3373.899
6.266 | 5152.505 | 6.266 | 3346.139
6.2731 | 5112.236 | 6.2731 | 3342.613
6.2801 | 5105.671 | 6.2801 | 3364.081
6.2872 | 5102.982 | 6.2872 | 3356.067
6.2942 | 5096.38 | 6.2942 | 3347.388
6.3013 | 5097.321 | 6.3013 | 3350.166
6.3084 | 5087.354 | 6.3084 | 3363.678
6.3154 | 5072.818 | 6.3154 | 3339.779
6.3225 | 5053.624 | 6.3225 | 3294.963
6.3295 | 5038.345 | 6.3295 | 3300.338
6.3366 | 5017.146 | 6.3366 | 3323.422
6.3436 | 4988.539 | 6.3436 | 3296.436
6.3507 | 4976.627 | 6.3507 | 3292.872
6.3578 | 4981.977 | 6.3578 | 3268.521
6.3648 | 4962.773 | 6.3648 | 3237.369
6.3719 | 4925.956 | 6.3719 | 3236.121
6.3789 | 4922.204 | 6.3789 | 3256.208
6.386 | 4933.74 | 6.386 | 3267.43
6.393 | 4900.643 | 6.393 | 3244.008
6.4001 | 4872.575 | 6.4001 | 3208.947
6.4071 | 4888.07 | 6.4071 | 3216.773
6.4142 | 4884.406 | 6.4142 | 3227.896
6.4213 | 4857.775 | 6.4213 | 3235.293
6.4283 | 4839.55 | 6.4283 | 3209.019
6.4354 | 4829.177 | 6.4354 | 3161.172
6.4424 | 4819.514 | 6.4424 | 3148.441
6.4495 | 4796.733 | 6.4495 | 3163.877
6.4565 | 4778.23 | 6.4565 | 3165.1
6.4636 | 4760.584 | 6.4636 | 3140.591
6.4707 | 4726.004 | 6.4707 | 3117.615
6.4777 | 4732.622 | 6.4777 | 3116.698
6.4848 | 4765.333 | 6.4848 | 3098.613
6.4918 | 4752.121 | 6.4918 | 3083.988
6.4989 | 4698.426 | 6.4989 | 3094.647
6.5059 | 4686.083 | 6.5059 | 3089.244
6.513 | 4715.857 | 6.513 | 3087.105
6.52 | 4719.373 | 6.52 | 3075.265
6.5271 | 4690.008 | 6.5271 | 3056.065
6.5342 | 4674.1 | 6.5342 | 3059.993
6.5412 | 4676.503 | 6.5412 | 3073.219
6.5483 | 4665.791 | 6.5483 | 3033.785
6.5553 | 4663.64 | 6.5553 | 3048.61
6.5624 | 4664.618 | 6.5624 | 3063.156
6.5694 | 4643.626 | 6.5694 | 3017.847
6.5765 | 4635.018 | 6.5765 | 3028.262
6.5836 | 4629.312 | 6.5836 | 3030.963
6.5906 | 4588.55 | 6.5906 | 2979.769
6.5977 | 4542.258 | 6.5977 | 2958.568
6.6047 | 4558.937 | 6.6047 | 2964.451
6.6118 | 4600.26 | 6.6118 | 2960.616
6.6188 | 4597.159 | 6.6188 | 2967.045
6.6259 | 4569.688 | 6.6259 | 2972.6
6.6329 | 4536.833 | 6.6329 | 2971.735
6.64 | 4515.166 | 6.64 | 2937.276
6.6471 | 4508.379 | 6.6471 | 2912.016
6.6541 | 4505.058 | 6.6541 | 2923.071
6.6612 | 4501.333 | 6.6612 | 2914.296
6.6682 | 4488.522 | 6.6682 | 2873.048
6.6753 | 4464.461 | 6.6753 | 2911.131
6.6823 | 4439.86 | 6.6823 | 2933.593
6.6894 | 4424.871 | 6.6894 | 2915.533
6.6965 | 4430.641 | 6.6965 | 2878.76
6.7035 | 4450.141 | 6.7035 | 2858.456
6.7106 | 4456.328 | 6.7106 | 2852.424
6.7176 | 4454.175 | 6.7176 | 2871.728
6.7247 | 4429.027 | 6.7247 | 2857.082
6.7317 | 4399.749 | 6.7317 | 2863.811
6.7388 | 4390.653 | 6.7388 | 2869.19
6.7458 | 4393.889 | 6.7458 | 2847.898
6.7529 | 4401.614 | 6.7529 | 2844.986
6.76 | 4411.902 | 6.76 | 2821.112
6.767 | 4420.568 | 6.767 | 2842.493
6.7741 | 4421.274 | 6.7741 | 2836.644
6.7811 | 4396.626 | 6.7811 | 2823.587
6.7882 | 4379.387 | 6.7882 | 2818.288
6.7952 | 4389.507 | 6.7952 | 2815.206
6.8023 | 4377.886 | 6.8023 | 2800.873
6.8094 | 4350.255 | 6.8094 | 2779.325
6.8164 | 4349.371 | 6.8164 | 2760.848
6.8235 | 4343.491 | 6.8235 | 2767.447
6.8305 | 4295.458 | 6.8305 | 2766.406
6.8376 | 4260.637 | 6.8376 | 2765.998
6.8446 | 4260.585 | 6.8446 | 2733.984
6.8517 | 4280.741 | 6.8517 | 2709.128
6.8588 | 4307.38 | 6.8588 | 2701.017
6.8658 | 4319.677 | 6.8658 | 2721.473
6.8729 | 4305.746 | 6.8729 | 2706.445
6.8799 | 4251.266 | 6.8799 | 2674.633
6.887 | 4227.327 | 6.887 | 2660.857
6.894 | 4242.458 | 6.894 | 2663.658
6.9011 | 4230.41 | 6.9011 | 2655.107
6.9081 | 4203.411 | 6.9081 | 2646.344
6.9152 | 4213.504 | 6.9152 | 2684.428
6.9223 | 4213.549 | 6.9223 | 2683.393
6.9293 | 4166.986 | 6.9293 | 2683.625
6.9364 | 4152.527 | 6.9364 | 2665.249
6.9434 | 4193.375 | 6.9434 | 2635.526
6.9505 | 4223.272 | 6.9505 | 2632.903
6.9575 | 4208.683 | 6.9575 | 2632.056
6.9646 | 4186.188 | 6.9646 | 2593.528
6.9717 | 4189.202 | 6.9717 | 2616.266
6.9787 | 4174.62 | 6.9787 | 2641.53
6.9858 | 4148.316 | 6.9858 | 2610.659
6.9928 | 4141.594 | 6.9928 | 2585.048
6.9999 | 4136.892 | 6.9999 | 2603.485
7.0069 | 4106.358 | 7.0069 | 2622.645
7.014 | 4087.521 | 7.014 | 2593.376
7.021 | 4109.594 | 7.021 | 2572.087
7.0281 | 4116.072 | 7.0281 | 2580.701
7.0352 | 4105.088 | 7.0352 | 2560.14
7.0422 | 4104.587 | 7.0422 | 2548.146
7.0493 | 4108.057 | 7.0493 | 2529.125
7.0563 | 4113.509 | 7.0563 | 2522.852
7.0634 | 4116.977 | 7.0634 | 2526.201
7.0704 | 4116.555 | 7.0704 | 2538.743
7.0775 | 4101.804 | 7.0775 | 2545.995
7.0846 | 4086.032 | 7.0846 | 2543.305
7.0916 | 4076.977 | 7.0916 | 2549.369
7.0987 | 4065.521 | 7.0987 | 2547.339
7.1057 | 4054.35 | 7.1057 | 2532.663
7.1128 | 4031.316 | 7.1128 | 2510.166
7.1198 | 4011.589 | 7.1198 | 2485.413
7.1269 | 4014.579 | 7.1269 | 2470.419
7.1339 | 4020.677 | 7.1339 | 2476.449
7.141 | 4026.413 | 7.141 | 2471.607
7.1481 | 4042.068 | 7.1481 | 2465.538
7.1551 | 4048.007 | 7.1551 | 2464.304
7.1622 | 4027.847 | 7.1622 | 2426.209
7.1692 | 3989.777 | 7.1692 | 2422.661
7.1763 | 3961.231 | 7.1763 | 2440.125
7.1833 | 3958.668 | 7.1833 | 2453.55
7.1904 | 3968.142 | 7.1904 | 2461.161
7.1975 | 3962.193 | 7.1975 | 2441.504
7.2045 | 3939.802 | 7.2045 | 2444.393
7.2116 | 3932.98 | 7.2116 | 2446.573
7.2186 | 3949.505 | 7.2186 | 2440.577
7.2257 | 3947.2 | 7.2257 | 2419.534
7.2327 | 3940.938 | 7.2327 | 2398.711
7.2398 | 3957.78 | 7.2398 | 2402.1
7.2468 | 3982.437 | 7.2468 | 2385.794
7.2539 | 4002.782 | 7.2539 | 2353.224
7.261 | 3981.457 | 7.261 | 2343.29
7.268 | 3940.401 | 7.268 | 2346.598
7.2751 | 3929.843 | 7.2751 | 2329.883
7.2821 | 3938.319 | 7.2821 | 2307.396
7.2892 | 3954.97 | 7.2892 | 2294.21
7.2962 | 3961.131 | 7.2962 | 2303.991
7.3033 | 3939.211 | 7.3033 | 2316.764
7.3104 | 3896.262 | 7.3104 | 2338.098
7.3174 | 3836.303 | 7.3174 | 2338.478
7.3245 | 3811.035 | 7.3245 | 2291.918
7.3315 | 3825.406 | 7.3315 | 2281.29
7.3386 | 3840.831 | 7.3386 | 2303.499
7.3456 | 3853.373 | 7.3456 | 2280.594
7.3527 | 3864.578 | 7.3527 | 2264.521
7.3598 | 3861.143 | 7.3598 | 2289.99
7.3668 | 3838.153 | 7.3668 | 2269.375
7.3739 | 3832.406 | 7.3739 | 2255.031
7.3809 | 3855.723 | 7.3809 | 2270.021
7.388 | 3863.036 | 7.388 | 2254.336
7.395 | 3848.656 | 7.395 | 2254.757
7.4021 | 3851.125 | 7.4021 | 2269.481
7.4091 | 3851.535 | 7.4091 | 2253.158
7.4162 | 3828.281 | 7.4162 | 2223.993
7.4233 | 3820.048 | 7.4233 | 2209.145
7.4303 | 3839.824 | 7.4303 | 2220.305
7.4374 | 3824.807 | 7.4374 | 2227.103
7.4444 | 3779.481 | 7.4444 | 2221.34
7.4515 | 3768.677 | 7.4515 | 2225.798
7.4585 | 3781.838 | 7.4585 | 2199.166
7.4656 | 3786.654 | 7.4656 | 2165.443
7.4727 | 3785.242 | 7.4727 | 2184.377
7.4797 | 3780.068 | 7.4797 | 2213.91
7.4868 | 3770.976 | 7.4868 | 2224.292
7.4938 | 3760.545 | 7.4938 | 2206.897
7.5009 | 3755.979 | 7.5009 | 2182.792
7.5079 | 3754.468 | 7.5079 | 2180.003
7.515 | 3750.708 | 7.515 | 2189.023
7.522 | 3744.686 | 7.522 | 2195.613
7.5291 | 3726.323 | 7.5291 | 2179.614
7.5362 | 3700.508 | 7.5362 | 2169.144
7.5432 | 3692.165 | 7.5432 | 2175.622
7.5503 | 3710.69 | 7.5503 | 2169.865
7.5573 | 3744.444 | 7.5573 | 2167.376
7.5644 | 3745.216 | 7.5644 | 2186.833
7.5714 | 3703.449 | 7.5714 | 2190.487
7.5785 | 3677.665 | 7.5785 | 2154.623
7.5856 | 3690.948 | 7.5856 | 2130.3
7.5926 | 3700.921 | 7.5926 | 2140.383
7.5997 | 3680.234 | 7.5997 | 2154.229
7.6067 | 3658.843 | 7.6067 | 2139.334
7.6138 | 3650.293 | 7.6138 | 2124.967
7.6208 | 3639.53 | 7.6208 | 2140.814
7.6279 | 3627.022 | 7.6279 | 2150.565
7.6349 | 3628.371 | 7.6349 | 2144.343
7.642 | 3637.693 | 7.642 | 2138.026
7.6491 | 3643.452 | 7.6491 | 2130.691
7.6561 | 3657.403 | 7.6561 | 2118.515
7.6632 | 3664.942 | 7.6632 | 2099.514
7.6702 | 3645.862 | 7.6702 | 2098.737
7.6773 | 3626.938 | 7.6773 | 2088.411
7.6843 | 3626.023 | 7.6843 | 2087.002
7.6914 | 3614.404 | 7.6914 | 2114.232
7.6985 | 3581.902 | 7.6985 | 2114.209
7.7055 | 3573.849 | 7.7055 | 2088.536
7.7126 | 3587.85 | 7.7126 | 2090.974
7.7196 | 3585.551 | 7.7196 | 2090.52
7.7267 | 3580.991 | 7.7267 | 2065.166
7.7337 | 3587.824 | 7.7337 | 2064.991
7.7408 | 3594.546 | 7.7408 | 2050.26
7.7478 | 3588.773 | 7.7478 | 2030.24
7.7549 | 3583.331 | 7.7549 | 2019.407
7.762 | 3596.744 | 7.762 | 2018.396
7.769 | 3610.631 | 7.769 | 2029.123
7.7761 | 3597.045 | 7.7761 | 2048.387
7.7831 | 3573.34 | 7.7831 | 2054.765
7.7902 | 3560.541 | 7.7902 | 2030.127
7.7972 | 3547.607 | 7.7972 | 2007.384
7.8043 | 3537.869 | 7.8043 | 2017.492
7.8114 | 3543.36 | 7.8114 | 2012.774
7.8184 | 3556.264 | 7.8184 | 1999.494
7.8255 | 3549.42 | 7.8255 | 2011.335
7.8325 | 3522.278 | 7.8325 | 2019.157
7.8396 | 3532.24 | 7.8396 | 2014.789
7.8466 | 3567.961 | 7.8466 | 1995.188
7.8537 | 3534.758 | 7.8537 | 1984.152
7.8608 | 3481.408 | 7.8608 | 1977.336
7.8678 | 3500.227 | 7.8678 | 1971.828
7.8749 | 3535.088 | 7.8749 | 1992.158
7.8819 | 3527.708 | 7.8819 | 2027.671
7.889 | 3505.131 | 7.889 | 2007.976
7.896 | 3496.825 | 7.896 | 1989.577
7.9031 | 3495.115 | 7.9031 | 1967.967
7.9101 | 3486.69 | 7.9101 | 1937.372
7.9172 | 3480.948 | 7.9172 | 1951.889
7.9243 | 3493.138 | 7.9243 | 1934.953
7.9313 | 3511.122 | 7.9313 | 1901.25
7.9384 | 3515.158 | 7.9384 | 1928.758
7.9454 | 3494.372 | 7.9454 | 1968.411
7.9525 | 3469.949 | 7.9525 | 1957.924
7.9595 | 3463.807 | 7.9595 | 1949.682
7.9666 | 3463.918 | 7.9666 | 1966.744
7.9737 | 3459.973 | 7.9737 | 1973.676
7.9807 | 3456.653 | 7.9807 | 1928.464
7.9878 | 3444.963 | 7.9878 | 1892.24
7.9948 | 3425.256 | 7.9948 | 1929.046
8.0019 | 3434.773 | 8.0019 | 1956.969
8.0089 | 3455.497 | 8.0089 | 1966.768
8.016 | 3440.04 | 8.016 | 1942.072
8.023 | 3396.412 | 8.023 | 1945.236
8.0301 | 3366.594 | 8.0301 | 1923.84
8.0372 | 3387.399 | 8.0372 | 1890.004
8.0442 | 3434.645 | 8.0442 | 1868.351
8.0513 | 3452.771 | 8.0513 | 1888.789
8.0583 | 3442.488 | 8.0583 | 1893.6
8.0654 | 3424.985 | 8.0654 | 1880.862
8.0724 | 3403.531 | 8.0724 | 1856.259
8.0795 | 3392.604 | 8.0795 | 1839.216
8.0866 | 3409.548 | 8.0866 | 1855.1
8.0936 | 3431.86 | 8.0936 | 1879.469
8.1007 | 3441.201 | 8.1007 | 1876.15
8.1077 | 3447.398 | 8.1077 | 1852.217
8.1148 | 3448.687 | 8.1148 | 1856.663
8.1218 | 3435.22 | 8.1218 | 1880.06
8.1289 | 3404.373 | 8.1289 | 1864.027
8.1359 | 3386.279 | 8.1359 | 1840.285
8.143 | 3386.146 | 8.143 | 1820.244
8.1501 | 3379.817 | 8.1501 | 1833.988
8.1571 | 3366.161 | 8.1571 | 1842.542
8.1642 | 3389.253 | 8.1642 | 1839.141
8.1712 | 3432.17 | 8.1712 | 1847.469
8.1783 | 3391.676 | 8.1783 | 1856.441
8.1853 | 3318.296 | 8.1853 | 1818.613
8.1924 | 3283.723 | 8.1924 | 1822.486
8.1995 | 3276.774 | 8.1995 | 1825.671
8.2065 | 3319.729 | 8.2065 | 1862.872
8.2136 | 3350.182 | 8.2136 | 1835.635
8.2206 | 3336 | 8.2206 | 1829.544
8.2277 | 3314.933 | 8.2277 | 1820.347
8.2347 | 3296.715 | 8.2347 | 1809.495
8.2418 | 3286.343 | 8.2418 | 1799.449
8.2488 | 3291.066 | 8.2488 | 1786.504
8.2559 | 3309.31 | 8.2559 | 1806.721
8.263 | 3303.428 | 8.263 | 1823.907
8.27 | 3281.112 | 8.27 | 1845.156
8.2771 | 3289.991 | 8.2771 | 1828.196
8.2841 | 3303.192 | 8.2841 | 1820.125
8.2912 | 3297.249 | 8.2912 | 1813.453
8.2982 | 3280.339 | 8.2982 | 1780.005
8.3053 | 3270.557 | 8.3053 | 1748.69
8.3124 | 3261.116 | 8.3124 | 1768.164
8.3194 | 3240.575 | 8.3194 | 1788.911
8.3265 | 3219.683 | 8.3265 | 1785.533
8.3335 | 3206.688 | 8.3335 | 1741.273
8.3406 | 3219.736 | 8.3406 | 1778.748
8.3476 | 3243.332 | 8.3476 | 1800.171
8.3547 | 3256.626 | 8.3547 | 1783.427
8.3617 | 3268.309 | 8.3617 | 1774.865
8.3688 | 3266.966 | 8.3688 | 1781.463
8.3759 | 3253.515 | 8.3759 | 1791.548
8.3829 | 3249.13 | 8.3829 | 1749.39
8.39 | 3270.126 | 8.39 | 1734.274
8.397 | 3286.336 | 8.397 | 1772.958
8.4041 | 3271.671 | 8.4041 | 1774.082
8.4111 | 3248.977 | 8.4111 | 1749.091
8.4182 | 3237.619 | 8.4182 | 1745.855
8.4253 | 3222.433 | 8.4253 | 1763.298
8.4323 | 3203.563 | 8.4323 | 1751.39
8.4394 | 3221.59 | 8.4394 | 1723.168
8.4464 | 3253.267 | 8.4464 | 1752.912
8.4535 | 3236.688 | 8.4535 | 1762.182
8.4605 | 3193.888 | 8.4605 | 1741.422
8.4676 | 3191.025 | 8.4676 | 1729.473
8.4747 | 3226.945 | 8.4747 | 1712.559
8.4817 | 3254.502 | 8.4817 | 1729.151
8.4888 | 3253.004 | 8.4888 | 1762.973
8.4958 | 3231.488 | 8.4958 | 1745.781
8.5029 | 3209.818 | 8.5029 | 1738.76
8.5099 | 3192.963 | 8.5099 | 1727.724
8.517 | 3206.874 | 8.517 | 1699.499
8.524 | 3256.021 | 8.524 | 1674.833
8.5311 | 3272.996 | 8.5311 | 1694.556
8.5382 | 3232.09 | 8.5382 | 1710.021
8.5452 | 3191.172 | 8.5452 | 1704.45
8.5523 | 3179.562 | 8.5523 | 1684.168
8.5593 | 3171.856 | 8.5593 | 1676.948
8.5664 | 3155.527 | 8.5664 | 1681.907
8.5734 | 3136.782 | 8.5734 | 1671.151
8.5805 | 3120.739 | 8.5805 | 1669.573
8.5876 | 3112.808 | 8.5876 | 1702.08
8.5946 | 3104.533 | 8.5946 | 1719.786
8.6017 | 3102.985 | 8.6017 | 1707.75
8.6087 | 3121.705 | 8.6087 | 1681.393
8.6158 | 3131.253 | 8.6158 | 1671.079
8.6228 | 3112.177 | 8.6228 | 1665.201
8.6299 | 3102.463 | 8.6299 | 1667.92
8.6369 | 3108.338 | 8.6369 | 1643.438
8.644 | 3088.646 | 8.644 | 1655.412
8.6511 | 3060.47 | 8.6511 | 1670.475
8.6581 | 3063.85 | 8.6581 | 1647.418
8.6652 | 3088.108 | 8.6652 | 1631.845
8.6722 | 3094.662 | 8.6722 | 1634.501
8.6793 | 3083.315 | 8.6793 | 1650.311
8.6863 | 3088.399 | 8.6863 | 1659.118
8.6934 | 3116.117 | 8.6934 | 1674.818
8.7005 | 3134.687 | 8.7005 | 1671.353
8.7075 | 3125.408 | 8.7075 | 1637.739
8.7146 | 3121.46 | 8.7146 | 1616.264
8.7216 | 3124.146 | 8.7216 | 1615.125
8.7287 | 3099.684 | 8.7287 | 1620.923
8.7357 | 3070.628 | 8.7357 | 1621.928
8.7428 | 3066.052 | 8.7428 | 1624.193
8.7498 | 3077.1 | 8.7498 | 1647.135
8.7569 | 3087.819 | 8.7569 | 1678.747
8.764 | 3090.914 | 8.764 | 1673.832
8.771 | 3087.636 | 8.771 | 1637.496
8.7781 | 3058.346 | 8.7781 | 0
8.7851 | 3007.157 | 8.7851 | 0
8.7922 | 2992.61 | 8.7922 | 0
8.7992 | 3016.481 | 8.7992 | 0
8.8063 | 3043.536 | 8.8063 | 0
8.8134 | 3060.15 | 8.8134 | 0
8.8204 | 3058.377 | 8.8204 | 0
8.8275 | 3047.432 | 8.8275 | 0
8.8345 | 3040.983 | 8.8345 | 0
8.8416 | 3032.142 | 8.8416 | 0
8.8486 | 3012.062 | 8.8486 | 0
8.8557 | 2994.753 | 8.8557 | 0
8.8627 | 2992.479 | 8.8627 | 0
8.8698 | 3000.442 | 8.8698 | 0
8.8769 | 3019.805 | 8.8769 | 0
8.8839 | 3042.75 | 8.8839 | 0
8.891 | 3042.529 | 8.891 | 0
8.898 | 3027.357 | 8.898 | 0
8.9051 | 3030.44 | 8.9051 | 0
8.9121 | 3045.088 | 8.9121 | 0
8.9192 | 3040.032 | 8.9192 | 0
8.9263 | 3023.623 | 8.9263 | 0
8.9333 | 3024.513 | 8.9333 | 0
8.9404 | 3033.333 | 8.9404 | 0
8.9474 | 3016.335 | 8.9474 | 0
8.9545 | 2989.713 | 8.9545 | 0
8.9615 | 3000.932 | 8.9615 | 0
8.9686 | 3018.3 | 8.9686 | 0
8.9756 | 2977.063 | 8.9756 | 0
8.9827 | 2929.313 | 8.9827 | 0
8.9898 | 2950.439 | 8.9898 | 0
8.9968 | 2982.24 | 8.9968 | 0
9.0039 | 2954.544 | 9.0039 | 0
9.0109 | 2910.77 | 9.0109 | 0
9.018 | 2876.016 | 9.018 | 0
9.025 | 2847.568 | 9.025 | 0
9.0321 | 2851.257 | 9.0321 | 0
9.0392 | 2885.453 | 9.0392 | 0
9.0462 | 2921.087 | 9.0462 | 0
9.0533 | 2942.956 | 9.0533 | 0
9.0603 | 2943.383 | 9.0603 | 0
9.0674 | 2942.797 | 9.0674 | 0
9.0744 | 2946.594 | 9.0744 | 0
9.0815 | 2937.347 | 9.0815 | 0
9.0886 | 2912.548 | 9.0886 | 0
9.0956 | 2895.831 | 9.0956 | 0
9.1027 | 2927.648 | 9.1027 | 0
9.1097 | 2965.419 | 9.1097 | 0
9.1168 | 2935.402 | 9.1168 | 0
9.1238 | 2884.874 | 9.1238 | 0
9.1309 | 2882.826 | 9.1309 | 0
9.1379 | 2895.566 | 9.1379 | 0
9.145 | 2902.96 | 9.145 | 0
9.1521 | 2923.698 | 9.1521 | 0
9.1591 | 2948.033 | 9.1591 | 0
9.1662 | 2944.21 | 9.1662 | 0
9.1732 | 2904.594 | 9.1732 | 0
9.1803 | 2873.074 | 9.1803 | 0
9.1873 | 2876.79 | 9.1873 | 0
9.1944 | 2888.303 | 9.1944 | 0
9.2015 | 2907.326 | 9.2015 | 0
9.2085 | 2926.152 | 9.2085 | 0
9.2156 | 2911.741 | 9.2156 | 0
9.2226 | 2878.107 | 9.2226 | 0
9.2297 | 2853.257 | 9.2297 | 0
9.2367 | 2842.919 | 9.2367 | 0
9.2438 | 2852.97 | 9.2438 | 0
9.2508 | 2871.038 | 9.2508 | 0
9.2579 | 2879.656 | 9.2579 | 0
9.265 | 2884.072 | 9.265 | 0
9.272 | 2875.78 | 9.272 | 0
9.2791 | 2847.331 | 9.2791 | 0
9.2861 | 2818.58 | 9.2861 | 0
9.2932 | 2801.876 | 9.2932 | 0
9.3002 | 2795.843 | 9.3002 | 0
9.3073 | 2797.21 | 9.3073 | 0
9.3144 | 2807.577 | 9.3144 | 0
9.3214 | 2828.82 | 9.3214 | 0
9.3285 | 2854.75 | 9.3285 | 0
9.3355 | 2873.345 | 9.3355 | 0
9.3426 | 2867.994 | 9.3426 | 0
9.3496 | 2854.196 | 9.3496 | 0
9.3567 | 2855.863 | 9.3567 | 0
9.3637 | 2866.393 | 9.3637 | 0
9.3708 | 2872.866 | 9.3708 | 0
9.3779 | 2874.777 | 9.3779 | 0
9.3849 | 2873.923 | 9.3849 | 0
9.392 | 2861.311 | 9.392 | 0
9.399 | 2832.494 | 9.399 | 0
9.4061 | 2801.961 | 9.4061 | 0
9.4131 | 2781.635 | 9.4131 | 0
9.4202 | 2769.309 | 9.4202 | 0
9.4273 | 2766.091 | 9.4273 | 0
9.4343 | 2773.549 | 9.4343 | 0
9.4414 | 2790.258 | 9.4414 | 0
9.4484 | 2805.485 | 9.4484 | 0
9.4555 | 2793.89 | 9.4555 | 0
9.4625 | 2763.92 | 9.4625 | 0
9.4696 | 2755.175 | 9.4696 | 0
9.4766 | 2769.756 | 9.4766 | 0
9.4837 | 2780.82 | 9.4837 | 0
9.4908 | 2784.572 | 9.4908 | 0
9.4978 | 2795.821 | 9.4978 | 0
9.5049 | 2814.923 | 9.5049 | 0
9.5119 | 2806.324 | 9.5119 | 0
9.519 | 2775.502 | 9.519 | 0
9.526 | 2760.849 | 9.526 | 0
9.5331 | 2763.061 | 9.5331 | 0
9.5402 | 2765.408 | 9.5402 | 0
9.5472 | 2760.383 | 9.5472 | 0
9.5543 | 2764.639 | 9.5543 | 0
9.5613 | 2789.08 | 9.5613 | 0
9.5684 | 2808.872 | 9.5684 | 0
9.5754 | 2808.638 | 9.5754 | 0
9.5825 | 2815.152 | 9.5825 | 0
9.5895 | 2814.261 | 9.5895 | 0
9.5966 | 2784.511 | 9.5966 | 0
9.6037 | 2760.9 | 9.6037 | 0
9.6107 | 2753.138 | 9.6107 | 0
9.6178 | 2775.997 | 9.6178 | 0
9.6248 | 2806.08 | 9.6248 | 0
9.6319 | 2777.787 | 9.6319 | 0
9.6389 | 2746.258 | 9.6389 | 0
9.646 | 2760.683 | 9.646 | 0
9.6531 | 2784.121 | 9.6531 | 0
9.6601 | 2780.867 | 9.6601 | 0
9.6672 | 2747.226 | 9.6672 | 0
9.6742 | 2709.778 | 9.6742 | 0
9.6813 | 2703.204 | 9.6813 | 0
9.6883 | 2709.882 | 9.6883 | 0
9.6954 | 2700.326 | 9.6954 | 0
9.7025 | 2700.543 | 9.7025 | 0
9.7095 | 2716.938 | 9.7095 | 0
9.7166 | 2697.54 | 9.7166 | 0
9.7236 | 2659.507 | 9.7236 | 0
9.7307 | 2677.629 | 9.7307 | 0
9.7377 | 2726.834 | 9.7377 | 0
9.7448 | 2739.253 | 9.7448 | 0
9.7518 | 2716.963 | 9.7518 | 0
9.7589 | 2709.919 | 9.7589 | 0
9.766 | 2725.022 | 9.766 | 0
9.773 | 2715.312 | 9.773 | 0
9.7801 | 2666.934 | 9.7801 | 0
9.7871 | 2641.26 | 9.7871 | 0
9.7942 | 2667.883 | 9.7942 | 0
9.8012 | 2678.994 | 9.8012 | 0
9.8083 | 2643.4 | 9.8083 | 0
9.8154 | 2621.075 | 9.8154 | 0
9.8224 | 2647.817 | 9.8224 | 0
9.8295 | 2689.753 | 9.8295 | 0
9.8365 | 2704.09 | 9.8365 | 0
9.8436 | 2698.53 | 9.8436 | 0
9.8506 | 2687.058 | 9.8506 | 0
9.8577 | 2663.747 | 9.8577 | 0
9.8647 | 2633.103 | 9.8647 | 0
9.8718 | 2608.704 | 9.8718 | 0
9.8789 | 2602.958 | 9.8789 | 0
9.8859 | 2603.958 | 9.8859 | 0
9.893 | 2603.391 | 9.893 | 0
9.9 | 2616.042 | 9.9 | 0
9.9071 | 2629.324 | 9.9071 | 0
9.9141 | 2627.183 | 9.9141 | 0
9.9212 | 2613.888 | 9.9212 | 0
9.9283 | 2599.817 | 9.9283 | 0
9.9353 | 2600.823 | 9.9353 | 0
9.9424 | 2612.105 | 9.9424 | 0
9.9494 | 2603.721 | 9.9494 | 0
9.9565 | 2590.297 | 9.9565 | 0
9.9635 | 2621.87 | 9.9635 | 0
9.9706 | 2660.694 | 9.9706 | 0
9.9776 | 2646.055 | 9.9776 | 0
9.9847 | 2588.489 | 9.9847 | 0
9.9918 | 2550.548 | 9.9918 | 0
9.9988 | 2568.194 | 9.9988 | 0
10.0059 | 2608.163 | 10.0059 | 0
10.0129 | 2620.535 | 10.0129 | 0
10.02 | 2593.501 | 10.02 | 0
10.027 | 2549.604 | 10.027 | 0
10.0341 | 2529.091 | 10.0341 | 0
10.0412 | 2552.463 | 10.0412 | 0
10.0482 | 2586.647 | 10.0482 | 0
10.0553 | 2616.605 | 10.0553 | 0
10.0623 | 2633.048 | 10.0623 | 0
10.0694 | 2608.871 | 10.0694 | 0
10.0764 | 2572.458 | 10.0764 | 0
10.0835 | 2573.044 | 10.0835 | 0
10.0906 | 2594.297 | 10.0906 | 0
10.0976 | 2592.563 | 10.0976 | 0
10.1047 | 2569.171 | 10.1047 | 0
10.1117 | 2547.912 | 10.1117 | 0
10.1188 | 2541.865 | 10.1188 | 0
10.1258 | 2539.769 | 10.1258 | 0
10.1329 | 2536.489 | 10.1329 | 0
10.1399 | 2544.265 | 10.1399 | 0
10.147 | 2564.536 | 10.147 | 0
10.1541 | 2573.993 | 10.1541 | 0
10.1611 | 2555.329 | 10.1611 | 0
10.1682 | 2527.186 | 10.1682 | 0
10.1752 | 2513.859 | 10.1752 | 0
10.1823 | 2517.599 | 10.1823 | 0
10.1893 | 2536.549 | 10.1893 | 0
10.1964 | 2558.632 | 10.1964 | 0
10.2035 | 2565.601 | 10.2035 | 0
10.2105 | 2556.947 | 10.2105 | 0
10.2176 | 2528.995 | 10.2176 | 0
10.2246 | 2499.411 | 10.2246 | 0
10.2317 | 2506.332 | 10.2317 | 0
10.2387 | 2534.747 | 10.2387 | 0
10.2458 | 2538.305 | 10.2458 | 0
10.2528 | 2515.037 | 10.2528 | 0
10.2599 | 2498.641 | 10.2599 | 0
10.267 | 2505.694 | 10.267 | 0
10.274 | 2519.342 | 10.274 | 0
10.2811 | 2521.089 | 10.2811 | 0
10.2881 | 2516.482 | 10.2881 | 0
10.2952 | 2521.769 | 10.2952 | 0
10.3022 | 2529.202 | 10.3022 | 0
10.3093 | 2514.774 | 10.3093 | 0
10.3163 | 2484.274 | 10.3163 | 0
10.3234 | 2475.036 | 10.3234 | 0
10.3305 | 2476.373 | 10.3305 | 0
10.3375 | 2450.593 | 10.3375 | 0
10.3446 | 2425.858 | 10.3446 | 0
10.3516 | 2441.288 | 10.3516 | 0
10.3587 | 2470.419 | 10.3587 | 0
10.3658 | 2484.444 | 10.3658 | 0
10.3728 | 2489.688 | 10.3728 | 0
10.3799 | 2491.78 | 10.3799 | 0
10.3869 | 2491.638 | 10.3869 | 0
10.394 | 2493.838 | 10.394 | 0
10.401 | 2502.377 | 10.401 | 0
10.4081 | 2497.169 | 10.4081 | 0
10.4151 | 2479.287 | 10.4151 | 0
10.4222 | 2467.024 | 10.4222 | 0
10.4292 | 2461.668 | 10.4292 | 0
10.4363 | 2461.203 | 10.4363 | 0
10.4434 | 2471.366 | 10.4434 | 0
10.4504 | 2463.968 | 10.4504 | 0
10.4575 | 2418.629 | 10.4575 | 0
10.4645 | 2401.066 | 10.4645 | 0
10.4716 | 2454.957 | 10.4716 | 0
10.4787 | 2510.802 | 10.4787 | 0
10.4857 | 2495.957 | 10.4857 | 0
10.4928 | 2457.437 | 10.4928 | 0
10.4998 | 2475.104 | 10.4998 | 0
10.5069 | 2518.576 | 10.5069 | 0
10.5139 | 2503.589 | 10.5139 | 0
10.521 | 2443.095 | 10.521 | 0
10.528 | 2412.505 | 10.528 | 0
10.5351 | 2411.448 | 10.5351 | 0
10.5421 | 2403.838 | 10.5421 | 0
10.5492 | 2388.606 | 10.5492 | 0
10.5563 | 2400.143 | 10.5563 | 0
10.5633 | 2464.444 | 10.5633 | 0
10.5704 | 2493.38 | 10.5704 | 0
10.5774 | 2437.983 | 10.5774 | 0
10.5845 | 2388.151 | 10.5845 | 0
10.5915 | 2399.462 | 10.5915 | 0
10.5986 | 2425.891 | 10.5986 | 0
10.6057 | 2425.278 | 10.6057 | 0
10.6127 | 2413.589 | 10.6127 | 0
10.6198 | 2414.785 | 10.6198 | 0
10.6268 | 2419.34 | 10.6268 | 0
10.6339 | 2405.746 | 10.6339 | 0
10.6409 | 2378.699 | 10.6409 | 0
10.648 | 2375.481 | 10.648 | 0
10.6551 | 2406.731 | 10.6551 | 0
10.6621 | 2422.334 | 10.6621 | 0
10.6692 | 2386.229 | 10.6692 | 0
10.6762 | 2348.628 | 10.6762 | 0
10.6833 | 2356.132 | 10.6833 | 0
10.6903 | 2379.613 | 10.6903 | 0
10.6974 | 2391.785 | 10.6974 | 0
10.7044 | 2394.283 | 10.7044 | 0
10.7115 | 2390.348 | 10.7115 | 0
10.7186 | 2386.76 | 10.7186 | 0
10.7256 | 2377.858 | 10.7256 | 0
10.7327 | 2362.312 | 10.7327 | 0
10.7397 | 2361.536 | 10.7397 | 0
10.7468 | 2379.445 | 10.7468 | 0
10.7538 | 2406.994 | 10.7538 | 0
10.7609 | 2436.449 | 10.7609 | 0
10.768 | 2430.127 | 10.768 | 0
10.775 | 2389.197 | 10.775 | 0
10.7821 | 2371.408 | 10.7821 | 0
10.7891 | 2373.961 | 10.7891 | 0
10.7962 | 2370.109 | 10.7962 | 0
10.8032 | 2377.562 | 10.8032 | 0
10.8103 | 2389.287 | 10.8103 | 0
10.8173 | 2373.699 | 10.8173 | 0
10.8244 | 2341.757 | 10.8244 | 0
10.8315 | 2329.545 | 10.8315 | 0
10.8385 | 2331.461 | 10.8385 | 0
10.8456 | 2315.857 | 10.8456 | 0
10.8526 | 2279.829 | 10.8526 | 0
10.8597 | 2268.956 | 10.8597 | 0
10.8667 | 2311.292 | 10.8667 | 0
10.8738 | 2353.397 | 10.8738 | 0
10.8809 | 2347.798 | 10.8809 | 0
10.8879 | 2322.041 | 10.8879 | 0
10.895 | 2316.311 | 10.895 | 0
10.902 | 2340.055 | 10.902 | 0
10.9091 | 2359.697 | 10.9091 | 0
10.9161 | 2343.625 | 10.9161 | 0
10.9232 | 2318.389 | 10.9232 | 0
10.9302 | 2313.445 | 10.9302 | 0
10.9373 | 2318.907 | 10.9373 | 0
10.9444 | 2320.358 | 10.9444 | 0
10.9514 | 2328.054 | 10.9514 | 0
10.9585 | 2341.134 | 10.9585 | 0
10.9655 | 2325.64 | 10.9655 | 0
10.9726 | 2276.646 | 10.9726 | 0
10.9796 | 2252.884 | 10.9796 | 0
10.9867 | 2289.964 | 10.9867 | 0
10.9938 | 2329.287 | 10.9938 | 0
11.0008 | 2319.759 | 11.0008 | 0
11.0079 | 2289.08 | 11.0079 | 0
11.0149 | 2279.194 | 11.0149 | 0
11.022 | 2287.631 | 11.022 | 0
11.029 | 2284.592 | 11.029 | 0
11.0361 | 2274.987 | 11.0361 | 0
11.0432 | 2271.036 | 11.0432 | 0
11.0502 | 2263.849 | 11.0502 | 0
11.0573 | 2263.535 | 11.0573 | 0
11.0643 | 2269.027 | 11.0643 | 0
11.0714 | 2265.453 | 11.0714 | 0
11.0784 | 2261.557 | 11.0784 | 0
11.0855 | 2273.943 | 11.0855 | 0
11.0925 | 2287.509 | 11.0925 | 0
11.0996 | 2270.419 | 11.0996 | 0
11.1067 | 2237.797 | 11.1067 | 0
11.1137 | 2236.653 | 11.1137 | 0
11.1208 | 2254.974 | 11.1208 | 0
11.1278 | 2244.536 | 11.1278 | 0
11.1349 | 2231.288 | 11.1349 | 0
11.1419 | 2263.051 | 11.1419 | 0
11.149 | 2306.236 | 11.149 | 0
11.1561 | 2285.18 | 11.1561 | 0
11.1631 | 2219.53 | 11.1631 | 0
11.1702 | 2193.138 | 11.1702 | 0
11.1772 | 2220.218 | 11.1772 | 0
11.1843 | 2256.001 | 11.1843 | 0
11.1913 | 2263.444 | 11.1913 | 0
11.1984 | 2253.18 | 11.1984 | 0
11.2055 | 2253.378 | 11.2055 | 0
11.2125 | 2268.313 | 11.2125 | 0
11.2196 | 2286.18 | 11.2196 | 0
11.2266 | 2298.049 | 11.2266 | 0
11.2337 | 2289.588 | 11.2337 | 0
11.2407 | 2255.037 | 11.2407 | 0
11.2478 | 2216.032 | 11.2478 | 0
11.2548 | 2196.853 | 11.2548 | 0
11.2619 | 2216.503 | 11.2619 | 0
11.269 | 2265.602 | 11.269 | 0
11.276 | 2281.001 | 11.276 | 0
11.2831 | 2253.886 | 11.2831 | 0
11.2901 | 2230.683 | 11.2901 | 0
11.2972 | 2219.673 | 11.2972 | 0
11.3042 | 2207.746 | 11.3042 | 0
11.3113 | 2185.779 | 11.3113 | 0
11.3184 | 2165.018 | 11.3184 | 0
11.3254 | 2180.665 | 11.3254 | 0
11.3325 | 2238.975 | 11.3325 | 0
11.3395 | 2274.108 | 11.3395 | 0
11.3466 | 2242.912 | 11.3466 | 0
11.3536 | 2205.568 | 11.3536 | 0
11.3607 | 2211.884 | 11.3607 | 0
11.3677 | 2223.642 | 11.3677 | 0
11.3748 | 2209.308 | 11.3748 | 0
11.3819 | 2196.183 | 11.3819 | 0
11.3889 | 2192.329 | 11.3889 | 0
11.396 | 2182.675 | 11.396 | 0
11.403 | 2168.593 | 11.403 | 0
11.4101 | 2154.949 | 11.4101 | 0
11.4171 | 2145.029 | 11.4171 | 0
11.4242 | 2146.616 | 11.4242 | 0
11.4313 | 2163.766 | 11.4313 | 0
11.4383 | 2187.549 | 11.4383 | 0
11.4454 | 2199.99 | 11.4454 | 0
11.4524 | 2192.216 | 11.4524 | 0
11.4595 | 2170.833 | 11.4595 | 0
11.4665 | 2141.938 | 11.4665 | 0
11.4736 | 2115.674 | 11.4736 | 0
11.4807 | 2111.916 | 11.4807 | 0
11.4877 | 2131.659 | 11.4877 | 0
11.4948 | 2145.492 | 11.4948 | 0
11.5018 | 2140.546 | 11.5018 | 0
11.5089 | 2133.219 | 11.5089 | 0
11.5159 | 2136.131 | 11.5159 | 0
11.523 | 2143.595 | 11.523 | 0
11.53 | 2147.787 | 11.53 | 0
11.5371 | 2145.657 | 11.5371 | 0
11.5442 | 2147.378 | 11.5442 | 0
11.5512 | 2157.228 | 11.5512 | 0
11.5583 | 2158.934 | 11.5583 | 0
11.5653 | 2152.336 | 11.5653 | 0
11.5724 | 2153.47 | 11.5724 | 0
11.5794 | 2159.388 | 11.5794 | 0
11.5865 | 2145.319 | 11.5865 | 0
11.5936 | 2120.322 | 11.5936 | 0
11.6006 | 2122.848 | 11.6006 | 0
11.6077 | 2155.588 | 11.6077 | 0
11.6147 | 2174.386 | 11.6147 | 0
11.6218 | 1750.695 | 11.6218 | 0
11.6288 | 0 | 11.6288 | 0
Degrees | (Cd) | Degrees | (Cd)
Degrees | (Cd) | Degrees | (Cd)
Degrees | (Cd) | Degrees | (Cd)

## 14 XDLT
S4 LED
Color Source Spot V | 2022-06-22
Lens Tube | Beam Angle | Field Angle
14 XDLT | 13.61 | 15.24
Mode | Candela | Field Lumens | Beam Lumens | Power Consump | Efficacy (lpw)
Direct Full | 187482 | 7000 | 5721 | 209 | 33.4928
3200K | 151946.9359 | 5744.4285 | 4736.1719 | 135 | 42.5513
5600K | 183561.0696 | 6947.999 | 5716.1803 | 194 | 35.8144
RED / Direct | 23394.9814 | 925.9526 | 800.0725 | 45 | 20.5767
GREEN / Direct | 33613.7792 | 1301.7014 | 1089.2553 | 48.2 | 27.0063
BLUE / Direct | 10384.2257 | 384.9748 | 307.6584 | 51.2 | 7.519
INDIGO / Direct | 1674.5943 | 66.2593 | 58.6398 | 34.4 | 1.9261
LIME / Direct | 116223.2259 | 4324.4668 | 3510.358 | 80.4 | 53.7869
| For Field diameter at any distance, multiply distance by |  |  |  | 0.26757
| For Beam diameter at any distance, multiply distance by |  |  |  | 0.23866
Dist for 1.0 fc
| Throw Distance (ft) | 10 | 15 | 20 | 30 | 432.9919 | Direct Full
| Throw Distance (m) | 3.048 | 4.572 | 6.096 | 9.144 | 131.9759
| Field Diameter (ft) | 2.6757 | 4.0135 | 5.3514 | 8.027
| Field Diameter (m) | 0.81555 | 1.2233 | 1.6311 | 2.4466
Direct Full | Illuminance (fc) | 1874.82 | 833.2533 | 468.705 | 208.3133
| Illuminance (lux) | 20180.375 | 8969.0556 | 5045.0937 | 2242.2639
Test Distance | Iso-Illuminance Diagram grid lines
253.25 | 0 | 8.5 | 17 | 25.5
| 0 | 0.033564 | 0.067127 | 0.10069
Measurement: 14 XDLT (full on) Direct - Intensity |  | Measurement: 14 XDLT (full on) Direct - Intensity
Degrees | (Cd) | Degrees | (Cd)
-14.8256 | 0 | -14.8256 | 0
-14.8166 | 0 | -14.8166 | 0
-14.8076 | 0 | -14.8076 | 0
-14.7986 | 0 | -14.7986 | 0
-14.7896 | 0 | -14.7896 | 0
-14.7806 | 0 | -14.7806 | 0
-14.7716 | 0 | -14.7716 | 0
-14.7626 | 0 | -14.7626 | 0
-14.7536 | 0 | -14.7536 | 0
-14.7446 | 0 | -14.7446 | 0
-14.7356 | 0 | -14.7356 | 0
-14.7266 | 0 | -14.7266 | 0
-14.7177 | 0 | -14.7177 | 0
-14.7087 | 0 | -14.7087 | 0
-14.6997 | 0 | -14.6997 | 0
-14.6907 | 0 | -14.6907 | 0
-14.6817 | 0 | -14.6817 | 0
-14.6727 | 0 | -14.6727 | 0
-14.6637 | 0 | -14.6637 | 0
-14.6547 | 0 | -14.6547 | 0
-14.6457 | 0 | -14.6457 | 0
-14.6367 | 0 | -14.6367 | 0
-14.6277 | 0 | -14.6277 | 0
-14.6187 | 0 | -14.6187 | 0
-14.6097 | 0 | -14.6097 | 0
-14.6007 | 0 | -14.6007 | 0
-14.5917 | 0 | -14.5917 | 0
-14.5827 | 0 | -14.5827 | 0
-14.5737 | 0 | -14.5737 | 0
-14.5647 | 0 | -14.5647 | 0
-14.5557 | 0 | -14.5557 | 0
-14.5467 | 0 | -14.5467 | 0
-14.5377 | 0 | -14.5377 | 0
-14.5287 | 0 | -14.5287 | 0
-14.5197 | 0 | -14.5197 | 0
-14.5107 | 0 | -14.5107 | 0
-14.5017 | 0 | -14.5017 | 0
-14.4927 | 0 | -14.4927 | 0
-14.4838 | 0 | -14.4838 | 0
-14.4748 | 0 | -14.4748 | 0
-14.4658 | 0 | -14.4658 | 0
-14.4568 | 0 | -14.4568 | 0
-14.4478 | 0 | -14.4478 | 0
-14.4388 | 0 | -14.4388 | 0
-14.4298 | 0 | -14.4298 | 0
-14.4208 | 0 | -14.4208 | 0
-14.4118 | 0 | -14.4118 | 0
-14.4028 | 0 | -14.4028 | 0
-14.3938 | 0 | -14.3938 | 0
-14.3848 | 0 | -14.3848 | 0
-14.3758 | 0 | -14.3758 | 0
-14.3668 | 0 | -14.3668 | 0
-14.3578 | 0 | -14.3578 | 0
-14.3488 | 0 | -14.3488 | 0
-14.3398 | 0 | -14.3398 | 0
-14.3308 | 0 | -14.3308 | 0
-14.3218 | 0 | -14.3218 | 0
-14.3128 | 0 | -14.3128 | 0
-14.3038 | 0 | -14.3038 | 0
-14.2948 | 0 | -14.2948 | 0
-14.2858 | 0 | -14.2858 | 0
-14.2768 | 0 | -14.2768 | 0
-14.2678 | 0 | -14.2678 | 0
-14.2589 | 0 | -14.2589 | 0
-14.2499 | 0 | -14.2499 | 0
-14.2409 | 0 | -14.2409 | 0
-14.2319 | 0 | -14.2319 | 0
-14.2229 | 0 | -14.2229 | 0
-14.2139 | 0 | -14.2139 | 0
-14.2049 | 0 | -14.2049 | 0
-14.1959 | 0 | -14.1959 | 0
-14.1869 | 0 | -14.1869 | 0
-14.1779 | 0 | -14.1779 | 0
-14.1689 | 0 | -14.1689 | 0
-14.1599 | 0 | -14.1599 | 0
-14.1509 | 0 | -14.1509 | 0
-14.1419 | 0 | -14.1419 | 0
-14.1329 | 0 | -14.1329 | 0
-14.1239 | 0 | -14.1239 | 0
-14.1149 | 0 | -14.1149 | 0
-14.1059 | 0 | -14.1059 | 0
-14.0969 | 0 | -14.0969 | 0
-14.0879 | 0 | -14.0879 | 0
-14.0789 | 0 | -14.0789 | 0
-14.0699 | 0 | -14.0699 | 0
-14.0609 | 0 | -14.0609 | 0
-14.0519 | 0 | -14.0519 | 0
-14.0429 | 0 | -14.0429 | 0
-14.0339 | 0 | -14.0339 | 0
-14.025 | 0 | -14.025 | 0
-14.016 | 0 | -14.016 | 0
-14.0069 | 0 | -14.0069 | 0
-13.998 | 0 | -13.998 | 0
-13.989 | 0 | -13.989 | 0
-13.98 | 0 | -13.98 | 0
-13.971 | 0 | -13.971 | 0
-13.962 | 0 | -13.962 | 0
-13.953 | 0 | -13.953 | 0
-13.944 | 0 | -13.944 | 0
-13.935 | 0 | -13.935 | 0
-13.926 | 0 | -13.926 | 0
-13.917 | 0 | -13.917 | 0
-13.908 | 0 | -13.908 | 0
-13.899 | 0 | -13.899 | 0
-13.89 | 0 | -13.89 | 0
-13.881 | 0 | -13.881 | 0
-13.872 | 0 | -13.872 | 0
-13.863 | 0 | -13.863 | 0
-13.854 | 0 | -13.854 | 0
-13.845 | 0 | -13.845 | 0
-13.836 | 0 | -13.836 | 0
-13.827 | 0 | -13.827 | 0
-13.818 | 0 | -13.818 | 0
-13.809 | 0 | -13.809 | 0
-13.8 | 0 | -13.8 | 0
-13.7911 | 0 | -13.7911 | 0
-13.782 | 0 | -13.782 | 0
-13.7731 | 0 | -13.7731 | 0
-13.7641 | 0 | -13.7641 | 0
-13.7551 | 0 | -13.7551 | 0
-13.7461 | 0 | -13.7461 | 0
-13.7371 | 0 | -13.7371 | 0
-13.7281 | 0 | -13.7281 | 0
-13.7191 | 0 | -13.7191 | 0
-13.7101 | 0 | -13.7101 | 0
-13.7011 | 0 | -13.7011 | 0
-13.6921 | 0 | -13.6921 | 0
-13.6831 | 0 | -13.6831 | 0
-13.6741 | 0 | -13.6741 | 0
-13.6651 | 0 | -13.6651 | 0
-13.6561 | 0 | -13.6561 | 0
-13.6471 | 0 | -13.6471 | 0
-13.6381 | 0 | -13.6381 | 0
-13.6291 | 0 | -13.6291 | 0
-13.6201 | 0 | -13.6201 | 0
-13.6111 | 0 | -13.6111 | 0
-13.6021 | 0 | -13.6021 | 0
-13.5931 | 0 | -13.5931 | 0
-13.5841 | 0 | -13.5841 | 0
-13.5751 | 0 | -13.5751 | 0
-13.5661 | 0 | -13.5661 | 0
-13.5572 | 0 | -13.5572 | 0
-13.5481 | 0 | -13.5481 | 0
-13.5392 | 0 | -13.5392 | 0
-13.5302 | 0 | -13.5302 | 0
-13.5212 | 0 | -13.5212 | 0
-13.5122 | 0 | -13.5122 | 0
-13.5032 | 0 | -13.5032 | 0
-13.4942 | 0 | -13.4942 | 0
-13.4852 | 0 | -13.4852 | 0
-13.4762 | 0 | -13.4762 | 0
-13.4672 | 0 | -13.4672 | 0
-13.4582 | 0 | -13.4582 | 0
-13.4492 | 0 | -13.4492 | 0
-13.4402 | 0 | -13.4402 | 0
-13.4312 | 0 | -13.4312 | 0
-13.4222 | 0 | -13.4222 | 0
-13.4132 | 0 | -13.4132 | 0
-13.4042 | 0 | -13.4042 | 0
-13.3952 | 0 | -13.3952 | 0
-13.3862 | 0 | -13.3862 | 0
-13.3772 | 0 | -13.3772 | 0
-13.3682 | 0 | -13.3682 | 0
-13.3592 | 0 | -13.3592 | 0
-13.3502 | 0 | -13.3502 | 0
-13.3412 | 0 | -13.3412 | 0
-13.3322 | 0 | -13.3322 | 0
-13.3232 | 0 | -13.3232 | 0
-13.3142 | 0 | -13.3142 | 0
-13.3053 | 0 | -13.3053 | 0
-13.2963 | 0 | -13.2963 | 0
-13.2873 | 0 | -13.2873 | 0
-13.2783 | 0 | -13.2783 | 0
-13.2693 | 0 | -13.2693 | 0
-13.2603 | 0 | -13.2603 | 0
-13.2513 | 0 | -13.2513 | 0
-13.2423 | 0 | -13.2423 | 0
-13.2333 | 0 | -13.2333 | 0
-13.2243 | 0 | -13.2243 | 0
-13.2153 | 0 | -13.2153 | 0
-13.2063 | 0 | -13.2063 | 0
-13.1973 | 0 | -13.1973 | 0
-13.1883 | 0 | -13.1883 | 0
-13.1793 | 0 | -13.1793 | 0
-13.1703 | 0 | -13.1703 | 0
-13.1613 | 0 | -13.1613 | 0
-13.1523 | 0 | -13.1523 | 0
-13.1433 | 0 | -13.1433 | 0
-13.1343 | 0 | -13.1343 | 0
-13.1253 | 0 | -13.1253 | 0
-13.1163 | 0 | -13.1163 | 0
-13.1073 | 0 | -13.1073 | 0
-13.0983 | 0 | -13.0983 | 0
-13.0893 | 0 | -13.0893 | 0
-13.0803 | 0 | -13.0803 | 0
-13.0714 | 0 | -13.0714 | 0
-13.0624 | 0 | -13.0624 | 0
-13.0534 | 0 | -13.0534 | 0
-13.0444 | 0 | -13.0444 | 0
-13.0354 | 0 | -13.0354 | 0
-13.0264 | 0 | -13.0264 | 0
-13.0174 | 0 | -13.0174 | 0
-13.0084 | 0 | -13.0084 | 0
-12.9994 | 0 | -12.9994 | 0
-12.9904 | 0 | -12.9904 | 0
-12.9814 | 37.8021 | -12.9814 | 0
-12.9724 | 364.6844 | -12.9724 | 0
-12.9634 | 515.6973 | -12.9634 | 0
-12.9544 | 522.4844 | -12.9544 | 0
-12.9454 | 509.5004 | -12.9454 | 0
-12.9364 | 523.6086 | -12.9364 | 0
-12.9274 | 521.9996 | -12.9274 | 0
-12.9184 | 532.7417 | -12.9184 | 0
-12.9094 | 529.8085 | -12.9094 | 0
-12.9004 | 498.5793 | -12.9004 | 0
-12.8914 | 478.1457 | -12.8914 | 0
-12.8824 | 487.2274 | -12.8824 | 0
-12.8734 | 505.3607 | -12.8734 | 0
-12.8644 | 522.1813 | -12.8644 | 0
-12.8554 | 529.6138 | -12.8554 | 0
-12.8465 | 512.9578 | -12.8465 | 0
-12.8375 | 499.5383 | -12.8375 | 0
-12.8285 | 490.7629 | -12.8285 | 0
-12.8195 | 517.8075 | -12.8195 | 0
-12.8105 | 523.1957 | -12.8105 | 0
-12.8015 | 521.0639 | -12.8015 | 0
-12.7925 | 530.5806 | -12.7925 | 0
-12.7835 | 521.2795 | -12.7835 | 0
-12.7745 | 502.0096 | -12.7745 | 0
-12.7655 | 513.5586 | -12.7655 | 0
-12.7565 | 524.0284 | -12.7565 | 0
-12.7475 | 525.6469 | -12.7475 | 0
-12.7385 | 519.7258 | -12.7385 | 0
-12.7295 | 508.7635 | -12.7295 | 0
-12.7205 | 499.7799 | -12.7205 | 0
-12.7115 | 508.3425 | -12.7115 | 0
-12.7025 | 528.82 | -12.7025 | 0
-12.6935 | 529.5474 | -12.6935 | 0
-12.6845 | 515.0694 | -12.6845 | 0
-12.6755 | 504.3914 | -12.6755 | 0
-12.6665 | 504.8752 | -12.6665 | 0
-12.6575 | 529.0137 | -12.6575 | 0
-12.6485 | 547.2657 | -12.6485 | 0
-12.6395 | 539.7864 | -12.6395 | 0
-12.6305 | 518.4312 | -12.6305 | 0
-12.6215 | 514.6052 | -12.6215 | 0
-12.6126 | 534.2932 | -12.6126 | 0
-12.6036 | 550.6933 | -12.6036 | 0
-12.5946 | 546.8861 | -12.5946 | 0
-12.5856 | 552.996 | -12.5856 | 0
-12.5766 | 532.2476 | -12.5766 | 0
-12.5676 | 530.6931 | -12.5676 | 0
-12.5586 | 539.562 | -12.5586 | 0
-12.5496 | 545.5758 | -12.5496 | 0
-12.5406 | 532.4903 | -12.5406 | 0
-12.5316 | 522.9453 | -12.5316 | 0
-12.5226 | 530.0863 | -12.5226 | 0
-12.5136 | 514.8037 | -12.5136 | 0
-12.5046 | 537.3321 | -12.5046 | 0
-12.4956 | 548.8526 | -12.4956 | 0
-12.4866 | 540.003 | -12.4866 | 0
-12.4776 | 527.951 | -12.4776 | 0
-12.4686 | 517.6588 | -12.4686 | 0
-12.4596 | 531.2103 | -12.4596 | 0
-12.4506 | 544.6827 | -12.4506 | 0
-12.4416 | 543.1734 | -12.4416 | 0
-12.4326 | 539.8358 | -12.4326 | 0
-12.4236 | 536.3793 | -12.4236 | 0
-12.4146 | 531.7072 | -12.4146 | 0
-12.4056 | 540.0605 | -12.4056 | 0
-12.3966 | 546.5297 | -12.3966 | 0
-12.3877 | 552.7103 | -12.3877 | 0
-12.3787 | 550.0424 | -12.3787 | 0
-12.3697 | 552.9585 | -12.3697 | 0
-12.3607 | 551.5911 | -12.3607 | 0
-12.3517 | 559.6718 | -12.3517 | 0
-12.3427 | 562.9272 | -12.3427 | 0
-12.3337 | 545.1201 | -12.3337 | 0
-12.3247 | 530.9571 | -12.3247 | 0
-12.3157 | 539.8558 | -12.3157 | 0
-12.3067 | 548.8009 | -12.3067 | 0
-12.2977 | 548.4359 | -12.2977 | 0
-12.2887 | 551.4993 | -12.2887 | 0
-12.2797 | 525.2021 | -12.2797 | 0
-12.2707 | 530.5792 | -12.2707 | 0
-12.2617 | 562.9178 | -12.2617 | 0
-12.2527 | 561.42 | -12.2527 | 0
-12.2437 | 545.0544 | -12.2437 | 0
-12.2347 | 542.7347 | -12.2347 | 0
-12.2257 | 561.0243 | -12.2257 | 0
-12.2167 | 557.3441 | -12.2167 | 0
-12.2077 | 547.8071 | -12.2077 | 0
-12.1987 | 546.9472 | -12.1987 | 0
-12.1897 | 548.6465 | -12.1897 | 0
-12.1807 | 566.602 | -12.1807 | 0
-12.1717 | 563.7648 | -12.1717 | 0
-12.1628 | 547.5305 | -12.1628 | 0
-12.1538 | 520.0223 | -12.1538 | 0
-12.1448 | 540.6027 | -12.1448 | 0
-12.1358 | 564.1747 | -12.1358 | 0
-12.1268 | 560.2559 | -12.1268 | 0
-12.1178 | 563.8471 | -12.1178 | 0
-12.1088 | 561.1107 | -12.1088 | 0
-12.0998 | 546.6161 | -12.0998 | 0
-12.0908 | 551.8115 | -12.0908 | 0
-12.0818 | 561.3902 | -12.0818 | 0
-12.0728 | 562.4941 | -12.0728 | 0
-12.0638 | 566.9011 | -12.0638 | 0
-12.0548 | 554.868 | -12.0548 | 0
-12.0458 | 555.1938 | -12.0458 | 0
-12.0368 | 567.829 | -12.0368 | 0
-12.0278 | 572.5316 | -12.0278 | 0
-12.0188 | 569.809 | -12.0188 | 0
-12.0098 | 570.7302 | -12.0098 | 0
-12.0008 | 573.0016 | -12.0008 | 0
-11.9918 | 578.7838 | -11.9918 | 0
-11.9828 | 584.3216 | -11.9828 | 0
-11.9738 | 571.9194 | -11.9738 | 0
-11.9648 | 572.4352 | -11.9648 | 0
-11.9558 | 565.0878 | -11.9558 | 0
-11.9468 | 569.8604 | -11.9468 | 0
-11.9378 | 590.5484 | -11.9378 | 0
-11.9289 | 572.7056 | -11.9289 | 0
-11.9199 | 562.741 | -11.9199 | 0
-11.9109 | 578.4733 | -11.9109 | 0
-11.9019 | 591.3891 | -11.9019 | 0
-11.8929 | 581.1885 | -11.8929 | 0
-11.8839 | 565.8742 | -11.8839 | 0
-11.8749 | 588.2643 | -11.8749 | 0
-11.8659 | 599.1512 | -11.8659 | 0
-11.8569 | 595.2165 | -11.8569 | 0
-11.8479 | 587.6691 | -11.8479 | 0
-11.8389 | 581.3517 | -11.8389 | 0
-11.8299 | 579.3159 | -11.8299 | 0
-11.8209 | 587.0344 | -11.8209 | 0
-11.8119 | 590.5097 | -11.8119 | 0
-11.8029 | 600.3477 | -11.8029 | 0
-11.7939 | 586.1876 | -11.7939 | 0
-11.7849 | 594.3894 | -11.7849 | 0
-11.7759 | 599.2261 | -11.7759 | 0
-11.7669 | 591.6987 | -11.7669 | 0
-11.7579 | 604.8275 | -11.7579 | 0
-11.7489 | 599.4695 | -11.7489 | 0
-11.7399 | 599.1171 | -11.7399 | 0
-11.7309 | 600.4076 | -11.7309 | 0
-11.7219 | 586.1618 | -11.7219 | 0
-11.7129 | 585.5336 | -11.7129 | 0
-11.704 | 597.4136 | -11.704 | 0
-11.695 | 607.7979 | -11.695 | 0
-11.686 | 615.3751 | -11.686 | 0
-11.677 | 601.7595 | -11.677 | 0
-11.668 | 608.1707 | -11.668 | 0
-11.659 | 606.0103 | -11.659 | 0
-11.65 | 600.6263 | -11.65 | 0
-11.641 | 595.0103 | -11.641 | 0
-11.632 | 592.4478 | -11.632 | 0
-11.623 | 603.6404 | -11.623 | 0
-11.614 | 606.0901 | -11.614 | 0
-11.605 | 608.4426 | -11.605 | 0
-11.596 | 608.1493 | -11.596 | 0
-11.587 | 615.7762 | -11.587 | 0
-11.578 | 621.7752 | -11.578 | 0
-11.569 | 626.0516 | -11.569 | 0
-11.56 | 624.096 | -11.56 | 0
-11.551 | 617.1096 | -11.551 | 0
-11.542 | 616.5579 | -11.542 | 0
-11.533 | 624.6352 | -11.533 | 0
-11.524 | 620.8787 | -11.524 | 0
-11.515 | 638.3512 | -11.515 | 0
-11.506 | 640.8725 | -11.506 | 0
-11.497 | 628.3039 | -11.497 | 0
-11.488 | 622.6533 | -11.488 | 0
-11.479 | 617.4608 | -11.479 | 0
-11.4701 | 620.0498 | -11.4701 | 0
-11.4611 | 626.534 | -11.4611 | 0
-11.4521 | 635.1567 | -11.4521 | 0
-11.4431 | 626.7852 | -11.4431 | 0
-11.4341 | 629.4327 | -11.4341 | 0
-11.4251 | 633.2088 | -11.4251 | 0
-11.4161 | 634.0657 | -11.4161 | 0
-11.4071 | 628.1091 | -11.4071 | 0
-11.3981 | 627.3994 | -11.3981 | 0
-11.3891 | 644.5244 | -11.3891 | 0
-11.3801 | 654.6364 | -11.3801 | 0
-11.3711 | 652.1111 | -11.3711 | 0
-11.3621 | 648.5633 | -11.3621 | 0
-11.3531 | 657.7217 | -11.3531 | 0
-11.3441 | 651.801 | -11.3441 | 0
-11.3351 | 636.7055 | -11.3351 | 0
-11.3261 | 634.952 | -11.3261 | 0
-11.3171 | 658.4205 | -11.3171 | 0
-11.3081 | 677.681 | -11.3081 | 0
-11.2991 | 672.0508 | -11.2991 | 0
-11.2901 | 660.0397 | -11.2901 | 0
-11.2811 | 656.9567 | -11.2811 | 0
-11.2721 | 651.9272 | -11.2721 | 0
-11.2631 | 651.3874 | -11.2631 | 0
-11.2541 | 664.8408 | -11.2541 | 0
-11.2452 | 671.7057 | -11.2452 | 0
-11.2362 | 649.1594 | -11.2362 | 0
-11.2271 | 664.1768 | -11.2271 | 0
-11.2182 | 668.1103 | -11.2182 | 950.6535
-11.2092 | 652.3962 | -11.2092 | 959.662
-11.2002 | 654.3058 | -11.2002 | 962.7664
-11.1912 | 660.5825 | -11.1912 | 958.3781
-11.1822 | 668.9886 | -11.1822 | 950.618
-11.1732 | 672.1064 | -11.1732 | 948.7761
-11.1642 | 687.5372 | -11.1642 | 957.756
-11.1552 | 692.5617 | -11.1552 | 954.612
-11.1462 | 666.2755 | -11.1462 | 966.4459
-11.1372 | 658.3106 | -11.1372 | 977.1649
-11.1282 | 666.9833 | -11.1282 | 958.5636
-11.1192 | 680.1373 | -11.1192 | 960.3992
-11.1102 | 687.9789 | -11.1102 | 955.3821
-11.1012 | 688.0198 | -11.1012 | 954.7496
-11.0922 | 683.8062 | -11.0922 | 962.4398
-11.0832 | 680.8132 | -11.0832 | 982.4906
-11.0742 | 676.7214 | -11.0742 | 975.3717
-11.0652 | 672.8358 | -11.0652 | 965.6702
-11.0562 | 670.1938 | -11.0562 | 974.4122
-11.0472 | 690.2667 | -11.0472 | 989.1215
-11.0382 | 709.0212 | -11.0382 | 987.1053
-11.0292 | 699.5419 | -11.0292 | 989.1315
-11.0202 | 696.8932 | -11.0202 | 986.084
-11.0113 | 695.3181 | -11.0113 | 975.8525
-11.0023 | 684.963 | -11.0023 | 979.0745
-10.9932 | 672.2352 | -10.9932 | 983.3303
-10.9843 | 671.0204 | -10.9843 | 976.3286
-10.9753 | 691.8315 | -10.9753 | 982.7505
-10.9663 | 709.2199 | -10.9663 | 1006.972
-10.9573 | 707.673 | -10.9573 | 1002.988
-10.9483 | 705.9536 | -10.9483 | 991.2667
-10.9393 | 702.9257 | -10.9393 | 996.8578
-10.9303 | 703.6267 | -10.9303 | 1008.706
-10.9213 | 709.6267 | -10.9213 | 1023.323
-10.9123 | 711.7216 | -10.9123 | 1038.216
-10.9033 | 702.4167 | -10.9033 | 1036.381
-10.8943 | 705.8013 | -10.8943 | 1022.283
-10.8853 | 701.8438 | -10.8853 | 1019.658
-10.8763 | 705.1584 | -10.8763 | 1019.711
-10.8673 | 702.0968 | -10.8673 | 1015.302
-10.8583 | 709.0034 | -10.8583 | 1016.601
-10.8493 | 715.3613 | -10.8493 | 1009.959
-10.8403 | 721.441 | -10.8403 | 1024.33
-10.8313 | 728.5178 | -10.8313 | 1007.481
-10.8223 | 732.2926 | -10.8223 | 1020.736
-10.8133 | 721.2919 | -10.8133 | 1027.58
-10.8043 | 722.7363 | -10.8043 | 1005.087
-10.7953 | 714.2794 | -10.7953 | 1019.282
-10.7863 | 731.8591 | -10.7863 | 1031.51
-10.7774 | 725.1257 | -10.7774 | 1042.139
-10.7683 | 719.6144 | -10.7683 | 1047.245
-10.7594 | 720.6025 | -10.7594 | 1040.449
-10.7504 | 740.658 | -10.7504 | 1042.629
-10.7414 | 739.3152 | -10.7414 | 1033.87
-10.7324 | 721.1674 | -10.7324 | 1027.645
-10.7234 | 728.5229 | -10.7234 | 1033.555
-10.7144 | 748.336 | -10.7144 | 1030.767
-10.7054 | 731.0533 | -10.7054 | 1022.671
-10.6964 | 742.9056 | -10.6964 | 1032.791
-10.6874 | 746.0659 | -10.6874 | 1046.282
-10.6784 | 753.6484 | -10.6784 | 1031.883
-10.6694 | 730.8365 | -10.6694 | 1033.889
-10.6604 | 742.3024 | -10.6604 | 1044.173
-10.6514 | 743.9968 | -10.6514 | 1050.134
-10.6424 | 734.8605 | -10.6424 | 1023.213
-10.6334 | 755.1638 | -10.6334 | 1050.691
-10.6244 | 748.4637 | -10.6244 | 1082.425
-10.6154 | 761.7377 | -10.6154 | 1080.216
-10.6064 | 743.9217 | -10.6064 | 1081.655
-10.5974 | 745.0596 | -10.5974 | 1073.999
-10.5884 | 758.1703 | -10.5884 | 1068.843
-10.5794 | 765.3815 | -10.5794 | 1065.94
-10.5704 | 770.8849 | -10.5704 | 1055.382
-10.5614 | 764.238 | -10.5614 | 1045.546
-10.5525 | 765.0593 | -10.5525 | 1063.734
-10.5434 | 771.2155 | -10.5434 | 1090.58
-10.5344 | 768.85 | -10.5344 | 1085.043
-10.5255 | 780.652 | -10.5255 | 1073.073
-10.5165 | 786.3785 | -10.5165 | 1079.05
-10.5075 | 772.6427 | -10.5075 | 1093.711
-10.4985 | 761.7526 | -10.4985 | 1104.306
-10.4895 | 779.8768 | -10.4895 | 1091.366
-10.4805 | 789.8546 | -10.4805 | 1097.274
-10.4715 | 786.2183 | -10.4715 | 1080.447
-10.4625 | 782.8896 | -10.4625 | 1076.417
-10.4535 | 782.4549 | -10.4535 | 1100.768
-10.4445 | 781.2372 | -10.4445 | 1098.855
-10.4355 | 778.1246 | -10.4355 | 1107.856
-10.4265 | 800.9848 | -10.4265 | 1112.287
-10.4175 | 810.9339 | -10.4175 | 1114.034
-10.4085 | 787.1978 | -10.4085 | 1114.254
-10.3995 | 781.0551 | -10.3995 | 1107.702
-10.3905 | 786.0141 | -10.3905 | 1106.806
-10.3815 | 778.2897 | -10.3815 | 1113.23
-10.3725 | 790.2026 | -10.3725 | 1117.072
-10.3635 | 803.1425 | -10.3635 | 1125.491
-10.3545 | 813.4786 | -10.3545 | 1134.462
-10.3455 | 806.6481 | -10.3455 | 1136.764
-10.3365 | 795.2375 | -10.3365 | 1133.076
-10.3275 | 804.6184 | -10.3275 | 1136.286
-10.3186 | 817.6732 | -10.3186 | 1138.098
-10.3095 | 821.1766 | -10.3095 | 1123.59
-10.3005 | 825.9922 | -10.3005 | 1128.595
-10.2916 | 829.6039 | -10.2916 | 1145.929
-10.2826 | 815.7963 | -10.2826 | 1146.225
-10.2736 | 809.3056 | -10.2736 | 1163.085
-10.2646 | 822.2169 | -10.2646 | 1171.695
-10.2556 | 827.0367 | -10.2556 | 1167.271
-10.2466 | 824.8733 | -10.2466 | 1176.786
-10.2376 | 831.2422 | -10.2376 | 1181.203
-10.2286 | 840.4346 | -10.2286 | 1171.086
-10.2196 | 845.6252 | -10.2196 | 1168.366
-10.2106 | 847.7757 | -10.2106 | 1162.272
-10.2016 | 832.9568 | -10.2016 | 1155.094
-10.1926 | 825.3535 | -10.1926 | 1162.293
-10.1836 | 838.4943 | -10.1836 | 1171.022
-10.1746 | 863.6614 | -10.1746 | 1173.658
-10.1656 | 865.8788 | -10.1656 | 1169.304
-10.1566 | 839.3657 | -10.1566 | 1163.171
-10.1476 | 843.1419 | -10.1476 | 1165.894
-10.1386 | 859.0305 | -10.1386 | 1174.088
-10.1296 | 859.2031 | -10.1296 | 1184.285
-10.1206 | 859.9805 | -10.1206 | 1191.616
-10.1116 | 870.2773 | -10.1116 | 1197.746
-10.1026 | 866.4472 | -10.1026 | 1191.724
-10.0936 | 880.8853 | -10.0936 | 1186.047
-10.0846 | 881.2087 | -10.0846 | 1202.614
-10.0756 | 880.2548 | -10.0756 | 1216.152
-10.0667 | 873.5594 | -10.0667 | 1217.364
-10.0577 | 857.3281 | -10.0577 | 1229.446
-10.0487 | 864.5231 | -10.0487 | 1226.728
-10.0397 | 887.3016 | -10.0397 | 1207.458
-10.0307 | 896.6264 | -10.0307 | 1211.405
-10.0217 | 894.7382 | -10.0217 | 1219.394
-10.0127 | 903.7353 | -10.0127 | 1214.889
-10.0037 | 910.5636 | -10.0037 | 1215.942
-9.9947 | 911.2866 | -9.9947 | 1215.781
-9.9857 | 911.586 | -9.9857 | 1207.633
-9.9767 | 901.7203 | -9.9767 | 1203.405
-9.9677 | 890.1528 | -9.9677 | 1201.256
-9.9587 | 902.6754 | -9.9587 | 1199.878
-9.9497 | 914.4977 | -9.9497 | 1207.695
-9.9407 | 903.7869 | -9.9407 | 1223.711
-9.9317 | 895.4975 | -9.9317 | 1209.787
-9.9227 | 905.969 | -9.9227 | 1206
-9.9137 | 914.6128 | -9.9137 | 1245.337
-9.9047 | 937.9396 | -9.9047 | 1237.91
-9.8957 | 938.1578 | -9.8957 | 1247.762
-9.8867 | 930.7786 | -9.8867 | 1255.563
-9.8777 | 931.8909 | -9.8777 | 1266.163
-9.8687 | 924.2684 | -9.8687 | 1244.502
-9.8597 | 934.0014 | -9.8597 | 1224.402
-9.8507 | 927.556 | -9.8507 | 1231.675
-9.8418 | 941.1664 | -9.8418 | 1253.581
-9.8328 | 946.3463 | -9.8328 | 1254.781
-9.8238 | 942.7665 | -9.8238 | 1256.298
-9.8148 | 941.9374 | -9.8148 | 1257.725
-9.8058 | 947.6611 | -9.8058 | 1262.379
-9.7968 | 933.7988 | -9.7968 | 1268.967
-9.7878 | 958.9265 | -9.7878 | 1284.949
-9.7788 | 957.7043 | -9.7788 | 1277.904
-9.7698 | 947.7074 | -9.7698 | 1275.364
-9.7608 | 953.2151 | -9.7608 | 1270.536
-9.7518 | 974.0943 | -9.7518 | 1256.995
-9.7428 | 962.3407 | -9.7428 | 1267.955
-9.7338 | 966.6462 | -9.7338 | 1275.992
-9.7248 | 972.5804 | -9.7248 | 1277.802
-9.7158 | 972.9919 | -9.7158 | 1272.015
-9.7068 | 951.2478 | -9.7068 | 1277.667
-9.6978 | 971.8158 | -9.6978 | 1278.912
-9.6888 | 982.0982 | -9.6888 | 1267.438
-9.6798 | 977.6148 | -9.6798 | 1293.122
-9.6708 | 974.7988 | -9.6708 | 1307.243
-9.6618 | 980.5167 | -9.6618 | 1304.085
-9.6528 | 979.5569 | -9.6528 | 1316.914
-9.6438 | 994.3776 | -9.6438 | 1334.041
-9.6348 | 1027.999 | -9.6348 | 1321.035
-9.6258 | 1008.634 | -9.6258 | 1316.655
-9.6168 | 1007.328 | -9.6168 | 1307.611
-9.6079 | 1004.157 | -9.6079 | 1302.754
-9.5989 | 990.8585 | -9.5989 | 1310.596
-9.5899 | 1008.87 | -9.5899 | 1317.846
-9.5809 | 998.7538 | -9.5809 | 1324.436
-9.5719 | 1003.295 | -9.5719 | 1334.15
-9.5629 | 1005.613 | -9.5629 | 1343.03
-9.5539 | 989.4506 | -9.5539 | 1326.96
-9.5449 | 985.7232 | -9.5449 | 1320.437
-9.5359 | 1010.48 | -9.5359 | 1316.699
-9.5269 | 1013.524 | -9.5269 | 1358.142
-9.5179 | 1031.963 | -9.5179 | 1367.859
-9.5089 | 1031.187 | -9.5089 | 1363.067
-9.4999 | 1018.244 | -9.4999 | 1375.501
-9.4909 | 1038.617 | -9.4909 | 1379.306
-9.4819 | 1047.349 | -9.4819 | 1358.893
-9.4729 | 1048.38 | -9.4729 | 1369.533
-9.4639 | 1050.962 | -9.4639 | 1365.424
-9.4549 | 1056.767 | -9.4549 | 1367.512
-9.4459 | 1028.197 | -9.4459 | 1364.583
-9.4369 | 1036.595 | -9.4369 | 1336.03
-9.4279 | 1060.888 | -9.4279 | 1371.407
-9.4189 | 1079.411 | -9.4189 | 1395.273
-9.4099 | 1058.453 | -9.4099 | 1388.74
-9.4009 | 1060.686 | -9.4009 | 1388.493
-9.3919 | 1055.978 | -9.3919 | 1403.143
-9.3829 | 1048.318 | -9.3829 | 1409.161
-9.374 | 1058.646 | -9.374 | 1411.47
-9.365 | 1078.135 | -9.365 | 1415.257
-9.356 | 1081.066 | -9.356 | 1437.58
-9.347 | 1096.254 | -9.347 | 1436.327
-9.338 | 1086.533 | -9.338 | 1419.707
-9.329 | 1081.14 | -9.329 | 1429.154
-9.32 | 1075.996 | -9.32 | 1440.828
-9.311 | 1080.713 | -9.311 | 1424.738
-9.302 | 1094.034 | -9.302 | 1424.464
-9.293 | 1082.605 | -9.293 | 1419.173
-9.284 | 1076.258 | -9.284 | 1450.742
-9.275 | 1086.803 | -9.275 | 1438.227
-9.266 | 1092.869 | -9.266 | 1420.003
-9.257 | 1098.304 | -9.257 | 1442.931
-9.248 | 1104.664 | -9.248 | 1464.7
-9.239 | 1122.218 | -9.239 | 1472.303
-9.23 | 1122.488 | -9.23 | 1463.392
-9.221 | 1112.876 | -9.221 | 1450.885
-9.212 | 1111.639 | -9.212 | 1463.454
-9.203 | 1116.275 | -9.203 | 1463.881
-9.194 | 1132.09 | -9.194 | 1480.533
-9.185 | 1139.692 | -9.185 | 1494.68
-9.176 | 1147.152 | -9.176 | 1487.863
-9.167 | 1153.553 | -9.167 | 1487.047
-9.158 | 1126.828 | -9.158 | 1494.784
-9.1491 | 1122.232 | -9.1491 | 1496.491
-9.1401 | 1131.702 | -9.1401 | 1499.603
-9.1311 | 1145.314 | -9.1311 | 1500.608
-9.1221 | 1157.175 | -9.1221 | 1500.741
-9.1131 | 1153.662 | -9.1131 | 1502.401
-9.1041 | 1154.45 | -9.1041 | 1509.037
-9.0951 | 1155.067 | -9.0951 | 1514.231
-9.0861 | 1156.015 | -9.0861 | 1534.506
-9.0771 | 1166.543 | -9.0771 | 1550.501
-9.0681 | 1168.757 | -9.0681 | 1552.547
-9.0591 | 1175.523 | -9.0591 | 1549.662
-9.0501 | 1172.816 | -9.0501 | 1553.275
-9.0411 | 1185.913 | -9.0411 | 1544.796
-9.0321 | 1185.948 | -9.0321 | 1538.414
-9.0231 | 1203.001 | -9.0231 | 1542.174
-9.0141 | 1209.311 | -9.0141 | 1553.905
-9.0051 | 1197.943 | -9.0051 | 1536.352
-8.9961 | 1206.131 | -8.9961 | 1540.679
-8.9871 | 1207.782 | -8.9871 | 1553.387
-8.9781 | 1215.617 | -8.9781 | 1563.511
-8.9691 | 1203.405 | -8.9691 | 1579.528
-8.9601 | 1204.33 | -8.9601 | 1588.356
-8.9511 | 1208.928 | -8.9511 | 1572.795
-8.9421 | 1200.9 | -8.9421 | 1570.42
-8.9331 | 1205.521 | -8.9331 | 1584.456
-8.9241 | 1205.387 | -8.9241 | 1586.323
-8.9152 | 1209.675 | -8.9152 | 1564.83
-8.9062 | 1235.535 | -8.9062 | 1572.376
-8.8972 | 1238.794 | -8.8972 | 1585.056
-8.8882 | 1247.666 | -8.8882 | 1586.43
-8.8792 | 1250.216 | -8.8792 | 1601.505
-8.8702 | 1249.095 | -8.8702 | 1613.508
-8.8612 | 1248.891 | -8.8612 | 1593.317
-8.8522 | 1244.436 | -8.8522 | 1598.878
-8.8432 | 1253.578 | -8.8432 | 1626.868
-8.8342 | 1263.642 | -8.8342 | 1647.203
-8.8252 | 1258.959 | -8.8252 | 1636.32
-8.8162 | 1255.893 | -8.8162 | 1630.106
-8.8072 | 1265.017 | -8.8072 | 1637.211
-8.7982 | 1283.541 | -8.7982 | 1658.025
-8.7892 | 1283.484 | -8.7892 | 1674.078
-8.7802 | 1277.702 | -8.7802 | 1662.554
-8.7712 | 1292.464 | -8.7712 | 1657.242
-8.7622 | 1294.871 | -8.7622 | 1669.48
-8.7532 | 1300.503 | -8.7532 | 1676.335
-8.7442 | 1303.52 | -8.7442 | 1671.057
-8.7352 | 1300.47 | -8.7352 | 1675.414
-8.7262 | 1304.419 | -8.7262 | 1682.397
-8.7172 | 1300.704 | -8.7172 | 1692.567
-8.7082 | 1293.151 | -8.7082 | 1684.72
-8.6992 | 1307.875 | -8.6992 | 1681.669
-8.6902 | 1346.062 | -8.6902 | 1705.289
-8.6813 | 1346.627 | -8.6813 | 1716.118
-8.6723 | 1342.591 | -8.6723 | 1735.334
-8.6633 | 1345.954 | -8.6633 | 1745.442
-8.6543 | 1343.68 | -8.6543 | 1744.436
-8.6453 | 1344.667 | -8.6453 | 1751.77
-8.6363 | 1360.73 | -8.6363 | 1751.188
-8.6273 | 1360.354 | -8.6273 | 1737.726
-8.6183 | 1354.23 | -8.6183 | 1747.094
-8.6093 | 1373.161 | -8.6093 | 1758.535
-8.6003 | 1393.332 | -8.6003 | 1757.119
-8.5913 | 1397.082 | -8.5913 | 1772.899
-8.5823 | 1385.485 | -8.5823 | 1772.033
-8.5733 | 1374.918 | -8.5733 | 1767.988
-8.5643 | 1385.411 | -8.5643 | 1777.751
-8.5553 | 1396.363 | -8.5553 | 1798.16
-8.5463 | 1401.153 | -8.5463 | 1808.143
-8.5373 | 1411.483 | -8.5373 | 1823.481
-8.5283 | 1407.827 | -8.5283 | 1834.799
-8.5193 | 1401.054 | -8.5193 | 1835.492
-8.5103 | 1400.127 | -8.5103 | 1828.421
-8.5013 | 1411.562 | -8.5013 | 1824.195
-8.4923 | 1427.951 | -8.4923 | 1825.599
-8.4833 | 1439.514 | -8.4833 | 1831.427
-8.4743 | 1431.437 | -8.4743 | 1850.375
-8.4653 | 1436.175 | -8.4653 | 1855.242
-8.4564 | 1444.236 | -8.4564 | 1848.171
-8.4474 | 1442.706 | -8.4474 | 1862.06
-8.4384 | 1454.296 | -8.4384 | 1877.311
-8.4294 | 1456.431 | -8.4294 | 1885.645
-8.4204 | 1457.98 | -8.4204 | 1875.811
-8.4114 | 1473.117 | -8.4114 | 1873.758
-8.4024 | 1461.332 | -8.4024 | 1891.705
-8.3934 | 1450.082 | -8.3934 | 1920.426
-8.3844 | 1453.81 | -8.3844 | 1931.448
-8.3754 | 1469.447 | -8.3754 | 1935.917
-8.3664 | 1492.587 | -8.3664 | 1933.75
-8.3574 | 1511.988 | -8.3574 | 1939.135
-8.3484 | 1525.797 | -8.3484 | 1945.198
-8.3394 | 1529.994 | -8.3394 | 1948.115
-8.3304 | 1523.867 | -8.3304 | 1959.577
-8.3214 | 1513.36 | -8.3214 | 1941.807
-8.3124 | 1514.681 | -8.3124 | 1931.383
-8.3034 | 1524.585 | -8.3034 | 1943.825
-8.2944 | 1526.465 | -8.2944 | 1969.147
-8.2854 | 1543.925 | -8.2854 | 1989.762
-8.2764 | 1557.548 | -8.2764 | 1983.824
-8.2674 | 1558.62 | -8.2674 | 1981.08
-8.2584 | 1559.19 | -8.2584 | 2013.906
-8.2494 | 1554.948 | -8.2494 | 2013.269
-8.2404 | 1570.809 | -8.2404 | 2009.761
-8.2314 | 1579.702 | -8.2314 | 2020.733
-8.2225 | 1569.609 | -8.2225 | 2040.532
-8.2135 | 1598.292 | -8.2135 | 2057.754
-8.2045 | 1609.451 | -8.2045 | 2070.672
-8.1955 | 1610.315 | -8.1955 | 2074.807
-8.1865 | 1646.614 | -8.1865 | 2107.885
-8.1775 | 1635.699 | -8.1775 | 2149.699
-8.1685 | 1626.795 | -8.1685 | 2154.262
-8.1595 | 1625.22 | -8.1595 | 2164.037
-8.1505 | 1619.568 | -8.1505 | 2184.272
-8.1415 | 1641.791 | -8.1415 | 2190.385
-8.1325 | 1672.747 | -8.1325 | 2192.563
-8.1235 | 1680.818 | -8.1235 | 2217.883
-8.1145 | 1681.938 | -8.1145 | 2257.133
-8.1055 | 1683.223 | -8.1055 | 2280.655
-8.0965 | 1685.284 | -8.0965 | 2292.814
-8.0875 | 1688.282 | -8.0875 | 2309.699
-8.0785 | 1695.485 | -8.0785 | 2358.756
-8.0695 | 1708.459 | -8.0695 | 2427.166
-8.0605 | 1725.122 | -8.0605 | 2472.509
-8.0515 | 1739.528 | -8.0515 | 2509.454
-8.0425 | 1750.232 | -8.0425 | 2568.814
-8.0335 | 1745.832 | -8.0335 | 2635.437
-8.0245 | 1737.825 | -8.0245 | 2679.003
-8.0155 | 1730.559 | -8.0155 | 2725.35
-8.0065 | 1741.057 | -8.0065 | 2782.179
-7.9975 | 1774.532 | -7.9975 | 2866.665
-7.9886 | 1793.922 | -7.9886 | 2949.157
-7.9796 | 1793.669 | -7.9796 | 3057.05
-7.9706 | 1791.532 | -7.9706 | 3206.518
-7.9616 | 1812.926 | -7.9616 | 3418.349
-7.9526 | 1821.436 | -7.9526 | 3682.198
-7.9436 | 1832 | -7.9436 | 3985.07
-7.9346 | 1850.392 | -7.9346 | 4468.802
-7.9256 | 1843.879 | -7.9256 | 5522.368
-7.9166 | 1854.863 | -7.9166 | 7554.354
-7.9076 | 1878.584 | -7.9076 | 10724.96
-7.8986 | 1905.591 | -7.8986 | 15093.31
-7.8896 | 1920.959 | -7.8896 | 20531.86
-7.8806 | 1923.44 | -7.8806 | 26581.15
-7.8716 | 1937.514 | -7.8716 | 32553.58
-7.8626 | 1956.65 | -7.8626 | 37785.17
-7.8536 | 1984.076 | -7.8536 | 42049.87
-7.8446 | 2015.99 | -7.8446 | 45292.24
-7.8356 | 2030.03 | -7.8356 | 47878.89
-7.8266 | 2036.274 | -7.8266 | 49936.16
-7.8176 | 2054.445 | -7.8176 | 51709.61
-7.8086 | 2063.374 | -7.8086 | 53342.48
-7.7996 | 2092.979 | -7.7996 | 54772.64
-7.7906 | 2151.879 | -7.7906 | 55947.74
-7.7816 | 2193.64 | -7.7816 | 56945.85
-7.7726 | 2233.72 | -7.7726 | 57859.94
-7.7636 | 2277.91 | -7.7636 | 58703.57
-7.7547 | 2283.763 | -7.7547 | 59623.18
-7.7457 | 2319.852 | -7.7457 | 60405.28
-7.7367 | 2358.043 | -7.7367 | 61098.34
-7.7277 | 2410.614 | -7.7277 | 61913.96
-7.7187 | 2486.192 | -7.7187 | 62657.84
-7.7097 | 2562.323 | -7.7097 | 63416.46
-7.7007 | 2673.945 | -7.7007 | 64056.4
-7.6917 | 2781.368 | -7.6917 | 64671.44
-7.6827 | 2894.462 | -7.6827 | 65517.35
-7.6737 | 3041.939 | -7.6737 | 66359.86
-7.6647 | 3220.692 | -7.6647 | 67209.48
-7.6557 | 3402.941 | -7.6557 | 67980.96
-7.6467 | 3591.122 | -7.6467 | 68602.47
-7.6377 | 3801 | -7.6377 | 69273.41
-7.6287 | 4062.778 | -7.6287 | 70070.26
-7.6197 | 4445.172 | -7.6197 | 70921.35
-7.6107 | 5024.5 | -7.6107 | 71781.48
-7.6017 | 6221.181 | -7.6017 | 72518.26
-7.5927 | 8314.977 | -7.5927 | 73000.29
-7.5837 | 11438.6 | -7.5837 | 73429.7
-7.5747 | 15435.59 | -7.5747 | 74004.02
-7.5657 | 20088.01 | -7.5657 | 74439.37
-7.5567 | 25200.84 | -7.5567 | 74900.53
-7.5477 | 30504.15 | -7.5477 | 75247.5
-7.5387 | 35608.76 | -7.5387 | 75690.86
-7.5297 | 40349.59 | -7.5297 | 76077.77
-7.5208 | 44789.36 | -7.5208 | 76531.13
-7.5118 | 48883.51 | -7.5118 | 77073.56
-7.5028 | 52466.77 | -7.5028 | 77587.27
-7.4938 | 55806.83 | -7.4938 | 77750.88
-7.4848 | 59013.16 | -7.4848 | 78541.51
-7.4758 | 61991.04 | -7.4758 | 79134.16
-7.4668 | 64810.27 | -7.4668 | 79617.52
-7.4578 | 67501.13 | -7.4578 | 80087.1
-7.4488 | 70048.17 | -7.4488 | 80617.12
-7.4398 | 72412.21 | -7.4398 | 81260.23
-7.4308 | 74616.1 | -7.4308 | 81881.05
-7.4218 | 76572.96 | -7.4218 | 82366.68
-7.4128 | 78434.77 | -7.4128 | 83025.61
-7.4038 | 80105.89 | -7.4038 | 83575.45
-7.3948 | 81586.85 | -7.3948 | 83998.89
-7.3858 | 82911.65 | -7.3858 | 84312.23
-7.3768 | 84279.87 | -7.3768 | 84804.39
-7.3678 | 85408.41 | -7.3678 | 85261.21
-7.3588 | 86323.96 | -7.3588 | 85773.21
-7.3498 | 87349.38 | -7.3498 | 86158.33
-7.3408 | 88406.41 | -7.3408 | 86358.28
-7.3318 | 89198.74 | -7.3318 | 86632.43
-7.3228 | 90024.66 | -7.3228 | 86894.07
-7.3138 | 90842.33 | -7.3138 | 87113.68
-7.3048 | 91705.09 | -7.3048 | 87362.89
-7.2959 | 92474.8 | -7.2959 | 87685.25
-7.2869 | 93009.94 | -7.2869 | 88077.78
-7.2779 | 93403.3 | -7.2779 | 88381.18
-7.2689 | 93911.54 | -7.2689 | 88640.13
-7.2599 | 94296.13 | -7.2599 | 88715.21
-7.2509 | 94534.99 | -7.2509 | 88950.36
-7.2419 | 95057.15 | -7.2419 | 89188.44
-7.2329 | 95469.26 | -7.2329 | 89099.59
-7.2239 | 95650.02 | -7.2239 | 89413.78
-7.2149 | 95973.79 | -7.2149 | 89840.82
-7.2059 | 96274.12 | -7.2059 | 90052.16
-7.1969 | 96433.22 | -7.1969 | 90164.59
-7.1879 | 96762.71 | -7.1879 | 90350.9
-7.1789 | 96983.69 | -7.1789 | 90743.34
-7.1699 | 97253.22 | -7.1699 | 91123.55
-7.1609 | 97623.49 | -7.1609 | 91385.7
-7.1519 | 97982.8 | -7.1519 | 91743.08
-7.1429 | 98322.69 | -7.1429 | 92019.27
-7.1339 | 98509.76 | -7.1339 | 92256.51
-7.1249 | 98645.32 | -7.1249 | 92404.55
-7.1159 | 98865.73 | -7.1159 | 92520.99
-7.1069 | 99046.16 | -7.1069 | 92783.63
-7.0979 | 99256.66 | -7.0979 | 93090.13
-7.0889 | 99587.48 | -7.0889 | 93423.11
-7.0799 | 99833.14 | -7.0799 | 93733.41
-7.0709 | 99917.05 | -7.0709 | 93963.09
-7.062 | 100073.8 | -7.062 | 94252.13
-7.053 | 100479.5 | -7.053 | 94620.45
-7.044 | 100812.6 | -7.044 | 94906.67
-7.035 | 101150 | -7.035 | 95145.98
-7.026 | 101444 | -7.026 | 95381.49
-7.017 | 101669.2 | -7.017 | 95598.68
-7.008 | 101901.4 | -7.008 | 95837.26
-6.999 | 102125.8 | -6.999 | 95992.97
-6.99 | 102371.7 | -6.99 | 96125.8
-6.981 | 102540 | -6.981 | 96428.6
-6.972 | 102659.9 | -6.972 | 96772.47
-6.963 | 102922.7 | -6.963 | 96950.3
-6.954 | 103206.4 | -6.954 | 97021.44
-6.945 | 103422.8 | -6.945 | 97182.92
-6.936 | 103698 | -6.936 | 97593.28
-6.927 | 103873.3 | -6.927 | 98021.16
-6.918 | 104049.7 | -6.918 | 98330.33
-6.909 | 104313.7 | -6.909 | 98632
-6.9 | 104525 | -6.9 | 99111.08
-6.891 | 104790.4 | -6.891 | 99402.05
-6.882 | 105242.6 | -6.882 | 99487.55
-6.873 | 105691.2 | -6.873 | 99749.9
-6.864 | 105813.4 | -6.864 | 100199.2
-6.855 | 105798 | -6.855 | 100610.8
-6.846 | 105905.1 | -6.846 | 100884.3
-6.837 | 106043.2 | -6.837 | 101057.8
-6.8281 | 106151.7 | -6.8281 | 101213.8
-6.8191 | 106287.9 | -6.8191 | 101621.3
-6.8101 | 106487.5 | -6.8101 | 102183.8
-6.8011 | 106731.4 | -6.8011 | 102591.3
-6.7921 | 106972.9 | -6.7921 | 102918.5
-6.7831 | 107168.3 | -6.7831 | 103236
-6.7741 | 107426.5 | -6.7741 | 103503.9
-6.7651 | 107689.1 | -6.7651 | 103723.9
-6.7561 | 107888.4 | -6.7561 | 103870.6
-6.7471 | 108075.1 | -6.7471 | 104101.5
-6.7381 | 108190.1 | -6.7381 | 104333
-6.7291 | 108406.2 | -6.7291 | 104520.8
-6.7201 | 108736.4 | -6.7201 | 104709.5
-6.7111 | 109042 | -6.7111 | 104940
-6.7021 | 109253.4 | -6.7021 | 105274.3
-6.6931 | 109408 | -6.6931 | 105521.2
-6.6841 | 109650.6 | -6.6841 | 105671.5
-6.6751 | 110035.5 | -6.6751 | 105956
-6.6661 | 110332.4 | -6.6661 | 106306.9
-6.6571 | 110508.4 | -6.6571 | 106675.5
-6.6481 | 110622.2 | -6.6481 | 107070.6
-6.6391 | 110707.1 | -6.6391 | 107293.9
-6.6301 | 110873.8 | -6.6301 | 107461.4
-6.6211 | 111123.8 | -6.6211 | 107750
-6.6121 | 111441.9 | -6.6121 | 108043.8
-6.6032 | 111605.2 | -6.6032 | 108261
-6.5942 | 111859.6 | -6.5942 | 108424.8
-6.5852 | 112045.2 | -6.5852 | 108821.3
-6.5762 | 112191.1 | -6.5762 | 109031.3
-6.5672 | 112375.5 | -6.5672 | 109132.8
-6.5582 | 112566.3 | -6.5582 | 109511.7
-6.5492 | 112936.5 | -6.5492 | 109881
-6.5402 | 113247.3 | -6.5402 | 110239.9
-6.5312 | 113359.2 | -6.5312 | 110257.5
-6.5222 | 113452.9 | -6.5222 | 110374.5
-6.5132 | 113596.2 | -6.5132 | 110683.1
-6.5042 | 113827.4 | -6.5042 | 110873
-6.4952 | 114051.8 | -6.4952 | 111197.5
-6.4862 | 114170.1 | -6.4862 | 111342.3
-6.4772 | 114416.4 | -6.4772 | 111650.6
-6.4682 | 114675.8 | -6.4682 | 112022.8
-6.4592 | 115133.9 | -6.4592 | 112334
-6.4502 | 115093.6 | -6.4502 | 112562.8
-6.4412 | 115038.2 | -6.4412 | 112745.3
-6.4322 | 115469.6 | -6.4322 | 113103.8
-6.4232 | 115734.8 | -6.4232 | 113237.3
-6.4142 | 115763.2 | -6.4142 | 113578.9
-6.4052 | 116111 | -6.4052 | 113801.9
-6.3962 | 116425.1 | -6.3962 | 113975.8
-6.3872 | 116590.2 | -6.3872 | 114327.9
-6.3782 | 116868.1 | -6.3782 | 114511.7
-6.3693 | 117028.2 | -6.3693 | 114803.7
-6.3603 | 117232.2 | -6.3603 | 114966.3
-6.3513 | 117332 | -6.3513 | 115112.7
-6.3423 | 117448.7 | -6.3423 | 115416.8
-6.3333 | 117607.4 | -6.3333 | 115679.7
-6.3243 | 117945.1 | -6.3243 | 115852.8
-6.3153 | 118274.3 | -6.3153 | 116102.9
-6.3063 | 118356.5 | -6.3063 | 116439.8
-6.2973 | 118520.9 | -6.2973 | 116759.6
-6.2883 | 118867.7 | -6.2883 | 116976.1
-6.2793 | 119002.6 | -6.2793 | 117337.1
-6.2703 | 119118.9 | -6.2703 | 117467.2
-6.2613 | 119381.3 | -6.2613 | 117483.7
-6.2523 | 119581 | -6.2523 | 117653.5
-6.2433 | 119810.2 | -6.2433 | 118120.6
-6.2343 | 120118.1 | -6.2343 | 118396.8
-6.2253 | 120363.7 | -6.2253 | 118625
-6.2163 | 120600.1 | -6.2163 | 118708.6
-6.2073 | 120902.1 | -6.2073 | 118938.4
-6.1983 | 121148.1 | -6.1983 | 119116.9
-6.1893 | 121214.1 | -6.1893 | 119271.6
-6.1803 | 121309 | -6.1803 | 119533.1
-6.1713 | 121597.9 | -6.1713 | 119839.2
-6.1623 | 121898 | -6.1623 | 119938.7
-6.1533 | 122157 | -6.1533 | 119993
-6.1443 | 122225.2 | -6.1443 | 120365.6
-6.1354 | 122271.7 | -6.1354 | 120436.6
-6.1264 | 122525.9 | -6.1264 | 120715.7
-6.1174 | 122788.6 | -6.1174 | 121193.3
-6.1084 | 123007.8 | -6.1084 | 121535.9
-6.0994 | 123205.6 | -6.0994 | 121623.8
-6.0904 | 123370.1 | -6.0904 | 121724.8
-6.0814 | 123538.7 | -6.0814 | 122034.5
-6.0724 | 123739.8 | -6.0724 | 122338.9
-6.0634 | 123926.2 | -6.0634 | 122629.3
-6.0544 | 124148.3 | -6.0544 | 122915.2
-6.0454 | 124286.8 | -6.0454 | 123025.8
-6.0364 | 124471.4 | -6.0364 | 123155
-6.0274 | 124740.3 | -6.0274 | 123288
-6.0184 | 124942.6 | -6.0184 | 123537.5
-6.0094 | 125121.7 | -6.0094 | 123877.2
-6.0004 | 125315.8 | -6.0004 | 124017.2
-5.9914 | 125475.6 | -5.9914 | 124064.6
-5.9824 | 125659.9 | -5.9824 | 124239.8
-5.9734 | 126010.2 | -5.9734 | 124540.1
-5.9644 | 126328.3 | -5.9644 | 124816.4
-5.9554 | 126441.4 | -5.9554 | 125016.4
-5.9464 | 126589 | -5.9464 | 125231.6
-5.9374 | 126877.6 | -5.9374 | 125411.7
-5.9284 | 127069.5 | -5.9284 | 125551
-5.9194 | 127205.2 | -5.9194 | 125772.7
-5.9104 | 127423.5 | -5.9104 | 126046.1
-5.9015 | 127580.9 | -5.9015 | 126316
-5.8925 | 127719.8 | -5.8925 | 126598.8
-5.8835 | 127879.7 | -5.8835 | 126776.2
-5.8745 | 128061.7 | -5.8745 | 126906.9
-5.8655 | 128264.8 | -5.8655 | 127170.7
-5.8565 | 128584.7 | -5.8565 | 127307.2
-5.8475 | 128861.3 | -5.8475 | 127351.3
-5.8385 | 128914 | -5.8385 | 127505.9
-5.8295 | 129045.7 | -5.8295 | 127785.9
-5.8205 | 129326.3 | -5.8205 | 128029.4
-5.8115 | 129547.1 | -5.8115 | 128212.3
-5.8025 | 129787.5 | -5.8025 | 128387.7
-5.7935 | 130007 | -5.7935 | 128734.2
-5.7845 | 130194.3 | -5.7845 | 128883.2
-5.7755 | 130308.7 | -5.7755 | 128870.4
-5.7665 | 130446.9 | -5.7665 | 129079.3
-5.7575 | 130637.2 | -5.7575 | 129359.4
-5.7485 | 130926.9 | -5.7485 | 129555.4
-5.7395 | 131192.2 | -5.7395 | 129668.1
-5.7305 | 131263.7 | -5.7305 | 129820.9
-5.7215 | 131427 | -5.7215 | 130159.1
-5.7125 | 131512.3 | -5.7125 | 130440.9
-5.7035 | 131889.8 | -5.7035 | 130384.3
-5.6945 | 132031.8 | -5.6945 | 130638.8
-5.6855 | 132123.8 | -5.6855 | 131025
-5.6765 | 132309.3 | -5.6765 | 131363.6
-5.6676 | 132526.4 | -5.6676 | 131494.8
-5.6586 | 132684 | -5.6586 | 131611.2
-5.6496 | 132892.5 | -5.6496 | 131569.9
-5.6406 | 132964.7 | -5.6406 | 131744.8
-5.6316 | 133162.3 | -5.6316 | 132227.1
-5.6226 | 133358.4 | -5.6226 | 132371.3
-5.6136 | 133725 | -5.6136 | 132536.4
-5.6046 | 133905.1 | -5.6046 | 132662.9
-5.5956 | 134043.3 | -5.5956 | 132994.9
-5.5866 | 134269.7 | -5.5866 | 133110.9
-5.5776 | 134617 | -5.5776 | 133247
-5.5686 | 134897.1 | -5.5686 | 133407.1
-5.5596 | 134915.6 | -5.5596 | 133510.7
-5.5506 | 135133.8 | -5.5506 | 133736.3
-5.5416 | 135034.1 | -5.5416 | 134019
-5.5326 | 135315.7 | -5.5326 | 134132.4
-5.5236 | 135772.7 | -5.5236 | 134148.2
-5.5146 | 135813.1 | -5.5146 | 134355.4
-5.5056 | 135922.2 | -5.5056 | 134539.1
-5.4966 | 136122 | -5.4966 | 134627.5
-5.4876 | 136337.3 | -5.4876 | 134886.2
-5.4786 | 136527.2 | -5.4786 | 135193.3
-5.4696 | 136702.6 | -5.4696 | 135342.4
-5.4606 | 136973.1 | -5.4606 | 135316.9
-5.4516 | 137202.2 | -5.4516 | 135383.7
-5.4427 | 137418.6 | -5.4427 | 135656.1
-5.4337 | 137576.2 | -5.4337 | 136027.8
-5.4247 | 137742.6 | -5.4247 | 136377.5
-5.4157 | 137822.4 | -5.4157 | 136712.2
-5.4067 | 138011.2 | -5.4067 | 136991.5
-5.3977 | 138136 | -5.3977 | 137144
-5.3887 | 138114.2 | -5.3887 | 137208.7
-5.3797 | 138317.4 | -5.3797 | 137283.6
-5.3707 | 138569.7 | -5.3707 | 137377.3
-5.3617 | 138864 | -5.3617 | 137803.3
-5.3527 | 139084.7 | -5.3527 | 138160.5
-5.3437 | 139326.6 | -5.3437 | 138256.5
-5.3347 | 139521.3 | -5.3347 | 138483.3
-5.3257 | 139831 | -5.3257 | 138572.3
-5.3167 | 140042.3 | -5.3167 | 138653.5
-5.3077 | 140001.7 | -5.3077 | 138895.5
-5.2987 | 140139.8 | -5.2987 | 139009.8
-5.2897 | 140320.3 | -5.2897 | 139110.3
-5.2807 | 140525.5 | -5.2807 | 139313.8
-5.2717 | 140807.2 | -5.2717 | 139468.6
-5.2627 | 141087 | -5.2627 | 139653.2
-5.2537 | 141296.6 | -5.2537 | 139931.7
-5.2447 | 141315.6 | -5.2447 | 140118.3
-5.2357 | 141411.9 | -5.2357 | 140114.8
-5.2267 | 141718 | -5.2267 | 140224.7
-5.2177 | 141981 | -5.2177 | 140429.1
-5.2088 | 142237.6 | -5.2088 | 140556.8
-5.1998 | 142467.7 | -5.1998 | 140836.8
-5.1908 | 142546.7 | -5.1908 | 141128.4
-5.1818 | 142693.8 | -5.1818 | 141500.9
-5.1728 | 142747.1 | -5.1728 | 141677.9
-5.1638 | 142970.9 | -5.1638 | 141661.8
-5.1548 | 143292.4 | -5.1548 | 141915.9
-5.1458 | 143335.2 | -5.1458 | 142275.3
-5.1368 | 143407.8 | -5.1368 | 142561.2
-5.1278 | 143646 | -5.1278 | 142595.7
-5.1188 | 143949.3 | -5.1188 | 142701
-5.1098 | 144113.8 | -5.1098 | 142858.3
-5.1008 | 144064.9 | -5.1008 | 143030.4
-5.0918 | 144240.8 | -5.0918 | 143303.6
-5.0828 | 144435.8 | -5.0828 | 143615.9
-5.0738 | 144534.7 | -5.0738 | 143658.5
-5.0648 | 144748 | -5.0648 | 143623.7
-5.0558 | 144786.7 | -5.0558 | 143697.1
-5.0468 | 144963.9 | -5.0468 | 143991.2
-5.0378 | 145139.2 | -5.0378 | 144168.5
-5.0288 | 145252 | -5.0288 | 144280.2
-5.0198 | 145448.1 | -5.0198 | 144424.8
-5.0108 | 145710.1 | -5.0108 | 144446
-5.0018 | 145781.5 | -5.0018 | 144734.7
-4.9928 | 146111.2 | -4.9928 | 145205.3
-4.9838 | 146322.3 | -4.9838 | 145453.3
-4.9749 | 146455.1 | -4.9749 | 145508.9
-4.9659 | 146374.2 | -4.9659 | 145547.3
-4.9569 | 146251.6 | -4.9569 | 145686.3
-4.9479 | 146482.1 | -4.9479 | 145822.6
-4.9389 | 146726.3 | -4.9389 | 146220
-4.9299 | 146889.4 | -4.9299 | 146172.7
-4.9209 | 147185.5 | -4.9209 | 146051.1
-4.9119 | 147420.1 | -4.9119 | 146249
-4.9029 | 147601.4 | -4.9029 | 146533.1
-4.8939 | 147856.6 | -4.8939 | 146701.2
-4.8849 | 147841.3 | -4.8849 | 146876
-4.8759 | 147996 | -4.8759 | 147234.1
-4.8669 | 148130.1 | -4.8669 | 147378.3
-4.8579 | 148288.8 | -4.8579 | 147620
-4.8489 | 148578 | -4.8489 | 147825.3
-4.8399 | 148852.4 | -4.8399 | 147827.8
-4.8309 | 148985.4 | -4.8309 | 147785.8
-4.8219 | 149188.7 | -4.8219 | 148137.9
-4.8129 | 149165.7 | -4.8129 | 148228.4
-4.8039 | 149257.2 | -4.8039 | 148253.2
-4.7949 | 149528.5 | -4.7949 | 148398.8
-4.7859 | 149709.4 | -4.7859 | 148380.3
-4.7769 | 149837.3 | -4.7769 | 148603.9
-4.7679 | 150071.8 | -4.7679 | 149093.3
-4.7589 | 150286.7 | -4.7589 | 149421.2
-4.75 | 150290.3 | -4.75 | 149539.6
-4.741 | 150253.8 | -4.741 | 149400.3
-4.732 | 150389 | -4.732 | 149455.5
-4.723 | 150549.5 | -4.723 | 149706.7
-4.714 | 150769.7 | -4.714 | 150063.7
-4.705 | 151011.4 | -4.705 | 150425.3
-4.696 | 151079.5 | -4.696 | 150482.6
-4.687 | 151096.6 | -4.687 | 150383
-4.678 | 151373.6 | -4.678 | 150513.9
-4.669 | 151709.1 | -4.669 | 150653.2
-4.66 | 151921.1 | -4.66 | 150820
-4.651 | 152128.5 | -4.651 | 151162.6
-4.642 | 152355.7 | -4.642 | 151319.9
-4.633 | 152489.6 | -4.633 | 151365.9
-4.624 | 152483.6 | -4.624 | 151460.5
-4.615 | 152529.5 | -4.615 | 151529.7
-4.606 | 152687 | -4.606 | 151676.4
-4.597 | 152873.9 | -4.597 | 151790.1
-4.588 | 153028.5 | -4.588 | 151873.3
-4.579 | 153171.2 | -4.579 | 151994.8
-4.57 | 153293.4 | -4.57 | 152201.6
-4.561 | 153546.6 | -4.561 | 152490
-4.552 | 153681.3 | -4.552 | 152650.2
-4.543 | 153756.2 | -4.543 | 152764.1
-4.534 | 153978.7 | -4.534 | 152905.8
-4.525 | 154148.9 | -4.525 | 152995.6
-4.5161 | 154173.9 | -4.5161 | 153182.5
-4.5071 | 154290 | -4.5071 | 153476
-4.4981 | 154465.4 | -4.4981 | 153644.5
-4.4891 | 154537.3 | -4.4891 | 153586.7
-4.4801 | 154656.7 | -4.4801 | 153393.4
-4.4711 | 154887 | -4.4711 | 153560.3
-4.4621 | 155085.1 | -4.4621 | 153875
-4.4531 | 155332.4 | -4.4531 | 154051.3
-4.4441 | 155431.3 | -4.4441 | 154242.4
-4.4351 | 155429.1 | -4.4351 | 154331.3
-4.4261 | 155508.5 | -4.4261 | 154403.2
-4.4171 | 155781.7 | -4.4171 | 154616.2
-4.4081 | 155966.3 | -4.4081 | 154865.2
-4.3991 | 156088.6 | -4.3991 | 155028.1
-4.3901 | 156163.5 | -4.3901 | 155249.2
-4.3811 | 156122.1 | -4.3811 | 155432.6
-4.3721 | 156120 | -4.3721 | 155484.1
-4.3631 | 156525.5 | -4.3631 | 155521.7
-4.3541 | 156840.2 | -4.3541 | 155691.4
-4.3451 | 157146 | -4.3451 | 155822.3
-4.3361 | 157312.4 | -4.3361 | 155843.1
-4.3271 | 157382.5 | -4.3271 | 156029.2
-4.3181 | 157384.4 | -4.3181 | 156078.9
-4.3091 | 157488.9 | -4.3091 | 156295.4
-4.3001 | 157358 | -4.3001 | 156240.5
-4.2911 | 157360.9 | -4.2911 | 156350.5
-4.2822 | 157496.1 | -4.2822 | 156577.7
-4.2732 | 157741.3 | -4.2732 | 156785.3
-4.2642 | 158279.3 | -4.2642 | 156855.9
-4.2552 | 158502.9 | -4.2552 | 157172.9
-4.2462 | 158463.9 | -4.2462 | 157187.7
-4.2372 | 158390.8 | -4.2372 | 157149.8
-4.2282 | 158516.2 | -4.2282 | 157132.1
-4.2192 | 158746.4 | -4.2192 | 157366.6
-4.2102 | 158811.7 | -4.2102 | 157563
-4.2012 | 158918.3 | -4.2012 | 157669.2
-4.1922 | 159169.6 | -4.1922 | 157949
-4.1832 | 159408.7 | -4.1832 | 158097.1
-4.1742 | 159571.7 | -4.1742 | 158289.1
-4.1652 | 159602.8 | -4.1652 | 158455.4
-4.1562 | 159653 | -4.1562 | 158710.8
-4.1472 | 159872.1 | -4.1472 | 159004.4
-4.1382 | 160048.4 | -4.1382 | 159230
-4.1292 | 160171.7 | -4.1292 | 159312.1
-4.1202 | 160434.2 | -4.1202 | 159257.4
-4.1112 | 160647.3 | -4.1112 | 159323
-4.1022 | 160647.8 | -4.1022 | 159510.8
-4.0932 | 160656.6 | -4.0932 | 159564.1
-4.0842 | 160764 | -4.0842 | 159565.5
-4.0752 | 160848 | -4.0752 | 159760.3
-4.0662 | 160916.9 | -4.0662 | 159972
-4.0572 | 161038.4 | -4.0572 | 160101.1
-4.0483 | 161187.6 | -4.0483 | 160148.5
-4.0393 | 161302.6 | -4.0393 | 160253.4
-4.0303 | 161462.8 | -4.0303 | 160429.5
-4.0213 | 161681.1 | -4.0213 | 160373.3
-4.0123 | 161844.4 | -4.0123 | 160517
-4.0033 | 161921 | -4.0033 | 160975.4
-3.9943 | 162000.1 | -3.9943 | 161071.5
-3.9853 | 162048.5 | -3.9853 | 160957.1
-3.9763 | 162149.2 | -3.9763 | 161060.6
-3.9673 | 162344.4 | -3.9673 | 161359.3
-3.9583 | 162559.1 | -3.9583 | 161449.8
-3.9493 | 162711.6 | -3.9493 | 161364.6
-3.9403 | 162806.2 | -3.9403 | 161535.8
-3.9313 | 162955.1 | -3.9313 | 161819.8
-3.9223 | 163112.3 | -3.9223 | 161991.2
-3.9133 | 163099.6 | -3.9133 | 162059.3
-3.9043 | 163121 | -3.9043 | 162062.6
-3.8953 | 163233.1 | -3.8953 | 162177.6
-3.8863 | 163399.1 | -3.8863 | 162439.8
-3.8773 | 163465.6 | -3.8773 | 162390.7
-3.8683 | 163834.2 | -3.8683 | 162485.8
-3.8593 | 164275.8 | -3.8593 | 162536.3
-3.8503 | 164218.8 | -3.8503 | 162649.1
-3.8413 | 163996.8 | -3.8413 | 162681
-3.8323 | 164196.8 | -3.8323 | 162637.7
-3.8234 | 164476 | -3.8234 | 162591.9
-3.8144 | 164500 | -3.8144 | 162809.7
-3.8054 | 164702.1 | -3.8054 | 163098.3
-3.7964 | 164858.8 | -3.7964 | 163133.3
-3.7874 | 164813.9 | -3.7874 | 163176.8
-3.7784 | 164935.8 | -3.7784 | 163352.4
-3.7694 | 165268 | -3.7694 | 163648.5
-3.7604 | 165446.4 | -3.7604 | 163892.1
-3.7514 | 165458.4 | -3.7514 | 163854
-3.7424 | 165569.7 | -3.7424 | 163708.1
-3.7334 | 165618.7 | -3.7334 | 163917.7
-3.7244 | 165607.8 | -3.7244 | 164277.5
-3.7154 | 165753.2 | -3.7154 | 164607.2
-3.7064 | 166032.7 | -3.7064 | 164638.5
-3.6974 | 166112.7 | -3.6974 | 164475.2
-3.6884 | 166112.4 | -3.6884 | 164490.4
-3.6794 | 166204.3 | -3.6794 | 164470.9
-3.6704 | 166521.8 | -3.6704 | 164386.6
-3.6614 | 166823.1 | -3.6614 | 164643.8
-3.6524 | 166923 | -3.6524 | 164982
-3.6434 | 166783.3 | -3.6434 | 165106.3
-3.6344 | 166776.5 | -3.6344 | 165184.6
-3.6254 | 166866.9 | -3.6254 | 165273.1
-3.6164 | 166846.7 | -3.6164 | 165296.8
-3.6074 | 167026.2 | -3.6074 | 165456.6
-3.5984 | 167324.1 | -3.5984 | 165709.4
-3.5895 | 167628.7 | -3.5895 | 165684.8
-3.5805 | 167837.4 | -3.5805 | 165587.6
-3.5715 | 167844.4 | -3.5715 | 165791.9
-3.5625 | 167951.5 | -3.5625 | 166016.9
-3.5535 | 167949.2 | -3.5535 | 166057.9
-3.5445 | 168048.3 | -3.5445 | 166167
-3.5355 | 168213 | -3.5355 | 166087
-3.5265 | 168319.6 | -3.5265 | 166256.1
-3.5175 | 168548.4 | -3.5175 | 166599.5
-3.5085 | 168532.1 | -3.5085 | 166704.8
-3.4995 | 168542.6 | -3.4995 | 166841.1
-3.4905 | 168615.3 | -3.4905 | 167178.3
-3.4815 | 168778.2 | -3.4815 | 167126.9
-3.4725 | 168945.5 | -3.4725 | 167301.6
-3.4635 | 168896.4 | -3.4635 | 167215.7
-3.4545 | 168973.9 | -3.4545 | 167226.7
-3.4455 | 169419.2 | -3.4455 | 167545.9
-3.4365 | 169294.9 | -3.4365 | 167512.9
-3.4275 | 169232 | -3.4275 | 167246.8
-3.4185 | 169514.7 | -3.4185 | 167506
-3.4095 | 169587.6 | -3.4095 | 167588.7
-3.4005 | 169610 | -3.4005 | 167577.9
-3.3915 | 170142.5 | -3.3915 | 167936.3
-3.3825 | 169999.5 | -3.3825 | 168331.2
-3.3735 | 170213.3 | -3.3735 | 167692.4
-3.3645 | 170448 | -3.3645 | 167739.9
-3.3556 | 170525.2 | -3.3556 | 168185.3
-3.3466 | 170526.6 | -3.3466 | 168444.5
-3.3376 | 170359.4 | -3.3376 | 168465.6
-3.3286 | 170328 | -3.3286 | 168662
-3.3196 | 170512.7 | -3.3196 | 168649
-3.3106 | 170631.5 | -3.3106 | 168670.8
-3.3016 | 170806.7 | -3.3016 | 168726.1
-3.2926 | 171052.4 | -3.2926 | 169103.2
-3.2836 | 171145.3 | -3.2836 | 169092.7
-3.2746 | 171295 | -3.2746 | 168978.7
-3.2656 | 171349.1 | -3.2656 | 169222.5
-3.2566 | 171541.1 | -3.2566 | 169345.5
-3.2476 | 171593.4 | -3.2476 | 169346.7
-3.2386 | 171521.8 | -3.2386 | 169339.6
-3.2296 | 171513.4 | -3.2296 | 169472.5
-3.2206 | 171642 | -3.2206 | 169705.2
-3.2116 | 171821.7 | -3.2116 | 169828.6
-3.2026 | 172076.8 | -3.2026 | 169857.1
-3.1936 | 172200.1 | -3.1936 | 169853.9
-3.1846 | 172309.3 | -3.1846 | 170070.4
-3.1756 | 172419 | -3.1756 | 170306.6
-3.1666 | 172427.8 | -3.1666 | 170291.5
-3.1576 | 172312.4 | -3.1576 | 170238.8
-3.1486 | 172258.7 | -3.1486 | 170308.6
-3.1396 | 172418 | -3.1396 | 170455.9
-3.1306 | 172555.6 | -3.1306 | 170619.6
-3.1217 | 172739.8 | -3.1217 | 170700.2
-3.1127 | 172997.3 | -3.1127 | 170713.9
-3.1037 | 173002.7 | -3.1037 | 170791
-3.0947 | 173011.1 | -3.0947 | 170839.6
-3.0857 | 173230.4 | -3.0857 | 170838.1
-3.0767 | 173456.6 | -3.0767 | 170982.6
-3.0677 | 173534.6 | -3.0677 | 171231.6
-3.0587 | 173482.5 | -3.0587 | 171545.5
-3.0497 | 173463.6 | -3.0497 | 171698.5
-3.0407 | 173496 | -3.0407 | 171727.8
-3.0317 | 173519.2 | -3.0317 | 171855.3
-3.0227 | 173641 | -3.0227 | 172030.9
-3.0137 | 173811 | -3.0137 | 172095.6
-3.0047 | 173874.6 | -3.0047 | 172018.5
-2.9957 | 174024.9 | -2.9957 | 172006.2
-2.9867 | 174299.8 | -2.9867 | 172137.3
-2.9777 | 174389.5 | -2.9777 | 172181.9
-2.9687 | 174293.3 | -2.9687 | 172076.6
-2.9597 | 174294.4 | -2.9597 | 172079.6
-2.9507 | 174517.7 | -2.9507 | 172162.1
-2.9417 | 174484.8 | -2.9417 | 172321.3
-2.9327 | 174481 | -2.9327 | 172551
-2.9237 | 174533.4 | -2.9237 | 172668.4
-2.9147 | 174583.5 | -2.9147 | 172756.6
-2.9057 | 174908.2 | -2.9057 | 173094.2
-2.8967 | 175194.9 | -2.8967 | 173336.1
-2.8878 | 175306 | -2.8878 | 173262.5
-2.8788 | 175346.2 | -2.8788 | 173399.2
-2.8698 | 175481.4 | -2.8698 | 173611.2
-2.8608 | 175636.5 | -2.8608 | 173675.9
-2.8518 | 175618.1 | -2.8518 | 173623.4
-2.8428 | 175611.9 | -2.8428 | 173668
-2.8338 | 175776.4 | -2.8338 | 173753.4
-2.8248 | 175949.5 | -2.8248 | 173788.9
-2.8158 | 175970.6 | -2.8158 | 173769.3
-2.8068 | 176136 | -2.8068 | 173787.2
-2.7978 | 176250.7 | -2.7978 | 173941.2
-2.7888 | 176238.3 | -2.7888 | 174220.4
-2.7798 | 176119 | -2.7798 | 174301.9
-2.7708 | 176167.2 | -2.7708 | 174192.8
-2.7618 | 176593 | -2.7618 | 174222.5
-2.7528 | 176631.6 | -2.7528 | 174493.4
-2.7438 | 176640.8 | -2.7438 | 174625.7
-2.7348 | 176831.3 | -2.7348 | 174718.7
-2.7258 | 176842.3 | -2.7258 | 174911.8
-2.7168 | 176726.4 | -2.7168 | 175115.9
-2.7078 | 176718.6 | -2.7078 | 175177.9
-2.6988 | 176832.3 | -2.6988 | 175190.2
-2.6898 | 177035.4 | -2.6898 | 175117.5
-2.6808 | 177213 | -2.6808 | 174993.3
-2.6718 | 177211.3 | -2.6718 | 175077.4
-2.6629 | 177220.4 | -2.6629 | 175355.8
-2.6539 | 177391.4 | -2.6539 | 175583.8
-2.6449 | 177422.1 | -2.6449 | 175622.2
-2.6359 | 177293.6 | -2.6359 | 175599.9
-2.6269 | 177417.1 | -2.6269 | 175666
-2.6179 | 177774.8 | -2.6179 | 176043.8
-2.6089 | 178005.9 | -2.6089 | 176140.3
-2.5999 | 177999 | -2.5999 | 176055.4
-2.5909 | 177941.5 | -2.5909 | 176176.8
-2.5819 | 177954 | -2.5819 | 176369.3
-2.5729 | 178093.7 | -2.5729 | 176471.3
-2.5639 | 178116.8 | -2.5639 | 176280.1
-2.5549 | 178163.6 | -2.5549 | 176204.9
-2.5459 | 178261.3 | -2.5459 | 176285.2
-2.5369 | 178255.6 | -2.5369 | 176538.7
-2.5279 | 178346.3 | -2.5279 | 176813.5
-2.5189 | 178617.8 | -2.5189 | 176754
-2.5099 | 178743.8 | -2.5099 | 176715.8
-2.5009 | 178810 | -2.5009 | 177075.5
-2.4919 | 178775 | -2.4919 | 177008.3
-2.4829 | 178754.9 | -2.4829 | 176854.5
-2.4739 | 178889.6 | -2.4739 | 176956
-2.4649 | 179139.9 | -2.4649 | 177373.3
-2.4559 | 179059.9 | -2.4559 | 177492.5
-2.4469 | 179156.1 | -2.4469 | 177153.3
-2.4379 | 179392.4 | -2.4379 | 177285.8
-2.429 | 179263.9 | -2.429 | 177321.6
-2.42 | 179102.7 | -2.42 | 177402.8
-2.411 | 179298.1 | -2.411 | 177665.8
-2.402 | 179583 | -2.402 | 177504.7
-2.393 | 179739.4 | -2.393 | 177835.1
-2.384 | 179756.3 | -2.384 | 177737.7
-2.375 | 179742 | -2.375 | 177665.8
-2.366 | 179903.3 | -2.366 | 178006.8
-2.357 | 180226.4 | -2.357 | 178147.5
-2.348 | 180456.6 | -2.348 | 178164
-2.339 | 180503.8 | -2.339 | 178215.5
-2.33 | 180443.3 | -2.33 | 178415.6
-2.321 | 180460.1 | -2.321 | 178339.7
-2.312 | 180428.9 | -2.312 | 178322.9
-2.303 | 180379.1 | -2.303 | 178534.4
-2.294 | 180472.9 | -2.294 | 178770.2
-2.285 | 180529.4 | -2.285 | 178751.6
-2.276 | 180483.9 | -2.276 | 178729.6
-2.267 | 180505.3 | -2.267 | 178786
-2.258 | 180605.7 | -2.258 | 178658.8
-2.249 | 180652.6 | -2.249 | 178573.5
-2.24 | 180662.7 | -2.24 | 178648.4
-2.231 | 180801 | -2.231 | 178791
-2.222 | 180913.6 | -2.222 | 178889.4
-2.213 | 180852.5 | -2.213 | 178831.4
-2.204 | 180879.3 | -2.204 | 178906.3
-2.1951 | 180964.4 | -2.1951 | 179121
-2.1861 | 181036.7 | -2.1861 | 179366.7
-2.1771 | 181230.7 | -2.1771 | 179419.9
-2.1681 | 181466.2 | -2.1681 | 179448.7
-2.1591 | 181686.3 | -2.1591 | 179617
-2.1501 | 181760 | -2.1501 | 179721.8
-2.1411 | 181706.9 | -2.1411 | 179759.2
-2.1321 | 181632.4 | -2.1321 | 179631.2
-2.1231 | 181468.3 | -2.1231 | 179696
-2.1141 | 181687.4 | -2.1141 | 179926.8
-2.1051 | 181846.2 | -2.1051 | 179972.7
-2.0961 | 181960.2 | -2.0961 | 179986.7
-2.0871 | 181838.2 | -2.0871 | 180071
-2.0781 | 181693.3 | -2.0781 | 180051
-2.0691 | 181720.8 | -2.0691 | 180027.9
-2.0601 | 181916.9 | -2.0601 | 180198.3
-2.0511 | 182059.1 | -2.0511 | 180399.6
-2.0421 | 182139.4 | -2.0421 | 180538.8
-2.0331 | 182149.9 | -2.0331 | 180634.6
-2.0241 | 182145.4 | -2.0241 | 180731.7
-2.0151 | 182062.4 | -2.0151 | 180632.8
-2.0061 | 182225.7 | -2.0061 | 180473.6
-1.9971 | 182434.2 | -1.9971 | 180631.4
-1.9881 | 182411.3 | -1.9881 | 180926.4
-1.9791 | 182428.1 | -1.9791 | 180955.3
-1.9702 | 182557 | -1.9702 | 180889
-1.9612 | 182551 | -1.9612 | 180982.3
-1.9522 | 182521.4 | -1.9522 | 181190.9
-1.9432 | 182559.8 | -1.9432 | 181323
-1.9342 | 182638.3 | -1.9342 | 181370.5
-1.9252 | 182714.9 | -1.9252 | 181387.6
-1.9162 | 182538.1 | -1.9162 | 181360.6
-1.9072 | 182709.8 | -1.9072 | 181502
-1.8982 | 182849.6 | -1.8982 | 181694.8
-1.8892 | 182965.9 | -1.8892 | 181603.5
-1.8802 | 183120.7 | -1.8802 | 181493.9
-1.8712 | 183170.3 | -1.8712 | 181515.3
-1.8622 | 183129.4 | -1.8622 | 181566.1
-1.8532 | 183139.8 | -1.8532 | 181591.6
-1.8442 | 183264 | -1.8442 | 181604.6
-1.8352 | 183355.4 | -1.8352 | 181765.7
-1.8262 | 183257 | -1.8262 | 182019.9
-1.8172 | 183181.5 | -1.8172 | 182099.9
-1.8082 | 183336.4 | -1.8082 | 182026.6
-1.7992 | 183470.3 | -1.7992 | 181987.6
-1.7902 | 183538.2 | -1.7902 | 182059.8
-1.7812 | 183720.8 | -1.7812 | 182145
-1.7722 | 183816.2 | -1.7722 | 182173.5
-1.7632 | 183841.7 | -1.7632 | 182338.7
-1.7542 | 183953.3 | -1.7542 | 182538.4
-1.7452 | 184057.5 | -1.7452 | 182575.2
-1.7363 | 184134.1 | -1.7363 | 182626.5
-1.7273 | 184307.3 | -1.7273 | 182788.4
-1.7183 | 184321.1 | -1.7183 | 182861.4
-1.7093 | 184067.5 | -1.7093 | 182894.2
-1.7003 | 184055.8 | -1.7003 | 182777.4
-1.6913 | 184148.7 | -1.6913 | 182663.1
-1.6823 | 184093.5 | -1.6823 | 182552
-1.6733 | 184139.5 | -1.6733 | 182572.3
-1.6643 | 184250.4 | -1.6643 | 182851.4
-1.6553 | 184346.2 | -1.6553 | 182981.8
-1.6463 | 184483.3 | -1.6463 | 182950.3
-1.6373 | 184582.9 | -1.6373 | 182828.1
-1.6283 | 184536 | -1.6283 | 182826.8
-1.6193 | 184626.5 | -1.6193 | 182858.9
-1.6103 | 184674.2 | -1.6103 | 182943.9
-1.6013 | 184816.6 | -1.6013 | 182937.4
-1.5923 | 184760.5 | -1.5923 | 182807.4
-1.5833 | 184764.7 | -1.5833 | 182699.6
-1.5743 | 184947.7 | -1.5743 | 182635.7
-1.5653 | 185078.3 | -1.5653 | 182463.3
-1.5563 | 184953.6 | -1.5563 | 182765.3
-1.5473 | 184775.2 | -1.5473 | 182894
-1.5383 | 184954.8 | -1.5383 | 183023.7
-1.5293 | 185094.7 | -1.5293 | 183145
-1.5203 | 185253.5 | -1.5203 | 183203.1
-1.5113 | 185299.8 | -1.5113 | 183271.3
-1.5024 | 185216.1 | -1.5024 | 183367.4
-1.4934 | 185199.5 | -1.4934 | 183551.2
-1.4844 | 185339.3 | -1.4844 | 183590.2
-1.4754 | 185416 | -1.4754 | 183744.6
-1.4664 | 185377.7 | -1.4664 | 184003.4
-1.4574 | 185380.6 | -1.4574 | 184016.3
-1.4484 | 185531.7 | -1.4484 | 183854.5
-1.4394 | 185573.4 | -1.4394 | 183980.1
-1.4304 | 185514.7 | -1.4304 | 184080.7
-1.4214 | 185495.9 | -1.4214 | 184072.3
-1.4124 | 185482.8 | -1.4124 | 184147.7
-1.4034 | 185475.5 | -1.4034 | 184205.9
-1.3944 | 185524.2 | -1.3944 | 184166.1
-1.3854 | 185696.8 | -1.3854 | 184088.5
-1.3764 | 185758.4 | -1.3764 | 184164.7
-1.3674 | 185730.3 | -1.3674 | 184210.2
-1.3584 | 185913.9 | -1.3584 | 184184.7
-1.3494 | 185952.9 | -1.3494 | 184322.3
-1.3404 | 185926.2 | -1.3404 | 184285.8
-1.3314 | 185696 | -1.3314 | 184075.5
-1.3224 | 185691 | -1.3224 | 184192.3
-1.3134 | 186057.8 | -1.3134 | 184558.8
-1.3044 | 186312.8 | -1.3044 | 184583.9
-1.2954 | 186352.7 | -1.2954 | 184434.8
-1.2864 | 186102.1 | -1.2864 | 184474.3
-1.2774 | 186061.1 | -1.2774 | 184670.5
-1.2685 | 186352.4 | -1.2685 | 184935.9
-1.2595 | 186400.6 | -1.2595 | 184832.5
-1.2505 | 186226.1 | -1.2505 | 184542.9
-1.2415 | 186225.2 | -1.2415 | 184697.3
-1.2325 | 186471.6 | -1.2325 | 184698.3
-1.2235 | 186547.6 | -1.2235 | 184716.3
-1.2145 | 186052.4 | -1.2145 | 184559
-1.2055 | 186121.6 | -1.2055 | 184651.6
-1.1965 | 186320.7 | -1.1965 | 184531.2
-1.1875 | 186461 | -1.1875 | 184640
-1.1785 | 186546.7 | -1.1785 | 184689.4
-1.1695 | 186565.8 | -1.1695 | 184701.2
-1.1605 | 186445.1 | -1.1605 | 184661.3
-1.1515 | 186245.3 | -1.1515 | 185227.3
-1.1425 | 186286.8 | -1.1425 | 184784.9
-1.1335 | 186496.3 | -1.1335 | 184605.4
-1.1245 | 186638.7 | -1.1245 | 184759.4
-1.1155 | 186738.9 | -1.1155 | 184825.7
-1.1065 | 186768.4 | -1.1065 | 184754.1
-1.0975 | 186681.9 | -1.0975 | 184735.3
-1.0885 | 186634.8 | -1.0885 | 184955.4
-1.0795 | 186851.3 | -1.0795 | 185091.2
-1.0705 | 186987.5 | -1.0705 | 185177.1
-1.0615 | 186926.8 | -1.0615 | 185076.6
-1.0525 | 186908.2 | -1.0525 | 185044.1
-1.0435 | 186989.8 | -1.0435 | 185139.2
-1.0346 | 186990.1 | -1.0346 | 185186.3
-1.0256 | 186837.4 | -1.0256 | 185246
-1.0166 | 186748.8 | -1.0166 | 185382.8
-1.0076 | 186920.2 | -1.0076 | 185416.7
-0.99857 | 187092.4 | -0.99857 | 185358.3
-0.98957 | 187102.6 | -0.98957 | 185286.2
-0.98058 | 187029.7 | -0.98058 | 185114.7
-0.97158 | 186915.8 | -0.97158 | 184969.5
-0.96258 | 186932.3 | -0.96258 | 184972.8
-0.95359 | 187021 | -0.95359 | 185129
-0.94459 | 187078.6 | -0.94459 | 185319.1
-0.9356 | 187144 | -0.9356 | 185237
-0.9266 | 187204.8 | -0.9266 | 185271.2
-0.9176 | 187163.1 | -0.9176 | 185618.6
-0.90861 | 186995.3 | -0.90861 | 185812.8
-0.89961 | 187063.8 | -0.89961 | 185966.1
-0.89062 | 187243.5 | -0.89062 | 186309.3
-0.88162 | 187239.9 | -0.88162 | 186265.7
-0.87262 | 187033.7 | -0.87262 | 186024.6
-0.86363 | 186937.5 | -0.86363 | 186187.3
-0.85463 | 187185.9 | -0.85463 | 186334.1
-0.84564 | 187204.8 | -0.84564 | 186219.5
-0.83664 | 187141.3 | -0.83664 | 186078.4
-0.82764 | 187354.3 | -0.82764 | 186170.1
-0.81865 | 187535.5 | -0.81865 | 186242.4
-0.80965 | 187278.1 | -0.80965 | 186288.1
-0.80065 | 187191.9 | -0.80065 | 186249.3
-0.79166 | 187396 | -0.79166 | 186154.2
-0.78266 | 187376.6 | -0.78266 | 186069.7
-0.77367 | 187412.3 | -0.77367 | 186126.1
-0.76467 | 187360.1 | -0.76467 | 186445.9
-0.75567 | 187218.2 | -0.75567 | 186513.5
-0.74668 | 187112.7 | -0.74668 | 186366.5
-0.73768 | 187038.7 | -0.73768 | 186538.7
-0.72869 | 187147.6 | -0.72869 | 186616
-0.71969 | 187089 | -0.71969 | 186828.6
-0.71069 | 187117.4 | -0.71069 | 187021.6
-0.7017 | 187248.7 | -0.7017 | 187141.9
-0.6927 | 187390 | -0.6927 | 187048.9
-0.6837 | 187538.9 | -0.6837 | 186864.9
-0.67471 | 187490.1 | -0.67471 | 186942
-0.66571 | 187399.9 | -0.66571 | 186951.6
-0.65672 | 187429.3 | -0.65672 | 186897.1
-0.64772 | 187395.4 | -0.64772 | 186859.8
-0.63872 | 187313.8 | -0.63872 | 186865
-0.62973 | 187379.6 | -0.62973 | 186948
-0.62073 | 187498.8 | -0.62073 | 186956.5
-0.61174 | 187263.4 | -0.61174 | 186868.7
-0.60274 | 187059.3 | -0.60274 | 186889
-0.59374 | 187200.8 | -0.59374 | 187007.3
-0.58475 | 187312 | -0.58475 | 187071.8
-0.57575 | 187281.1 | -0.57575 | 187067.5
-0.56676 | 187190.8 | -0.56676 | 187014.8
-0.55776 | 187123.7 | -0.55776 | 187005
-0.54876 | 187249.4 | -0.54876 | 187182.4
-0.53977 | 187580.2 | -0.53977 | 187397.1
-0.53077 | 187648.7 | -0.53077 | 187323.3
-0.52177 | 187514.4 | -0.52177 | 187063.3
-0.51278 | 187554.1 | -0.51278 | 187007.8
-0.50378 | 187717.4 | -0.50378 | 187229.2
-0.49479 | 187834.2 | -0.49479 | 187482.6
-0.48579 | 187877.1 | -0.48579 | 187554.2
-0.47679 | 187630.7 | -0.47679 | 187486.6
-0.4678 | 187461.5 | -0.4678 | 187284.1
-0.4588 | 187529.4 | -0.4588 | 187384.4
-0.44981 | 187491.8 | -0.44981 | 187436.4
-0.44081 | 187424.3 | -0.44081 | 187218.2
-0.43181 | 187620.7 | -0.43181 | 187268
-0.42282 | 187660.3 | -0.42282 | 187261
-0.41382 | 187579.7 | -0.41382 | 187149
-0.40483 | 187716 | -0.40483 | 187064.8
-0.39583 | 187568.1 | -0.39583 | 186977.2
-0.38683 | 187331.3 | -0.38683 | 187092.1
-0.37784 | 187362 | -0.37784 | 187318
-0.36884 | 187747.6 | -0.36884 | 187499.3
-0.35984 | 187966.5 | -0.35984 | 187487.9
-0.35085 | 187935.3 | -0.35085 | 187148.7
-0.34185 | 187717.1 | -0.34185 | 186990.3
-0.33286 | 187641.9 | -0.33286 | 187033.6
-0.32386 | 187724 | -0.32386 | 186981.5
-0.31486 | 187774.7 | -0.31486 | 187143.5
-0.30587 | 187830.1 | -0.30587 | 187213.7
-0.29687 | 187675.4 | -0.29687 | 187067.6
-0.28788 | 187609 | -0.28788 | 187040.6
-0.27888 | 187587.7 | -0.27888 | 187121.5
-0.26988 | 187628.3 | -0.26988 | 187186.2
-0.26089 | 187792.8 | -0.26089 | 187184.7
-0.25189 | 187840.3 | -0.25189 | 187148.6
-0.2429 | 187808.9 | -0.2429 | 187208
-0.2339 | 187743.7 | -0.2339 | 187230
-0.2249 | 187681.5 | -0.2249 | 186968.1
-0.21591 | 187641.8 | -0.21591 | 186764.9
-0.20691 | 187607 | -0.20691 | 186814
-0.19791 | 187651.6 | -0.19791 | 186817.9
-0.18892 | 187755.8 | -0.18892 | 186740.8
-0.17992 | 187758.6 | -0.17992 | 186815.8
-0.17093 | 187656.3 | -0.17093 | 186936.5
-0.16193 | 187514.4 | -0.16193 | 186936.2
-0.15293 | 187392.6 | -0.15293 | 186937.1
-0.14394 | 187365.4 | -0.14394 | 186840.2
-0.13494 | 187262.5 | -0.13494 | 186772
-0.12595 | 187156.1 | -0.12595 | 186962.8
-0.11695 | 187172.6 | -0.11695 | 187026.8
-0.10795 | 187068.5 | -0.10795 | 187151.5
-0.098957 | 187068.6 | -0.098957 | 187201.4
-0.089961 | 187203.2 | -0.089961 | 187045
-0.080965 | 187389.9 | -0.080965 | 187311.1
-0.071969 | 187451 | -0.071969 | 187454.4
-0.062973 | 187319.3 | -0.062973 | 187371.1
-0.053977 | 187406.4 | -0.053977 | 187494.8
-0.044981 | 187443.1 | -0.044981 | 187365.2
-0.035984 | 187285.5 | -0.035984 | 187695.4
-0.026988 | 187140.9 | -0.026988 | 188142.5
-0.017992 | 187420.1 | -0.017992 | 188552.7
-0.0089961 | 187698.6 | -0.0089961 | 188519.9
0 | 187699.1 | 0 | 187760
0.0089961 | 187417.6 | 0.0089961 | 187727.8
0.017992 | 187134.3 | 0.017992 | 187639.6
0.026988 | 187103.6 | 0.026988 | 187430.3
0.035984 | 187334.3 | 0.035984 | 187628.3
0.044981 | 187233.9 | 0.044981 | 187524.7
0.053977 | 187081 | 0.053977 | 187210
0.062973 | 187034.3 | 0.062973 | 186963.3
0.071969 | 186977.4 | 0.071969 | 187150.4
0.080965 | 186709.6 | 0.080965 | 187217.5
0.089961 | 186898 | 0.089961 | 187183.9
0.098957 | 186978.1 | 0.098957 | 187090.9
0.10795 | 186939 | 0.10795 | 187035.6
0.11695 | 186865.2 | 0.11695 | 187021.8
0.12595 | 186763.6 | 0.12595 | 186935.1
0.13494 | 186893.7 | 0.13494 | 186860
0.14394 | 187081.7 | 0.14394 | 186936.9
0.15293 | 187013.5 | 0.15293 | 187056.3
0.16193 | 186930.8 | 0.16193 | 187086
0.17093 | 186902 | 0.17093 | 187217.9
0.17992 | 186545.1 | 0.17992 | 187236.7
0.18892 | 186484.6 | 0.18892 | 187135.5
0.19791 | 186625.1 | 0.19791 | 187224.5
0.20691 | 186614.5 | 0.20691 | 187397.2
0.21591 | 186747.1 | 0.21591 | 187434.9
0.2249 | 186916.6 | 0.2249 | 187389.8
0.2339 | 187069.7 | 0.2339 | 187242.4
0.2429 | 187106.4 | 0.2429 | 187053.2
0.25189 | 187034.4 | 0.25189 | 187049.7
0.26089 | 187078 | 0.26089 | 187117.6
0.26988 | 187011.5 | 0.26988 | 187173
0.27888 | 186851 | 0.27888 | 187195.2
0.28788 | 186741.6 | 0.28788 | 187229.8
0.29687 | 186823.1 | 0.29687 | 187000.4
0.30587 | 187023.4 | 0.30587 | 186886.1
0.31486 | 186904 | 0.31486 | 187076.5
0.32386 | 186669.5 | 0.32386 | 187044
0.33286 | 186672.1 | 0.33286 | 186821.1
0.34185 | 186856.2 | 0.34185 | 186784.4
0.35085 | 187033.8 | 0.35085 | 186775.4
0.35984 | 186836.9 | 0.35984 | 186567
0.36884 | 186449.6 | 0.36884 | 187114
0.37784 | 186268.7 | 0.37784 | 187097.5
0.38683 | 186505.6 | 0.38683 | 187061.5
0.39583 | 186610.8 | 0.39583 | 187316.3
0.40483 | 186428.3 | 0.40483 | 187288.3
0.41382 | 186332.8 | 0.41382 | 187300.1
0.42282 | 186332.2 | 0.42282 | 187236.8
0.43181 | 186356.7 | 0.43181 | 187274.9
0.44081 | 186127.6 | 0.44081 | 187356.9
0.44981 | 186077.8 | 0.44981 | 187134.2
0.4588 | 186244 | 0.4588 | 186971.6
0.4678 | 186310.9 | 0.4678 | 186740.5
0.47679 | 186269.6 | 0.47679 | 186502
0.48579 | 186211.2 | 0.48579 | 186208.3
0.49479 | 186481.3 | 0.49479 | 185932.4
0.50378 | 186464.2 | 0.50378 | 185927.8
0.51278 | 186264.1 | 0.51278 | 186295.8
0.52177 | 186358 | 0.52177 | 186292
0.53077 | 186568.4 | 0.53077 | 186055.8
0.53977 | 186481.2 | 0.53977 | 186104.9
0.54876 | 186354.6 | 0.54876 | 186202.8
0.55776 | 186254.1 | 0.55776 | 186267.8
0.56676 | 186203.4 | 0.56676 | 186382.5
0.57575 | 186279.4 | 0.57575 | 186280.3
0.58475 | 186146.5 | 0.58475 | 186253.8
0.59374 | 186022.5 | 0.59374 | 186388.4
0.60274 | 186072.2 | 0.60274 | 186263.4
0.61174 | 186018 | 0.61174 | 186112.2
0.62073 | 185885.8 | 0.62073 | 186105.1
0.62973 | 185697.6 | 0.62973 | 186093.3
0.63872 | 185609.5 | 0.63872 | 185982.3
0.64772 | 185697.7 | 0.64772 | 185811.8
0.65672 | 185725.8 | 0.65672 | 185902.6
0.66571 | 185909.8 | 0.66571 | 185888.1
0.67471 | 185972.1 | 0.67471 | 185703.7
0.6837 | 185615.4 | 0.6837 | 185572.1
0.6927 | 185388.8 | 0.6927 | 185483.9
0.7017 | 185370 | 0.7017 | 185493
0.71069 | 185472.2 | 0.71069 | 185700.7
0.71969 | 185554.6 | 0.71969 | 185601.1
0.72869 | 185312 | 0.72869 | 185509.4
0.73768 | 185423.2 | 0.73768 | 185208.9
0.74668 | 185371.1 | 0.74668 | 185009
0.75567 | 185195.7 | 0.75567 | 185052.1
0.76467 | 185155.8 | 0.76467 | 185164
0.77367 | 185137 | 0.77367 | 185111.8
0.78266 | 185104.2 | 0.78266 | 184820.9
0.79166 | 185051.2 | 0.79166 | 185137.2
0.80065 | 185143.3 | 0.80065 | 185209.4
0.80965 | 185216 | 0.80965 | 185313.9
0.81865 | 185423.7 | 0.81865 | 185103
0.82764 | 185305.2 | 0.82764 | 184883.1
0.83664 | 185203.6 | 0.83664 | 184909.3
0.84564 | 185162.3 | 0.84564 | 184940.5
0.85463 | 185097 | 0.85463 | 184894.8
0.86363 | 184974.4 | 0.86363 | 184864.2
0.87262 | 184722.6 | 0.87262 | 185039
0.88162 | 184700.7 | 0.88162 | 184984.3
0.89062 | 184614.7 | 0.89062 | 184938.2
0.89961 | 184476.1 | 0.89961 | 185162.3
0.90861 | 184513.4 | 0.90861 | 185318
0.9176 | 184678.7 | 0.9176 | 185190.5
0.9266 | 184660.7 | 0.9266 | 185011
0.9356 | 184464.9 | 0.9356 | 185001.5
0.94459 | 184289.2 | 0.94459 | 185118.9
0.95359 | 184306.4 | 0.95359 | 185099.2
0.96258 | 184275 | 0.96258 | 184868.5
0.97158 | 184180.8 | 0.97158 | 184833
0.98058 | 184116.4 | 0.98058 | 184825.1
0.98957 | 184109.4 | 0.98957 | 184803.7
0.99857 | 184144.4 | 0.99857 | 184895.5
1.0076 | 184010.4 | 1.0076 | 184836.3
1.0166 | 183972.1 | 1.0166 | 184615.1
1.0256 | 184132.9 | 1.0256 | 184403.2
1.0346 | 184052.3 | 1.0346 | 184264.7
1.0435 | 183812.1 | 1.0435 | 184166.5
1.0525 | 183565.7 | 1.0525 | 184098.5
1.0615 | 183338.8 | 1.0615 | 184227.1
1.0705 | 183316.3 | 1.0705 | 184325.4
1.0795 | 183267.2 | 1.0795 | 184280
1.0885 | 183023.1 | 1.0885 | 184260.9
1.0975 | 182668.1 | 1.0975 | 184324.2
1.1065 | 182388.4 | 1.1065 | 184457.3
1.1155 | 181970.3 | 1.1155 | 184539.4
1.1245 | 181641.4 | 1.1245 | 184547.7
1.1335 | 181546.9 | 1.1335 | 184423.2
1.1425 | 181377.1 | 1.1425 | 184331.6
1.1515 | 181233.2 | 1.1515 | 184238.8
1.1605 | 181068.8 | 1.1605 | 184171.6
1.1695 | 180858.9 | 1.1695 | 183916.6
1.1785 | 180711.9 | 1.1785 | 183862.9
1.1875 | 180712.2 | 1.1875 | 183899.2
1.1965 | 180521.5 | 1.1965 | 183731.2
1.2055 | 180374.4 | 1.2055 | 183712.5
1.2145 | 180457.8 | 1.2145 | 183715
1.2235 | 180387.5 | 1.2235 | 183683.5
1.2325 | 180531.5 | 1.2325 | 183566.7
1.2415 | 180648.4 | 1.2415 | 183640.2
1.2505 | 180596.8 | 1.2505 | 183618.9
1.2595 | 180557.2 | 1.2595 | 183452.1
1.2685 | 180501.8 | 1.2685 | 183272.5
1.2774 | 180411.1 | 1.2774 | 183185.1
1.2864 | 180403.9 | 1.2864 | 183202.2
1.2954 | 180458.1 | 1.2954 | 183349.2
1.3044 | 180508.9 | 1.3044 | 183262.5
1.3134 | 180367.8 | 1.3134 | 183190.6
1.3224 | 180134.8 | 1.3224 | 183223.2
1.3314 | 179950.2 | 1.3314 | 182951.2
1.3404 | 179950.2 | 1.3404 | 182602
1.3494 | 180098.3 | 1.3494 | 182531.1
1.3584 | 180322.4 | 1.3584 | 182586.8
1.3674 | 180339.5 | 1.3674 | 182457.8
1.3764 | 180137.8 | 1.3764 | 182414.5
1.3854 | 179841.9 | 1.3854 | 182456.9
1.3944 | 179697.5 | 1.3944 | 182540.5
1.4034 | 179709.4 | 1.4034 | 182689.7
1.4124 | 179733.4 | 1.4124 | 182703.8
1.4214 | 179825.3 | 1.4214 | 182619.5
1.4304 | 180038.9 | 1.4304 | 182617.8
1.4394 | 180055.1 | 1.4394 | 182618.2
1.4484 | 179829.7 | 1.4484 | 182329.7
1.4574 | 179760.8 | 1.4574 | 181896.6
1.4664 | 179747.3 | 1.4664 | 181800.3
1.4754 | 179577.1 | 1.4754 | 181906.6
1.4844 | 179383.1 | 1.4844 | 182065.8
1.4934 | 179363.8 | 1.4934 | 182065.4
1.5024 | 179446.5 | 1.5024 | 181742.1
1.5113 | 179583.8 | 1.5113 | 181607.9
1.5203 | 179701.2 | 1.5203 | 181710.6
1.5293 | 179740.7 | 1.5293 | 181591.7
1.5383 | 179632.8 | 1.5383 | 181504.7
1.5473 | 179593.7 | 1.5473 | 181375.4
1.5563 | 179599.6 | 1.5563 | 181144.8
1.5653 | 179493.4 | 1.5653 | 180980.5
1.5743 | 179508.5 | 1.5743 | 180828.4
1.5833 | 179412.5 | 1.5833 | 180921.3
1.5923 | 179270.9 | 1.5923 | 180863.2
1.6013 | 179375.5 | 1.6013 | 180939.2
1.6103 | 179261.9 | 1.6103 | 181055.4
1.6193 | 179252.5 | 1.6193 | 180833.4
1.6283 | 179179.4 | 1.6283 | 180928.8
1.6373 | 178913 | 1.6373 | 180719.7
1.6463 | 178883.4 | 1.6463 | 180585.5
1.6553 | 178875.5 | 1.6553 | 180779.6
1.6643 | 178847.1 | 1.6643 | 180527.9
1.6733 | 178743.5 | 1.6733 | 180317
1.6823 | 178588.2 | 1.6823 | 180364.2
1.6913 | 178502.6 | 1.6913 | 180360.5
1.7003 | 178412.3 | 1.7003 | 180320.7
1.7093 | 178267.5 | 1.7093 | 179965.4
1.7183 | 178267.7 | 1.7183 | 179918.1
1.7273 | 178199.5 | 1.7273 | 179782.3
1.7363 | 178172.2 | 1.7363 | 180037.9
1.7452 | 178194.5 | 1.7452 | 180082.6
1.7542 | 178013.3 | 1.7542 | 180196.7
1.7632 | 177960.6 | 1.7632 | 180010.6
1.7722 | 177916.7 | 1.7722 | 179870.2
1.7812 | 177857.6 | 1.7812 | 179887.5
1.7902 | 177948.4 | 1.7902 | 179760.9
1.7992 | 178152.9 | 1.7992 | 179732.4
1.8082 | 178218.8 | 1.8082 | 179675.1
1.8172 | 178155.1 | 1.8172 | 179569.2
1.8262 | 178021.5 | 1.8262 | 179424.8
1.8352 | 177751.1 | 1.8352 | 179210.3
1.8442 | 177666.3 | 1.8442 | 179159.5
1.8532 | 177799.4 | 1.8532 | 179231.1
1.8622 | 177730.4 | 1.8622 | 179013
1.8712 | 177376.7 | 1.8712 | 178769.6
1.8802 | 177155 | 1.8802 | 178799.6
1.8892 | 177267.9 | 1.8892 | 178536
1.8982 | 177191.5 | 1.8982 | 178357
1.9072 | 177275.2 | 1.9072 | 178611.1
1.9162 | 177485.8 | 1.9162 | 178826
1.9252 | 177393.2 | 1.9252 | 178784.1
1.9342 | 177271.8 | 1.9342 | 178606.8
1.9432 | 177145.2 | 1.9432 | 178495.8
1.9522 | 177017.6 | 1.9522 | 178407.9
1.9612 | 176824.2 | 1.9612 | 178057.7
1.9702 | 176585.6 | 1.9702 | 178107.8
1.9791 | 176568.7 | 1.9791 | 178099.7
1.9881 | 176729.9 | 1.9881 | 178073.9
1.9971 | 176629.9 | 1.9971 | 178020.6
2.0061 | 176733.2 | 2.0061 | 177326.5
2.0151 | 176503.6 | 2.0151 | 177633.5
2.0241 | 176083.2 | 2.0241 | 177730.6
2.0331 | 176470.1 | 2.0331 | 177627.6
2.0421 | 176505.6 | 2.0421 | 177431.4
2.0511 | 176247 | 2.0511 | 177250.2
2.0601 | 175929.8 | 2.0601 | 177251.1
2.0691 | 176149.4 | 2.0691 | 177460.6
2.0781 | 176212.7 | 2.0781 | 177087.3
2.0871 | 176012.4 | 2.0871 | 177145.2
2.0961 | 175719.2 | 2.0961 | 177050
2.1051 | 175706.1 | 2.1051 | 176564.8
2.1141 | 175682.4 | 2.1141 | 176357.6
2.1231 | 175737.4 | 2.1231 | 176485.7
2.1321 | 175766.8 | 2.1321 | 176478.2
2.1411 | 175494.1 | 2.1411 | 176157.6
2.1501 | 175521.9 | 2.1501 | 176239.8
2.1591 | 175293.2 | 2.1591 | 176499.4
2.1681 | 174917.6 | 2.1681 | 176417.3
2.1771 | 175186.1 | 2.1771 | 176197.9
2.1861 | 175442.1 | 2.1861 | 176125.1
2.1951 | 175331.7 | 2.1951 | 175890.1
2.204 | 175083.5 | 2.204 | 175610.3
2.213 | 174908.3 | 2.213 | 175600.6
2.222 | 174825.6 | 2.222 | 175694
2.231 | 174778.8 | 2.231 | 175517.4
2.24 | 174783 | 2.24 | 175332.5
2.249 | 174757.6 | 2.249 | 175327.5
2.258 | 174738.7 | 2.258 | 175335.7
2.267 | 174721 | 2.267 | 175380
2.276 | 174571.4 | 2.276 | 175334.7
2.285 | 174391.9 | 2.285 | 175042.5
2.294 | 174279.3 | 2.294 | 174771.9
2.303 | 174195 | 2.303 | 174749.6
2.312 | 174125.3 | 2.312 | 174913.5
2.321 | 173953.3 | 2.321 | 174847.9
2.33 | 173821.7 | 2.33 | 174478.9
2.339 | 173989.2 | 2.339 | 174527
2.348 | 173982.8 | 2.348 | 174504
2.357 | 173880.8 | 2.357 | 174331
2.366 | 173766.7 | 2.366 | 174378.8
2.375 | 173667.7 | 2.375 | 174075.5
2.384 | 173676.7 | 2.384 | 173876.8
2.393 | 173578.4 | 2.393 | 173864.2
2.402 | 173534.1 | 2.402 | 173695.8
2.411 | 173426 | 2.411 | 173644.2
2.42 | 173242.2 | 2.42 | 173877.2
2.429 | 173105.4 | 2.429 | 173727.9
2.4379 | 173047.5 | 2.4379 | 173483.7
2.4469 | 172886.2 | 2.4469 | 173452.1
2.4559 | 172804.7 | 2.4559 | 173539.4
2.4649 | 172838.8 | 2.4649 | 173463.9
2.4739 | 172948.4 | 2.4739 | 173173.7
2.4829 | 172920 | 2.4829 | 173103.8
2.4919 | 172773.8 | 2.4919 | 173022
2.5009 | 172505.5 | 2.5009 | 172989.3
2.5099 | 172405.5 | 2.5099 | 172930.8
2.5189 | 172336.5 | 2.5189 | 172705.8
2.5279 | 172278.4 | 2.5279 | 172643.9
2.5369 | 172275.1 | 2.5369 | 172632.2
2.5459 | 172107.5 | 2.5459 | 172537.2
2.5549 | 172186.1 | 2.5549 | 172326.1
2.5639 | 172267.2 | 2.5639 | 172063.5
2.5729 | 172148.5 | 2.5729 | 172037.8
2.5819 | 172096.1 | 2.5819 | 172162.6
2.5909 | 172056.6 | 2.5909 | 171997.2
2.5999 | 171908.7 | 2.5999 | 171649.8
2.6089 | 171756 | 2.6089 | 171596.6
2.6179 | 171806.8 | 2.6179 | 171705.1
2.6269 | 171702.7 | 2.6269 | 171673.1
2.6359 | 171535.4 | 2.6359 | 171570.2
2.6449 | 171535.1 | 2.6449 | 171386.7
2.6539 | 171463.3 | 2.6539 | 171137.1
2.6629 | 171232.6 | 2.6629 | 170942.5
2.6718 | 171026.6 | 2.6718 | 170784.5
2.6808 | 170977.9 | 2.6808 | 170640.6
2.6898 | 171034.1 | 2.6898 | 170552.2
2.6988 | 170971.3 | 2.6988 | 170519.4
2.7078 | 170756.3 | 2.7078 | 170503.9
2.7168 | 170632.4 | 2.7168 | 170490.8
2.7258 | 170677.8 | 2.7258 | 170437.4
2.7348 | 170688.2 | 2.7348 | 170262
2.7438 | 170512.6 | 2.7438 | 170067.4
2.7528 | 170231.8 | 2.7528 | 169986.9
2.7618 | 170011.3 | 2.7618 | 169928.2
2.7708 | 169948.2 | 2.7708 | 169830.6
2.7798 | 169970 | 2.7798 | 169720.3
2.7888 | 169922 | 2.7888 | 169657.9
2.7978 | 169745.8 | 2.7978 | 169522
2.8068 | 169598.3 | 2.8068 | 169388.7
2.8158 | 169558.3 | 2.8158 | 169433.3
2.8248 | 169598.2 | 2.8248 | 169449.9
2.8338 | 169523.3 | 2.8338 | 169199.5
2.8428 | 169249.4 | 2.8428 | 168982
2.8518 | 169136.5 | 2.8518 | 169078.3
2.8608 | 169252.3 | 2.8608 | 168969.9
2.8698 | 169066.5 | 2.8698 | 168742.7
2.8788 | 169021.5 | 2.8788 | 168710.3
2.8878 | 168937.1 | 2.8878 | 168355.3
2.8967 | 168939.1 | 2.8967 | 168179.9
2.9057 | 168938.8 | 2.9057 | 167817.1
2.9147 | 168763 | 2.9147 | 167779.8
2.9237 | 168623.3 | 2.9237 | 168037.7
2.9327 | 168426.3 | 2.9327 | 167917.5
2.9417 | 168272.9 | 2.9417 | 167797.4
2.9507 | 168184.4 | 2.9507 | 167671.1
2.9597 | 167991.9 | 2.9597 | 167487.3
2.9687 | 167983.5 | 2.9687 | 167272.1
2.9777 | 168038.8 | 2.9777 | 167056.7
2.9867 | 167980.4 | 2.9867 | 166946.8
2.9957 | 167644.2 | 2.9957 | 166910.6
3.0047 | 167484.4 | 3.0047 | 166722.1
3.0137 | 167546.4 | 3.0137 | 166632.4
3.0227 | 167689.8 | 3.0227 | 166432.6
3.0317 | 167681.2 | 3.0317 | 166266.9
3.0407 | 167406.1 | 3.0407 | 166244.8
3.0497 | 167067.2 | 3.0497 | 166069.9
3.0587 | 166883.1 | 3.0587 | 166011.4
3.0677 | 166701.1 | 3.0677 | 165920.3
3.0767 | 166658.5 | 3.0767 | 165723.3
3.0857 | 166782.5 | 3.0857 | 165702.8
3.0947 | 166757.5 | 3.0947 | 165698.1
3.1037 | 166611.7 | 3.1037 | 165593.7
3.1127 | 166514.8 | 3.1127 | 165233.7
3.1217 | 166506.4 | 3.1217 | 164754.3
3.1306 | 166382.3 | 3.1306 | 164644.9
3.1396 | 166165.1 | 3.1396 | 164684.6
3.1486 | 166002.2 | 3.1486 | 164811.6
3.1576 | 165864.8 | 3.1576 | 164859.9
3.1666 | 165749.9 | 3.1666 | 164573.7
3.1756 | 165677.9 | 3.1756 | 164378.5
3.1846 | 165636 | 3.1846 | 164223
3.1936 | 165550.7 | 3.1936 | 163893.9
3.2026 | 165338.7 | 3.2026 | 163688.2
3.2116 | 165087.2 | 3.2116 | 163672.9
3.2206 | 165011.3 | 3.2206 | 163667.7
3.2296 | 165066.5 | 3.2296 | 163480.8
3.2386 | 164951.3 | 3.2386 | 163175.7
3.2476 | 164889.5 | 3.2476 | 163179.9
3.2566 | 164870.6 | 3.2566 | 163180.3
3.2656 | 164800.1 | 3.2656 | 162910.6
3.2746 | 164756.7 | 3.2746 | 162872.4
3.2836 | 164763.4 | 3.2836 | 162656.2
3.2926 | 164792.3 | 3.2926 | 162437.6
3.3016 | 164619.6 | 3.3016 | 162277
3.3106 | 164342.3 | 3.3106 | 161963.5
3.3196 | 164059.8 | 3.3196 | 161815.8
3.3286 | 164037.5 | 3.3286 | 161796.4
3.3376 | 164067 | 3.3376 | 161722.7
3.3466 | 163953.6 | 3.3466 | 161641.6
3.3556 | 163647.7 | 3.3556 | 161550.4
3.3645 | 163651.6 | 3.3645 | 161299
3.3735 | 163721.5 | 3.3735 | 161176.6
3.3825 | 163746.5 | 3.3825 | 161074.8
3.3915 | 163458.7 | 3.3915 | 160948.4
3.4005 | 163214.5 | 3.4005 | 160905.6
3.4095 | 163030.5 | 3.4095 | 160574.3
3.4185 | 162882.5 | 3.4185 | 160702.1
3.4275 | 162694.1 | 3.4275 | 160868.8
3.4365 | 162595.5 | 3.4365 | 160774.5
3.4455 | 162675.8 | 3.4455 | 160386.7
3.4545 | 162768.5 | 3.4545 | 160137.9
3.4635 | 162702.4 | 3.4635 | 159989.9
3.4725 | 162505.2 | 3.4725 | 159649.4
3.4815 | 162322.8 | 3.4815 | 159533.2
3.4905 | 162144.2 | 3.4905 | 159642.8
3.4995 | 161986.3 | 3.4995 | 159512.8
3.5085 | 161906.8 | 3.5085 | 159366.5
3.5175 | 161950.2 | 3.5175 | 159140.3
3.5265 | 161874.8 | 3.5265 | 159019.7
3.5355 | 161586.4 | 3.5355 | 158940.8
3.5445 | 161359.6 | 3.5445 | 158750.7
3.5535 | 161306.2 | 3.5535 | 158594.5
3.5625 | 161356.4 | 3.5625 | 158533.4
3.5715 | 161438.8 | 3.5715 | 158439
3.5805 | 161392.7 | 3.5805 | 158316.9
3.5895 | 161168.3 | 3.5895 | 158058.2
3.5984 | 160863.3 | 3.5984 | 157819.9
3.6074 | 160566.2 | 3.6074 | 157725.5
3.6164 | 160438.9 | 3.6164 | 157648.6
3.6254 | 160514.7 | 3.6254 | 157469.9
3.6344 | 160494.4 | 3.6344 | 157299.2
3.6434 | 160296.8 | 3.6434 | 157248.9
3.6524 | 160156.9 | 3.6524 | 157170.6
3.6614 | 160087.7 | 3.6614 | 157034.8
3.6704 | 159936.2 | 3.6704 | 156919.2
3.6794 | 159751.4 | 3.6794 | 156797
3.6884 | 159745.6 | 3.6884 | 156744
3.6974 | 159815.6 | 3.6974 | 156797.7
3.7064 | 159719.1 | 3.7064 | 156784.3
3.7154 | 159552.6 | 3.7154 | 156588
3.7244 | 159472.6 | 3.7244 | 156132.3
3.7334 | 159460.4 | 3.7334 | 155831.7
3.7424 | 159206.7 | 3.7424 | 155765
3.7514 | 158780.1 | 3.7514 | 155591.5
3.7604 | 158625.4 | 3.7604 | 155407.2
3.7694 | 158602.2 | 3.7694 | 155208.9
3.7784 | 158547.4 | 3.7784 | 154917.1
3.7874 | 158643.3 | 3.7874 | 154730.3
3.7964 | 158709.8 | 3.7964 | 154710.2
3.8054 | 158724.2 | 3.8054 | 154753.8
3.8144 | 158518.2 | 3.8144 | 154452.3
3.8234 | 158235.2 | 3.8234 | 154422.5
3.8323 | 158101.9 | 3.8323 | 154476.7
3.8413 | 158022.8 | 3.8413 | 154388
3.8503 | 157819.6 | 3.8503 | 154025.5
3.8593 | 157695.2 | 3.8593 | 153812.4
3.8683 | 157572.3 | 3.8683 | 153685.8
3.8773 | 157452 | 3.8773 | 153621.2
3.8863 | 157220.9 | 3.8863 | 153725.8
3.8953 | 156961 | 3.8953 | 153462.8
3.9043 | 156958.9 | 3.9043 | 153225.7
3.9133 | 156967.8 | 3.9133 | 153047
3.9223 | 156900.4 | 3.9223 | 152923.8
3.9313 | 156778.4 | 3.9313 | 152843.6
3.9403 | 156639 | 3.9403 | 152738.6
3.9493 | 156322.7 | 3.9493 | 152635.2
3.9583 | 155989.7 | 3.9583 | 152335.8
3.9673 | 155717.8 | 3.9673 | 152029.3
3.9763 | 155646.4 | 3.9763 | 151994.5
3.9853 | 155547.7 | 3.9853 | 152111.3
3.9943 | 155329.6 | 3.9943 | 151864.4
4.0033 | 155197.6 | 4.0033 | 151685.5
4.0123 | 155194.9 | 4.0123 | 151451.8
4.0213 | 155128 | 4.0213 | 151284.6
4.0303 | 154860.9 | 4.0303 | 151086.5
4.0393 | 154552.4 | 4.0393 | 150955.5
4.0483 | 154426.2 | 4.0483 | 150879.3
4.0572 | 154330.3 | 4.0572 | 150585.5
4.0662 | 154220.4 | 4.0662 | 150321.1
4.0752 | 154113.3 | 4.0752 | 150317.3
4.0842 | 154132.8 | 4.0842 | 150233.4
4.0932 | 154144.6 | 4.0932 | 150083.8
4.1022 | 153948.9 | 4.1022 | 149885.1
4.1112 | 153710.9 | 4.1112 | 149732.3
4.1202 | 153549 | 4.1202 | 149643.8
4.1292 | 153345.7 | 4.1292 | 149495.4
4.1382 | 153103.7 | 4.1382 | 149372.9
4.1472 | 152898.1 | 4.1472 | 149251.4
4.1562 | 152736.2 | 4.1562 | 149036.8
4.1652 | 152697.2 | 4.1652 | 148787.6
4.1742 | 152724.5 | 4.1742 | 148692.5
4.1832 | 152596.1 | 4.1832 | 148744.9
4.1922 | 152348.7 | 4.1922 | 148698.4
4.2012 | 152085.8 | 4.2012 | 148500.5
4.2102 | 151801.8 | 4.2102 | 148220.1
4.2192 | 151668.8 | 4.2192 | 148041.4
4.2282 | 151578 | 4.2282 | 148019.1
4.2372 | 151468.8 | 4.2372 | 147973.4
4.2462 | 151420.8 | 4.2462 | 147841.4
4.2552 | 151210.2 | 4.2552 | 147540.9
4.2642 | 151020.6 | 4.2642 | 147169.9
4.2732 | 150972.5 | 4.2732 | 147083.2
4.2822 | 150850.8 | 4.2822 | 147052
4.2911 | 150654.4 | 4.2911 | 146905.4
4.3001 | 150526.9 | 4.3001 | 146779.6
4.3091 | 150536.1 | 4.3091 | 146722.1
4.3181 | 150466.8 | 4.3181 | 146546.5
4.3271 | 150313.6 | 4.3271 | 146387.5
4.3361 | 150149.3 | 4.3361 | 146463.9
4.3451 | 149931.7 | 4.3451 | 146464.3
4.3541 | 149742.7 | 4.3541 | 146224.7
4.3631 | 149585.3 | 4.3631 | 145754.1
4.3721 | 149557 | 4.3721 | 145579.5
4.3811 | 149392.1 | 4.3811 | 145595.5
4.3901 | 149090.2 | 4.3901 | 145525.5
4.3991 | 148897.8 | 4.3991 | 145465
4.4081 | 148843.6 | 4.4081 | 145116.6
4.4171 | 148666.1 | 4.4171 | 144885.7
4.4261 | 148380.3 | 4.4261 | 144865.8
4.4351 | 148216.4 | 4.4351 | 144822.7
4.4441 | 148112.9 | 4.4441 | 144727.9
4.4531 | 147937.8 | 4.4531 | 144627.2
4.4621 | 147671.5 | 4.4621 | 144456.1
4.4711 | 147472.1 | 4.4711 | 144130.3
4.4801 | 147366.8 | 4.4801 | 143788.5
4.4891 | 147314.4 | 4.4891 | 143670.2
4.4981 | 147091.8 | 4.4981 | 143564.6
4.5071 | 146835.6 | 4.5071 | 143626.9
4.5161 | 146707.7 | 4.5161 | 143471.7
4.525 | 146665.3 | 4.525 | 143269.8
4.534 | 146627.8 | 4.534 | 143196
4.543 | 146483.7 | 4.543 | 143076.1
4.552 | 146382.6 | 4.552 | 142877.5
4.561 | 146359.7 | 4.561 | 142613.5
4.57 | 146224.6 | 4.57 | 142455.1
4.579 | 145914.5 | 4.579 | 142493.9
4.588 | 145543 | 4.588 | 142375.4
4.597 | 145286.4 | 4.597 | 142144.2
4.606 | 145115.5 | 4.606 | 141952.2
4.615 | 144956.3 | 4.615 | 141741.4
4.624 | 144684.4 | 4.624 | 141670.3
4.633 | 144481.7 | 4.633 | 141520.1
4.642 | 144383.5 | 4.642 | 141065.9
4.651 | 144086.4 | 4.651 | 140783.1
4.66 | 143787.5 | 4.66 | 140715.6
4.669 | 143709.4 | 4.669 | 140571.5
4.678 | 143668.6 | 4.678 | 140378.7
4.687 | 143623.9 | 4.687 | 140211.2
4.696 | 143526.1 | 4.696 | 139967.9
4.705 | 143257.2 | 4.705 | 139750.2
4.714 | 142983.7 | 4.714 | 139744.4
4.723 | 142907 | 4.723 | 139677.9
4.732 | 142921.7 | 4.732 | 139496.9
4.741 | 142806.6 | 4.741 | 139314
4.75 | 142564 | 4.75 | 139139.1
4.7589 | 142379 | 4.7589 | 138944.7
4.7679 | 142267.1 | 4.7679 | 138778.3
4.7769 | 142100.5 | 4.7769 | 138535.6
4.7859 | 141879.6 | 4.7859 | 138522
4.7949 | 141621.3 | 4.7949 | 138404.6
4.8039 | 141341.3 | 4.8039 | 138239.3
4.8129 | 141220.4 | 4.8129 | 137894.9
4.8219 | 141111.2 | 4.8219 | 137835.9
4.8309 | 140945.5 | 4.8309 | 137616.5
4.8399 | 140774 | 4.8399 | 137431.3
4.8489 | 140702.2 | 4.8489 | 137169.6
4.8579 | 140626 | 4.8579 | 137251.6
4.8669 | 140163.6 | 4.8669 | 137229.5
4.8759 | 139871.2 | 4.8759 | 136764.7
4.8849 | 139795.8 | 4.8849 | 136276.1
4.8939 | 139640.7 | 4.8939 | 136147.9
4.9029 | 139421.3 | 4.9029 | 135880.6
4.9119 | 139221.4 | 4.9119 | 135837.4
4.9209 | 139203.8 | 4.9209 | 135808.3
4.9299 | 139134.4 | 4.9299 | 135614.8
4.9389 | 139012.8 | 4.9389 | 135236
4.9479 | 138782 | 4.9479 | 135065.1
4.9569 | 138511.1 | 4.9569 | 135072.7
4.9659 | 138207.8 | 4.9659 | 135022.3
4.9749 | 138118.5 | 4.9749 | 134665.3
4.9838 | 137907.1 | 4.9838 | 134519.2
4.9928 | 137568 | 4.9928 | 134323.1
5.0018 | 137412.2 | 5.0018 | 134068.4
5.0108 | 137295.8 | 5.0108 | 133964.9
5.0198 | 137180.1 | 5.0198 | 133709.7
5.0288 | 137111.9 | 5.0288 | 133532.2
5.0378 | 137083.3 | 5.0378 | 133303.7
5.0468 | 137050.5 | 5.0468 | 133144.3
5.0558 | 136818.8 | 5.0558 | 132941.5
5.0648 | 136544.2 | 5.0648 | 132713.4
5.0738 | 136265.5 | 5.0738 | 132544.9
5.0828 | 135895.3 | 5.0828 | 132306.8
5.0918 | 135552.9 | 5.0918 | 132344.6
5.1008 | 135291.8 | 5.1008 | 132268.7
5.1098 | 135342.9 | 5.1098 | 132020.6
5.1188 | 135430.8 | 5.1188 | 131731.2
5.1278 | 135254.4 | 5.1278 | 131436.4
5.1368 | 134901.5 | 5.1368 | 131236.2
5.1458 | 134560.5 | 5.1458 | 131096.8
5.1548 | 134293.7 | 5.1548 | 130910.1
5.1638 | 134017.1 | 5.1638 | 130673.3
5.1728 | 133816.1 | 5.1728 | 130481.6
5.1818 | 133792.2 | 5.1818 | 130373
5.1908 | 133719.9 | 5.1908 | 130289.7
5.1998 | 133448.9 | 5.1998 | 130078.3
5.2088 | 133220.9 | 5.2088 | 129777.5
5.2177 | 133181.8 | 5.2177 | 129558.4
5.2267 | 133114.9 | 5.2267 | 129403
5.2357 | 132934.3 | 5.2357 | 129277.9
5.2447 | 132737 | 5.2447 | 129170.1
5.2537 | 132544.9 | 5.2537 | 128967.9
5.2627 | 132352.7 | 5.2627 | 128667.1
5.2717 | 132216.7 | 5.2717 | 128359.1
5.2807 | 132040.3 | 5.2807 | 128221
5.2897 | 131777.1 | 5.2897 | 128207.7
5.2987 | 131604.3 | 5.2987 | 128025.9
5.3077 | 131458.8 | 5.3077 | 127716.7
5.3167 | 131226.3 | 5.3167 | 127547.9
5.3257 | 130966.7 | 5.3257 | 127547.3
5.3347 | 130736.8 | 5.3347 | 127460.7
5.3437 | 130591 | 5.3437 | 127234.7
5.3527 | 130392.4 | 5.3527 | 126905.1
5.3617 | 130185.1 | 5.3617 | 126683.3
5.3707 | 130058.2 | 5.3707 | 126725.1
5.3797 | 129928.9 | 5.3797 | 126606.2
5.3887 | 129704.1 | 5.3887 | 126414.2
5.3977 | 129315.3 | 5.3977 | 126182.2
5.4067 | 128993 | 5.4067 | 125820.4
5.4157 | 128865.3 | 5.4157 | 125483.7
5.4247 | 128703.2 | 5.4247 | 125230.1
5.4337 | 128639.8 | 5.4337 | 124972.6
5.4427 | 128661.9 | 5.4427 | 124731.7
5.4516 | 128548 | 5.4516 | 124581.2
5.4606 | 128296.5 | 5.4606 | 124458.8
5.4696 | 127820.4 | 5.4696 | 124271.1
5.4786 | 127589.2 | 5.4786 | 124255.2
5.4876 | 127472 | 5.4876 | 124114.8
5.4966 | 127087.7 | 5.4966 | 123989.1
5.5056 | 126863 | 5.5056 | 123685.6
5.5146 | 126772.9 | 5.5146 | 123295
5.5236 | 126536 | 5.5236 | 123232.5
5.5326 | 126282.4 | 5.5326 | 123002.2
5.5416 | 126020.9 | 5.5416 | 122937.6
5.5506 | 125613.9 | 5.5506 | 122726
5.5596 | 125377 | 5.5596 | 122529.2
5.5686 | 125482.3 | 5.5686 | 122416.1
5.5776 | 125308.9 | 5.5776 | 122101.8
5.5866 | 125026.7 | 5.5866 | 121760.5
5.5956 | 124871.5 | 5.5956 | 121633.2
5.6046 | 124553.2 | 5.6046 | 121583.6
5.6136 | 124185.1 | 5.6136 | 121451.6
5.6226 | 124118.9 | 5.6226 | 121375.1
5.6316 | 124010.9 | 5.6316 | 121103
5.6406 | 123758.7 | 5.6406 | 120843
5.6496 | 123592.2 | 5.6496 | 120824.2
5.6586 | 123489.8 | 5.6586 | 120718.2
5.6676 | 123348.1 | 5.6676 | 120531.2
5.6765 | 123154.3 | 5.6765 | 120283.3
5.6855 | 122899.2 | 5.6855 | 120038.9
5.6945 | 122626.7 | 5.6945 | 119896.4
5.7035 | 122449.6 | 5.7035 | 119595.7
5.7125 | 122093.4 | 5.7125 | 119499.4
5.7215 | 121808.6 | 5.7215 | 119394.1
5.7305 | 121741.3 | 5.7305 | 119062.4
5.7395 | 121634.9 | 5.7395 | 118784.9
5.7485 | 121474.6 | 5.7485 | 118720.8
5.7575 | 121314.5 | 5.7575 | 118632.9
5.7665 | 121041 | 5.7665 | 118287.3
5.7755 | 120835 | 5.7755 | 118161
5.7845 | 120757.3 | 5.7845 | 117864.8
5.7935 | 120663.1 | 5.7935 | 117636.7
5.8025 | 120394.5 | 5.8025 | 117477
5.8115 | 120036.7 | 5.8115 | 117286
5.8205 | 119792.5 | 5.8205 | 116980.5
5.8295 | 119633.6 | 5.8295 | 116758.1
5.8385 | 119403 | 5.8385 | 116558.3
5.8475 | 119241 | 5.8475 | 116368.8
5.8565 | 119065 | 5.8565 | 116110.8
5.8655 | 118689.5 | 5.8655 | 116081.2
5.8745 | 118342.3 | 5.8745 | 115967.3
5.8835 | 118143.3 | 5.8835 | 115626.6
5.8925 | 117878 | 5.8925 | 115235.3
5.9015 | 117616.9 | 5.9015 | 114966.5
5.9104 | 117485.9 | 5.9104 | 114808.6
5.9194 | 117396.8 | 5.9194 | 114704.7
5.9284 | 117248.5 | 5.9284 | 114579.4
5.9374 | 117008.1 | 5.9374 | 114363.9
5.9464 | 116763.8 | 5.9464 | 114109.5
5.9554 | 116515.1 | 5.9554 | 113830.5
5.9644 | 116205.9 | 5.9644 | 113522.1
5.9734 | 115976.9 | 5.9734 | 113296.4
5.9824 | 115891.1 | 5.9824 | 113182.2
5.9914 | 115772.7 | 5.9914 | 113046.9
6.0004 | 115604 | 6.0004 | 112751.3
6.0094 | 115486 | 6.0094 | 112489.7
6.0184 | 115345 | 6.0184 | 112495.9
6.0274 | 115101.4 | 6.0274 | 112401.4
6.0364 | 114741.5 | 6.0364 | 111968.2
6.0454 | 114413.2 | 6.0454 | 111512.5
6.0544 | 114218.7 | 6.0544 | 111248
6.0634 | 113995.3 | 6.0634 | 111070.9
6.0724 | 113735.8 | 6.0724 | 110878.6
6.0814 | 113525.7 | 6.0814 | 110592.2
6.0904 | 113318.7 | 6.0904 | 110311.4
6.0994 | 113142.6 | 6.0994 | 110159.3
6.1084 | 112921.5 | 6.1084 | 110012.9
6.1174 | 112737.3 | 6.1174 | 109784.3
6.1264 | 112649.8 | 6.1264 | 109427.5
6.1354 | 112509.6 | 6.1354 | 109133.2
6.1443 | 112190.7 | 6.1443 | 108946.6
6.1533 | 111807.6 | 6.1533 | 108695.3
6.1623 | 111524.8 | 6.1623 | 108424.6
6.1713 | 111342.5 | 6.1713 | 108272
6.1803 | 111295.2 | 6.1803 | 107997.1
6.1893 | 111271.4 | 6.1893 | 107822.8
6.1983 | 111058.2 | 6.1983 | 107549.6
6.2073 | 110846.9 | 6.2073 | 107455.8
6.2163 | 110638.3 | 6.2163 | 107166.4
6.2253 | 110459.4 | 6.2253 | 106551.1
6.2343 | 110200.9 | 6.2343 | 106278.9
6.2433 | 109839.6 | 6.2433 | 106066.5
6.2523 | 109489 | 6.2523 | 105900.7
6.2613 | 109279.9 | 6.2613 | 105661.5
6.2703 | 109149 | 6.2703 | 105445.8
6.2793 | 108915.1 | 6.2793 | 105191.5
6.2883 | 108545.8 | 6.2883 | 104826.6
6.2973 | 108343.4 | 6.2973 | 104366
6.3063 | 108294.4 | 6.3063 | 104293
6.3153 | 108141.8 | 6.3153 | 104004.9
6.3243 | 107842.7 | 6.3243 | 103773.8
6.3333 | 107538.6 | 6.3333 | 103311.7
6.3423 | 107460.3 | 6.3423 | 103411.6
6.3513 | 107333.6 | 6.3513 | 103057.3
6.3603 | 107211.7 | 6.3603 | 102869.3
6.3693 | 107112.6 | 6.3693 | 102555.7
6.3782 | 106871.3 | 6.3782 | 102180.2
6.3872 | 106464.6 | 6.3872 | 101782.1
6.3962 | 106288.1 | 6.3962 | 101777.8
6.4052 | 106285.7 | 6.4052 | 101475.3
6.4142 | 105943.3 | 6.4142 | 101165
6.4232 | 105542.9 | 6.4232 | 100831.5
6.4322 | 105338 | 6.4322 | 100455.1
6.4412 | 105048.6 | 6.4412 | 100120.4
6.4502 | 104760.8 | 6.4502 | 99839.08
6.4592 | 104599.4 | 6.4592 | 99582.9
6.4682 | 104471.1 | 6.4682 | 99233.62
6.4772 | 104287.5 | 6.4772 | 98982.66
6.4862 | 103975.8 | 6.4862 | 98807.21
6.4952 | 103626.8 | 6.4952 | 98454.3
6.5042 | 103371.6 | 6.5042 | 98090.04
6.5132 | 103174 | 6.5132 | 97865.59
6.5222 | 102881.5 | 6.5222 | 97584.59
6.5312 | 102682.3 | 6.5312 | 97212.78
6.5402 | 102495.6 | 6.5402 | 96942.39
6.5492 | 102243.8 | 6.5492 | 96855.1
6.5582 | 101986.9 | 6.5582 | 96521.3
6.5672 | 101704.6 | 6.5672 | 96064.17
6.5762 | 101584.5 | 6.5762 | 95699.8
6.5852 | 101534.5 | 6.5852 | 95391.51
6.5942 | 101249.5 | 6.5942 | 95020.18
6.6032 | 100868.4 | 6.6032 | 94462.2
6.6121 | 100550.5 | 6.6121 | 93802.84
6.6211 | 100381.6 | 6.6211 | 93139.08
6.6301 | 100200.4 | 6.6301 | 92482.1
6.6391 | 99922.09 | 6.6391 | 91714.79
6.6481 | 99676.42 | 6.6481 | 90935.17
6.6571 | 99550 | 6.6571 | 90051.27
6.6661 | 99465.89 | 6.6661 | 88924.34
6.6751 | 99273.34 | 6.6751 | 87629.61
6.6841 | 99134.98 | 6.6841 | 86353.27
6.6931 | 99019.81 | 6.6931 | 85041.05
6.7021 | 98650.7 | 6.7021 | 83603.56
6.7111 | 98204.7 | 6.7111 | 82189.2
6.7201 | 97942.05 | 6.7201 | 80898.63
6.7291 | 97740.97 | 6.7291 | 79468.32
6.7381 | 97449.7 | 6.7381 | 77838.4
6.7471 | 97059.17 | 6.7471 | 76090.09
6.7561 | 96682.98 | 6.7561 | 74254.22
6.7651 | 96403.31 | 6.7651 | 72332.52
6.7741 | 96211.44 | 6.7741 | 70271.13
6.7831 | 96052.89 | 6.7831 | 68054.1
6.7921 | 95854.58 | 6.7921 | 65700.07
6.8011 | 95592.91 | 6.8011 | 63193.54
6.8101 | 95245.84 | 6.8101 | 60451.03
6.8191 | 94865.46 | 6.8191 | 57477.76
6.8281 | 94448.24 | 6.8281 | 54431.39
6.837 | 93931.16 | 6.837 | 51211.72
6.846 | 93407.73 | 6.846 | 47422.17
6.855 | 92897.13 | 6.855 | 42713.73
6.864 | 92408.37 | 6.864 | 36984.29
6.873 | 92004.53 | 6.873 | 30521.56
6.882 | 91573.4 | 6.882 | 23952.97
6.891 | 91010.27 | 6.891 | 17941.1
6.9 | 90403.94 | 6.9 | 12925.16
6.909 | 89800.43 | 6.909 | 9102.628
6.918 | 89070.23 | 6.918 | 6533.623
6.927 | 88177.34 | 6.927 | 5095.354
6.936 | 87200.3 | 6.936 | 4405.285
6.945 | 86216.14 | 6.945 | 4026.638
6.954 | 85205.75 | 6.954 | 3732.385
6.963 | 84076.23 | 6.963 | 3495.109
6.972 | 82815.29 | 6.972 | 3302.77
6.981 | 81380.5 | 6.981 | 3154.929
6.99 | 79741.59 | 6.99 | 3052.424
6.999 | 77979.78 | 6.999 | 2960.73
7.008 | 76046.27 | 7.008 | 2870.85
7.017 | 73935.63 | 7.017 | 2792.301
7.026 | 71789.64 | 7.026 | 2720.313
7.035 | 69602.8 | 7.035 | 2648.895
7.044 | 67232.58 | 7.044 | 2585.936
7.053 | 64690.49 | 7.053 | 2551.713
7.062 | 62096.5 | 7.062 | 2538.179
7.0709 | 59417.81 | 7.0709 | 2512.849
7.0799 | 56672.18 | 7.0799 | 2479.852
7.0889 | 53811.21 | 7.0889 | 2462.022
7.0979 | 50644.04 | 7.0979 | 2448.573
7.1069 | 47100.35 | 7.1069 | 2409.532
7.1159 | 43097.77 | 7.1159 | 2366.176
7.1249 | 38643.57 | 7.1249 | 2331.225
7.1339 | 33612.16 | 7.1339 | 2306.147
7.1429 | 28190.22 | 7.1429 | 2296.856
7.1519 | 22756.47 | 7.1519 | 2283.308
7.1609 | 17787.84 | 7.1609 | 2230.666
7.1699 | 13525.36 | 7.1699 | 2196.23
7.1789 | 10241.82 | 7.1789 | 2181.446
7.1879 | 8024.312 | 7.1879 | 2164.166
7.1969 | 6660.116 | 7.1969 | 2160.016
7.2059 | 5895.527 | 7.2059 | 2166.938
7.2149 | 5395.687 | 7.2149 | 2179.589
7.2239 | 5031.198 | 7.2239 | 2156.918
7.2329 | 4760.845 | 7.2329 | 2151.968
7.2419 | 4551.784 | 7.2419 | 2137.674
7.2509 | 4349.982 | 7.2509 | 2102.189
7.2599 | 4158.032 | 7.2599 | 2085.719
7.2689 | 4015.479 | 7.2689 | 2093.292
7.2779 | 3929.898 | 7.2779 | 2096.848
7.2869 | 3842.362 | 7.2869 | 2083.673
7.2959 | 3724.982 | 7.2959 | 2056.992
7.3048 | 3633.198 | 7.3048 | 2042.514
7.3138 | 3579.171 | 7.3138 | 2022.467
7.3228 | 3531.098 | 7.3228 | 1999.372
7.3318 | 3480.596 | 7.3318 | 1999.889
7.3408 | 3417.979 | 7.3408 | 2020.811
7.3498 | 3366.052 | 7.3498 | 2010.267
7.3588 | 3322.65 | 7.3588 | 1986.735
7.3678 | 3300.425 | 7.3678 | 1986.417
7.3768 | 3294.379 | 7.3768 | 1962.668
7.3858 | 3263.915 | 7.3858 | 1961.711
7.3948 | 3230.706 | 7.3948 | 1979.81
7.4038 | 3200.356 | 7.4038 | 1985.645
7.4128 | 3166.272 | 7.4128 | 1957.436
7.4218 | 3128.796 | 7.4218 | 1964.685
7.4308 | 3082.419 | 7.4308 | 1957.135
7.4398 | 3040.578 | 7.4398 | 1932.343
7.4488 | 3018.351 | 7.4488 | 1930.557
7.4578 | 3012.571 | 7.4578 | 1938.034
7.4668 | 3011.234 | 7.4668 | 1908.99
7.4758 | 3012.75 | 7.4758 | 1903.137
7.4848 | 2996.631 | 7.4848 | 1902.59
7.4938 | 2963.359 | 7.4938 | 1882.149
7.5028 | 2931.741 | 7.5028 | 1895.652
7.5118 | 2898.151 | 7.5118 | 1874.845
7.5208 | 2879.051 | 7.5208 | 1861.662
7.5297 | 2877.109 | 7.5297 | 1842.702
7.5387 | 2864.764 | 7.5387 | 1849.542
7.5477 | 2858.166 | 7.5477 | 1863.009
7.5567 | 2854.978 | 7.5567 | 1864.07
7.5657 | 2845.851 | 7.5657 | 1856.472
7.5747 | 2831.778 | 7.5747 | 1829.302
7.5837 | 2817.35 | 7.5837 | 1825.579
7.5927 | 2811.939 | 7.5927 | 1839.423
7.6017 | 2819.709 | 7.6017 | 1854.83
7.6107 | 2817.936 | 7.6107 | 1839.222
7.6197 | 2811.185 | 7.6197 | 1807.381
7.6287 | 2787.514 | 7.6287 | 1809.803
7.6377 | 2772.377 | 7.6377 | 1791.75
7.6467 | 2764.433 | 7.6467 | 1791.35
7.6557 | 2730.225 | 7.6557 | 1784.13
7.6647 | 2700.977 | 7.6647 | 1779.006
7.6737 | 2726.637 | 7.6737 | 1778.86
7.6827 | 2736.58 | 7.6827 | 1770.392
7.6917 | 2702.161 | 7.6917 | 1763.046
7.7007 | 2697.458 | 7.7007 | 1768.091
7.7097 | 2708.216 | 7.7097 | 1769.178
7.7187 | 2693.867 | 7.7187 | 1747.256
7.7277 | 2698.185 | 7.7277 | 1764.466
7.7367 | 2715.485 | 7.7367 | 1761.217
7.7457 | 2700.119 | 7.7457 | 1734.254
7.7547 | 2667.289 | 7.7547 | 1712.875
7.7636 | 2661.263 | 7.7636 | 1704.958
7.7726 | 2656.702 | 7.7726 | 1697.46
7.7816 | 2644.101 | 7.7816 | 1678.026
7.7906 | 2625.815 | 7.7906 | 1678.102
7.7996 | 2621.906 | 7.7996 | 1691.169
7.8086 | 2620.592 | 7.8086 | 1699.193
7.8176 | 2610.739 | 7.8176 | 1692.727
7.8266 | 2600.37 | 7.8266 | 1683.629
7.8356 | 2595.734 | 7.8356 | 1682.955
7.8446 | 2609.365 | 7.8446 | 1681
7.8536 | 2618.403 | 7.8536 | 1681.488
7.8626 | 2615.409 | 7.8626 | 1674.764
7.8716 | 2606.798 | 7.8716 | 1660.9
7.8806 | 2592.686 | 7.8806 | 1657.356
7.8896 | 2575.382 | 7.8896 | 1644.516
7.8986 | 2570.181 | 7.8986 | 1642.641
7.9076 | 2569.895 | 7.9076 | 1622.443
7.9166 | 2563.954 | 7.9166 | 1619.516
7.9256 | 2558.417 | 7.9256 | 1626.471
7.9346 | 2553.227 | 7.9346 | 1631.789
7.9436 | 2541.561 | 7.9436 | 1631.158
7.9526 | 2545 | 7.9526 | 1631.398
7.9616 | 2564.311 | 7.9616 | 1632.109
7.9706 | 2562.493 | 7.9706 | 1617.02
7.9796 | 2556.331 | 7.9796 | 1621
7.9886 | 2546.802 | 7.9886 | 1631.481
7.9975 | 2528.672 | 7.9975 | 1608.78
8.0065 | 2506.726 | 8.0065 | 1605.785
8.0155 | 2497.026 | 8.0155 | 1625.614
8.0245 | 2490.421 | 8.0245 | 1620.769
8.0335 | 2476.427 | 8.0335 | 1596.958
8.0425 | 2473.507 | 8.0425 | 1611.04
8.0515 | 2490.659 | 8.0515 | 1602.255
8.0605 | 2490.989 | 8.0605 | 1592.615
8.0695 | 2480.371 | 8.0695 | 1585.879
8.0785 | 2479.546 | 8.0785 | 1579.126
8.0875 | 2481.134 | 8.0875 | 1574.348
8.0965 | 2474.059 | 8.0965 | 1569.026
8.1055 | 2458.698 | 8.1055 | 1544.872
8.1145 | 2448.632 | 8.1145 | 1540.413
8.1235 | 2448.393 | 8.1235 | 1549.828
8.1325 | 2453.977 | 8.1325 | 1544.408
8.1415 | 2447.865 | 8.1415 | 1532.826
8.1505 | 2429.13 | 8.1505 | 1523.383
8.1595 | 2418.969 | 8.1595 | 1529.58
8.1685 | 2414.229 | 8.1685 | 1533.495
8.1775 | 2406.755 | 8.1775 | 1532.363
8.1865 | 2394.482 | 8.1865 | 1526.125
8.1955 | 2384.304 | 8.1955 | 1508.707
8.2045 | 2392.847 | 8.2045 | 1493.621
8.2135 | 2405.883 | 8.2135 | 1496.625
8.2225 | 2395.7 | 8.2225 | 1514.229
8.2314 | 2372.722 | 8.2314 | 1510.108
8.2404 | 2372.048 | 8.2404 | 1504.093
8.2494 | 2374.691 | 8.2494 | 1494.771
8.2584 | 2368.074 | 8.2584 | 1485.807
8.2674 | 2382.987 | 8.2674 | 1482.741
8.2764 | 2395.567 | 8.2764 | 1465.094
8.2854 | 2382.234 | 8.2854 | 1458.05
8.2944 | 2351.606 | 8.2944 | 1465.863
8.3034 | 2344.197 | 8.3034 | 1474.241
8.3124 | 2358.946 | 8.3124 | 1491.226
8.3214 | 2376.053 | 8.3214 | 1478.486
8.3304 | 2385.274 | 8.3304 | 1478.176
8.3394 | 2363.119 | 8.3394 | 1483.604
8.3484 | 2329.076 | 8.3484 | 1482.826
8.3574 | 2312.113 | 8.3574 | 1467.616
8.3664 | 2303.145 | 8.3664 | 1454.485
8.3754 | 2295.011 | 8.3754 | 1443.339
8.3844 | 2301.329 | 8.3844 | 1448.618
8.3934 | 2319.422 | 8.3934 | 1452.876
8.4024 | 2317.4 | 8.4024 | 1442.777
8.4114 | 2300.28 | 8.4114 | 1441.419
8.4204 | 2297.829 | 8.4204 | 1427.293
8.4294 | 2307.375 | 8.4294 | 1419.683
8.4384 | 2304.1 | 8.4384 | 1409.814
8.4474 | 2293.703 | 8.4474 | 1393.452
8.4564 | 2289.63 | 8.4564 | 1403.04
8.4653 | 2278.374 | 8.4653 | 1408.031
8.4743 | 2253.451 | 8.4743 | 1406.798
8.4833 | 2246.392 | 8.4833 | 1408.266
8.4923 | 2265.512 | 8.4923 | 1398.852
8.5013 | 2267.401 | 8.5013 | 1386.148
8.5103 | 2250.778 | 8.5103 | 1379.418
8.5193 | 2244.896 | 8.5193 | 1384.581
8.5283 | 2250.281 | 8.5283 | 1388.752
8.5373 | 2257.521 | 8.5373 | 1380.588
8.5463 | 2267.997 | 8.5463 | 1374.834
8.5553 | 2276.466 | 8.5553 | 1385.641
8.5643 | 2271.992 | 8.5643 | 1395.339
8.5733 | 2246.782 | 8.5733 | 1386.476
8.5823 | 2232.425 | 8.5823 | 1379.245
8.5913 | 2249.068 | 8.5913 | 1364.928
8.6003 | 2256.021 | 8.6003 | 1352.359
8.6093 | 2238.502 | 8.6093 | 1370.954
8.6183 | 2233.063 | 8.6183 | 1373.381
8.6273 | 2234.189 | 8.6273 | 1359.47
8.6363 | 2217.611 | 8.6363 | 1368.963
8.6453 | 2207.196 | 8.6453 | 1360.713
8.6543 | 2217.11 | 8.6543 | 1345.632
8.6633 | 2211.677 | 8.6633 | 1331.515
8.6723 | 2183.328 | 8.6723 | 1324.854
8.6813 | 2173.666 | 8.6813 | 1334.638
8.6902 | 2183.268 | 8.6902 | 1339.884
8.6992 | 2179.182 | 8.6992 | 1328.566
8.7082 | 2171.952 | 8.7082 | 1307.971
8.7172 | 2189.913 | 8.7172 | 1305.317
8.7262 | 2208.55 | 8.7262 | 1303.456
8.7352 | 2192.824 | 8.7352 | 1311.771
8.7442 | 2166.09 | 8.7442 | 1315.684
8.7532 | 2160.222 | 8.7532 | 1314.045
8.7622 | 2164.945 | 8.7622 | 1305.798
8.7712 | 2166.654 | 8.7712 | 1291.188
8.7802 | 2159.638 | 8.7802 | 1269.833
8.7892 | 2140.557 | 8.7892 | 1268.645
8.7982 | 2128.666 | 8.7982 | 1285.129
8.8072 | 2135.665 | 8.8072 | 1295.316
8.8162 | 2151.597 | 8.8162 | 1290.918
8.8252 | 2153.897 | 8.8252 | 1274.599
8.8342 | 2140.46 | 8.8342 | 1276.67
8.8432 | 2125.625 | 8.8432 | 1290.026
8.8522 | 2111.317 | 8.8522 | 1288.262
8.8612 | 2110.776 | 8.8612 | 1264.483
8.8702 | 2121.761 | 8.8702 | 1247.898
8.8792 | 2129.881 | 8.8792 | 1241.1
8.8882 | 2132.036 | 8.8882 | 1244.622
8.8972 | 2129.109 | 8.8972 | 1241.858
8.9062 | 2116.354 | 8.9062 | 1258.497
8.9152 | 2103.191 | 8.9152 | 1259.72
8.9241 | 2094.554 | 8.9241 | 1243.706
8.9331 | 2086.306 | 8.9331 | 1239.786
8.9421 | 2088.22 | 8.9421 | 1223.109
8.9511 | 2099.33 | 8.9511 | 1221.113
8.9601 | 2108.291 | 8.9601 | 1229.802
8.9691 | 2115.881 | 8.9691 | 1225.508
8.9781 | 2117.454 | 8.9781 | 1224.27
8.9871 | 2108.836 | 8.9871 | 1228.635
8.9961 | 2094.862 | 8.9961 | 1215.339
9.0051 | 2079.523 | 9.0051 | 1216.408
9.0141 | 2076.14 | 9.0141 | 1218.852
9.0231 | 2085.787 | 9.0231 | 1212.316
9.0321 | 2086.621 | 9.0321 | 1217.695
9.0411 | 2076.832 | 9.0411 | 1222.989
9.0501 | 2075.386 | 9.0501 | 1214.388
9.0591 | 2078.314 | 9.0591 | 1205.509
9.0681 | 2070.506 | 9.0681 | 1202.852
9.0771 | 2054.802 | 9.0771 | 1199.299
9.0861 | 2041.391 | 9.0861 | 1193.405
9.0951 | 2029.961 | 9.0951 | 1183.368
9.1041 | 2027.543 | 9.1041 | 1195.509
9.1131 | 2048.732 | 9.1131 | 1199.23
9.1221 | 2070.594 | 9.1221 | 1182.193
9.1311 | 2064.893 | 9.1311 | 1157.065
9.1401 | 2039 | 9.1401 | 1148.002
9.1491 | 2019.689 | 9.1491 | 1154.708
9.158 | 2019.433 | 9.158 | 1162.77
9.167 | 2028.43 | 9.167 | 1188.904
9.176 | 2036.479 | 9.176 | 1193.367
9.185 | 2033.943 | 9.185 | 1175.493
9.194 | 2015.94 | 9.194 | 1194.766
9.203 | 2006.828 | 9.203 | 1201.721
9.212 | 2015.948 | 9.212 | 1154.329
9.221 | 2015.995 | 9.221 | 1160.554
9.23 | 2010.839 | 9.23 | 1184.601
9.239 | 2024.494 | 9.239 | 1171.687
9.248 | 2036.324 | 9.248 | 1158.265
9.257 | 2021.007 | 9.257 | 1161.269
9.266 | 1995.37 | 9.266 | 1151.273
9.275 | 2004.539 | 9.275 | 1126.753
9.284 | 2028.144 | 9.284 | 1111.57
9.293 | 2020.808 | 9.293 | 1109.183
9.302 | 1995.618 | 9.302 | 1116.221
9.311 | 1983.618 | 9.311 | 1123.376
9.32 | 1982.441 | 9.32 | 1120.31
9.329 | 1981.586 | 9.329 | 1104.267
9.338 | 1982.489 | 9.338 | 1105.653
9.347 | 1988.51 | 9.347 | 1116.068
9.356 | 1991.641 | 9.356 | 1126.334
9.365 | 1987.847 | 9.365 | 1128.909
9.374 | 1994.796 | 9.374 | 1133.967
9.3829 | 1995.209 | 9.3829 | 1118.26
9.3919 | 1962.454 | 9.3919 | 1121.438
9.4009 | 1936.463 | 9.4009 | 1096.553
9.4099 | 1949.843 | 9.4099 | 1098.61
9.4189 | 1970.62 | 9.4189 | 1121.438
9.4279 | 1980.784 | 9.4279 | 1098.062
9.4369 | 1981.047 | 9.4369 | 1095.119
9.4459 | 1961.341 | 9.4459 | 1075.645
9.4549 | 1956.582 | 9.4549 | 1081.671
9.4639 | 1966.399 | 9.4639 | 1092.807
9.4729 | 1971.301 | 9.4729 | 1105.961
9.4819 | 1961.436 | 9.4819 | 1084.446
9.4909 | 1946.863 | 9.4909 | 1062.336
9.4999 | 1962.491 | 9.4999 | 1057.219
9.5089 | 1979.31 | 9.5089 | 1046.453
9.5179 | 1953.929 | 9.5179 | 1049.447
9.5269 | 1930.993 | 9.5269 | 1063.502
9.5359 | 1931.259 | 9.5359 | 1087.534
9.5449 | 1932.912 | 9.5449 | 1094.384
9.5539 | 1933.987 | 9.5539 | 1063.896
9.5629 | 1936.633 | 9.5629 | 1054.302
9.5719 | 1940.636 | 9.5719 | 1068.776
9.5809 | 1940.158 | 9.5809 | 1071.523
9.5899 | 1936.952 | 9.5899 | 1057.613
9.5989 | 1947.464 | 9.5989 | 1060.461
9.6079 | 1954.295 | 9.6079 | 1066.255
9.6168 | 1942.827 | 9.6168 | 1057.958
9.6258 | 1933.915 | 9.6258 | 1039.896
9.6348 | 1933.864 | 9.6348 | 1009.683
9.6438 | 1927.925 | 9.6438 | 1064.798
9.6528 | 1909.734 | 9.6528 | 1047.612
9.6618 | 1904.286 | 9.6618 | 1030.594
9.6708 | 1920.524 | 9.6708 | 1012.835
9.6798 | 1923.243 | 9.6798 | 1032.504
9.6888 | 1908.051 | 9.6888 | 1034.388
9.6978 | 1886.922 | 9.6978 | 1040.138
9.7068 | 1862.798 | 9.7068 | 1034.053
9.7158 | 1851.607 | 9.7158 | 1023.947
9.7248 | 1864.966 | 9.7248 | 1022.737
9.7338 | 1887.788 | 9.7338 | 1031.391
9.7428 | 1910.411 | 9.7428 | 1044.146
9.7518 | 1912.216 | 9.7518 | 1044.612
9.7608 | 1903.81 | 9.7608 | 1040.495
9.7698 | 1895.52 | 9.7698 | 1048.439
9.7788 | 1879.139 | 9.7788 | 1044.773
9.7878 | 1859.876 | 9.7878 | 1028.281
9.7968 | 1860.509 | 9.7968 | 1029.362
9.8058 | 1871.895 | 9.8058 | 1025.455
9.8148 | 1880.113 | 9.8148 | 1030.388
9.8238 | 1888.234 | 9.8238 | 1031.685
9.8328 | 1885.18 | 9.8328 | 1030.962
9.8418 | 1858.852 | 9.8418 | 1013.584
9.8507 | 1828.802 | 9.8507 | 1018.326
9.8597 | 1828.64 | 9.8597 | 1024.745
9.8687 | 1841.684 | 9.8687 | 1003.536
9.8777 | 1856.028 | 9.8777 | 1015.939
9.8867 | 1869.886 | 9.8867 | 1023.577
9.8957 | 1863.931 | 9.8957 | 1012.1
9.9047 | 1845.705 | 9.9047 | 997.0378
9.9137 | 1819.3 | 9.9137 | 983.9341
9.9227 | 1795.301 | 9.9227 | 975.6534
9.9317 | 1807.361 | 9.9317 | 974.0251
9.9407 | 1839.933 | 9.9407 | 986.8774
9.9497 | 1858.717 | 9.9497 | 994.2843
9.9587 | 1859.661 | 9.9587 | 988.8794
9.9677 | 1852.498 | 9.9677 | 976.5258
9.9767 | 1845.648 | 9.9767 | 960.8215
9.9857 | 1834.346 | 9.9857 | 967.1119
9.9947 | 1825.721 | 9.9947 | 984.399
10.0037 | 1825.506 | 10.0037 | 990.5286
10.0127 | 1819.841 | 10.0127 | 973.4551
10.0217 | 1810.059 | 10.0217 | 960.3532
10.0307 | 1811.971 | 10.0307 | 967.726
10.0397 | 1818.081 | 10.0397 | 964.6481
10.0487 | 1814.528 | 10.0487 | 954.72
10.0577 | 1805.43 | 10.0577 | 956.6301
10.0667 | 1799.974 | 10.0667 | 957.1663
10.0756 | 1792.844 | 10.0756 | 948.6769
10.0846 | 1782.804 | 10.0846 | 956.0826
10.0936 | 1793.652 | 10.0936 | 950.3101
10.1026 | 1814.147 | 10.1026 | 952.173
10.1116 | 1813.426 | 10.1116 | 963.9352
10.1206 | 1808.237 | 10.1206 | 955.9696
10.1296 | 1819.496 | 10.1296 | 938.9413
10.1386 | 1827.463 | 10.1386 | 941.7689
10.1476 | 1810.71 | 10.1476 | 951.0223
10.1566 | 1777.626 | 10.1566 | 943.0447
10.1656 | 1757.782 | 10.1656 | 937.3207
10.1746 | 1756.197 | 10.1746 | 928.1639
10.1836 | 1754.686 | 10.1836 | 929.5648
10.1926 | 1761.861 | 10.1926 | 949.3118
10.2016 | 1774.784 | 10.2016 | 960.9727
10.2106 | 1772.013 | 10.2106 | 964.6387
10.2196 | 1755.458 | 10.2196 | 964.1207
10.2286 | 1750.142 | 10.2286 | 942.7783
10.2376 | 1766.396 | 10.2376 | 919.6721
10.2466 | 1780.535 | 10.2466 | 921.5289
10.2556 | 1774.295 | 10.2556 | 927.6512
10.2646 | 1763.406 | 10.2646 | 921.4402
10.2736 | 1761.837 | 10.2736 | 908.7699
10.2826 | 1757.556 | 10.2826 | 904.3123
10.2916 | 1756.554 | 10.2916 | 907.4394
10.3005 | 1767.177 | 10.3005 | 917.3204
10.3095 | 1764.61 | 10.3095 | 929.5919
10.3186 | 1748.476 | 10.3186 | 904.322
10.3275 | 1745.231 | 10.3275 | 883.032
10.3365 | 1757.713 | 10.3365 | 892.151
10.3455 | 1760.225 | 10.3455 | 906.3583
10.3545 | 1735.292 | 10.3545 | 913.1411
10.3635 | 1711.967 | 10.3635 | 898.7933
10.3725 | 1725.63 | 10.3725 | 889.5767
10.3815 | 1743.919 | 10.3815 | 887.6752
10.3905 | 1732.805 | 10.3905 | 901.7149
10.3995 | 1724.522 | 10.3995 | 911.1069
10.4085 | 1747.413 | 10.4085 | 899.8502
10.4175 | 1760.267 | 10.4175 | 885.3112
10.4265 | 1736.453 | 10.4265 | 877.3708
10.4355 | 1713.736 | 10.4355 | 878.1
10.4445 | 1705.414 | 10.4445 | 881.4039
10.4535 | 1701.523 | 10.4535 | 885.2933
10.4625 | 1699.539 | 10.4625 | 884.8303
10.4715 | 1709.701 | 10.4715 | 867.1388
10.4805 | 1727.319 | 10.4805 | 884.5143
10.4895 | 1709.641 | 10.4895 | 901.2297
10.4985 | 1678.793 | 10.4985 | 892.546
10.5075 | 1679.791 | 10.5075 | 899.8724
10.5165 | 1698.697 | 10.5165 | 895.7531
10.5255 | 1709.428 | 10.5255 | 880.5029
10.5344 | 1708.455 | 10.5344 | 873.3726
10.5434 | 1706.973 | 10.5434 | 871.7733
10.5525 | 1705.066 | 10.5525 | 873.6539
10.5614 | 1697.92 | 10.5614 | 875.4204
10.5704 | 1692.249 | 10.5704 | 861.3137
10.5794 | 1692.371 | 10.5794 | 860.6886
10.5884 | 1688.55 | 10.5884 | 859.797
10.5974 | 1679.689 | 10.5974 | 855.0463
10.6064 | 1671.785 | 10.6064 | 873.9893
10.6154 | 1679.241 | 10.6154 | 875.0803
10.6244 | 1693.993 | 10.6244 | 858.4925
10.6334 | 1694.063 | 10.6334 | 863.5184
10.6424 | 1683.24 | 10.6424 | 878.9899
10.6514 | 1671.383 | 10.6514 | 863.9714
10.6604 | 1665.973 | 10.6604 | 850.1366
10.6694 | 1667.67 | 10.6694 | 845.8325
10.6784 | 1675.286 | 10.6784 | 859.6187
10.6874 | 1677.787 | 10.6874 | 862.8532
10.6964 | 1669.327 | 10.6964 | 842.0375
10.7054 | 1668.492 | 10.7054 | 834.0904
10.7144 | 1683.071 | 10.7144 | 840.1768
10.7234 | 1682.853 | 10.7234 | 849.2115
10.7324 | 1661.416 | 10.7324 | 829.3333
10.7414 | 1642.248 | 10.7414 | 843.596
10.7504 | 1638.699 | 10.7504 | 855.5554
10.7594 | 1632.457 | 10.7594 | 846.1179
10.7683 | 1620.336 | 10.7683 | 832.8987
10.7774 | 1627.079 | 10.7774 | 827.2966
10.7863 | 1643.904 | 10.7863 | 826.3724
10.7953 | 1660.858 | 10.7953 | 839.8601
10.8043 | 1663.59 | 10.8043 | 844.7382
10.8133 | 1643.951 | 10.8133 | 847.2878
10.8223 | 1638.844 | 10.8223 | 835.9205
10.8313 | 1658.004 | 10.8313 | 826.9234
10.8403 | 1657.053 | 10.8403 | 838.2073
10.8493 | 1645.009 | 10.8493 | 836.2838
10.8583 | 1647.627 | 10.8583 | 818.6167
10.8673 | 1647.24 | 10.8673 | 818.1165
10.8763 | 1631.432 | 10.8763 | 828.8428
10.8853 | 1624.172 | 10.8853 | 828.9585
10.8943 | 1632.36 | 10.8943 | 830.1315
10.9033 | 1625.754 | 10.9033 | 835.7916
10.9123 | 1604.819 | 10.9123 | 815.0804
10.9213 | 1598.526 | 10.9213 | 792.8835
10.9303 | 1611.915 | 10.9303 | 810.3635
10.9393 | 1623.08 | 10.9393 | 820.9647
10.9483 | 1613.792 | 10.9483 | 826.9725
10.9573 | 1598.823 | 10.9573 | 823.586
10.9663 | 1595.984 | 10.9663 | 820.1009
10.9753 | 1597.851 | 10.9753 | 813.753
10.9843 | 1600.061 | 10.9843 | 811.3101
10.9932 | 1604.094 | 10.9932 | 808.0732
11.0023 | 1603.514 | 11.0023 | 795.2452
11.0113 | 1590.843 | 11.0113 | 791.306
11.0202 | 1578.505 | 11.0202 | 799.3352
11.0292 | 1585.358 | 11.0292 | 784.7576
11.0382 | 1597.281 | 11.0382 | 783.1143
11.0472 | 1598.341 | 11.0472 | 794.4896
11.0562 | 1598.308 | 11.0562 | 784.3411
11.0652 | 1606.634 | 11.0652 | 790.0621
11.0742 | 1614.06 | 11.0742 | 799.6169
11.0832 | 1610.332 | 11.0832 | 804.3425
11.0922 | 1607.994 | 11.0922 | 777.132
11.1012 | 1615.188 | 11.1012 | 770.2875
11.1102 | 1610.532 | 11.1102 | 773.4919
11.1192 | 1579.59 | 11.1192 | 783.2904
11.1282 | 1558.073 | 11.1282 | 798.5132
11.1372 | 1568.695 | 11.1372 | 789.2421
11.1462 | 1575.056 | 11.1462 | 776.3004
11.1552 | 1562.355 | 11.1552 | 771.8274
11.1642 | 1555.832 | 11.1642 | 769.0139
11.1732 | 1561.383 | 11.1732 | 773.0787
11.1822 | 1566.609 | 11.1822 | 774.043
11.1912 | 1571.489 | 11.1912 | 775.0192
11.2002 | 1579.621 | 11.2002 | 783.4061
11.2092 | 1581.814 | 11.2092 | 773.8911
11.2182 | 1559.014 | 11.2182 | 753.8837
11.2271 | 1532.892 | 11.2271 | 762.1271
11.2362 | 1539.3 | 11.2362 | 0
11.2452 | 1551.662 | 11.2452 | 0
11.2541 | 1541.08 | 11.2541 | 0
11.2631 | 1535.996 | 11.2631 | 0
11.2721 | 1556.68 | 11.2721 | 0
11.2811 | 1568.814 | 11.2811 | 0
11.2901 | 1557.756 | 11.2901 | 0
11.2991 | 1558.53 | 11.2991 | 0
11.3081 | 1587.155 | 11.3081 | 0
11.3171 | 1612.007 | 11.3171 | 0
11.3261 | 1593.714 | 11.3261 | 0
11.3351 | 1558.296 | 11.3351 | 0
11.3441 | 1542.111 | 11.3441 | 0
11.3531 | 1530.526 | 11.3531 | 0
11.3621 | 1502.244 | 11.3621 | 0
11.3711 | 1482.083 | 11.3711 | 0
11.3801 | 1502.166 | 11.3801 | 0
11.3891 | 1528.684 | 11.3891 | 0
11.3981 | 1524.888 | 11.3981 | 0
11.4071 | 1515.94 | 11.4071 | 0
11.4161 | 1524.604 | 11.4161 | 0
11.4251 | 1533.729 | 11.4251 | 0
11.4341 | 1530.406 | 11.4341 | 0
11.4431 | 1528.7 | 11.4431 | 0
11.4521 | 1538.187 | 11.4521 | 0
11.4611 | 1532.837 | 11.4611 | 0
11.4701 | 1490.876 | 11.4701 | 0
11.479 | 1477.845 | 11.479 | 0
11.488 | 1521.089 | 11.488 | 0
11.497 | 1543.487 | 11.497 | 0
11.506 | 1528.908 | 11.506 | 0
11.515 | 1530.302 | 11.515 | 0
11.524 | 1554.329 | 11.524 | 0
11.533 | 1555.126 | 11.533 | 0
11.542 | 1523.388 | 11.542 | 0
11.551 | 1503.335 | 11.551 | 0
11.56 | 1505.591 | 11.56 | 0
11.569 | 1498.183 | 11.569 | 0
11.578 | 1481.258 | 11.578 | 0
11.587 | 1479.058 | 11.587 | 0
11.596 | 1489.834 | 11.596 | 0
11.605 | 1499.87 | 11.605 | 0
11.614 | 1515.345 | 11.614 | 0
11.623 | 1540.854 | 11.623 | 0
11.632 | 1561.351 | 11.632 | 0
11.641 | 1555.337 | 11.641 | 0
11.65 | 1529.608 | 11.65 | 0
11.659 | 1508.389 | 11.659 | 0
11.668 | 1494.615 | 11.668 | 0
11.677 | 1489.294 | 11.677 | 0
11.686 | 1490.761 | 11.686 | 0
11.695 | 1502.44 | 11.695 | 0
11.704 | 1515.951 | 11.704 | 0
11.7129 | 1485.946 | 11.7129 | 0
11.7219 | 1430.995 | 11.7219 | 0
11.7309 | 1447.529 | 11.7309 | 0
11.7399 | 1508.626 | 11.7399 | 0
11.7489 | 1513.68 | 11.7489 | 0
11.7579 | 1486.37 | 11.7579 | 0
11.7669 | 1493.14 | 11.7669 | 0
11.7759 | 1505.95 | 11.7759 | 0
11.7849 | 1498.53 | 11.7849 | 0
11.7939 | 1498.38 | 11.7939 | 0
11.8029 | 1507.375 | 11.8029 | 0
11.8119 | 1498.847 | 11.8119 | 0
11.8209 | 1479.38 | 11.8209 | 0
11.8299 | 1462.716 | 11.8299 | 0
11.8389 | 1464.292 | 11.8389 | 0
11.8479 | 1482.73 | 11.8479 | 0
11.8569 | 1482.108 | 11.8569 | 0
11.8659 | 1462.467 | 11.8659 | 0
11.8749 | 1460.326 | 11.8749 | 0
11.8839 | 1469.944 | 11.8839 | 0
11.8929 | 1464.762 | 11.8929 | 0
11.9019 | 1454.554 | 11.9019 | 0
11.9109 | 1459.281 | 11.9109 | 0
11.9199 | 1468.142 | 11.9199 | 0
11.9289 | 1458.881 | 11.9289 | 0
11.9378 | 1442.901 | 11.9378 | 0
11.9468 | 1449.25 | 11.9468 | 0
11.9558 | 1467.058 | 11.9558 | 0
11.9648 | 1469.822 | 11.9648 | 0
11.9738 | 1464.704 | 11.9738 | 0
11.9828 | 1467.299 | 11.9828 | 0
11.9918 | 1470.854 | 11.9918 | 0
12.0008 | 1459.883 | 12.0008 | 0
12.0098 | 1443.423 | 12.0098 | 0
12.0188 | 1440.085 | 12.0188 | 0
12.0278 | 1442.012 | 12.0278 | 0
12.0368 | 1433.079 | 12.0368 | 0
12.0458 | 1420.177 | 12.0458 | 0
12.0548 | 1420.126 | 12.0548 | 0
12.0638 | 1423.561 | 12.0638 | 0
12.0728 | 1401.81 | 12.0728 | 0
12.0818 | 1368.886 | 12.0818 | 0
12.0908 | 1375.623 | 12.0908 | 0
12.0998 | 1409.605 | 12.0998 | 0
12.1088 | 1413.839 | 12.1088 | 0
12.1178 | 1395.693 | 12.1178 | 0
12.1268 | 1407.651 | 12.1268 | 0
12.1358 | 1441.4 | 12.1358 | 0
12.1448 | 1448.774 | 12.1448 | 0
12.1538 | 1440.543 | 12.1538 | 0
12.1628 | 1425.772 | 12.1628 | 0
12.1717 | 1412.205 | 12.1717 | 0
12.1807 | 1393.488 | 12.1807 | 0
12.1897 | 1368.801 | 12.1897 | 0
12.1987 | 1388.052 | 12.1987 | 0
12.2077 | 1433.23 | 12.2077 | 0
12.2167 | 1447.723 | 12.2167 | 0
12.2257 | 1432.978 | 12.2257 | 0
12.2347 | 1415.503 | 12.2347 | 0
12.2437 | 1405.779 | 12.2437 | 0
12.2527 | 1389.442 | 12.2527 | 0
12.2617 | 1373.579 | 12.2617 | 0
12.2707 | 1382.033 | 12.2707 | 0
12.2797 | 1396.786 | 12.2797 | 0
12.2887 | 1382.321 | 12.2887 | 0
12.2977 | 1342.741 | 12.2977 | 0
12.3067 | 1330.232 | 12.3067 | 0
12.3157 | 1359.768 | 12.3157 | 0
12.3247 | 1379.425 | 12.3247 | 0
12.3337 | 1375.458 | 12.3337 | 0
12.3427 | 1369.499 | 12.3427 | 0
12.3517 | 1367.219 | 12.3517 | 0
12.3607 | 1359.007 | 12.3607 | 0
12.3697 | 1348.102 | 12.3697 | 0
12.3787 | 1353.458 | 12.3787 | 0
12.3877 | 1372.333 | 12.3877 | 0
12.3966 | 1378.145 | 12.3966 | 0
12.4056 | 1369.239 | 12.4056 | 0
12.4146 | 1362.397 | 12.4146 | 0
12.4236 | 1354.752 | 12.4236 | 0
12.4326 | 1330.008 | 12.4326 | 0
12.4416 | 1304.893 | 12.4416 | 0
12.4506 | 1307.25 | 12.4506 | 0
12.4596 | 1339.116 | 12.4596 | 0
12.4686 | 1364.704 | 12.4686 | 0
12.4776 | 1353.194 | 12.4776 | 0
12.4866 | 1342.031 | 12.4866 | 0
12.4956 | 1365.174 | 12.4956 | 0
12.5046 | 1389.596 | 12.5046 | 0
12.5136 | 1383.391 | 12.5136 | 0
12.5226 | 1367.059 | 12.5226 | 0
12.5316 | 1356.383 | 12.5316 | 0
12.5406 | 1349.716 | 12.5406 | 0
12.5496 | 1337.573 | 12.5496 | 0
12.5586 | 1315.824 | 12.5586 | 0
12.5676 | 1306.686 | 12.5676 | 0
12.5766 | 1314.461 | 12.5766 | 0
12.5856 | 1321.304 | 12.5856 | 0
12.5946 | 1326.49 | 12.5946 | 0
12.6036 | 1337.433 | 12.6036 | 0
12.6126 | 1347.608 | 12.6126 | 0
12.6215 | 1349.317 | 12.6215 | 0
12.6305 | 1344.183 | 12.6305 | 0
12.6395 | 1340.597 | 12.6395 | 0
12.6485 | 1339.854 | 12.6485 | 0
12.6575 | 1331.193 | 12.6575 | 0
12.6665 | 1319.118 | 12.6665 | 0
12.6755 | 1310.28 | 12.6755 | 0
12.6845 | 1311.899 | 12.6845 | 0
12.6935 | 1324.509 | 12.6935 | 0
12.7025 | 1330.765 | 12.7025 | 0
12.7115 | 1328.867 | 12.7115 | 0
12.7205 | 1341.762 | 12.7205 | 0
12.7295 | 1357.075 | 12.7295 | 0
12.7385 | 1342.109 | 12.7385 | 0
12.7475 | 1315.116 | 12.7475 | 0
12.7565 | 1315.462 | 12.7565 | 0
12.7655 | 1338.101 | 12.7655 | 0
12.7745 | 1350.13 | 12.7745 | 0
12.7835 | 1346.469 | 12.7835 | 0
12.7925 | 1342.192 | 12.7925 | 0
12.8015 | 1334.013 | 12.8015 | 0
12.8105 | 1316.4 | 12.8105 | 0
12.8195 | 1308.094 | 12.8195 | 0
12.8285 | 1314.344 | 12.8285 | 0
12.8375 | 1314.601 | 12.8375 | 0
12.8465 | 1298.611 | 12.8465 | 0
12.8554 | 1282.031 | 12.8554 | 0
12.8644 | 1285.461 | 12.8644 | 0
12.8734 | 1292.372 | 12.8734 | 0
12.8824 | 1277.679 | 12.8824 | 0
12.8914 | 1279.078 | 12.8914 | 0
12.9004 | 1317.49 | 12.9004 | 0
12.9094 | 1348.161 | 12.9094 | 0
12.9184 | 1341.055 | 12.9184 | 0
12.9274 | 1311.553 | 12.9274 | 0
12.9364 | 1283.673 | 12.9364 | 0
12.9454 | 1276.22 | 12.9454 | 0
12.9544 | 1282.996 | 12.9544 | 0
12.9634 | 1287.641 | 12.9634 | 0
12.9724 | 1294.958 | 12.9724 | 0
12.9814 | 1313.772 | 12.9814 | 0
12.9904 | 1325.334 | 12.9904 | 0
12.9994 | 1306.565 | 12.9994 | 0
13.0084 | 1274.601 | 13.0084 | 0
13.0174 | 1261.426 | 13.0174 | 0
13.0264 | 1262.768 | 13.0264 | 0
13.0354 | 1259.55 | 13.0354 | 0
13.0444 | 1258.686 | 13.0444 | 0
13.0534 | 1281.378 | 13.0534 | 0
13.0624 | 1311.209 | 13.0624 | 0
13.0714 | 1314.233 | 13.0714 | 0
13.0803 | 1309.385 | 13.0803 | 0
13.0893 | 1312.708 | 13.0893 | 0
13.0983 | 1311.261 | 13.0983 | 0
13.1073 | 1303.855 | 13.1073 | 0
13.1163 | 1292.872 | 13.1163 | 0
13.1253 | 1284.223 | 13.1253 | 0
13.1343 | 1273.743 | 13.1343 | 0
13.1433 | 1246.587 | 13.1433 | 0
13.1523 | 1223.679 | 13.1523 | 0
13.1613 | 1241.548 | 13.1613 | 0
13.1703 | 1266.303 | 13.1703 | 0
13.1793 | 1255.139 | 13.1793 | 0
13.1883 | 1239.072 | 13.1883 | 0
13.1973 | 1254.831 | 13.1973 | 0
13.2063 | 1283.486 | 13.2063 | 0
13.2153 | 1278.351 | 13.2153 | 0
13.2243 | 1241.816 | 13.2243 | 0
13.2333 | 1231.319 | 13.2333 | 0
13.2423 | 1269.684 | 13.2423 | 0
13.2513 | 1298.497 | 13.2513 | 0
13.2603 | 1276.18 | 13.2603 | 0
13.2693 | 1251.938 | 13.2693 | 0
13.2783 | 1251.99 | 13.2783 | 0
13.2873 | 1250.616 | 13.2873 | 0
13.2963 | 1239.013 | 13.2963 | 0
13.3053 | 1231.672 | 13.3053 | 0
13.3142 | 1233.224 | 13.3142 | 0
13.3232 | 1234.559 | 13.3232 | 0
13.3322 | 1231.469 | 13.3322 | 0
13.3412 | 1227.227 | 13.3412 | 0
13.3502 | 1228.653 | 13.3502 | 0
13.3592 | 1231.877 | 13.3592 | 0
13.3682 | 1220.044 | 13.3682 | 0
13.3772 | 1198.583 | 13.3772 | 0
13.3862 | 1202.408 | 13.3862 | 0
13.3952 | 1236.244 | 13.3952 | 0
13.4042 | 1255.549 | 13.4042 | 0
13.4132 | 1237.203 | 13.4132 | 0
13.4222 | 1217.117 | 13.4222 | 0
13.4312 | 1221.057 | 13.4312 | 0
13.4402 | 1232.325 | 13.4402 | 0
13.4492 | 1242.072 | 13.4492 | 0
13.4582 | 1244.454 | 13.4582 | 0
13.4672 | 1225.532 | 13.4672 | 0
13.4762 | 1216.646 | 13.4762 | 0
13.4852 | 1238.91 | 13.4852 | 0
13.4942 | 1257.308 | 13.4942 | 0
13.5032 | 1263.496 | 13.5032 | 0
13.5122 | 1266.142 | 13.5122 | 0
13.5212 | 1230.633 | 13.5212 | 0
13.5302 | 1186.577 | 13.5302 | 0
13.5392 | 1184.694 | 13.5392 | 0
13.5481 | 1205.392 | 13.5481 | 0
13.5572 | 1211.388 | 13.5572 | 0
13.5661 | 1201.501 | 13.5661 | 0
13.5751 | 1196.693 | 13.5751 | 0
13.5841 | 1204.744 | 13.5841 | 0
13.5931 | 1209.563 | 13.5931 | 0
13.6021 | 1201.211 | 13.6021 | 0
13.6111 | 1195.748 | 13.6111 | 0
13.6201 | 1206.167 | 13.6201 | 0
13.6291 | 1214.913 | 13.6291 | 0
13.6381 | 1201.357 | 13.6381 | 0
13.6471 | 1184.496 | 13.6471 | 0
13.6561 | 1187.852 | 13.6561 | 0
13.6651 | 1198.786 | 13.6651 | 0
13.6741 | 1204.467 | 13.6741 | 0
13.6831 | 1210.582 | 13.6831 | 0
13.6921 | 1231.377 | 13.6921 | 0
13.7011 | 1257.679 | 13.7011 | 0
13.7101 | 1240.82 | 13.7101 | 0
13.7191 | 1203.375 | 13.7191 | 0
13.7281 | 1205.083 | 13.7281 | 0
13.7371 | 1231.502 | 13.7371 | 0
13.7461 | 1218.803 | 13.7461 | 0
13.7551 | 1171.847 | 13.7551 | 0
13.7641 | 1152.357 | 13.7641 | 0
13.7731 | 1176.746 | 13.7731 | 0
13.782 | 1203.696 | 13.782 | 0
13.7911 | 1207.263 | 13.7911 | 0
13.8 | 1199.856 | 13.8 | 0
13.809 | 1196.544 | 13.809 | 0
13.818 | 1193.151 | 13.818 | 0
13.827 | 1176.789 | 13.827 | 0
13.836 | 1157.678 | 13.836 | 0
13.845 | 1165.098 | 13.845 | 0
13.854 | 1193.147 | 13.854 | 0
13.863 | 1211.138 | 13.863 | 0
13.872 | 1217.082 | 13.872 | 0
13.881 | 1215.169 | 13.881 | 0
13.89 | 1202.778 | 13.89 | 0
13.899 | 1191.251 | 13.899 | 0
13.908 | 1197.08 | 13.908 | 0
13.917 | 1210.761 | 13.917 | 0
13.926 | 1210.073 | 13.926 | 0
13.935 | 1195.322 | 13.935 | 0
13.944 | 1177.909 | 13.944 | 0
13.953 | 1170.704 | 13.953 | 0
13.962 | 1179.047 | 13.962 | 0
13.971 | 1184.06 | 13.971 | 0
13.98 | 1163.296 | 13.98 | 0
13.989 | 1142.974 | 13.989 | 0
13.998 | 1155.144 | 13.998 | 0
14.0069 | 1176.907 | 14.0069 | 0
14.016 | 1172.496 | 14.016 | 0
14.025 | 1155.021 | 14.025 | 0
14.0339 | 1148.526 | 14.0339 | 0
14.0429 | 1153.663 | 14.0429 | 0
14.0519 | 1157.687 | 14.0519 | 0
14.0609 | 1155.716 | 14.0609 | 0
14.0699 | 1163.078 | 14.0699 | 0
14.0789 | 1186.634 | 14.0789 | 0
14.0879 | 1194.472 | 14.0879 | 0
14.0969 | 1172.723 | 14.0969 | 0
14.1059 | 1159.685 | 14.1059 | 0
14.1149 | 1177.871 | 14.1149 | 0
14.1239 | 1196.121 | 14.1239 | 0
14.1329 | 1187.635 | 14.1329 | 0
14.1419 | 1166.081 | 14.1419 | 0
14.1509 | 1161.405 | 14.1509 | 0
14.1599 | 1175.435 | 14.1599 | 0
14.1689 | 1171.079 | 14.1689 | 0
14.1779 | 1133.541 | 14.1779 | 0
14.1869 | 1109.305 | 14.1869 | 0
14.1959 | 1124.566 | 14.1959 | 0
14.2049 | 1138.732 | 14.2049 | 0
14.2139 | 1124.408 | 14.2139 | 0
14.2229 | 1117.024 | 14.2229 | 0
14.2319 | 1149.64 | 14.2319 | 0
14.2409 | 1179.421 | 14.2409 | 0
14.2499 | 1163.873 | 14.2499 | 0
14.2589 | 1137.6 | 14.2589 | 0
14.2678 | 1132.973 | 14.2678 | 0
14.2768 | 1138.897 | 14.2768 | 0
14.2858 | 1142.318 | 14.2858 | 0
14.2948 | 1148.627 | 14.2948 | 0
14.3038 | 1162.351 | 14.3038 | 0
14.3128 | 1178.83 | 14.3128 | 0
14.3218 | 1187.635 | 14.3218 | 0
14.3308 | 1178.523 | 14.3308 | 0
14.3398 | 1163.691 | 14.3398 | 0
14.3488 | 1165.218 | 14.3488 | 0
14.3578 | 1167.012 | 14.3578 | 0
14.3668 | 1152.364 | 14.3668 | 0
14.3758 | 1134 | 14.3758 | 0
14.3848 | 1121.151 | 14.3848 | 0
14.3938 | 1112.212 | 14.3938 | 0
14.4028 | 1106.603 | 14.4028 | 0
14.4118 | 1107.177 | 14.4118 | 0
14.4208 | 1111.586 | 14.4208 | 0
14.4298 | 1115.005 | 14.4298 | 0
14.4388 | 1111.226 | 14.4388 | 0
14.4478 | 1107.466 | 14.4478 | 0
14.4568 | 1119.742 | 14.4568 | 0
14.4658 | 1147.1 | 14.4658 | 0
14.4748 | 1171.581 | 14.4748 | 0
14.4838 | 1173.116 | 14.4838 | 0
14.4927 | 1151.255 | 14.4927 | 0
14.5017 | 1136.363 | 14.5017 | 0
14.5107 | 1140.295 | 14.5107 | 0
14.5197 | 1138.573 | 14.5197 | 0
14.5287 | 1117.525 | 14.5287 | 0
14.5377 | 1105.902 | 14.5377 | 0
14.5467 | 1125.766 | 14.5467 | 0
14.5557 | 1145.208 | 14.5557 | 0
14.5647 | 1136.452 | 14.5647 | 0
14.5737 | 1124.368 | 14.5737 | 0
14.5827 | 1138.35 | 14.5827 | 0
14.5917 | 1159.133 | 14.5917 | 0
14.6007 | 1150.056 | 14.6007 | 0
14.6097 | 1119.87 | 14.6097 | 0
14.6187 | 1107.06 | 14.6187 | 0
14.6277 | 1116.295 | 14.6277 | 0
14.6367 | 1116.945 | 14.6367 | 0
14.6457 | 1098.549 | 14.6457 | 0
14.6547 | 1080.669 | 14.6547 | 0
14.6637 | 1076.294 | 14.6637 | 0
14.6727 | 1083.125 | 14.6727 | 0
14.6817 | 1092.466 | 14.6817 | 0
14.6907 | 1100.217 | 14.6907 | 0
14.6997 | 1109.677 | 14.6997 | 0
14.7087 | 1118.496 | 14.7087 | 0
14.7177 | 1114.036 | 14.7177 | 0
14.7266 | 1098.901 | 14.7266 | 0
14.7356 | 1096.317 | 14.7356 | 0
14.7446 | 1102.059 | 14.7446 | 0
14.7536 | 1103.044 | 14.7536 | 0
14.7626 | 1102.078 | 14.7626 | 0
14.7716 | 1105.747 | 14.7716 | 0
14.7806 | 1111.754 | 14.7806 | 0
14.7896 | 1110.809 | 14.7896 | 0
14.7986 | 1096.976 | 14.7986 | 0
14.8076 | 1077.279 | 14.8076 | 0
14.8166 | 1066.017 | 14.8166 | 0
14.8256 | 0 | 14.8256 | 0
Degrees | (Cd) | Degrees | (Cd)
Degrees | (Cd) | Degrees | (Cd)
Degrees | (Cd) | Degrees | (Cd)

## 19 XDLT
S4 LED
Color Source Spot V | 2022-06-22
Lens Tube | Beam Angle | Field Angle
19 XDLT | 17.45 | 18.79
Mode | Candela | Field Lumens | Beam Lumens | Power Consump | Efficacy (lpw)
Direct Full | 123529 | 7749 | 7269 | 209 | 37.0766
3200K | 100115.494 | 6359.0823 | 6017.695 | 135 | 47.1043
5600K | 120945.5594 | 7691.4349 | 7262.8762 | 194 | 39.6466
RED / Direct | 15414.5926 | 1025.0295 | 1016.5577 | 45 | 22.7784
GREEN / Direct | 22147.601 | 1440.9835 | 1383.9882 | 48.2 | 29.8959
BLUE / Direct | 6842.0063 | 426.1671 | 390.9052 | 51.2 | 8.3236
INDIGO / Direct | 1103.3643 | 73.349 | 74.5067 | 34.4 | 2.1322
LIME / Direct | 76577.6921 | 4787.1848 | 4460.198 | 80.4 | 59.5421
| For Field diameter at any distance, multiply distance by |  |  |  | 0.33092
| For Beam diameter at any distance, multiply distance by |  |  |  | 0.30694
Dist for 1.0 fc
| Throw Distance (ft) | 10 | 15 | 20 | 30 | 351.4669 | Direct Full
| Throw Distance (m) | 3.048 | 4.572 | 6.096 | 9.144 | 107.1271
| Field Diameter (ft) | 3.3092 | 4.9638 | 6.6184 | 9.9276
| Field Diameter (m) | 1.0086 | 1.513 | 2.0173 | 3.0259
Direct Full | Illuminance (fc) | 1235.29 | 549.0178 | 308.8225 | 137.2544
| Illuminance (lux) | 13296.538 | 5909.5725 | 3324.1345 | 1477.3931
Test Distance | Iso-Illuminance Diagram grid lines
193 | 0 | 8 | 16 | 24
| 0 | 0.041451 | 0.082902 | 0.12435
Measurement: 19 XDLT (full on) Direct - Intensity |  | Measurement: 19 XDLT (full on) Direct - Intensity
Degrees | (Cd) | Degrees | (Cd)
-19.1551 | 0 | -19.1551 | 0
-19.1434 | 0 | -19.1434 | 0
-19.1318 | 0 | -19.1318 | 0
-19.1202 | 0 | -19.1202 | 0
-19.1086 | 0 | -19.1086 | 0
-19.0969 | 0 | -19.0969 | 0
-19.0853 | 0 | -19.0853 | 0
-19.0737 | 0 | -19.0737 | 0
-19.0621 | 0 | -19.0621 | 0
-19.0505 | 0 | -19.0505 | 0
-19.0388 | 0 | -19.0388 | 0
-19.0272 | 0 | -19.0272 | 0
-19.0156 | 0 | -19.0156 | 0
-19.004 | 0 | -19.004 | 0
-18.9923 | 0 | -18.9923 | 0
-18.9807 | 0 | -18.9807 | 0
-18.9691 | 0 | -18.9691 | 0
-18.9575 | 0 | -18.9575 | 0
-18.9459 | 0 | -18.9459 | 0
-18.9342 | 0 | -18.9342 | 0
-18.9226 | 0 | -18.9226 | 0
-18.911 | 0 | -18.911 | 0
-18.8993 | 0 | -18.8993 | 0
-18.8877 | 0 | -18.8877 | 0
-18.8761 | 0 | -18.8761 | 0
-18.8645 | 0 | -18.8645 | 0
-18.8529 | 0 | -18.8529 | 0
-18.8412 | 0 | -18.8412 | 0
-18.8296 | 0 | -18.8296 | 0
-18.818 | 0 | -18.818 | 0
-18.8064 | 0 | -18.8064 | 0
-18.7947 | 0 | -18.7947 | 0
-18.7831 | 0 | -18.7831 | 0
-18.7715 | 0 | -18.7715 | 0
-18.7599 | 0 | -18.7599 | 0
-18.7482 | 0 | -18.7482 | 0
-18.7366 | 0 | -18.7366 | 0
-18.725 | 0 | -18.725 | 0
-18.7134 | 0 | -18.7134 | 0
-18.7018 | 0 | -18.7018 | 0
-18.6901 | 0 | -18.6901 | 0
-18.6785 | 0 | -18.6785 | 0
-18.6669 | 0 | -18.6669 | 0
-18.6553 | 0 | -18.6553 | 0
-18.6436 | 0 | -18.6436 | 0
-18.632 | 0 | -18.632 | 0
-18.6204 | 0 | -18.6204 | 0
-18.6088 | 0 | -18.6088 | 0
-18.5971 | 0 | -18.5971 | 0
-18.5855 | 0 | -18.5855 | 0
-18.5739 | 0 | -18.5739 | 0
-18.5623 | 0 | -18.5623 | 0
-18.5507 | 0 | -18.5507 | 0
-18.539 | 0 | -18.539 | 0
-18.5274 | 0 | -18.5274 | 0
-18.5158 | 0 | -18.5158 | 0
-18.5042 | 0 | -18.5042 | 0
-18.4925 | 0 | -18.4925 | 0
-18.4809 | 0 | -18.4809 | 0
-18.4693 | 0 | -18.4693 | 0
-18.4577 | 0 | -18.4577 | 0
-18.446 | 0 | -18.446 | 0
-18.4344 | 0 | -18.4344 | 0
-18.4228 | 0 | -18.4228 | 0
-18.4112 | 0 | -18.4112 | 0
-18.3996 | 0 | -18.3996 | 0
-18.3879 | 0 | -18.3879 | 0
-18.3763 | 0 | -18.3763 | 0
-18.3647 | 0 | -18.3647 | 0
-18.3531 | 0 | -18.3531 | 0
-18.3414 | 0 | -18.3414 | 0
-18.3298 | 0 | -18.3298 | 0
-18.3182 | 0 | -18.3182 | 0
-18.3066 | 0 | -18.3066 | 0
-18.2949 | 0 | -18.2949 | 0
-18.2833 | 0 | -18.2833 | 0
-18.2717 | 0 | -18.2717 | 0
-18.2601 | 0 | -18.2601 | 0
-18.2484 | 0 | -18.2484 | 0
-18.2368 | 0 | -18.2368 | 0
-18.2252 | 0 | -18.2252 | 0
-18.2136 | 0 | -18.2136 | 0
-18.202 | 0 | -18.202 | 0
-18.1903 | 0 | -18.1903 | 0
-18.1787 | 0 | -18.1787 | 0
-18.1671 | 0 | -18.1671 | 0
-18.1555 | 0 | -18.1555 | 0
-18.1438 | 0 | -18.1438 | 0
-18.1322 | 0 | -18.1322 | 0
-18.1206 | 0 | -18.1206 | 0
-18.109 | 0 | -18.109 | 0
-18.0973 | 0 | -18.0973 | 0
-18.0857 | 0 | -18.0857 | 0
-18.0741 | 0 | -18.0741 | 0
-18.0625 | 0 | -18.0625 | 0
-18.0509 | 0 | -18.0509 | 0
-18.0392 | 0 | -18.0392 | 0
-18.0276 | 0 | -18.0276 | 0
-18.016 | 0 | -18.016 | 0
-18.0044 | 0 | -18.0044 | 0
-17.9927 | 0 | -17.9927 | 0
-17.9811 | 0 | -17.9811 | 0
-17.9695 | 0 | -17.9695 | 0
-17.9579 | 0 | -17.9579 | 0
-17.9462 | 0 | -17.9462 | 0
-17.9346 | 0 | -17.9346 | 0
-17.923 | 0 | -17.923 | 0
-17.9114 | 0 | -17.9114 | 0
-17.8998 | 0 | -17.8998 | 0
-17.8881 | 0 | -17.8881 | 0
-17.8765 | 0 | -17.8765 | 0
-17.8649 | 0 | -17.8649 | 0
-17.8533 | 0 | -17.8533 | 0
-17.8416 | 0 | -17.8416 | 0
-17.83 | 0 | -17.83 | 0
-17.8184 | 0 | -17.8184 | 0
-17.8068 | 0 | -17.8068 | 0
-17.7951 | 0 | -17.7951 | 0
-17.7835 | 0 | -17.7835 | 0
-17.7719 | 0 | -17.7719 | 0
-17.7603 | 0 | -17.7603 | 0
-17.7487 | 0 | -17.7487 | 0
-17.737 | 0 | -17.737 | 0
-17.7254 | 0 | -17.7254 | 0
-17.7138 | 0 | -17.7138 | 0
-17.7022 | 0 | -17.7022 | 0
-17.6905 | 0 | -17.6905 | 0
-17.6789 | 0 | -17.6789 | 0
-17.6673 | 0 | -17.6673 | 0
-17.6557 | 0 | -17.6557 | 0
-17.644 | 0 | -17.644 | 0
-17.6324 | 0 | -17.6324 | 0
-17.6208 | 0 | -17.6208 | 0
-17.6092 | 0 | -17.6092 | 0
-17.5975 | 0 | -17.5975 | 0
-17.5859 | 0 | -17.5859 | 0
-17.5743 | 0 | -17.5743 | 0
-17.5627 | 0 | -17.5627 | 0
-17.5511 | 0 | -17.5511 | 0
-17.5394 | 0 | -17.5394 | 0
-17.5278 | 0 | -17.5278 | 0
-17.5162 | 0 | -17.5162 | 0
-17.5046 | 0 | -17.5046 | 0
-17.4929 | 0 | -17.4929 | 0
-17.4813 | 0 | -17.4813 | 0
-17.4697 | 0 | -17.4697 | 0
-17.4581 | 0 | -17.4581 | 0
-17.4464 | 0 | -17.4464 | 0
-17.4348 | 0 | -17.4348 | 0
-17.4232 | 0 | -17.4232 | 0
-17.4116 | 0 | -17.4116 | 0
-17.4 | 0 | -17.4 | 0
-17.3883 | 0 | -17.3883 | 0
-17.3767 | 0 | -17.3767 | 0
-17.3651 | 0 | -17.3651 | 0
-17.3535 | 0 | -17.3535 | 0
-17.3418 | 0 | -17.3418 | 0
-17.3302 | 0 | -17.3302 | 0
-17.3186 | 0 | -17.3186 | 0
-17.307 | 0 | -17.307 | 0
-17.2953 | 0 | -17.2953 | 0
-17.2837 | 0 | -17.2837 | 0
-17.2721 | 0 | -17.2721 | 0
-17.2605 | 0 | -17.2605 | 0
-17.2489 | 0 | -17.2489 | 0
-17.2372 | 0 | -17.2372 | 0
-17.2256 | 0 | -17.2256 | 0
-17.214 | 0 | -17.214 | 0
-17.2024 | 0 | -17.2024 | 0
-17.1907 | 0 | -17.1907 | 0
-17.1791 | 0 | -17.1791 | 0
-17.1675 | 0 | -17.1675 | 0
-17.1559 | 0 | -17.1559 | 0
-17.1442 | 0 | -17.1442 | 0
-17.1326 | 0 | -17.1326 | 0
-17.121 | 0 | -17.121 | 0
-17.1094 | 0 | -17.1094 | 0
-17.0978 | 0 | -17.0978 | 0
-17.0861 | 0 | -17.0861 | 0
-17.0745 | 0 | -17.0745 | 0
-17.0629 | 0 | -17.0629 | 0
-17.0513 | 0 | -17.0513 | 0
-17.0396 | 0 | -17.0396 | 0
-17.028 | 0 | -17.028 | 0
-17.0164 | 0 | -17.0164 | 0
-17.0048 | 0 | -17.0048 | 0
-16.9931 | 0 | -16.9931 | 0
-16.9815 | 0 | -16.9815 | 0
-16.9699 | 0 | -16.9699 | 0
-16.9583 | 0 | -16.9583 | 0
-16.9467 | 0 | -16.9467 | 0
-16.935 | 0 | -16.935 | 0
-16.9234 | 0 | -16.9234 | 0
-16.9118 | 0 | -16.9118 | 0
-16.9002 | 0 | -16.9002 | 0
-16.8885 | 0 | -16.8885 | 0
-16.8769 | 0 | -16.8769 | 0
-16.8653 | 0 | -16.8653 | 0
-16.8537 | 0 | -16.8537 | 0
-16.842 | 0 | -16.842 | 0
-16.8304 | 26.4761 | -16.8304 | 0
-16.8188 | 257.8355 | -16.8188 | 0
-16.8072 | 296.3248 | -16.8072 | 0
-16.7955 | 306.9369 | -16.7955 | 0
-16.7839 | 312.5946 | -16.7839 | 0
-16.7723 | 309.1124 | -16.7723 | 0
-16.7607 | 310.8918 | -16.7607 | 0
-16.7491 | 305.006 | -16.7491 | 0
-16.7374 | 302.6802 | -16.7374 | 0
-16.7258 | 309.7058 | -16.7258 | 0
-16.7142 | 323.7906 | -16.7142 | 0
-16.7026 | 324.0462 | -16.7026 | 0
-16.6909 | 309.0677 | -16.6909 | 0
-16.6793 | 299.4213 | -16.6793 | 0
-16.6677 | 299.3484 | -16.6677 | 0
-16.6561 | 300.2348 | -16.6561 | 0
-16.6444 | 311.8345 | -16.6444 | 0
-16.6328 | 307.5839 | -16.6328 | 0
-16.6212 | 302.2336 | -16.6212 | 0
-16.6096 | 306.0262 | -16.6096 | 0
-16.598 | 296.5321 | -16.598 | 0
-16.5863 | 305.4331 | -16.5863 | 0
-16.5747 | 317.9789 | -16.5747 | 0
-16.5631 | 308.1513 | -16.5631 | 0
-16.5515 | 299.6785 | -16.5515 | 0
-16.5398 | 307.4796 | -16.5398 | 0
-16.5282 | 311.4419 | -16.5282 | 0
-16.5166 | 304.5221 | -16.5166 | 0
-16.505 | 312.8604 | -16.505 | 0
-16.4933 | 310.0234 | -16.4933 | 0
-16.4817 | 295.8226 | -16.4817 | 0
-16.4701 | 304.8799 | -16.4701 | 0
-16.4585 | 321.4204 | -16.4585 | 0
-16.4469 | 319.2869 | -16.4469 | 0
-16.4352 | 317.7328 | -16.4352 | 0
-16.4236 | 312.4259 | -16.4236 | 0
-16.412 | 301.7516 | -16.412 | 0
-16.4004 | 301.436 | -16.4004 | 0
-16.3887 | 314.4622 | -16.3887 | 0
-16.3771 | 326.34 | -16.3771 | 0
-16.3655 | 326.0667 | -16.3655 | 0
-16.3539 | 309.3701 | -16.3539 | 0
-16.3422 | 317.9056 | -16.3422 | 0
-16.3306 | 315.2771 | -16.3306 | 0
-16.319 | 313.4582 | -16.319 | 0
-16.3074 | 329.3545 | -16.3074 | 0
-16.2958 | 311.0589 | -16.2958 | 0
-16.2841 | 312.6096 | -16.2841 | 0
-16.2725 | 326.4178 | -16.2725 | 0
-16.2609 | 327.6929 | -16.2609 | 0
-16.2493 | 317.4205 | -16.2493 | 0
-16.2376 | 322.1491 | -16.2376 | 0
-16.226 | 318.854 | -16.226 | 0
-16.2144 | 317.9937 | -16.2144 | 0
-16.2028 | 332.5578 | -16.2028 | 0
-16.1911 | 328.9433 | -16.1911 | 0
-16.1795 | 328.9594 | -16.1795 | 0
-16.1679 | 323.2187 | -16.1679 | 0
-16.1563 | 309.8216 | -16.1563 | 0
-16.1446 | 319.6143 | -16.1446 | 0
-16.133 | 335.1035 | -16.133 | 0
-16.1214 | 342.6779 | -16.1214 | 0
-16.1098 | 333.0462 | -16.1098 | 0
-16.0982 | 335.2234 | -16.0982 | 0
-16.0865 | 319.7924 | -16.0865 | 0
-16.0749 | 326.3589 | -16.0749 | 0
-16.0633 | 344.198 | -16.0633 | 0
-16.0517 | 329.3567 | -16.0517 | 0
-16.04 | 317.8912 | -16.04 | 0
-16.0284 | 311.3408 | -16.0284 | 0
-16.0168 | 326.5936 | -16.0168 | 0
-16.0052 | 324.8771 | -16.0052 | 0
-15.9936 | 336.2853 | -15.9936 | 0
-15.9819 | 339.1375 | -15.9819 | 0
-15.9703 | 331.4043 | -15.9703 | 0
-15.9587 | 335.3121 | -15.9587 | 0
-15.9471 | 349.7361 | -15.9471 | 0
-15.9354 | 337.7433 | -15.9354 | 0
-15.9238 | 327.2184 | -15.9238 | 0
-15.9122 | 324.2983 | -15.9122 | 0
-15.9006 | 336.4236 | -15.9006 | 0
-15.8889 | 355.9276 | -15.8889 | 0
-15.8773 | 360.7923 | -15.8773 | 0
-15.8657 | 334.6102 | -15.8657 | 0
-15.8541 | 316.9587 | -15.8541 | 0
-15.8424 | 332.5354 | -15.8424 | 0
-15.8308 | 335.0762 | -15.8308 | 0
-15.8192 | 338.2262 | -15.8192 | 0
-15.8076 | 331.4145 | -15.8076 | 0
-15.7959 | 323.5092 | -15.7959 | 0
-15.7843 | 337.8576 | -15.7843 | 0
-15.7727 | 358.3456 | -15.7727 | 0
-15.7611 | 353.8007 | -15.7611 | 0
-15.7495 | 331.1915 | -15.7495 | 0
-15.7378 | 344.5511 | -15.7378 | 0
-15.7262 | 340.6485 | -15.7262 | 0
-15.7146 | 337.4206 | -15.7146 | 0
-15.703 | 340.5157 | -15.703 | 0
-15.6913 | 336.3208 | -15.6913 | 0
-15.6797 | 337.5984 | -15.6797 | 0
-15.6681 | 331.1696 | -15.6681 | 0
-15.6565 | 327.813 | -15.6565 | 0
-15.6448 | 337.1496 | -15.6448 | 0
-15.6332 | 344.0066 | -15.6332 | 0
-15.6216 | 343.6977 | -15.6216 | 0
-15.61 | 340.8818 | -15.61 | 0
-15.5984 | 334.298 | -15.5984 | 0
-15.5867 | 334.529 | -15.5867 | 0
-15.5751 | 339.9514 | -15.5751 | 0
-15.5635 | 352.9507 | -15.5635 | 0
-15.5519 | 364.9625 | -15.5519 | 0
-15.5402 | 361.9201 | -15.5402 | 0
-15.5286 | 353.2144 | -15.5286 | 0
-15.517 | 341.9336 | -15.517 | 0
-15.5054 | 343.7938 | -15.5054 | 0
-15.4938 | 352.1553 | -15.4938 | 0
-15.4821 | 332.1455 | -15.4821 | 0
-15.4705 | 327.8373 | -15.4705 | 0
-15.4589 | 344.1513 | -15.4589 | 0
-15.4473 | 356.9295 | -15.4473 | 0
-15.4356 | 359.5002 | -15.4356 | 0
-15.424 | 351.2803 | -15.424 | 0
-15.4124 | 345.223 | -15.4124 | 0
-15.4008 | 343.1189 | -15.4008 | 0
-15.3891 | 343.0777 | -15.3891 | 0
-15.3775 | 348.8895 | -15.3775 | 0
-15.3659 | 347.531 | -15.3659 | 0
-15.3543 | 348.0346 | -15.3543 | 0
-15.3427 | 359.3369 | -15.3427 | 0
-15.331 | 359.2801 | -15.331 | 0
-15.3194 | 359.6759 | -15.3194 | 0
-15.3078 | 348.1622 | -15.3078 | 0
-15.2962 | 351.847 | -15.2962 | 0
-15.2845 | 359.6176 | -15.2845 | 0
-15.2729 | 353.8622 | -15.2729 | 0
-15.2613 | 355.3062 | -15.2613 | 0
-15.2497 | 356.3463 | -15.2497 | 0
-15.238 | 359.6261 | -15.238 | 0
-15.2264 | 354.4115 | -15.2264 | 0
-15.2148 | 346.6498 | -15.2148 | 0
-15.2032 | 345.6126 | -15.2032 | 0
-15.1915 | 356.3532 | -15.1915 | 0
-15.1799 | 372.5114 | -15.1799 | 0
-15.1683 | 374.4923 | -15.1683 | 0
-15.1567 | 358.0238 | -15.1567 | 0
-15.145 | 351.6783 | -15.145 | 0
-15.1334 | 364.4182 | -15.1334 | 0
-15.1218 | 354.866 | -15.1218 | 0
-15.1102 | 352.6483 | -15.1102 | 0
-15.0986 | 349.2276 | -15.0986 | 0
-15.0869 | 360.87 | -15.0869 | 0
-15.0753 | 372.9065 | -15.0753 | 0
-15.0637 | 374.8543 | -15.0637 | 0
-15.0521 | 364.4469 | -15.0521 | 0
-15.0404 | 362.7265 | -15.0404 | 0
-15.0288 | 370.3244 | -15.0288 | 0
-15.0172 | 372.2006 | -15.0172 | 0
-15.0056 | 369.9671 | -15.0056 | 0
-14.9939 | 359.8463 | -14.9939 | 0
-14.9823 | 367.4284 | -14.9823 | 0
-14.9707 | 372.6801 | -14.9707 | 0
-14.9591 | 370.3154 | -14.9591 | 0
-14.9475 | 365.6702 | -14.9475 | 0
-14.9358 | 370.2917 | -14.9358 | 0
-14.9242 | 373.261 | -14.9242 | 0
-14.9126 | 374.0671 | -14.9126 | 0
-14.901 | 373.8721 | -14.901 | 0
-14.8893 | 378.9401 | -14.8893 | 0
-14.8777 | 386.2943 | -14.8777 | 0
-14.8661 | 380.3071 | -14.8661 | 0
-14.8545 | 369.2759 | -14.8545 | 0
-14.8429 | 361.6841 | -14.8429 | 0
-14.8312 | 366.3227 | -14.8312 | 0
-14.8196 | 377.3255 | -14.8196 | 0
-14.808 | 383.9309 | -14.808 | 0
-14.7964 | 370.7424 | -14.7964 | 0
-14.7847 | 372.7574 | -14.7847 | 0
-14.7731 | 384.844 | -14.7731 | 0
-14.7615 | 375.8219 | -14.7615 | 0
-14.7499 | 373.8661 | -14.7499 | 0
-14.7382 | 382.5359 | -14.7382 | 0
-14.7266 | 385.9757 | -14.7266 | 0
-14.715 | 380.5406 | -14.715 | 0
-14.7034 | 377.3603 | -14.7034 | 0
-14.6918 | 369.3104 | -14.6918 | 0
-14.6801 | 393.6371 | -14.6801 | 0
-14.6685 | 391.5263 | -14.6685 | 0
-14.6569 | 385.8509 | -14.6569 | 0
-14.6453 | 385.2144 | -14.6453 | 0
-14.6336 | 367.4445 | -14.6336 | 0
-14.622 | 378.6964 | -14.622 | 0
-14.6104 | 387.363 | -14.6104 | 0
-14.5988 | 387.9407 | -14.5988 | 0
-14.5871 | 391.5668 | -14.5871 | 569.8001
-14.5755 | 398.6524 | -14.5755 | 572.149
-14.5639 | 392.7339 | -14.5639 | 587.3427
-14.5523 | 390.5793 | -14.5523 | 587.5922
-14.5406 | 396.6739 | -14.5406 | 577.3947
-14.529 | 400.0961 | -14.529 | 574.2203
-14.5174 | 398.5342 | -14.5174 | 588.515
-14.5058 | 401.6634 | -14.5058 | 595.8914
-14.4941 | 401.6374 | -14.4941 | 579.4523
-14.4825 | 392.4011 | -14.4825 | 576.044
-14.4709 | 384.7859 | -14.4709 | 597.9787
-14.4593 | 395.4693 | -14.4593 | 599.3683
-14.4477 | 404.3719 | -14.4477 | 596.2779
-14.436 | 403.6271 | -14.436 | 594.5565
-14.4244 | 406.0608 | -14.4244 | 587.6688
-14.4128 | 397.6609 | -14.4128 | 579.0842
-14.4012 | 395.9819 | -14.4012 | 579.6207
-14.3895 | 406.5878 | -14.3895 | 583.5692
-14.3779 | 410.6257 | -14.3779 | 583.7631
-14.3663 | 394.0402 | -14.3663 | 584.6299
-14.3547 | 395.2442 | -14.3547 | 590.1701
-14.343 | 415.9452 | -14.343 | 588.5483
-14.3314 | 411.7712 | -14.3314 | 595.3331
-14.3198 | 401.6271 | -14.3198 | 597.6403
-14.3082 | 397.4295 | -14.3082 | 594.9055
-14.2966 | 398.1437 | -14.2966 | 606.6834
-14.2849 | 410.3037 | -14.2849 | 597.2104
-14.2733 | 396.9496 | -14.2733 | 589.3346
-14.2617 | 402.5943 | -14.2617 | 606.5532
-14.2501 | 424.8201 | -14.2501 | 609.1808
-14.2384 | 423.6647 | -14.2384 | 593.5887
-14.2268 | 414.0853 | -14.2268 | 600.1246
-14.2152 | 397.7968 | -14.2152 | 615.3232
-14.2036 | 416.6228 | -14.2036 | 608.1673
-14.192 | 434.432 | -14.192 | 604.9474
-14.1803 | 423.8817 | -14.1803 | 605.46
-14.1687 | 413.899 | -14.1687 | 599.1689
-14.1571 | 419.0481 | -14.1571 | 599.2955
-14.1455 | 415.7264 | -14.1455 | 600.9487
-14.1338 | 420.7661 | -14.1338 | 611.0917
-14.1222 | 423.5627 | -14.1222 | 623.8687
-14.1106 | 430.5014 | -14.1106 | 626.0828
-14.099 | 433.6585 | -14.099 | 627.7308
-14.0873 | 415.7399 | -14.0873 | 615.3444
-14.0757 | 406.2763 | -14.0757 | 617.9501
-14.0641 | 418.9439 | -14.0641 | 634.3696
-14.0525 | 426.1208 | -14.0525 | 626.7335
-14.0409 | 417.8065 | -14.0409 | 613.5617
-14.0292 | 416.5676 | -14.0292 | 618.8007
-14.0176 | 424.3235 | -14.0176 | 634.0311
-14.006 | 417.8972 | -14.006 | 635.0491
-13.9944 | 416.6131 | -13.9944 | 635.5297
-13.9827 | 422.7755 | -13.9827 | 630.6905
-13.9711 | 420.834 | -13.9711 | 617.887
-13.9595 | 424.9165 | -13.9595 | 618.6782
-13.9479 | 433.9443 | -13.9479 | 631.2927
-13.9362 | 441.9423 | -13.9362 | 635.1176
-13.9246 | 444.7902 | -13.9246 | 633.0239
-13.913 | 439.0707 | -13.913 | 635.9163
-13.9014 | 422.5062 | -13.9014 | 643.0872
-13.8897 | 436.9816 | -13.8897 | 642.7896
-13.8781 | 433.3816 | -13.8781 | 664.4901
-13.8665 | 427.1433 | -13.8665 | 672.5078
-13.8549 | 428.469 | -13.8549 | 654.9529
-13.8432 | 452.2054 | -13.8432 | 638.2394
-13.8316 | 440.6162 | -13.8316 | 635.9283
-13.82 | 443.9205 | -13.82 | 640.61
-13.8084 | 448.1631 | -13.8084 | 631.033
-13.7968 | 440.2722 | -13.7968 | 631.6611
-13.7851 | 439.073 | -13.7851 | 641.3
-13.7735 | 434.5245 | -13.7735 | 653.5049
-13.7619 | 432.9816 | -13.7619 | 659.0783
-13.7503 | 449.6355 | -13.7503 | 645.382
-13.7386 | 436.9975 | -13.7386 | 632.0178
-13.727 | 434.9871 | -13.727 | 640.0637
-13.7154 | 450.4057 | -13.7154 | 648.6772
-13.7038 | 456.1437 | -13.7038 | 653.5639
-13.6921 | 443.0934 | -13.6921 | 642.691
-13.6805 | 453.5002 | -13.6805 | 653.5679
-13.6689 | 462.8634 | -13.6689 | 662.7755
-13.6573 | 450.8405 | -13.6573 | 669.1216
-13.6457 | 450.9429 | -13.6457 | 660.4696
-13.634 | 461.035 | -13.634 | 684.3072
-13.6224 | 464.6933 | -13.6224 | 690.1798
-13.6108 | 453.2833 | -13.6108 | 678.4652
-13.5992 | 451.0173 | -13.5992 | 670.3998
-13.5875 | 454.6545 | -13.5875 | 656.9499
-13.5759 | 455.976 | -13.5759 | 662.07
-13.5643 | 465.1495 | -13.5643 | 664.934
-13.5527 | 465.9368 | -13.5527 | 655.5023
-13.5411 | 456.9207 | -13.5411 | 651.955
-13.5294 | 456.4437 | -13.5294 | 651.2479
-13.5178 | 467.7308 | -13.5178 | 655.601
-13.5062 | 477.6306 | -13.5062 | 665.9819
-13.4946 | 475.7359 | -13.4946 | 675.0448
-13.4829 | 460.6622 | -13.4829 | 679.6841
-13.4713 | 467.6082 | -13.4713 | 683.0224
-13.4597 | 475.3259 | -13.4597 | 685.9987
-13.4481 | 473.386 | -13.4481 | 682.0583
-13.4364 | 470.9607 | -13.4364 | 680.723
-13.4248 | 471.2066 | -13.4248 | 682.252
-13.4132 | 465.019 | -13.4132 | 688.8711
-13.4016 | 458.1164 | -13.4016 | 686.0931
-13.39 | 468.8404 | -13.39 | 685.337
-13.3783 | 469.4453 | -13.3783 | 684.7949
-13.3667 | 458.5074 | -13.3667 | 679.033
-13.3551 | 465.0758 | -13.3551 | 680.8734
-13.3435 | 473.7142 | -13.3435 | 689.1987
-13.3318 | 476.7699 | -13.3318 | 697.4828
-13.3202 | 475.523 | -13.3202 | 694.985
-13.3086 | 473.6888 | -13.3086 | 697.3553
-13.297 | 484.908 | -13.297 | 697.8264
-13.2853 | 486.5526 | -13.2853 | 689.9203
-13.2737 | 490.1857 | -13.2737 | 695.2267
-13.2621 | 492.9026 | -13.2621 | 708.6276
-13.2505 | 479.9866 | -13.2505 | 708.9318
-13.2388 | 486.4572 | -13.2388 | 708.4183
-13.2272 | 479.6523 | -13.2272 | 701.5601
-13.2156 | 482.5786 | -13.2156 | 691.5042
-13.204 | 495.4028 | -13.204 | 701.0242
-13.1923 | 490.9562 | -13.1923 | 736.4069
-13.1807 | 485.0692 | -13.1807 | 733.9534
-13.1691 | 494.4316 | -13.1691 | 718.5049
-13.1575 | 497.9322 | -13.1575 | 715.4126
-13.1459 | 496.7618 | -13.1459 | 717.6322
-13.1342 | 506.166 | -13.1342 | 711.0964
-13.1226 | 508.8484 | -13.1226 | 717.7455
-13.111 | 508.7937 | -13.111 | 709.6289
-13.0994 | 493.0685 | -13.0994 | 722.0822
-13.0877 | 493.4307 | -13.0877 | 730.3597
-13.0761 | 501.0308 | -13.0761 | 737.2748
-13.0645 | 513.0952 | -13.0645 | 734.6879
-13.0529 | 511.6793 | -13.0529 | 723.6407
-13.0412 | 508.7831 | -13.0412 | 730.4299
-13.0296 | 518.3739 | -13.0296 | 744.5919
-13.018 | 499.5017 | -13.018 | 736.5059
-13.0064 | 508.0439 | -13.0064 | 723.9935
-12.9948 | 522.6006 | -12.9948 | 709.7269
-12.9831 | 518.8818 | -12.9831 | 716.4352
-12.9715 | 507.1917 | -12.9715 | 746.2958
-12.9599 | 514.8279 | -12.9599 | 748.5595
-12.9483 | 522.6194 | -12.9483 | 730.6129
-12.9366 | 522.0746 | -12.9366 | 740.6822
-12.925 | 519.5761 | -12.925 | 742.9
-12.9134 | 539.0159 | -12.9134 | 731.1904
-12.9018 | 535.7571 | -12.9018 | 727.9527
-12.8902 | 526.2126 | -12.8902 | 736.3271
-12.8785 | 531.3338 | -12.8785 | 739.3567
-12.8669 | 518.6462 | -12.8669 | 746.0184
-12.8553 | 515.3767 | -12.8553 | 743.1182
-12.8437 | 526.6452 | -12.8437 | 736.3738
-12.832 | 528.5037 | -12.832 | 738.4723
-12.8204 | 536.2381 | -12.8204 | 745.306
-12.8088 | 531.9457 | -12.8088 | 744.0596
-12.7972 | 525.5518 | -12.7972 | 734.8917
-12.7855 | 530.3892 | -12.7855 | 731.5109
-12.7739 | 536.936 | -12.7739 | 737.7073
-12.7623 | 544.2465 | -12.7623 | 747.126
-12.7507 | 551.8355 | -12.7507 | 760.0046
-12.7391 | 550.0644 | -12.7391 | 767.451
-12.7274 | 553.0516 | -12.7274 | 769.8064
-12.7158 | 549.4352 | -12.7158 | 762.8456
-12.7042 | 542.0461 | -12.7042 | 751.2546
-12.6926 | 549.6632 | -12.6926 | 749.1185
-12.6809 | 555.0916 | -12.6809 | 756.2656
-12.6693 | 548.5549 | -12.6693 | 750.6844
-12.6577 | 548.3964 | -12.6577 | 734.8422
-12.6461 | 549.4379 | -12.6461 | 737.4247
-12.6344 | 541.3185 | -12.6344 | 743.0184
-12.6228 | 551.3167 | -12.6228 | 753.4877
-12.6112 | 568.1599 | -12.6112 | 761.5141
-12.5996 | 567.8705 | -12.5996 | 775.4868
-12.5879 | 560.0021 | -12.5879 | 784.569
-12.5763 | 556.9474 | -12.5763 | 769.3617
-12.5647 | 557.9703 | -12.5647 | 774.4226
-12.5531 | 558.1542 | -12.5531 | 784.8669
-12.5414 | 560.7019 | -12.5414 | 770.7951
-12.5298 | 565.9755 | -12.5298 | 763.4454
-12.5182 | 568.3303 | -12.5182 | 766.4125
-12.5066 | 556.179 | -12.5066 | 770.0059
-12.495 | 553.0964 | -12.495 | 778.4306
-12.4833 | 563.1298 | -12.4833 | 777.1888
-12.4717 | 565.3174 | -12.4717 | 771.2327
-12.4601 | 566.3119 | -12.4601 | 788.0807
-12.4485 | 564.6986 | -12.4485 | 802.4199
-12.4368 | 561.0861 | -12.4368 | 799.3884
-12.4252 | 566.8188 | -12.4252 | 784.0434
-12.4136 | 575.4899 | -12.4136 | 785.8541
-12.402 | 569.6333 | -12.402 | 795.5811
-12.3903 | 573.4924 | -12.3903 | 803.3635
-12.3787 | 582.423 | -12.3787 | 799.3384
-12.3671 | 588.4502 | -12.3671 | 798.6353
-12.3555 | 597.7841 | -12.3555 | 787.4802
-12.3439 | 601.869 | -12.3439 | 782.0063
-12.3322 | 597.7667 | -12.3322 | 791.1909
-12.3206 | 588.0649 | -12.3206 | 802.6099
-12.309 | 586.5455 | -12.309 | 811.0963
-12.2974 | 576.9593 | -12.2974 | 799.3508
-12.2857 | 580.2298 | -12.2857 | 808.3852
-12.2741 | 599.4144 | -12.2741 | 812.6567
-12.2625 | 589.3367 | -12.2625 | 794.4938
-12.2509 | 582.0715 | -12.2509 | 789.9447
-12.2393 | 597.934 | -12.2393 | 796.1315
-12.2276 | 612.4453 | -12.2276 | 810.2176
-12.216 | 603.1165 | -12.216 | 828.1836
-12.2044 | 599.6354 | -12.2044 | 834.5228
-12.1928 | 601.5792 | -12.1928 | 838.8764
-12.1811 | 596.9417 | -12.1811 | 838.2114
-12.1695 | 600.1757 | -12.1695 | 826.7739
-12.1579 | 629.5823 | -12.1579 | 826.588
-12.1463 | 614.9016 | -12.1463 | 833.6649
-12.1346 | 618.6788 | -12.1346 | 847.4805
-12.123 | 621.2304 | -12.123 | 844.125
-12.1114 | 627.8989 | -12.1114 | 827.3836
-12.0998 | 616.4349 | -12.0998 | 836.0362
-12.0882 | 625.5659 | -12.0882 | 829.667
-12.0765 | 627.1467 | -12.0765 | 809.9052
-12.0649 | 608.2147 | -12.0649 | 824.743
-12.0533 | 613.7838 | -12.0533 | 840.0754
-12.0417 | 616.5275 | -12.0417 | 861.7219
-12.03 | 612.502 | -12.03 | 851.9012
-12.0184 | 621.1905 | -12.0184 | 851.6669
-12.0068 | 632.7812 | -12.0068 | 857.0865
-11.9952 | 627.1622 | -11.9952 | 864.765
-11.9835 | 630.2882 | -11.9835 | 865.0508
-11.9719 | 642.5591 | -11.9719 | 870.3329
-11.9603 | 635.5893 | -11.9603 | 871.7673
-11.9487 | 635.5599 | -11.9487 | 855.8412
-11.937 | 646.7134 | -11.937 | 843.6768
-11.9254 | 630.9075 | -11.9254 | 864.5233
-11.9138 | 648.4962 | -11.9138 | 890.9063
-11.9022 | 640.9799 | -11.9022 | 885.8705
-11.8905 | 625.0833 | -11.8905 | 872.2364
-11.8789 | 625.5809 | -11.8789 | 862.92
-11.8673 | 638.7455 | -11.8673 | 872.0938
-11.8557 | 652.3198 | -11.8557 | 865.8989
-11.8441 | 659.6921 | -11.8441 | 885.3882
-11.8324 | 641.1864 | -11.8324 | 880.3774
-11.8208 | 659.6265 | -11.8208 | 873.797
-11.8092 | 646.9836 | -11.8092 | 867.9482
-11.7976 | 641.6802 | -11.7976 | 867.338
-11.7859 | 658.0556 | -11.7859 | 870.0156
-11.7743 | 648.5447 | -11.7743 | 866.5068
-11.7627 | 659.9467 | -11.7627 | 890.7669
-11.7511 | 662.1989 | -11.7511 | 897.7326
-11.7394 | 661.9788 | -11.7394 | 888.2634
-11.7278 | 653.0865 | -11.7278 | 871.6484
-11.7162 | 660.5814 | -11.7162 | 892.5784
-11.7046 | 667.7856 | -11.7046 | 896.4232
-11.693 | 679.6403 | -11.693 | 907.8484
-11.6813 | 677.3578 | -11.6813 | 903.6998
-11.6697 | 671.2046 | -11.6697 | 909.9824
-11.6581 | 668.5231 | -11.6581 | 903.8463
-11.6465 | 662.424 | -11.6465 | 906.1791
-11.6348 | 679.2487 | -11.6348 | 905.999
-11.6232 | 677.0368 | -11.6232 | 917.4988
-11.6116 | 679.7305 | -11.6116 | 913.029
-11.6 | 691.3901 | -11.6 | 908.6694
-11.5884 | 679.0995 | -11.5884 | 906.8372
-11.5767 | 695.3431 | -11.5767 | 936.6715
-11.5651 | 692.6977 | -11.5651 | 949.999
-11.5535 | 677.3019 | -11.5535 | 933.8788
-11.5419 | 697.7183 | -11.5419 | 934.4172
-11.5302 | 708.6668 | -11.5302 | 946.7443
-11.5186 | 695.146 | -11.5186 | 946.038
-11.507 | 698.1846 | -11.507 | 935.8123
-11.4954 | 710.9512 | -11.4954 | 917.0941
-11.4837 | 708.0982 | -11.4837 | 908.1376
-11.4721 | 702.7641 | -11.4721 | 930.9924
-11.4605 | 692.1311 | -11.4605 | 950.0574
-11.4489 | 703.0476 | -11.4489 | 945.8277
-11.4373 | 713.5712 | -11.4373 | 957.033
-11.4256 | 721.8529 | -11.4256 | 951.4853
-11.414 | 717.6255 | -11.414 | 962.1732
-11.4024 | 721.3559 | -11.4024 | 968.3022
-11.3908 | 725.5835 | -11.3908 | 962.5421
-11.3791 | 716.4448 | -11.3791 | 947.681
-11.3675 | 714.9318 | -11.3675 | 943.5836
-11.3559 | 717.146 | -11.3559 | 955.0238
-11.3443 | 722.5015 | -11.3443 | 964.3424
-11.3326 | 736.9828 | -11.3326 | 967.1548
-11.321 | 741.0635 | -11.321 | 969.1934
-11.3094 | 743.4105 | -11.3094 | 956.2649
-11.2978 | 749.6638 | -11.2978 | 972.0233
-11.2861 | 744.4874 | -11.2861 | 982.2026
-11.2745 | 748.6649 | -11.2745 | 987.7624
-11.2629 | 748.1794 | -11.2629 | 981.7601
-11.2513 | 743.7336 | -11.2513 | 1012.808
-11.2396 | 735.3149 | -11.2396 | 1017.066
-11.228 | 749.4559 | -11.228 | 1006.959
-11.2164 | 755.4074 | -11.2164 | 1005.238
-11.2048 | 763.8645 | -11.2048 | 993.4418
-11.1932 | 749.5609 | -11.1932 | 998.3738
-11.1815 | 760.5709 | -11.1815 | 1002.142
-11.1699 | 757.1763 | -11.1699 | 1012.734
-11.1583 | 757.7702 | -11.1583 | 1011.459
-11.1467 | 751.8563 | -11.1467 | 1007.585
-11.135 | 757.4057 | -11.135 | 1016.615
-11.1234 | 768.1036 | -11.1234 | 1025.969
-11.1118 | 765.8348 | -11.1118 | 1035.253
-11.1002 | 765.2623 | -11.1002 | 1042.293
-11.0885 | 766.6517 | -11.0885 | 1039.842
-11.0769 | 784.5391 | -11.0769 | 1042.066
-11.0653 | 800.2017 | -11.0653 | 1030.032
-11.0537 | 784.8411 | -11.0537 | 1027.328
-11.0421 | 774.1281 | -11.0421 | 1022.822
-11.0304 | 786.0338 | -11.0304 | 1025.239
-11.0188 | 790.101 | -11.0188 | 1026.121
-11.0072 | 793.8971 | -11.0072 | 1033.638
-10.9956 | 794.1781 | -10.9956 | 1047.508
-10.9839 | 784.1319 | -10.9839 | 1029.853
-10.9723 | 787.337 | -10.9723 | 1029.526
-10.9607 | 787.1954 | -10.9607 | 1040.066
-10.9491 | 787.0643 | -10.9491 | 1038.175
-10.9375 | 794.5889 | -10.9375 | 1053.918
-10.9258 | 811.1508 | -10.9258 | 1069.055
-10.9142 | 816.1212 | -10.9142 | 1054.333
-10.9026 | 801.7779 | -10.9026 | 1052.726
-10.891 | 797.0922 | -10.891 | 1049.683
-10.8793 | 800.5363 | -10.8793 | 1046.677
-10.8677 | 826.9043 | -10.8677 | 1065.413
-10.8561 | 830.2554 | -10.8561 | 1072.583
-10.8445 | 844.6068 | -10.8445 | 1074.39
-10.8328 | 843.9857 | -10.8328 | 1093.788
-10.8212 | 836.6025 | -10.8212 | 1070.873
-10.8096 | 835.3417 | -10.8096 | 1051.238
-10.798 | 822.1807 | -10.798 | 1068.679
-10.7864 | 826.6553 | -10.7864 | 1079.699
-10.7747 | 840.0737 | -10.7747 | 1077.927
-10.7631 | 851.0164 | -10.7631 | 1096.166
-10.7515 | 844.9035 | -10.7515 | 1089.16
-10.7399 | 846.687 | -10.7399 | 1101.516
-10.7282 | 844.7053 | -10.7282 | 1116.412
-10.7166 | 851.8757 | -10.7166 | 1123.756
-10.705 | 862.3287 | -10.705 | 1126.283
-10.6934 | 862.3729 | -10.6934 | 1121.804
-10.6817 | 866.5904 | -10.6817 | 1109.624
-10.6701 | 861.8434 | -10.6701 | 1136.076
-10.6585 | 870.4938 | -10.6585 | 1146.392
-10.6469 | 879.9079 | -10.6469 | 1123.156
-10.6352 | 883.5468 | -10.6352 | 1126.486
-10.6236 | 879.2068 | -10.6236 | 1127.906
-10.612 | 871.1354 | -10.612 | 1121.902
-10.6004 | 878.9631 | -10.6004 | 1128.661
-10.5887 | 890.0364 | -10.5887 | 1166.444
-10.5771 | 902.7392 | -10.5771 | 1165.936
-10.5655 | 901.7067 | -10.5655 | 1159.622
-10.5539 | 890.6703 | -10.5539 | 1166.532
-10.5423 | 894.6041 | -10.5423 | 1161.873
-10.5306 | 900.4515 | -10.5306 | 1155.532
-10.519 | 924.2554 | -10.519 | 1175.975
-10.5074 | 910.0836 | -10.5074 | 1159.406
-10.4958 | 920.5588 | -10.4958 | 1164.332
-10.4841 | 929.4282 | -10.4841 | 1180.069
-10.4725 | 933.0402 | -10.4725 | 1171.915
-10.4609 | 918.2058 | -10.4609 | 1167.001
-10.4493 | 921.1793 | -10.4493 | 1151.78
-10.4376 | 932.489 | -10.4376 | 1162.987
-10.426 | 941.743 | -10.426 | 1194.184
-10.4144 | 944.0052 | -10.4144 | 1210.481
-10.4028 | 942.2831 | -10.4028 | 1220.182
-10.3912 | 964.7921 | -10.3912 | 1209.099
-10.3795 | 944.8664 | -10.3795 | 1199.012
-10.3679 | 929.2411 | -10.3679 | 1199.024
-10.3563 | 935.2899 | -10.3563 | 1204.654
-10.3447 | 942.5493 | -10.3447 | 1208.043
-10.333 | 956.0851 | -10.333 | 1207.84
-10.3214 | 954.0941 | -10.3214 | 1218.928
-10.3098 | 948.2018 | -10.3098 | 1234.943
-10.2982 | 967.2662 | -10.2982 | 1230.384
-10.2866 | 970.4853 | -10.2866 | 1218.035
-10.2749 | 972.0972 | -10.2749 | 1218.442
-10.2633 | 981.7272 | -10.2633 | 1231.841
-10.2517 | 969.0925 | -10.2517 | 1264.166
-10.2401 | 975.1627 | -10.2401 | 1274.613
-10.2284 | 1002.263 | -10.2284 | 1253.202
-10.2168 | 994.6572 | -10.2168 | 1248.773
-10.2052 | 1002.664 | -10.2052 | 1257.133
-10.1936 | 1019.603 | -10.1936 | 1262.453
-10.1819 | 1017.233 | -10.1819 | 1258.281
-10.1703 | 1026.719 | -10.1703 | 1247.912
-10.1587 | 1015.075 | -10.1587 | 1245.157
-10.1471 | 1018.25 | -10.1471 | 1270.334
-10.1355 | 1032.774 | -10.1355 | 1289.052
-10.1238 | 1034.686 | -10.1238 | 1308.907
-10.1122 | 1039.288 | -10.1122 | 1298.268
-10.1006 | 1034.745 | -10.1006 | 1306.188
-10.089 | 1054.801 | -10.089 | 1321.157
-10.0773 | 1056.791 | -10.0773 | 1323.175
-10.0657 | 1059.161 | -10.0657 | 1320.733
-10.0541 | 1064.811 | -10.0541 | 1314.389
-10.0425 | 1071.409 | -10.0425 | 1336.627
-10.0308 | 1065.11 | -10.0308 | 1352.445
-10.0192 | 1067.574 | -10.0192 | 1348.911
-10.0076 | 1082.714 | -10.0076 | 1340.926
-9.996 | 1083.857 | -9.996 | 1350.401
-9.9843 | 1084.206 | -9.9843 | 1362.731
-9.9727 | 1084.618 | -9.9727 | 1360.942
-9.9611 | 1104.602 | -9.9611 | 1362.398
-9.9495 | 1106.261 | -9.9495 | 1373.716
-9.9379 | 1100.188 | -9.9379 | 1384.899
-9.9262 | 1110.102 | -9.9262 | 1388.592
-9.9146 | 1104.477 | -9.9146 | 1395.17
-9.903 | 1100.424 | -9.903 | 1393.661
-9.8914 | 1110.823 | -9.8914 | 1389.58
-9.8797 | 1125.909 | -9.8797 | 1403.014
-9.8681 | 1140.919 | -9.8681 | 1417.553
-9.8565 | 1135.859 | -9.8565 | 1426.827
-9.8449 | 1130.839 | -9.8449 | 1427.097
-9.8332 | 1140.693 | -9.8332 | 1423.976
-9.8216 | 1140.478 | -9.8216 | 1431.661
-9.81 | 1137.73 | -9.81 | 1439.85
-9.7984 | 1149.746 | -9.7984 | 1436.074
-9.7867 | 1156.973 | -9.7867 | 1439.111
-9.7751 | 1151.87 | -9.7751 | 1445.915
-9.7635 | 1151.102 | -9.7635 | 1451.334
-9.7519 | 1167.179 | -9.7519 | 1465.189
-9.7403 | 1182.385 | -9.7403 | 1477.832
-9.7286 | 1190.428 | -9.7286 | 1468.976
-9.717 | 1193.473 | -9.717 | 1479.729
-9.7054 | 1191.748 | -9.7054 | 1502.267
-9.6938 | 1204.501 | -9.6938 | 1507.209
-9.6821 | 1218.529 | -9.6821 | 1518.199
-9.6705 | 1227.038 | -9.6705 | 1534.152
-9.6589 | 1212.829 | -9.6589 | 1541.042
-9.6473 | 1215.422 | -9.6473 | 1553.676
-9.6356 | 1230.408 | -9.6356 | 1565.792
-9.624 | 1227.008 | -9.624 | 1561.786
-9.6124 | 1234.019 | -9.6124 | 1552.578
-9.6008 | 1242.813 | -9.6008 | 1558.388
-9.5892 | 1247.481 | -9.5892 | 1586.611
-9.5775 | 1244.939 | -9.5775 | 1616.864
-9.5659 | 1247.919 | -9.5659 | 1629.489
-9.5543 | 1259.397 | -9.5543 | 1640.072
-9.5427 | 1261.747 | -9.5427 | 1668.092
-9.531 | 1273.912 | -9.531 | 1704.527
-9.5194 | 1291.02 | -9.5194 | 1735.854
-9.5078 | 1293.41 | -9.5078 | 1767.156
-9.4962 | 1299.632 | -9.4962 | 1811.43
-9.4845 | 1314.526 | -9.4845 | 1851.97
-9.4729 | 1313.707 | -9.4729 | 1883.361
-9.4613 | 1315.448 | -9.4613 | 1913.876
-9.4497 | 1321.343 | -9.4497 | 1927.26
-9.4381 | 1326.848 | -9.4381 | 1948.178
-9.4264 | 1338.992 | -9.4264 | 1995.097
-9.4148 | 1348.61 | -9.4148 | 2038.988
-9.4032 | 1364.479 | -9.4032 | 2136.968
-9.3916 | 1381.558 | -9.3916 | 2310.034
-9.3799 | 1375.226 | -9.3799 | 2600.685
-9.3683 | 1396.274 | -9.3683 | 3172.274
-9.3567 | 1406.758 | -9.3567 | 4238.826
-9.3451 | 1417.737 | -9.3451 | 5871.505
-9.3334 | 1421.804 | -9.3334 | 8083.258
-9.3218 | 1431.201 | -9.3218 | 10612.01
-9.3102 | 1452.77 | -9.3102 | 13223.84
-9.2986 | 1456.262 | -9.2986 | 15762.07
-9.287 | 1478.301 | -9.287 | 18240.48
-9.2753 | 1496.245 | -9.2753 | 20776.06
-9.2637 | 1498.862 | -9.2637 | 23446.48
-9.2521 | 1525.342 | -9.2521 | 26263.37
-9.2405 | 1538.156 | -9.2405 | 29097.92
-9.2288 | 1553.257 | -9.2288 | 31637.69
-9.2172 | 1583.042 | -9.2172 | 33867.06
-9.2056 | 1603.28 | -9.2056 | 35962.8
-9.194 | 1636.493 | -9.194 | 37941
-9.1823 | 1680.76 | -9.1823 | 39614.68
-9.1707 | 1712.226 | -9.1707 | 41089.82
-9.1591 | 1758.531 | -9.1591 | 42625.23
-9.1475 | 1829.528 | -9.1475 | 44301.58
-9.1358 | 1939.273 | -9.1358 | 46122.62
-9.1242 | 2161.803 | -9.1242 | 47953.82
-9.1126 | 2699.333 | -9.1126 | 49611.13
-9.101 | 3794.697 | -9.101 | 51085.02
-9.0894 | 5664.865 | -9.0894 | 52260.41
-9.0777 | 8393.058 | -9.0777 | 53528.87
-9.0661 | 11894.19 | -9.0661 | 55053.31
-9.0545 | 15983.43 | -9.0545 | 56572.04
-9.0429 | 20252.56 | -9.0429 | 57987.66
-9.0312 | 24375.45 | -9.0312 | 59144.93
-9.0196 | 28244.07 | -9.0196 | 60313.82
-9.008 | 31852.59 | -9.008 | 61301.82
-8.9964 | 35106.68 | -8.9964 | 62011.26
-8.9847 | 38098.36 | -8.9847 | 62725.64
-8.9731 | 40823.38 | -8.9731 | 63515.2
-8.9615 | 43430.09 | -8.9615 | 64428.71
-8.9499 | 45883.19 | -8.9499 | 65167.37
-8.9383 | 48065.29 | -8.9383 | 65905.98
-8.9266 | 49895.71 | -8.9266 | 66606.09
-8.915 | 51315.03 | -8.915 | 67475.08
-8.9034 | 52489.57 | -8.9034 | 68345.45
-8.8918 | 53747.03 | -8.8918 | 69087.95
-8.8801 | 55111.55 | -8.8801 | 69606.59
-8.8685 | 56481.26 | -8.8685 | 69998.7
-8.8569 | 57787.21 | -8.8569 | 70235.87
-8.8453 | 59060.7 | -8.8453 | 70315.34
-8.8336 | 60277.75 | -8.8336 | 70466.9
-8.822 | 61407.99 | -8.822 | 70686.42
-8.8104 | 62401.63 | -8.8104 | 70781.33
-8.7988 | 63310.42 | -8.7988 | 70861.63
-8.7872 | 64163.9 | -8.7872 | 70999.63
-8.7755 | 65164.56 | -8.7755 | 71144.2
-8.7639 | 66170.14 | -8.7639 | 71310.52
-8.7523 | 67131.88 | -8.7523 | 71465.53
-8.7407 | 68115.2 | -8.7407 | 71560.27
-8.729 | 69020.42 | -8.729 | 71642.73
-8.7174 | 69785.22 | -8.7174 | 71839.59
-8.7058 | 70411.44 | -8.7058 | 72084.26
-8.6942 | 70911.34 | -8.6942 | 72216.45
-8.6825 | 71421.48 | -8.6825 | 72370.73
-8.6709 | 72036.48 | -8.6709 | 72586.27
-8.6593 | 72712.79 | -8.6593 | 72739.31
-8.6477 | 73424.7 | -8.6477 | 72830.62
-8.6361 | 74126.2 | -8.6361 | 72903.44
-8.6244 | 74854.29 | -8.6244 | 73083.3
-8.6128 | 75605.24 | -8.6128 | 73341.3
-8.6012 | 76211.37 | -8.6012 | 73421.34
-8.5896 | 76748.49 | -8.5896 | 73356.38
-8.5779 | 77311.3 | -8.5779 | 73576.73
-8.5663 | 77793.57 | -8.5663 | 73861.06
-8.5547 | 78075.27 | -8.5547 | 73930.13
-8.5431 | 78174.88 | -8.5431 | 73875.97
-8.5314 | 78244.25 | -8.5314 | 74012.73
-8.5198 | 78299.62 | -8.5198 | 74191.11
-8.5082 | 78375.75 | -8.5082 | 74306.8
-8.4966 | 78631.59 | -8.4966 | 74695.48
-8.4849 | 78901.59 | -8.4849 | 74856.09
-8.4733 | 79010.92 | -8.4733 | 75011.01
-8.4617 | 79109.2 | -8.4617 | 75142.41
-8.4501 | 79253.45 | -8.4501 | 75335.16
-8.4385 | 79427.54 | -8.4385 | 75590.13
-8.4268 | 79444.47 | -8.4268 | 75710.69
-8.4152 | 79643.71 | -8.4152 | 75863.83
-8.4036 | 79876.2 | -8.4036 | 76045.36
-8.392 | 79978.73 | -8.392 | 76254.99
-8.3803 | 80082.27 | -8.3803 | 76265.67
-8.3687 | 80256.37 | -8.3687 | 76424.03
-8.3571 | 80345.68 | -8.3571 | 76811.53
-8.3455 | 80501.15 | -8.3455 | 76902.39
-8.3338 | 80549.8 | -8.3338 | 77043.36
-8.3222 | 80737.23 | -8.3222 | 77193.76
-8.3106 | 80775.07 | -8.3106 | 77389.96
-8.299 | 80941.48 | -8.299 | 77588.23
-8.2874 | 81119.39 | -8.2874 | 77718.38
-8.2757 | 81171.63 | -8.2757 | 77823.64
-8.2641 | 81353.64 | -8.2641 | 77928.75
-8.2525 | 81375.46 | -8.2525 | 78165.48
-8.2409 | 81599.16 | -8.2409 | 78375.15
-8.2292 | 81774.91 | -8.2292 | 78597.83
-8.2176 | 81873.18 | -8.2176 | 78880.79
-8.206 | 81954.94 | -8.206 | 79001.65
-8.1944 | 82161.65 | -8.1944 | 79095.38
-8.1827 | 82397.97 | -8.1827 | 79336
-8.1711 | 82606.41 | -8.1711 | 79561.81
-8.1595 | 82803.45 | -8.1595 | 79863.67
-8.1479 | 82886.77 | -8.1479 | 80153.2
-8.1363 | 83013.85 | -8.1363 | 80294.57
-8.1246 | 83221.77 | -8.1246 | 80285.73
-8.113 | 83368.95 | -8.113 | 80488.71
-8.1014 | 83433.68 | -8.1014 | 80797.27
-8.0898 | 83467.56 | -8.0898 | 80973.63
-8.0781 | 83615.35 | -8.0781 | 81133.96
-8.0665 | 83849.14 | -8.0665 | 81272.05
-8.0549 | 84022.88 | -8.0549 | 81312.91
-8.0433 | 84091.11 | -8.0433 | 81441.63
-8.0316 | 84108.38 | -8.0316 | 81548.09
-8.02 | 84174.96 | -8.02 | 81682.61
-8.0084 | 84281.88 | -8.0084 | 81953.39
-7.9968 | 84441.6 | -7.9968 | 82153.91
-7.9852 | 84644.26 | -7.9852 | 82284.88
-7.9735 | 84759.73 | -7.9735 | 82449.84
-7.9619 | 84810.79 | -7.9619 | 82608.01
-7.9503 | 84878.74 | -7.9503 | 82833.31
-7.9387 | 85028.16 | -7.9387 | 83125.88
-7.927 | 85209.4 | -7.927 | 83270.66
-7.9154 | 85273.04 | -7.9154 | 83306.09
-7.9038 | 85340.34 | -7.9038 | 83382.78
-7.8922 | 85499.12 | -7.8922 | 83515.3
-7.8805 | 85731.71 | -7.8805 | 83685.49
-7.8689 | 85872.88 | -7.8689 | 83870.57
-7.8573 | 85944.98 | -7.8573 | 83973.57
-7.8457 | 86037.37 | -7.8457 | 83998.46
-7.834 | 86047.44 | -7.834 | 84116.05
-7.8224 | 86270.65 | -7.8224 | 84335.92
-7.8108 | 86550.18 | -7.8108 | 84576.59
-7.7992 | 86618.24 | -7.7992 | 84727.32
-7.7876 | 86604.59 | -7.7876 | 84944.94
-7.7759 | 86782.26 | -7.7759 | 85145.45
-7.7643 | 86936.67 | -7.7643 | 85163.15
-7.7527 | 86842.35 | -7.7527 | 85340.15
-7.7411 | 87025.38 | -7.7411 | 85599.06
-7.7294 | 87242.5 | -7.7294 | 85809.97
-7.7178 | 87417.23 | -7.7178 | 86037.44
-7.7062 | 87497.45 | -7.7062 | 86151.97
-7.6946 | 87550.83 | -7.6946 | 86157.05
-7.6829 | 87622.57 | -7.6829 | 86275.05
-7.6713 | 87788.17 | -7.6713 | 86454.9
-7.6597 | 87949.03 | -7.6597 | 86534.01
-7.6481 | 87966.83 | -7.6481 | 86654.14
-7.6365 | 88084.52 | -7.6365 | 86847.86
-7.6248 | 88224.4 | -7.6248 | 87072.45
-7.6132 | 88271.45 | -7.6132 | 87064.84
-7.6016 | 88388.66 | -7.6016 | 87163.78
-7.59 | 88584.37 | -7.59 | 87447.48
-7.5783 | 88755.02 | -7.5783 | 87692.51
-7.5667 | 88858.35 | -7.5667 | 87769.88
-7.5551 | 88893.59 | -7.5551 | 87805.65
-7.5435 | 88987.17 | -7.5435 | 87936.2
-7.5318 | 89120.52 | -7.5318 | 87892.47
-7.5202 | 89240.79 | -7.5202 | 87960.8
-7.5086 | 89386.2 | -7.5086 | 88187.41
-7.497 | 89548.71 | -7.497 | 88362.87
-7.4854 | 89573.45 | -7.4854 | 88505.7
-7.4737 | 89693.1 | -7.4737 | 88651.92
-7.4621 | 89873.52 | -7.4621 | 88824.55
-7.4505 | 90017.05 | -7.4505 | 88941.14
-7.4389 | 90116.27 | -7.4389 | 89101.81
-7.4272 | 90171.16 | -7.4272 | 89264.4
-7.4156 | 90285.59 | -7.4156 | 89407.66
-7.404 | 90378.68 | -7.404 | 89492.76
-7.3924 | 90408.9 | -7.3924 | 89514.41
-7.3807 | 90515.26 | -7.3807 | 89716.15
-7.3691 | 90651.5 | -7.3691 | 89954.84
-7.3575 | 90769.33 | -7.3575 | 90006.88
-7.3459 | 90847.8 | -7.3459 | 90064.56
-7.3343 | 90862.07 | -7.3343 | 90223.13
-7.3226 | 90957.05 | -7.3226 | 90354.55
-7.311 | 91132.02 | -7.311 | 90547.35
-7.2994 | 91322.61 | -7.2994 | 90712.32
-7.2878 | 91489.39 | -7.2878 | 90723.02
-7.2761 | 91682.82 | -7.2761 | 90773.65
-7.2645 | 91904.41 | -7.2645 | 90888.28
-7.2529 | 91900.45 | -7.2529 | 91087.71
-7.2413 | 91920.13 | -7.2413 | 91187.4
-7.2296 | 92122.28 | -7.2296 | 91225.23
-7.218 | 92239.41 | -7.218 | 91424.15
-7.2064 | 92256.23 | -7.2064 | 91570.14
-7.1948 | 92450.73 | -7.1948 | 91645.94
-7.1831 | 92520.23 | -7.1831 | 91710.27
-7.1715 | 92521.07 | -7.1715 | 91718.91
-7.1599 | 92611.89 | -7.1599 | 91830.58
-7.1483 | 92851 | -7.1483 | 92028.96
-7.1367 | 92986.65 | -7.1367 | 92109.2
-7.125 | 93040.3 | -7.125 | 92183.02
-7.1134 | 93171.52 | -7.1134 | 92234.82
-7.1018 | 93170.33 | -7.1018 | 92427.69
-7.0902 | 93225.74 | -7.0902 | 92685.88
-7.0785 | 93457.66 | -7.0785 | 92795.18
-7.0669 | 93572.79 | -7.0669 | 92912.19
-7.0553 | 93558.58 | -7.0553 | 92904.8
-7.0437 | 93636.73 | -7.0437 | 92935.13
-7.032 | 93749.37 | -7.032 | 93060.14
-7.0204 | 93876.48 | -7.0204 | 93438.63
-7.0088 | 93993.73 | -7.0088 | 93596.78
-6.9972 | 94187.84 | -6.9972 | 93578.27
-6.9856 | 94374.04 | -6.9856 | 93677.18
-6.9739 | 94693.3 | -6.9739 | 93708.23
-6.9623 | 94808.46 | -6.9623 | 93881.97
-6.9507 | 94715.24 | -6.9507 | 93971.66
-6.9391 | 94824.59 | -6.9391 | 94013.83
-6.9274 | 94983.65 | -6.9274 | 94076.51
-6.9158 | 95143.13 | -6.9158 | 94207.01
-6.9042 | 95296.35 | -6.9042 | 94413.84
-6.8926 | 95398.86 | -6.8926 | 94514.82
-6.8809 | 95490.51 | -6.8809 | 94689.86
-6.8693 | 95538.73 | -6.8693 | 94869.16
-6.8577 | 95589.13 | -6.8577 | 94749.99
-6.8461 | 95717.85 | -6.8461 | 94765.78
-6.8345 | 95871.53 | -6.8345 | 94989.3
-6.8228 | 96046.4 | -6.8228 | 95121.94
-6.8112 | 96341.23 | -6.8112 | 95344.82
-6.7996 | 96412.39 | -6.7996 | 95423.63
-6.788 | 96418.92 | -6.788 | 95585.48
-6.7763 | 96475.54 | -6.7763 | 95734.76
-6.7647 | 96562.76 | -6.7647 | 95771.45
-6.7531 | 96671.2 | -6.7531 | 95904.1
-6.7415 | 96723.66 | -6.7415 | 96222.02
-6.7298 | 96891.92 | -6.7298 | 96266
-6.7182 | 97140.26 | -6.7182 | 96230.24
-6.7066 | 97292.67 | -6.7066 | 96317.01
-6.695 | 97483.67 | -6.695 | 96475.34
-6.6834 | 97383.66 | -6.6834 | 96606.83
-6.6717 | 97438.15 | -6.6717 | 96732.44
-6.6601 | 97501.98 | -6.6601 | 96866.25
-6.6485 | 97558.44 | -6.6485 | 96869.93
-6.6369 | 97733.23 | -6.6369 | 96965.91
-6.6252 | 97769.17 | -6.6252 | 97033.77
-6.6136 | 97838.07 | -6.6136 | 97037.4
-6.602 | 97859.56 | -6.602 | 97169.21
-6.5904 | 98067.33 | -6.5904 | 97391.52
-6.5787 | 98177.63 | -6.5787 | 97551.49
-6.5671 | 98284.63 | -6.5671 | 97608.15
-6.5555 | 98444.4 | -6.5555 | 97695.48
-6.5439 | 98524.88 | -6.5439 | 97825.29
-6.5322 | 98670.09 | -6.5322 | 97976.45
-6.5206 | 98765.53 | -6.5206 | 98126.84
-6.509 | 98729.97 | -6.509 | 98224.42
-6.4974 | 98654.73 | -6.4974 | 98323.29
-6.4858 | 98676.03 | -6.4858 | 98451.9
-6.4741 | 98807.72 | -6.4741 | 98663.49
-6.4625 | 99002.12 | -6.4625 | 98759.58
-6.4509 | 99254.55 | -6.4509 | 98742.82
-6.4393 | 99460.75 | -6.4393 | 98845.9
-6.4276 | 99605.97 | -6.4276 | 99008.77
-6.416 | 99813.2 | -6.416 | 99137.91
-6.4044 | 99879.24 | -6.4044 | 99252.15
-6.3928 | 99814.17 | -6.3928 | 99371.98
-6.3811 | 99873.61 | -6.3811 | 99482.48
-6.3695 | 99910.18 | -6.3695 | 99568.34
-6.3579 | 100009.7 | -6.3579 | 99679.55
-6.3463 | 100248.6 | -6.3463 | 99735.59
-6.3347 | 100331.8 | -6.3347 | 99774.75
-6.323 | 100452.1 | -6.323 | 99834.55
-6.3114 | 100588 | -6.3114 | 100013.2
-6.2998 | 100534.9 | -6.2998 | 100075.4
-6.2882 | 100646.9 | -6.2882 | 100109.2
-6.2765 | 100852.4 | -6.2765 | 100323.7
-6.2649 | 101020 | -6.2649 | 100395.4
-6.2533 | 101029.1 | -6.2533 | 100512
-6.2417 | 101059.5 | -6.2417 | 100572.4
-6.23 | 101179.6 | -6.23 | 100778.6
-6.2184 | 101307.9 | -6.2184 | 100771.8
-6.2068 | 101386.4 | -6.2068 | 100872.4
-6.1952 | 101456.9 | -6.1952 | 100988.6
-6.1836 | 101522.7 | -6.1836 | 101027
-6.1719 | 101638.2 | -6.1719 | 101177.1
-6.1603 | 101718.8 | -6.1603 | 101256.4
-6.1487 | 101786.3 | -6.1487 | 101534.7
-6.1371 | 101880.4 | -6.1371 | 101565.6
-6.1254 | 102083.1 | -6.1254 | 101817
-6.1138 | 102227.4 | -6.1138 | 101822.7
-6.1022 | 102505 | -6.1022 | 101888.3
-6.0906 | 102538.2 | -6.0906 | 102091.5
-6.0789 | 102651.9 | -6.0789 | 102061.6
-6.0673 | 102737.3 | -6.0673 | 101959.6
-6.0557 | 102631.1 | -6.0557 | 102056.5
-6.0441 | 102657.2 | -6.0441 | 102184.2
-6.0324 | 102812.8 | -6.0324 | 102424.6
-6.0208 | 102968.5 | -6.0208 | 102479.7
-6.0092 | 103016.8 | -6.0092 | 102395.4
-5.9976 | 103093.2 | -5.9976 | 102412.6
-5.986 | 103262.6 | -5.986 | 102624.4
-5.9743 | 103379.6 | -5.9743 | 102849.6
-5.9627 | 103387.5 | -5.9627 | 102889.6
-5.9511 | 103360.1 | -5.9511 | 102893.3
-5.9395 | 103411 | -5.9395 | 103007.2
-5.9278 | 103516.6 | -5.9278 | 103201.7
-5.9162 | 103616.7 | -5.9162 | 103417.8
-5.9046 | 103777.1 | -5.9046 | 103570.4
-5.893 | 103865.3 | -5.893 | 103543
-5.8813 | 103821 | -5.8813 | 103358.4
-5.8697 | 103845.4 | -5.8697 | 103287.4
-5.8581 | 104067.3 | -5.8581 | 103432
-5.8465 | 104326.3 | -5.8465 | 103636.9
-5.8349 | 104396.3 | -5.8349 | 103748.4
-5.8232 | 104339.9 | -5.8232 | 103867.8
-5.8116 | 104301.9 | -5.8116 | 103971.8
-5.8 | 104376.5 | -5.8 | 103977.1
-5.7884 | 104587.6 | -5.7884 | 104065.3
-5.7767 | 104859.5 | -5.7767 | 104317.2
-5.7651 | 104889.2 | -5.7651 | 104359.3
-5.7535 | 105011 | -5.7535 | 104305.1
-5.7419 | 104989.6 | -5.7419 | 104521.6
-5.7302 | 105033.2 | -5.7302 | 104766.6
-5.7186 | 105170.1 | -5.7186 | 104704.3
-5.707 | 105267.2 | -5.707 | 104599.5
-5.6954 | 105577.6 | -5.6954 | 104737.4
-5.6838 | 105645.2 | -5.6838 | 104896.9
-5.6721 | 105783.2 | -5.6721 | 104999.9
-5.6605 | 105692.7 | -5.6605 | 105004.7
-5.6489 | 105593.6 | -5.6489 | 105051.5
-5.6373 | 105543.6 | -5.6373 | 105025.5
-5.6256 | 105573.2 | -5.6256 | 105065
-5.614 | 105523.5 | -5.614 | 105220.3
-5.6024 | 105694.7 | -5.6024 | 105440
-5.5908 | 106059.2 | -5.5908 | 105645.2
-5.5791 | 106298.2 | -5.5791 | 105745
-5.5675 | 106262.2 | -5.5675 | 105683.7
-5.5559 | 106168.7 | -5.5559 | 105677.8
-5.5443 | 106238.8 | -5.5443 | 105826.3
-5.5327 | 106394.7 | -5.5327 | 105930.8
-5.521 | 106549.4 | -5.521 | 105967.5
-5.5094 | 106700.6 | -5.5094 | 106052.9
-5.4978 | 106843.6 | -5.4978 | 106224.9
-5.4862 | 106997.9 | -5.4862 | 106367.1
-5.4745 | 107135.2 | -5.4745 | 106411.3
-5.4629 | 107125.1 | -5.4629 | 106625.2
-5.4513 | 107054.4 | -5.4513 | 106539.7
-5.4397 | 107184.2 | -5.4397 | 106740
-5.428 | 107412.8 | -5.428 | 107031.5
-5.4164 | 107492.6 | -5.4164 | 106979.7
-5.4048 | 107564.8 | -5.4048 | 106931.1
-5.3932 | 107692.6 | -5.3932 | 106985
-5.3815 | 107670.8 | -5.3815 | 106980
-5.3699 | 107685.9 | -5.3699 | 107104.9
-5.3583 | 107736.7 | -5.3583 | 107132.3
-5.3467 | 107772.7 | -5.3467 | 107263.8
-5.3351 | 107828.1 | -5.3351 | 107434
-5.3234 | 107883.5 | -5.3234 | 107528.6
-5.3118 | 107978.6 | -5.3118 | 107394.2
-5.3002 | 108041.5 | -5.3002 | 107442.8
-5.2886 | 108134.2 | -5.2886 | 107748.5
-5.2769 | 108247.6 | -5.2769 | 107732.1
-5.2653 | 108410.3 | -5.2653 | 107801.3
-5.2537 | 108573.3 | -5.2537 | 108011.6
-5.2421 | 108718.9 | -5.2421 | 108143.6
-5.2304 | 108778.7 | -5.2304 | 108016.8
-5.2188 | 108759.3 | -5.2188 | 108121
-5.2072 | 108778.6 | -5.2072 | 108228.6
-5.1956 | 108895.6 | -5.1956 | 108232.3
-5.184 | 109027.9 | -5.184 | 108335
-5.1723 | 109044.5 | -5.1723 | 108470.9
-5.1607 | 109102.7 | -5.1607 | 108477
-5.1491 | 109238.2 | -5.1491 | 108414.1
-5.1375 | 109244.3 | -5.1375 | 108504.2
-5.1258 | 109120.8 | -5.1258 | 108694.9
-5.1142 | 109074.4 | -5.1142 | 108778.2
-5.1026 | 109224.9 | -5.1026 | 108820
-5.091 | 109386.3 | -5.091 | 108835.4
-5.0793 | 109477.5 | -5.0793 | 108865.4
-5.0677 | 109650.9 | -5.0677 | 108986.7
-5.0561 | 109811.7 | -5.0561 | 109022.7
-5.0445 | 109860.4 | -5.0445 | 109021.4
-5.0329 | 109898.6 | -5.0329 | 109027.1
-5.0212 | 109949.6 | -5.0212 | 109110.6
-5.0096 | 110022.3 | -5.0096 | 109244
-4.998 | 110183.3 | -4.998 | 109302.8
-4.9864 | 110450.8 | -4.9864 | 109337.4
-4.9747 | 110509.1 | -4.9747 | 109425.1
-4.9631 | 110421.1 | -4.9631 | 109509.5
-4.9515 | 110379.4 | -4.9515 | 109452.3
-4.9399 | 110533.4 | -4.9399 | 109551
-4.9282 | 110644.8 | -4.9282 | 109851.4
-4.9166 | 110707.6 | -4.9166 | 109918.4
-4.905 | 110774 | -4.905 | 109896.6
-4.8934 | 110854.4 | -4.8934 | 110003.1
-4.8818 | 110840.2 | -4.8818 | 110134.1
-4.8701 | 110813.5 | -4.8701 | 110150.9
-4.8585 | 110970.1 | -4.8585 | 110147.2
-4.8469 | 111045.4 | -4.8469 | 110296.6
-4.8353 | 111052.1 | -4.8353 | 110411.6
-4.8236 | 111097.5 | -4.8236 | 110346.2
-4.812 | 111261.7 | -4.812 | 110314.9
-4.8004 | 111389.4 | -4.8004 | 110514.6
-4.7888 | 111448.1 | -4.7888 | 110646.8
-4.7771 | 111433.7 | -4.7771 | 110621.8
-4.7655 | 111441.9 | -4.7655 | 110654
-4.7539 | 111521.9 | -4.7539 | 110721.1
-4.7423 | 111566.7 | -4.7423 | 110770.4
-4.7306 | 111600.3 | -4.7306 | 110881.7
-4.719 | 111669.7 | -4.719 | 111019.5
-4.7074 | 111882.4 | -4.7074 | 111031.2
-4.6958 | 112144.1 | -4.6958 | 110933.2
-4.6842 | 112063.2 | -4.6842 | 110945.5
-4.6725 | 112005.8 | -4.6725 | 111094.9
-4.6609 | 112022.8 | -4.6609 | 111153.3
-4.6493 | 112007.1 | -4.6493 | 111232.3
-4.6377 | 112380.8 | -4.6377 | 111136.7
-4.626 | 112424.8 | -4.626 | 111342
-4.6144 | 112548.5 | -4.6144 | 111521
-4.6028 | 112453.6 | -4.6028 | 111542.8
-4.5912 | 112548 | -4.5912 | 111476.8
-4.5795 | 112604.4 | -4.5795 | 111833.7
-4.5679 | 112560.7 | -4.5679 | 111884.7
-4.5563 | 112886.1 | -4.5563 | 111865.2
-4.5447 | 112707.8 | -4.5447 | 111909.9
-4.5331 | 112750.9 | -4.5331 | 112103.4
-4.5214 | 113032.7 | -4.5214 | 112278.1
-4.5098 | 112981 | -4.5098 | 112105.5
-4.4982 | 112935 | -4.4982 | 112081.3
-4.4866 | 112995.6 | -4.4866 | 112149.9
-4.4749 | 113019.9 | -4.4749 | 112139.5
-4.4633 | 113123.4 | -4.4633 | 112221.6
-4.4517 | 113300.6 | -4.4517 | 112398.7
-4.4401 | 113325.2 | -4.4401 | 112318.6
-4.4284 | 113382.4 | -4.4284 | 112318.1
-4.4168 | 113556.1 | -4.4168 | 112481.6
-4.4052 | 113582.5 | -4.4052 | 112594.9
-4.3936 | 113429.4 | -4.3936 | 112672.4
-4.382 | 113331.9 | -4.382 | 112685.3
-4.3703 | 113453.4 | -4.3703 | 112719.6
-4.3587 | 113680.6 | -4.3587 | 112845.2
-4.3471 | 113712 | -4.3471 | 112842.4
-4.3355 | 113607.9 | -4.3355 | 112719.6
-4.3238 | 113666 | -4.3238 | 112676
-4.3122 | 113827.8 | -4.3122 | 112955.5
-4.3006 | 113918.1 | -4.3006 | 113135.5
-4.289 | 114032.8 | -4.289 | 113072.8
-4.2773 | 114194.2 | -4.2773 | 113184.8
-4.2657 | 114247.8 | -4.2657 | 113012.8
-4.2541 | 114251.7 | -4.2541 | 113077
-4.2425 | 114154.7 | -4.2425 | 113140.9
-4.2309 | 114239.3 | -4.2309 | 113360.7
-4.2192 | 114212.6 | -4.2192 | 113339.2
-4.2076 | 114158.4 | -4.2076 | 113264
-4.196 | 114267.7 | -4.196 | 113297.5
-4.1844 | 114469 | -4.1844 | 113567.1
-4.1727 | 114564.1 | -4.1727 | 113680.1
-4.1611 | 114771.5 | -4.1611 | 113706.7
-4.1495 | 114765.2 | -4.1495 | 113685
-4.1379 | 114801.6 | -4.1379 | 113521.1
-4.1262 | 114741.8 | -4.1262 | 113491
-4.1146 | 114832.6 | -4.1146 | 113638.9
-4.103 | 114899.5 | -4.103 | 113817
-4.0914 | 114969.8 | -4.0914 | 113774.2
-4.0797 | 115077.6 | -4.0797 | 113669.7
-4.0681 | 115174.5 | -4.0681 | 113742.6
-4.0565 | 115177.1 | -4.0565 | 113856.5
-4.0449 | 115180.8 | -4.0449 | 113945.6
-4.0333 | 115265.9 | -4.0333 | 114056.1
-4.0216 | 115330.2 | -4.0216 | 114133.8
-4.01 | 115329.9 | -4.01 | 114171.8
-3.9984 | 115332.3 | -3.9984 | 114180.8
-3.9868 | 115365.5 | -3.9868 | 114193.9
-3.9751 | 115375.4 | -3.9751 | 114340.5
-3.9635 | 115377.6 | -3.9635 | 114501.9
-3.9519 | 115470.5 | -3.9519 | 114452
-3.9403 | 115548.7 | -3.9403 | 114482.5
-3.9286 | 115556.6 | -3.9286 | 114589.9
-3.917 | 115667.9 | -3.917 | 114649.1
-3.9054 | 115823.7 | -3.9054 | 114667.5
-3.8938 | 115935.9 | -3.8938 | 114594.5
-3.8822 | 116025.1 | -3.8822 | 114551.3
-3.8705 | 115838.2 | -3.8705 | 114684.6
-3.8589 | 115909.2 | -3.8589 | 114879.9
-3.8473 | 115938.6 | -3.8473 | 114990.9
-3.8357 | 116132.9 | -3.8357 | 114978
-3.824 | 116231.2 | -3.824 | 114863.3
-3.8124 | 116339.9 | -3.8124 | 114970.6
-3.8008 | 116416.5 | -3.8008 | 115136.5
-3.7892 | 116331.6 | -3.7892 | 115122.7
-3.7775 | 116311.2 | -3.7775 | 115131.3
-3.7659 | 116404.4 | -3.7659 | 115213
-3.7543 | 116544.8 | -3.7543 | 115179.2
-3.7427 | 116568.2 | -3.7427 | 115095.7
-3.7311 | 116558.1 | -3.7311 | 115111.6
-3.7194 | 116727.6 | -3.7194 | 115220.4
-3.7078 | 116923.7 | -3.7078 | 115331.2
-3.6962 | 116972.1 | -3.6962 | 115340.2
-3.6846 | 117022 | -3.6846 | 115342
-3.6729 | 117133.6 | -3.6729 | 115451.9
-3.6613 | 117190.8 | -3.6613 | 115566.7
-3.6497 | 117125.1 | -3.6497 | 115583.5
-3.6381 | 116948.7 | -3.6381 | 115559.8
-3.6264 | 116979.7 | -3.6264 | 115599.5
-3.6148 | 117227.6 | -3.6148 | 115675.5
-3.6032 | 117179 | -3.6032 | 115774.2
-3.5916 | 117351.9 | -3.5916 | 115846
-3.58 | 117452.6 | -3.58 | 115988.9
-3.5683 | 117400.4 | -3.5683 | 116104.9
-3.5567 | 117346.1 | -3.5567 | 116047.1
-3.5451 | 117351.3 | -3.5451 | 115918.3
-3.5335 | 117551.4 | -3.5335 | 116017.5
-3.5218 | 117634.3 | -3.5218 | 115818.1
-3.5102 | 117511.6 | -3.5102 | 115889.9
-3.4986 | 117516.1 | -3.4986 | 116097.5
-3.487 | 117693.8 | -3.487 | 116214.1
-3.4753 | 117824.3 | -3.4753 | 116258.8
-3.4637 | 117770.1 | -3.4637 | 116287.2
-3.4521 | 117729.9 | -3.4521 | 116159.4
-3.4405 | 117811.4 | -3.4405 | 116389.1
-3.4288 | 117983.2 | -3.4288 | 116425.9
-3.4172 | 118053.2 | -3.4172 | 116495.4
-3.4056 | 118021.8 | -3.4056 | 116702.3
-3.394 | 117914.8 | -3.394 | 116783.6
-3.3824 | 117800.6 | -3.3824 | 116715
-3.3707 | 117889.9 | -3.3707 | 116670.3
-3.3591 | 118079.2 | -3.3591 | 116774.1
-3.3475 | 118188.4 | -3.3475 | 116853.1
-3.3359 | 118185.6 | -3.3359 | 116863.8
-3.3242 | 118145.4 | -3.3242 | 116927.1
-3.3126 | 118192.3 | -3.3126 | 117034.9
-3.301 | 118278.3 | -3.301 | 117148.7
-3.2894 | 118362.2 | -3.2894 | 117124.6
-3.2777 | 118480.9 | -3.2777 | 117015.1
-3.2661 | 118491.1 | -3.2661 | 117062
-3.2545 | 118478.7 | -3.2545 | 117230.3
-3.2429 | 118523.7 | -3.2429 | 117398.1
-3.2313 | 118747.8 | -3.2313 | 117467.8
-3.2196 | 118594.3 | -3.2196 | 117416.8
-3.208 | 118783.5 | -3.208 | 117292.2
-3.1964 | 118802.6 | -3.1964 | 117364.6
-3.1848 | 118688.8 | -3.1848 | 117471.1
-3.1731 | 118593.1 | -3.1731 | 117486.5
-3.1615 | 118628.6 | -3.1615 | 117536.1
-3.1499 | 118744.1 | -3.1499 | 117427.5
-3.1383 | 118852.3 | -3.1383 | 117612.1
-3.1266 | 118922 | -3.1266 | 117624.7
-3.115 | 119071 | -3.115 | 117767.1
-3.1034 | 119251.3 | -3.1034 | 117935
-3.0918 | 119408.9 | -3.0918 | 117915
-3.0802 | 119488.1 | -3.0802 | 117887.9
-3.0685 | 119297 | -3.0685 | 117903.3
-3.0569 | 119285.5 | -3.0569 | 117804.8
-3.0453 | 119398 | -3.0453 | 117814.2
-3.0337 | 119394.1 | -3.0337 | 118023.8
-3.022 | 119352.4 | -3.022 | 118122.4
-3.0104 | 119366.2 | -3.0104 | 118067.6
-2.9988 | 119373.2 | -2.9988 | 118027.7
-2.9872 | 119370.4 | -2.9872 | 118100.3
-2.9755 | 119418.8 | -2.9755 | 118099.2
-2.9639 | 119456.6 | -2.9639 | 117905.5
-2.9523 | 119475 | -2.9523 | 117927.3
-2.9407 | 119563.5 | -2.9407 | 118013.5
-2.9291 | 119636.6 | -2.9291 | 118108.1
-2.9174 | 119666.3 | -2.9174 | 118334.7
-2.9058 | 119559.6 | -2.9058 | 118298.5
-2.8942 | 119468.5 | -2.8942 | 118285
-2.8826 | 119511.4 | -2.8826 | 118487.4
-2.8709 | 119456.7 | -2.8709 | 118513.4
-2.8593 | 119596.8 | -2.8593 | 118430.8
-2.8477 | 119817.3 | -2.8477 | 118446.4
-2.8361 | 119946.2 | -2.8361 | 118382.1
-2.8244 | 119912.8 | -2.8244 | 118423.5
-2.8128 | 119875.3 | -2.8128 | 118518.6
-2.8012 | 119969 | -2.8012 | 118445.6
-2.7896 | 119877.9 | -2.7896 | 118534.3
-2.7779 | 119894.3 | -2.7779 | 118703.3
-2.7663 | 119914.7 | -2.7663 | 118795.7
-2.7547 | 120107 | -2.7547 | 118724
-2.7431 | 120135.3 | -2.7431 | 118710.4
-2.7315 | 120006.2 | -2.7315 | 118819.9
-2.7198 | 119966 | -2.7198 | 118854.2
-2.7082 | 120092 | -2.7082 | 118827.9
-2.6966 | 120229.1 | -2.6966 | 118895
-2.685 | 120260 | -2.685 | 119012.6
-2.6733 | 120239.8 | -2.6733 | 119044.4
-2.6617 | 120257 | -2.6617 | 119010.4
-2.6501 | 120239.5 | -2.6501 | 118969.9
-2.6385 | 120202.1 | -2.6385 | 118908.3
-2.6268 | 120270.9 | -2.6268 | 118932.2
-2.6152 | 120325.6 | -2.6152 | 119150.3
-2.6036 | 120450.4 | -2.6036 | 119268.5
-2.592 | 120499.3 | -2.592 | 119064.1
-2.5804 | 120470.7 | -2.5804 | 118993.6
-2.5687 | 120500.6 | -2.5687 | 119232.4
-2.5571 | 120487 | -2.5571 | 119467.6
-2.5455 | 120416.3 | -2.5455 | 119479.3
-2.5339 | 120430.6 | -2.5339 | 119297.7
-2.5222 | 120361.5 | -2.5222 | 119278.2
-2.5106 | 120387.4 | -2.5106 | 119393.3
-2.499 | 120446.4 | -2.499 | 119427.8
-2.4874 | 120428.3 | -2.4874 | 119483.9
-2.4757 | 120675.2 | -2.4757 | 119442
-2.4641 | 120676.9 | -2.4641 | 119336.7
-2.4525 | 120657.1 | -2.4525 | 119331.5
-2.4409 | 120670.7 | -2.4409 | 119411.2
-2.4293 | 120626.3 | -2.4293 | 119415.7
-2.4176 | 120637.6 | -2.4176 | 119352
-2.406 | 120747.4 | -2.406 | 119395.6
-2.3944 | 120812 | -2.3944 | 119489.1
-2.3828 | 120873.6 | -2.3828 | 119488.2
-2.3711 | 121020.2 | -2.3711 | 119417.5
-2.3595 | 121112.7 | -2.3595 | 119433.7
-2.3479 | 121056.2 | -2.3479 | 119505.3
-2.3363 | 120996.9 | -2.3363 | 119563.4
-2.3246 | 121043 | -2.3246 | 119638.8
-2.313 | 121110.8 | -2.313 | 119675.3
-2.3014 | 121107.4 | -2.3014 | 119722.9
-2.2898 | 121066.7 | -2.2898 | 119854.9
-2.2782 | 121131.8 | -2.2782 | 119883.3
-2.2665 | 121318.2 | -2.2665 | 119900.6
-2.2549 | 121296.6 | -2.2549 | 119983.9
-2.2433 | 121244.2 | -2.2433 | 120058.2
-2.2317 | 121417.9 | -2.2317 | 119946.6
-2.22 | 121371 | -2.22 | 119793.8
-2.2084 | 121144.7 | -2.2084 | 119552.8
-2.1968 | 121125 | -2.1968 | 119625.7
-2.1852 | 121215.7 | -2.1852 | 119770.4
-2.1735 | 121318.7 | -2.1735 | 119795.1
-2.1619 | 121402 | -2.1619 | 119847.4
-2.1503 | 121480.5 | -2.1503 | 119817.2
-2.1387 | 121495.4 | -2.1387 | 119790.5
-2.127 | 121375.6 | -2.127 | 119865.1
-2.1154 | 121345.9 | -2.1154 | 119852.8
-2.1038 | 121443.4 | -2.1038 | 119659
-2.0922 | 121510.6 | -2.0922 | 119640
-2.0806 | 121527 | -2.0806 | 119668.2
-2.0689 | 121548.8 | -2.0689 | 119521.1
-2.0573 | 121586.8 | -2.0573 | 119358
-2.0457 | 121611.3 | -2.0457 | 119450.8
-2.0341 | 121594.9 | -2.0341 | 119649.1
-2.0224 | 121596.6 | -2.0224 | 119821.8
-2.0108 | 121594.7 | -2.0108 | 119915.5
-1.9992 | 121658.7 | -1.9992 | 119910.3
-1.9876 | 121846.5 | -1.9876 | 119983.1
-1.9759 | 121910.4 | -1.9759 | 120058.1
-1.9643 | 121963.9 | -1.9643 | 120112.1
-1.9527 | 121994 | -1.9527 | 120211.6
-1.9411 | 121992.3 | -1.9411 | 120274.3
-1.9295 | 121955.8 | -1.9295 | 120299.7
-1.9178 | 121875.3 | -1.9178 | 120348.5
-1.9062 | 121892.4 | -1.9062 | 120380.3
-1.8946 | 121969.7 | -1.8946 | 120196.9
-1.883 | 121882 | -1.883 | 120324.8
-1.8713 | 121822.6 | -1.8713 | 120376.6
-1.8597 | 121842.5 | -1.8597 | 120348.5
-1.8481 | 121912 | -1.8481 | 120327.8
-1.8365 | 121975.5 | -1.8365 | 120432
-1.8248 | 121992.5 | -1.8248 | 120384.8
-1.8132 | 122118.4 | -1.8132 | 120448.2
-1.8016 | 122078.3 | -1.8016 | 120518.1
-1.79 | 122129.5 | -1.79 | 120619.1
-1.7784 | 122094.6 | -1.7784 | 120544.9
-1.7667 | 121971.5 | -1.7667 | 120501.1
-1.7551 | 121936.4 | -1.7551 | 120347.5
-1.7435 | 121940.2 | -1.7435 | 120266.6
-1.7319 | 121923.3 | -1.7319 | 120501.4
-1.7202 | 122024 | -1.7202 | 120667.6
-1.7086 | 122255.8 | -1.7086 | 120541.3
-1.697 | 122418.1 | -1.697 | 120427.8
-1.6854 | 122298.9 | -1.6854 | 120521
-1.6737 | 122075.9 | -1.6737 | 120695.8
-1.6621 | 122107.3 | -1.6621 | 120831.8
-1.6505 | 122185 | -1.6505 | 120880.6
-1.6389 | 122211.7 | -1.6389 | 120744.2
-1.6273 | 122212.8 | -1.6273 | 120727.9
-1.6156 | 122262.6 | -1.6156 | 120770.3
-1.604 | 122378.4 | -1.604 | 120700.1
-1.5924 | 122123.2 | -1.5924 | 120964.6
-1.5808 | 122296.5 | -1.5808 | 121046.5
-1.5691 | 122292.8 | -1.5691 | 120759.3
-1.5575 | 122379.2 | -1.5575 | 120836.4
-1.5459 | 122513.5 | -1.5459 | 120991.1
-1.5343 | 122536.8 | -1.5343 | 120828.6
-1.5226 | 122469.7 | -1.5226 | 120887.2
-1.511 | 122311.6 | -1.511 | 121194.8
-1.4994 | 122342.7 | -1.4994 | 120985.3
-1.4878 | 122601.7 | -1.4878 | 120997.6
-1.4761 | 122691.6 | -1.4761 | 120979.5
-1.4645 | 122659.8 | -1.4645 | 121059.9
-1.4529 | 122607.1 | -1.4529 | 121229.8
-1.4413 | 122576.7 | -1.4413 | 121301.9
-1.4297 | 122613 | -1.4297 | 121439.4
-1.418 | 122667.6 | -1.418 | 121460.5
-1.4064 | 122668.5 | -1.4064 | 121388
-1.3948 | 122719.4 | -1.3948 | 121320.2
-1.3832 | 122784 | -1.3832 | 121311.7
-1.3715 | 122741.2 | -1.3715 | 121404.9
-1.3599 | 122714.4 | -1.3599 | 121442.6
-1.3483 | 122791.8 | -1.3483 | 121377.3
-1.3367 | 122854.9 | -1.3367 | 121338.6
-1.325 | 122759.2 | -1.325 | 121500.6
-1.3134 | 122710.9 | -1.3134 | 121569.7
-1.3018 | 122824.8 | -1.3018 | 121653.4
-1.2902 | 122896.7 | -1.2902 | 121524.3
-1.2786 | 122850.8 | -1.2786 | 121327.9
-1.2669 | 122826.5 | -1.2669 | 121325.7
-1.2553 | 122844.5 | -1.2553 | 121288
-1.2437 | 122903.3 | -1.2437 | 121560
-1.2321 | 123008.4 | -1.2321 | 121675.6
-1.2204 | 122991.9 | -1.2204 | 121794.5
-1.2088 | 122835.9 | -1.2088 | 121955
-1.1972 | 122754.6 | -1.1972 | 121964.3
-1.1856 | 122823.9 | -1.1856 | 122113.7
-1.1739 | 122906.4 | -1.1739 | 122356.6
-1.1623 | 122905.5 | -1.1623 | 122411
-1.1507 | 122861.7 | -1.1507 | 122359.7
-1.1391 | 122848.1 | -1.1391 | 122378.5
-1.1275 | 123026.4 | -1.1275 | 122447.6
-1.1158 | 123165.5 | -1.1158 | 122381
-1.1042 | 123144.2 | -1.1042 | 122211.3
-1.0926 | 123144.2 | -1.0926 | 122104.1
-1.081 | 123234.4 | -1.081 | 122106.9
-1.0693 | 123215 | -1.0693 | 122127.5
-1.0577 | 123110.8 | -1.0577 | 122090.2
-1.0461 | 123111.5 | -1.0461 | 122009.8
-1.0345 | 123102.9 | -1.0345 | 121942.2
-1.0228 | 123084.7 | -1.0228 | 121951.8
-1.0112 | 123121.5 | -1.0112 | 122086.7
-0.9996 | 123112.4 | -0.9996 | 122373
-0.98797 | 123130.5 | -0.98797 | 122430.1
-0.97635 | 123192.1 | -0.97635 | 122473.1
-0.96473 | 123152.2 | -0.96473 | 122703.9
-0.9531 | 123218.4 | -0.9531 | 122650.4
-0.94148 | 123258.1 | -0.94148 | 122920.2
-0.92986 | 123227.1 | -0.92986 | 123054.3
-0.91823 | 123292.9 | -0.91823 | 122966.9
-0.90661 | 123373.9 | -0.90661 | 122776
-0.89499 | 123338.1 | -0.89499 | 122759.9
-0.88336 | 123283 | -0.88336 | 122756.6
-0.87174 | 123274.4 | -0.87174 | 122608.4
-0.86012 | 123308.9 | -0.86012 | 122761.8
-0.84849 | 123290.1 | -0.84849 | 122876.2
-0.83687 | 123277.9 | -0.83687 | 122907.6
-0.82525 | 123332.8 | -0.82525 | 122936.3
-0.81363 | 123437.3 | -0.81363 | 122926.6
-0.802 | 123421.3 | -0.802 | 122900
-0.79038 | 123378.3 | -0.79038 | 122954.6
-0.77876 | 123331.4 | -0.77876 | 123045.2
-0.76713 | 123259.8 | -0.76713 | 123023.3
-0.75551 | 123251.5 | -0.75551 | 122944.8
-0.74389 | 123304 | -0.74389 | 122978.6
-0.73226 | 123369.4 | -0.73226 | 123031.8
-0.72064 | 123429.9 | -0.72064 | 123023.4
-0.70902 | 123477.6 | -0.70902 | 123162.6
-0.69739 | 123496.4 | -0.69739 | 123285.8
-0.68577 | 123407.4 | -0.68577 | 123108.2
-0.67415 | 123449.5 | -0.67415 | 122909.4
-0.66252 | 123548.1 | -0.66252 | 123020.8
-0.6509 | 123503.5 | -0.6509 | 123255.1
-0.63928 | 123552.8 | -0.63928 | 123352.3
-0.62765 | 123465.7 | -0.62765 | 123179.1
-0.61603 | 123426 | -0.61603 | 122963.8
-0.60441 | 123372.5 | -0.60441 | 122983.7
-0.59278 | 123306.8 | -0.59278 | 123077.2
-0.58116 | 123279.8 | -0.58116 | 123117.7
-0.56954 | 123371.1 | -0.56954 | 123182.7
-0.55791 | 123474.3 | -0.55791 | 123132.9
-0.54629 | 123665.2 | -0.54629 | 123028.3
-0.53467 | 123709.7 | -0.53467 | 123079.1
-0.52304 | 123584.2 | -0.52304 | 123083.1
-0.51142 | 123439.5 | -0.51142 | 123019.6
-0.4998 | 123432.5 | -0.4998 | 123039.1
-0.48818 | 123507.5 | -0.48818 | 123222.7
-0.47655 | 123657.3 | -0.47655 | 123443.8
-0.46493 | 123749.6 | -0.46493 | 123478.3
-0.45331 | 123675.4 | -0.45331 | 123301.6
-0.44168 | 123557.3 | -0.44168 | 123060
-0.43006 | 123513.8 | -0.43006 | 122884.5
-0.41844 | 123498.3 | -0.41844 | 122943.7
-0.40681 | 123479.9 | -0.40681 | 123127
-0.39519 | 123554.1 | -0.39519 | 122972.2
-0.38357 | 123562 | -0.38357 | 122781.4
-0.37194 | 123603.9 | -0.37194 | 122960.2
-0.36032 | 123625.1 | -0.36032 | 123120.9
-0.3487 | 123542.2 | -0.3487 | 123182.6
-0.33707 | 123592.7 | -0.33707 | 123233.7
-0.32545 | 123658.6 | -0.32545 | 123204.7
-0.31383 | 123712.9 | -0.31383 | 123160.4
-0.3022 | 123583.7 | -0.3022 | 123151.5
-0.29058 | 123522.8 | -0.29058 | 122926.8
-0.27896 | 123560.3 | -0.27896 | 122707.7
-0.26733 | 123489.1 | -0.26733 | 122786.3
-0.25571 | 123544.9 | -0.25571 | 122814.8
-0.24409 | 123690.3 | -0.24409 | 122695.2
-0.23246 | 123693.8 | -0.23246 | 122570.5
-0.22084 | 123536.3 | -0.22084 | 122637.1
-0.20922 | 123389.1 | -0.20922 | 122872
-0.19759 | 123296.4 | -0.19759 | 123027.8
-0.18597 | 123180 | -0.18597 | 122934.6
-0.17435 | 123141.1 | -0.17435 | 122859.3
-0.16273 | 123265.6 | -0.16273 | 122878.2
-0.1511 | 123313 | -0.1511 | 122981.3
-0.13948 | 123193.6 | -0.13948 | 123140.8
-0.12786 | 123123.1 | -0.12786 | 123087.5
-0.11623 | 123195.6 | -0.11623 | 123003.5
-0.10461 | 123280.8 | -0.10461 | 123203.8
-0.092986 | 123211.3 | -0.092986 | 123317
-0.081363 | 123164.1 | -0.081363 | 123443.1
-0.069739 | 123331.3 | -0.069739 | 123475.5
-0.058116 | 123333.9 | -0.058116 | 123379.8
-0.046493 | 123114.7 | -0.046493 | 123458.9
-0.03487 | 122991.5 | -0.03487 | 123842.4
-0.023246 | 123233.6 | -0.023246 | 124228
-0.011623 | 123608.9 | -0.011623 | 124297.6
0 | 123770.5 | 0 | 123818.6
0.011623 | 123482.2 | 0.011623 | 123644.8
0.023246 | 123002.6 | 0.023246 | 123583.5
0.03487 | 122804.1 | 0.03487 | 123649.3
0.046493 | 123075.7 | 0.046493 | 123710.6
0.058116 | 123179.9 | 0.058116 | 123652.5
0.069739 | 123105.8 | 0.069739 | 123494.1
0.081363 | 123058 | 0.081363 | 123321.1
0.092986 | 123087.9 | 0.092986 | 123149.8
0.10461 | 123030.9 | 0.10461 | 123117.6
0.11623 | 123023.3 | 0.11623 | 123200
0.12786 | 123010.7 | 0.12786 | 123351
0.13948 | 122992.3 | 0.13948 | 123408.1
0.1511 | 122963 | 0.1511 | 123427.6
0.16273 | 122866.9 | 0.16273 | 123407
0.17435 | 122974.3 | 0.17435 | 123286.5
0.18597 | 123151.5 | 0.18597 | 123171.9
0.19759 | 123038.1 | 0.19759 | 123244.2
0.20922 | 123018.4 | 0.20922 | 123470.1
0.22084 | 123104.9 | 0.22084 | 123446.8
0.23246 | 123074.5 | 0.23246 | 123362.5
0.24409 | 122943.8 | 0.24409 | 123360.7
0.25571 | 123149.9 | 0.25571 | 123515.7
0.26733 | 122996 | 0.26733 | 123616.9
0.27896 | 122927 | 0.27896 | 123733.9
0.29058 | 123039.8 | 0.29058 | 123531.3
0.3022 | 123327.7 | 0.3022 | 123477.8
0.31383 | 123558.6 | 0.31383 | 123615.7
0.32545 | 123261.4 | 0.32545 | 123551.2
0.33707 | 123159.6 | 0.33707 | 123567.5
0.3487 | 123210.4 | 0.3487 | 123735.4
0.36032 | 123274.4 | 0.36032 | 123519
0.37194 | 123235.7 | 0.37194 | 123540.5
0.38357 | 123329.7 | 0.38357 | 123469.2
0.39519 | 123400 | 0.39519 | 123222.2
0.40681 | 123323.4 | 0.40681 | 123286.8
0.41844 | 123130.7 | 0.41844 | 123363.6
0.43006 | 123009.4 | 0.43006 | 123346.8
0.44168 | 123079.5 | 0.44168 | 123303.2
0.45331 | 123256.8 | 0.45331 | 123163.2
0.46493 | 123275.6 | 0.46493 | 123047.2
0.47655 | 123117.2 | 0.47655 | 123219.9
0.48818 | 123011.4 | 0.48818 | 123412.9
0.4998 | 123014.9 | 0.4998 | 123400.8
0.51142 | 123113.8 | 0.51142 | 123462.5
0.52304 | 123240.1 | 0.52304 | 123522.4
0.53467 | 123149.3 | 0.53467 | 123544.1
0.54629 | 123010.2 | 0.54629 | 123584.8
0.55791 | 122940.2 | 0.55791 | 123685.1
0.56954 | 122848.1 | 0.56954 | 123699.9
0.58116 | 122794.7 | 0.58116 | 123615.1
0.59278 | 122958.1 | 0.59278 | 123647.8
0.60441 | 123052.5 | 0.60441 | 123455.5
0.61603 | 123052.9 | 0.61603 | 123268.2
0.62765 | 123082.6 | 0.62765 | 123004.2
0.63928 | 123057.5 | 0.63928 | 123018.5
0.6509 | 123039.4 | 0.6509 | 123043.1
0.66252 | 123098.2 | 0.66252 | 122973.3
0.67415 | 123146.3 | 0.67415 | 122818.8
0.68577 | 123235.6 | 0.68577 | 122864.8
0.69739 | 123226.8 | 0.69739 | 122911.8
0.70902 | 123079 | 0.70902 | 122914.2
0.72064 | 123162.7 | 0.72064 | 123017.7
0.73226 | 123197.2 | 0.73226 | 123169.1
0.74389 | 123120.2 | 0.74389 | 123142.4
0.75551 | 123143.8 | 0.75551 | 123160.9
0.76713 | 123133 | 0.76713 | 123207
0.77876 | 123067.7 | 0.77876 | 123231.5
0.79038 | 123020.3 | 0.79038 | 123179.5
0.802 | 122919.5 | 0.802 | 123076.3
0.81363 | 122813.7 | 0.81363 | 123111.8
0.82525 | 122714.7 | 0.82525 | 123234.5
0.83687 | 122679.9 | 0.83687 | 123266.3
0.84849 | 122887.2 | 0.84849 | 123023.3
0.86012 | 122933.6 | 0.86012 | 123026.8
0.87174 | 122989.8 | 0.87174 | 122964.9
0.88336 | 123029 | 0.88336 | 122885
0.89499 | 122756.6 | 0.89499 | 122856
0.90661 | 122570.7 | 0.90661 | 122836.6
0.91823 | 122547.1 | 0.91823 | 122887.8
0.92986 | 122655.3 | 0.92986 | 122888.2
0.94148 | 122665.1 | 0.94148 | 122486.4
0.9531 | 122550.3 | 0.9531 | 122593.4
0.96473 | 122757.4 | 0.96473 | 122536
0.97635 | 122806.9 | 0.97635 | 122596.2
0.98797 | 122689.6 | 0.98797 | 122507
0.9996 | 122643.4 | 0.9996 | 122647.1
1.0112 | 122554.1 | 1.0112 | 122700.9
1.0228 | 122455.7 | 1.0228 | 122648.2
1.0345 | 122548.2 | 1.0345 | 122682.4
1.0461 | 122667.9 | 1.0461 | 122657.3
1.0577 | 122684.2 | 1.0577 | 122612
1.0693 | 122711.5 | 1.0693 | 122742.6
1.081 | 122716 | 1.081 | 122844.1
1.0926 | 122744.1 | 1.0926 | 122795.7
1.1042 | 122789.6 | 1.1042 | 122811.7
1.1158 | 122735.3 | 1.1158 | 122896.3
1.1275 | 122658.2 | 1.1275 | 122921.3
1.1391 | 122577.6 | 1.1391 | 122968.6
1.1507 | 122474.5 | 1.1507 | 122979.6
1.1623 | 122457 | 1.1623 | 122808.6
1.1739 | 122459.8 | 1.1739 | 122770
1.1856 | 122488 | 1.1856 | 122877.8
1.1972 | 122565.3 | 1.1972 | 122833.7
1.2088 | 122535.8 | 1.2088 | 122729
1.2204 | 122382.1 | 1.2204 | 122665.6
1.2321 | 122207.4 | 1.2321 | 122926.8
1.2437 | 122115.9 | 1.2437 | 123156.9
1.2553 | 122208.8 | 1.2553 | 123154.3
1.2669 | 122095.2 | 1.2669 | 123074.5
1.2786 | 122088.3 | 1.2786 | 123079.3
1.2902 | 122096.4 | 1.2902 | 123077.8
1.3018 | 122125 | 1.3018 | 123122.2
1.3134 | 122081.7 | 1.3134 | 123157.4
1.325 | 122058.4 | 1.325 | 122998.8
1.3367 | 122078.6 | 1.3367 | 122825.1
1.3483 | 122010.7 | 1.3483 | 122707.2
1.3599 | 121850.6 | 1.3599 | 122597.2
1.3715 | 121874.6 | 1.3715 | 122485.7
1.3832 | 121846.9 | 1.3832 | 122511.7
1.3948 | 121693.6 | 1.3948 | 122675.5
1.4064 | 121588.9 | 1.4064 | 122816.2
1.418 | 121558.3 | 1.418 | 122802.4
1.4297 | 121506.8 | 1.4297 | 122685.6
1.4413 | 121320.5 | 1.4413 | 122724.9
1.4529 | 121029 | 1.4529 | 122986.6
1.4645 | 120702.3 | 1.4645 | 123146.8
1.4761 | 120364.2 | 1.4761 | 123068.1
1.4878 | 120119.8 | 1.4878 | 122943.6
1.4994 | 120129 | 1.4994 | 122826.6
1.511 | 120009.1 | 1.511 | 122756.1
1.5226 | 119925.5 | 1.5226 | 122705.7
1.5343 | 119885.9 | 1.5343 | 122560.6
1.5459 | 119752.4 | 1.5459 | 122518.1
1.5575 | 119582.9 | 1.5575 | 122589.2
1.5691 | 119448.3 | 1.5691 | 122695.4
1.5808 | 119414.7 | 1.5808 | 122757.5
1.5924 | 119471.1 | 1.5924 | 122599.7
1.604 | 119355.3 | 1.604 | 122442.1
1.6156 | 119488.1 | 1.6156 | 122388.7
1.6273 | 119717 | 1.6273 | 122340.1
1.6389 | 119881.9 | 1.6389 | 122300.7
1.6505 | 119875.7 | 1.6505 | 122148.7
1.6621 | 119692.6 | 1.6621 | 122003.6
1.6737 | 119619.3 | 1.6737 | 121963.1
1.6854 | 119654.8 | 1.6854 | 122051.4
1.697 | 119673 | 1.697 | 122166.3
1.7086 | 119631.3 | 1.7086 | 122145
1.7202 | 119476.1 | 1.7202 | 122106.1
1.7319 | 119334.9 | 1.7319 | 122184.4
1.7435 | 119305.1 | 1.7435 | 122289.5
1.7551 | 119324.9 | 1.7551 | 122290.5
1.7667 | 119388 | 1.7667 | 122156.1
1.7784 | 119443 | 1.7784 | 122031.5
1.79 | 119498 | 1.79 | 121982.3
1.8016 | 119350.5 | 1.8016 | 122004.6
1.8132 | 119165.4 | 1.8132 | 122143.2
1.8248 | 119026.2 | 1.8248 | 122186.6
1.8365 | 119019.2 | 1.8365 | 122209.9
1.8481 | 118957.7 | 1.8481 | 122188.4
1.8597 | 118965.7 | 1.8597 | 121966.1
1.8713 | 119003.9 | 1.8713 | 121934.5
1.883 | 119172.2 | 1.883 | 121979.1
1.8946 | 119298.5 | 1.8946 | 122063
1.9062 | 119301.6 | 1.9062 | 121960.4
1.9178 | 119285.1 | 1.9178 | 121798.4
1.9295 | 119261.7 | 1.9295 | 121819.2
1.9411 | 119159.5 | 1.9411 | 121816.1
1.9527 | 119127.4 | 1.9527 | 121837.9
1.9643 | 119177.5 | 1.9643 | 121806.8
1.9759 | 119238.8 | 1.9759 | 121732.1
1.9876 | 119285 | 1.9876 | 121631.6
1.9992 | 119173.7 | 1.9992 | 121578.9
2.0108 | 119110.5 | 2.0108 | 121550.7
2.0224 | 119176.6 | 2.0224 | 121446.1
2.0341 | 119256.9 | 2.0341 | 121310.2
2.0457 | 119262.5 | 2.0457 | 121328.8
2.0573 | 119223.1 | 2.0573 | 121427.1
2.0689 | 119189.4 | 2.0689 | 121435.6
2.0806 | 119123.4 | 2.0806 | 121392.2
2.0922 | 119127.7 | 2.0922 | 121342.9
2.1038 | 119193.9 | 2.1038 | 121424.6
2.1154 | 119048.3 | 2.1154 | 121495.8
2.127 | 118950.7 | 2.127 | 121342.4
2.1387 | 118805.4 | 2.1387 | 121339.8
2.1503 | 118777.7 | 2.1503 | 121265.3
2.1619 | 118815.6 | 2.1619 | 121351
2.1735 | 118823 | 2.1735 | 121400.6
2.1852 | 118691.1 | 2.1852 | 121240.9
2.1968 | 118647.1 | 2.1968 | 121168.4
2.2084 | 118648.2 | 2.2084 | 121241.1
2.22 | 118718.5 | 2.22 | 121041.1
2.2317 | 118724.5 | 2.2317 | 121094.8
2.2433 | 118646.3 | 2.2433 | 120779.9
2.2549 | 118689 | 2.2549 | 120778.7
2.2665 | 118566.7 | 2.2665 | 120879.3
2.2782 | 118619.9 | 2.2782 | 121068.1
2.2898 | 118718.9 | 2.2898 | 121097.5
2.3014 | 118589.3 | 2.3014 | 121200.4
2.313 | 118562.6 | 2.313 | 121060.9
2.3246 | 118532.5 | 2.3246 | 121101.8
2.3363 | 118463.8 | 2.3363 | 121275
2.3479 | 118498.9 | 2.3479 | 121174
2.3595 | 118562.9 | 2.3595 | 121039
2.3711 | 118577.4 | 2.3711 | 120991
2.3828 | 118600.6 | 2.3828 | 120856.8
2.3944 | 118598.2 | 2.3944 | 120721.6
2.406 | 118449.6 | 2.406 | 120717.2
2.4176 | 118308.8 | 2.4176 | 120782.5
2.4293 | 118413.1 | 2.4293 | 120714.9
2.4409 | 118405.6 | 2.4409 | 120661.8
2.4525 | 118383.4 | 2.4525 | 120517.4
2.4641 | 118408.4 | 2.4641 | 120311.5
2.4757 | 118157.6 | 2.4757 | 120340.7
2.4874 | 118098.1 | 2.4874 | 120212.1
2.499 | 118169.4 | 2.499 | 120308.8
2.5106 | 118268.5 | 2.5106 | 120366.5
2.5222 | 118459.5 | 2.5222 | 120413
2.5339 | 118395.8 | 2.5339 | 120296.2
2.5455 | 118320 | 2.5455 | 120344.2
2.5571 | 118349.7 | 2.5571 | 120187.9
2.5687 | 118390.9 | 2.5687 | 120130
2.5804 | 118214.9 | 2.5804 | 120366.5
2.592 | 118029 | 2.592 | 120481.6
2.6036 | 117984.8 | 2.6036 | 120285.6
2.6152 | 118046.2 | 2.6152 | 120244.7
2.6268 | 118176.9 | 2.6268 | 120108.5
2.6385 | 118148.8 | 2.6385 | 120072.9
2.6501 | 117916.3 | 2.6501 | 120090.5
2.6617 | 118011.8 | 2.6617 | 120059.9
2.6733 | 118178.8 | 2.6733 | 119969.3
2.685 | 118094.1 | 2.685 | 119811.8
2.6966 | 117937.5 | 2.6966 | 119829.5
2.7082 | 117919.2 | 2.7082 | 119904.7
2.7198 | 118016.8 | 2.7198 | 119763.9
2.7315 | 118037.4 | 2.7315 | 119695.7
2.7431 | 118073.1 | 2.7431 | 119771.8
2.7547 | 118108 | 2.7547 | 119775.7
2.7663 | 118109 | 2.7663 | 119510.7
2.7779 | 118031.5 | 2.7779 | 119283.7
2.7896 | 117960 | 2.7896 | 119354.2
2.8012 | 117934.5 | 2.8012 | 119447.1
2.8128 | 117972.9 | 2.8128 | 119292.5
2.8244 | 118078.5 | 2.8244 | 119414
2.8361 | 117848 | 2.8361 | 119399.5
2.8477 | 117659.2 | 2.8477 | 119492.1
2.8593 | 118143.7 | 2.8593 | 119377.2
2.8709 | 118120.2 | 2.8709 | 119228.7
2.8826 | 117954.8 | 2.8826 | 119067
2.8942 | 117832.1 | 2.8942 | 119244.2
2.9058 | 117787.4 | 2.9058 | 119209.6
2.9174 | 117784.5 | 2.9174 | 119228.9
2.9291 | 117727.6 | 2.9291 | 119037.6
2.9407 | 117696.4 | 2.9407 | 119009.9
2.9523 | 117748.8 | 2.9523 | 118927
2.9639 | 117874.2 | 2.9639 | 118963.1
2.9755 | 117891.6 | 2.9755 | 119123.4
2.9872 | 117877 | 2.9872 | 119055.7
2.9988 | 117957.5 | 2.9988 | 118924.5
3.0104 | 117907.6 | 3.0104 | 118827.6
3.022 | 117721.6 | 3.022 | 118781.5
3.0337 | 117617 | 3.0337 | 118891.9
3.0453 | 117578.7 | 3.0453 | 118881.3
3.0569 | 117529.3 | 3.0569 | 118644.1
3.0685 | 117485.8 | 3.0685 | 118551.2
3.0802 | 117479.5 | 3.0802 | 118587.5
3.0918 | 117462.9 | 3.0918 | 118608.8
3.1034 | 117456 | 3.1034 | 118610.8
3.115 | 117351.2 | 3.115 | 118499.3
3.1266 | 117370.4 | 3.1266 | 118373.3
3.1383 | 117340.9 | 3.1383 | 118290.3
3.1499 | 117228.2 | 3.1499 | 118243.5
3.1615 | 117318.8 | 3.1615 | 118181.8
3.1731 | 117403.2 | 3.1731 | 118224.9
3.1848 | 117441.8 | 3.1848 | 118239.4
3.1964 | 117520.9 | 3.1964 | 118089
3.208 | 117313.2 | 3.208 | 117951.3
3.2196 | 117264 | 3.2196 | 117832.5
3.2313 | 117249.6 | 3.2313 | 117843.8
3.2429 | 117174.2 | 3.2429 | 117829.9
3.2545 | 117151.2 | 3.2545 | 117884.3
3.2661 | 117131 | 3.2661 | 117975.2
3.2777 | 117068.2 | 3.2777 | 117930.5
3.2894 | 116969.5 | 3.2894 | 117844.8
3.301 | 116991.5 | 3.301 | 117692
3.3126 | 117094.6 | 3.3126 | 117686.6
3.3242 | 117167.7 | 3.3242 | 117774.2
3.3359 | 117103.8 | 3.3359 | 117735.6
3.3475 | 117015.5 | 3.3475 | 117517.1
3.3591 | 117010.3 | 3.3591 | 117309.1
3.3707 | 117087.3 | 3.3707 | 117337.4
3.3824 | 117176.3 | 3.3824 | 117528.9
3.394 | 117105.5 | 3.394 | 117541.4
3.4056 | 116932 | 3.4056 | 117312.6
3.4172 | 116869.1 | 3.4172 | 117252.7
3.4288 | 116863.9 | 3.4288 | 117358.8
3.4405 | 116807.6 | 3.4405 | 117231.7
3.4521 | 116766.6 | 3.4521 | 117037.4
3.4637 | 116861.8 | 3.4637 | 117025.6
3.4753 | 116978.3 | 3.4753 | 117136.8
3.487 | 116819.9 | 3.487 | 117215.2
3.4986 | 116762 | 3.4986 | 117177.6
3.5102 | 116811.2 | 3.5102 | 117091.7
3.5218 | 116932.7 | 3.5218 | 116967.6
3.5335 | 116849.2 | 3.5335 | 116968.2
3.5451 | 116560.2 | 3.5451 | 117021.6
3.5567 | 116422.1 | 3.5567 | 116957.4
3.5683 | 116502.9 | 3.5683 | 116931.7
3.58 | 116428.8 | 3.58 | 116939.4
3.5916 | 116356.6 | 3.5916 | 116856.5
3.6032 | 116378.4 | 3.6032 | 116838.7
3.6148 | 116469.7 | 3.6148 | 116884.1
3.6264 | 116345.8 | 3.6264 | 116804.5
3.6381 | 116135.8 | 3.6381 | 116635.1
3.6497 | 116049.9 | 3.6497 | 116529
3.6613 | 115958 | 3.6613 | 116559.2
3.6729 | 115827 | 3.6729 | 116586.5
3.6846 | 115847 | 3.6846 | 116535.7
3.6962 | 115999.6 | 3.6962 | 116486.9
3.7078 | 116090.4 | 3.7078 | 116421.5
3.7194 | 116024.7 | 3.7194 | 116352.5
3.7311 | 115898.9 | 3.7311 | 116338.7
3.7427 | 115933.4 | 3.7427 | 116264.8
3.7543 | 116046.6 | 3.7543 | 116139.8
3.7659 | 115963.1 | 3.7659 | 116087.9
3.7775 | 115870.8 | 3.7775 | 115975.7
3.7892 | 115818.1 | 3.7892 | 115777.5
3.8008 | 115858.9 | 3.8008 | 115773.8
3.8124 | 115893.8 | 3.8124 | 115779.2
3.824 | 115792.6 | 3.824 | 115916.2
3.8357 | 115663.1 | 3.8357 | 116025
3.8473 | 115609.6 | 3.8473 | 115993
3.8589 | 115592.3 | 3.8589 | 115869.7
3.8705 | 115549.9 | 3.8705 | 115699.9
3.8822 | 115441 | 3.8822 | 115761.7
3.8938 | 115543.3 | 3.8938 | 115706.9
3.9054 | 115505.2 | 3.9054 | 115646.4
3.917 | 115402.2 | 3.917 | 115608.7
3.9286 | 115352 | 3.9286 | 115478.9
3.9403 | 115324.2 | 3.9403 | 115518.2
3.9519 | 115217.9 | 3.9519 | 115547.3
3.9635 | 115104.3 | 3.9635 | 115475.4
3.9751 | 115274.6 | 3.9751 | 115402.5
3.9868 | 115322.5 | 3.9868 | 115348.9
3.9984 | 115169.7 | 3.9984 | 115248.8
4.01 | 114985.7 | 4.01 | 115155.7
4.0216 | 114938 | 4.0216 | 115052.2
4.0333 | 114982.4 | 4.0333 | 114934.9
4.0449 | 115017.3 | 4.0449 | 114964.6
4.0565 | 114961.4 | 4.0565 | 115000.8
4.0681 | 114803.6 | 4.0681 | 114988.8
4.0797 | 114701.7 | 4.0797 | 114925.5
4.0914 | 114777.8 | 4.0914 | 114656.1
4.103 | 114848 | 4.103 | 114567.9
4.1146 | 114731.3 | 4.1146 | 114671.3
4.1262 | 114732.5 | 4.1262 | 114617.1
4.1379 | 114646.9 | 4.1379 | 114545.6
4.1495 | 114368.6 | 4.1495 | 114444.7
4.1611 | 114305.3 | 4.1611 | 114460.7
4.1727 | 114245.8 | 4.1727 | 114433.8
4.1844 | 114194.3 | 4.1844 | 114212.6
4.196 | 114374.2 | 4.196 | 114247
4.2076 | 114360 | 4.2076 | 114069.4
4.2192 | 114298.7 | 4.2192 | 114007.2
4.2309 | 114379.9 | 4.2309 | 113849
4.2425 | 114286.6 | 4.2425 | 113849.7
4.2541 | 114215.7 | 4.2541 | 113481.5
4.2657 | 114192.7 | 4.2657 | 113533.1
4.2773 | 114097.4 | 4.2773 | 113484.6
4.289 | 114091.2 | 4.289 | 113308.2
4.3006 | 114124.2 | 4.3006 | 113257.7
4.3122 | 114099.5 | 4.3122 | 113329.4
4.3238 | 114051.6 | 4.3238 | 113350.5
4.3355 | 113954.1 | 4.3355 | 113383.6
4.3471 | 113836.9 | 4.3471 | 113324
4.3587 | 113974 | 4.3587 | 113231.1
4.3703 | 114058.9 | 4.3703 | 113085.6
4.382 | 113944.1 | 4.382 | 113036.3
4.3936 | 113845 | 4.3936 | 113028.1
4.4052 | 113746.3 | 4.4052 | 112994.1
4.4168 | 113661.5 | 4.4168 | 112910.2
4.4284 | 113739 | 4.4284 | 112822.7
4.4401 | 113769.3 | 4.4401 | 112801.6
4.4517 | 113568.9 | 4.4517 | 112808.9
4.4633 | 113365.2 | 4.4633 | 112850.7
4.4749 | 113232.9 | 4.4749 | 112789.1
4.4866 | 113222.1 | 4.4866 | 112787
4.4982 | 113346.1 | 4.4982 | 112730.4
4.5098 | 113426.4 | 4.5098 | 112495.1
4.5214 | 113457.3 | 4.5214 | 112431.3
4.5331 | 113506.5 | 4.5331 | 112392.8
4.5447 | 113483.1 | 4.5447 | 112306.4
4.5563 | 113341.3 | 4.5563 | 112280.4
4.5679 | 113092.8 | 4.5679 | 112320.6
4.5795 | 112944.2 | 4.5795 | 112322.5
4.5912 | 112901.3 | 4.5912 | 112016.2
4.6028 | 112960.4 | 4.6028 | 111915.9
4.6144 | 112994.8 | 4.6144 | 111779.2
4.626 | 112920.9 | 4.626 | 111750.9
4.6377 | 112798.4 | 4.6377 | 111811.8
4.6493 | 112781.1 | 4.6493 | 111845.9
4.6609 | 112880.9 | 4.6609 | 111808.4
4.6725 | 112971 | 4.6725 | 111709.6
4.6842 | 112929.2 | 4.6842 | 111689
4.6958 | 112802 | 4.6958 | 111639
4.7074 | 112674.7 | 4.7074 | 111485.5
4.719 | 112569.7 | 4.719 | 111308.4
4.7306 | 112503.3 | 4.7306 | 111223.4
4.7423 | 112479.4 | 4.7423 | 111240.9
4.7539 | 112448.3 | 4.7539 | 111258.3
4.7655 | 112337.7 | 4.7655 | 111231.2
4.7771 | 112186.1 | 4.7771 | 111154.9
4.7888 | 112132.3 | 4.7888 | 111104.8
4.8004 | 112240.2 | 4.8004 | 111079.7
4.812 | 112304.2 | 4.812 | 110977.1
4.8236 | 112175.9 | 4.8236 | 110880
4.8353 | 112133.9 | 4.8353 | 110870.8
4.8469 | 112263.6 | 4.8469 | 110876.6
4.8585 | 112318 | 4.8585 | 110831.5
4.8701 | 112309.3 | 4.8701 | 110672.6
4.8818 | 112242.8 | 4.8818 | 110505.5
4.8934 | 112139.8 | 4.8934 | 110444.9
4.905 | 111991.6 | 4.905 | 110329
4.9166 | 111888.3 | 4.9166 | 110259.4
4.9282 | 111840.1 | 4.9282 | 110306.4
4.9399 | 111728.5 | 4.9399 | 110318.1
4.9515 | 111615.7 | 4.9515 | 110142.9
4.9631 | 111713.2 | 4.9631 | 110137.7
4.9747 | 111813.5 | 4.9747 | 110044.1
4.9864 | 111975.4 | 4.9864 | 109896.2
4.998 | 111956.2 | 4.998 | 109817.2
5.0096 | 111812.2 | 5.0096 | 109669
5.0212 | 111670 | 5.0212 | 109466.9
5.0329 | 111677.2 | 5.0329 | 109400.9
5.0445 | 111704.3 | 5.0445 | 109389.8
5.0561 | 111628.9 | 5.0561 | 109447
5.0677 | 111450.4 | 5.0677 | 109351.8
5.0793 | 111376.2 | 5.0793 | 109327
5.091 | 111348.5 | 5.091 | 109465.8
5.1026 | 111206.7 | 5.1026 | 109404.6
5.1142 | 111108.3 | 5.1142 | 109267.2
5.1258 | 111102.6 | 5.1258 | 109152.2
5.1375 | 111151.6 | 5.1375 | 109005.7
5.1491 | 111127.9 | 5.1491 | 108911
5.1607 | 110976.4 | 5.1607 | 108951.5
5.1723 | 110781.1 | 5.1723 | 109012.8
5.184 | 110672 | 5.184 | 108911.3
5.1956 | 110625.3 | 5.1956 | 108729.7
5.2072 | 110545.5 | 5.2072 | 108689.6
5.2188 | 110484.6 | 5.2188 | 108738.1
5.2304 | 110396.3 | 5.2304 | 108739.9
5.2421 | 110370.8 | 5.2421 | 108586.7
5.2537 | 110428.1 | 5.2537 | 108266.4
5.2653 | 110407.5 | 5.2653 | 108068.9
5.2769 | 110282.2 | 5.2769 | 108207.9
5.2886 | 110194.6 | 5.2886 | 108228.1
5.3002 | 110133 | 5.3002 | 108021.3
5.3118 | 109996.5 | 5.3118 | 107795.4
5.3234 | 109915.4 | 5.3234 | 107820.7
5.3351 | 109850.8 | 5.3351 | 107646.5
5.3467 | 109756.5 | 5.3467 | 107716.7
5.3583 | 109893.9 | 5.3583 | 107619.6
5.3699 | 109968.9 | 5.3699 | 107613.2
5.3815 | 109707.2 | 5.3815 | 107431.5
5.3932 | 109532.2 | 5.3932 | 107373
5.4048 | 109600.9 | 5.4048 | 107256
5.4164 | 109484.3 | 5.4164 | 107182.9
5.428 | 109353.6 | 5.428 | 107199.9
5.4397 | 109266.8 | 5.4397 | 107291.4
5.4513 | 109215.8 | 5.4513 | 107112.6
5.4629 | 109197.5 | 5.4629 | 106784.3
5.4745 | 109165.9 | 5.4745 | 106835.9
5.4862 | 109095.2 | 5.4862 | 107056.1
5.4978 | 109039 | 5.4978 | 107012.5
5.5094 | 108932.5 | 5.5094 | 106977.5
5.521 | 108790.5 | 5.521 | 106885.1
5.5327 | 108695.3 | 5.5327 | 106671.3
5.5443 | 108668.2 | 5.5443 | 106526
5.5559 | 108644.3 | 5.5559 | 106437.3
5.5675 | 108527 | 5.5675 | 106319.5
5.5791 | 108417 | 5.5791 | 106128.1
5.5908 | 108386.4 | 5.5908 | 105923.3
5.6024 | 108333.8 | 5.6024 | 105879.3
5.614 | 108268 | 5.614 | 105967.2
5.6256 | 108224.6 | 5.6256 | 106029.4
5.6373 | 108230.7 | 5.6373 | 106024.4
5.6489 | 108242.5 | 5.6489 | 105967
5.6605 | 108240.9 | 5.6605 | 105844.2
5.6721 | 108181 | 5.6721 | 105799.9
5.6838 | 108035.6 | 5.6838 | 105976.1
5.6954 | 107864.4 | 5.6954 | 106123.6
5.707 | 107685.4 | 5.707 | 105925.3
5.7186 | 107603.3 | 5.7186 | 105634.9
5.7302 | 107594.3 | 5.7302 | 105522.6
5.7419 | 107640.7 | 5.7419 | 105433.9
5.7535 | 107582.7 | 5.7535 | 105370.9
5.7651 | 107430.1 | 5.7651 | 105360
5.7767 | 107344.7 | 5.7767 | 105195.7
5.7884 | 107299.1 | 5.7884 | 105018.6
5.8 | 107339.4 | 5.8 | 104926.2
5.8116 | 107088.5 | 5.8116 | 104881.3
5.8232 | 106954.3 | 5.8232 | 104834
5.8349 | 107006.7 | 5.8349 | 104875.4
5.8465 | 106957.7 | 5.8465 | 104892.4
5.8581 | 106740.8 | 5.8581 | 104691.5
5.8697 | 106521.5 | 5.8697 | 104463.9
5.8813 | 106562.3 | 5.8813 | 104433.6
5.893 | 106589 | 5.893 | 104409.5
5.9046 | 106531.2 | 5.9046 | 104390.7
5.9162 | 106434 | 5.9162 | 104324.1
5.9278 | 106330.1 | 5.9278 | 104262.9
5.9395 | 106198.1 | 5.9395 | 104139.8
5.9511 | 106060.4 | 5.9511 | 104044.9
5.9627 | 106044.7 | 5.9627 | 103972
5.9743 | 106122.6 | 5.9743 | 103886.8
5.986 | 106091.5 | 5.986 | 103833.6
5.9976 | 105898.1 | 5.9976 | 103757.4
6.0092 | 105673.9 | 6.0092 | 103618.7
6.0208 | 105562.7 | 6.0208 | 103491
6.0324 | 105514 | 6.0324 | 103420.8
6.0441 | 105400.5 | 6.0441 | 103341.9
6.0557 | 105286.2 | 6.0557 | 103236.5
6.0673 | 105136.4 | 6.0673 | 103188.5
6.0789 | 105044.5 | 6.0789 | 103081.8
6.0906 | 104960.7 | 6.0906 | 102886.6
6.1022 | 104798.4 | 6.1022 | 102781.6
6.1138 | 104781.5 | 6.1138 | 102900.6
6.1254 | 104742.9 | 6.1254 | 102744
6.1371 | 104678.9 | 6.1371 | 102678.7
6.1487 | 104728.1 | 6.1487 | 102543.4
6.1603 | 104664.5 | 6.1603 | 102403.9
6.1719 | 104542.4 | 6.1719 | 102529.4
6.1836 | 104414.3 | 6.1836 | 102452.2
6.1952 | 104364 | 6.1952 | 102071.9
6.2068 | 104283.9 | 6.2068 | 102043.9
6.2184 | 104145.1 | 6.2184 | 102134.4
6.23 | 104100.1 | 6.23 | 101803.7
6.2417 | 104178.8 | 6.2417 | 101693.6
6.2533 | 104243.2 | 6.2533 | 101709.9
6.2649 | 104056.7 | 6.2649 | 101585
6.2765 | 103780.4 | 6.2765 | 101655.3
6.2882 | 103569.4 | 6.2882 | 101546
6.2998 | 103480.3 | 6.2998 | 101404.1
6.3114 | 103492.7 | 6.3114 | 101358.7
6.323 | 103571.5 | 6.323 | 101167.5
6.3347 | 103517.4 | 6.3347 | 101014.6
6.3463 | 103435.7 | 6.3463 | 100970
6.3579 | 103420.8 | 6.3579 | 101013.3
6.3695 | 103290 | 6.3695 | 101155.1
6.3811 | 103075.9 | 6.3811 | 101077.2
6.3928 | 102887.1 | 6.3928 | 100757.3
6.4044 | 102717.1 | 6.4044 | 100606.9
6.416 | 102598.2 | 6.416 | 100645.1
6.4276 | 102561.1 | 6.4276 | 100528.8
6.4393 | 102514.9 | 6.4393 | 100396.4
6.4509 | 102457.4 | 6.4509 | 100365.6
6.4625 | 102474.7 | 6.4625 | 100265.6
6.4741 | 102459 | 6.4741 | 100130
6.4858 | 102329.2 | 6.4858 | 100080.5
6.4974 | 102187.7 | 6.4974 | 100084
6.509 | 102024.6 | 6.509 | 99795.44
6.5206 | 101856.7 | 6.5206 | 99602.77
6.5322 | 101790.1 | 6.5322 | 99598.39
6.5439 | 101732.1 | 6.5439 | 99488.9
6.5555 | 101549.8 | 6.5555 | 99477.45
6.5671 | 101471.5 | 6.5671 | 99499.72
6.5787 | 101473.8 | 6.5787 | 99355.63
6.5904 | 101407.1 | 6.5904 | 99111.46
6.602 | 101390.2 | 6.602 | 99002.98
6.6136 | 101392 | 6.6136 | 99118.84
6.6252 | 101235.7 | 6.6252 | 98969.61
6.6369 | 100898.5 | 6.6369 | 98772.02
6.6485 | 100437.9 | 6.6485 | 98565.26
6.6601 | 100406.1 | 6.6601 | 98546.97
6.6717 | 100433.2 | 6.6717 | 98539.13
6.6834 | 100367.2 | 6.6834 | 98434.3
6.695 | 100358.2 | 6.695 | 98324.7
6.7066 | 100332.2 | 6.7066 | 98132.49
6.7182 | 100219.2 | 6.7182 | 97913.55
6.7298 | 100125.6 | 6.7298 | 97841.47
6.7415 | 100003.3 | 6.7415 | 97822.53
6.7531 | 99881.87 | 6.7531 | 97774.09
6.7647 | 99745.06 | 6.7647 | 97627.41
6.7763 | 99631.34 | 6.7763 | 97563.59
6.788 | 99586.23 | 6.788 | 97574.55
6.7996 | 99493.8 | 6.7996 | 97510.3
6.8112 | 99305.39 | 6.8112 | 97298.46
6.8228 | 99194.14 | 6.8228 | 97147.7
6.8345 | 99140.93 | 6.8345 | 97159.17
6.8461 | 99064.12 | 6.8461 | 97115.12
6.8577 | 99050.78 | 6.8577 | 96987.28
6.8693 | 99088.3 | 6.8693 | 96837.48
6.8809 | 99053.38 | 6.8809 | 96713.59
6.8926 | 98970.54 | 6.8926 | 96641.12
6.9042 | 98889.82 | 6.9042 | 96545.12
6.9158 | 98728.96 | 6.9158 | 96430.11
6.9274 | 98534.04 | 6.9274 | 96368.63
6.9391 | 98429.19 | 6.9391 | 96297.52
6.9507 | 98359.25 | 6.9507 | 96126.14
6.9623 | 98261.91 | 6.9623 | 96011.39
6.9739 | 98107.97 | 6.9739 | 96067.48
6.9856 | 97909.25 | 6.9856 | 96058.36
6.9972 | 97792.95 | 6.9972 | 95878.93
7.0088 | 97714.1 | 7.0088 | 95564.22
7.0204 | 97649.02 | 7.0204 | 95495.48
7.032 | 97537.16 | 7.032 | 95562.07
7.0437 | 97423.96 | 7.0437 | 95528.78
7.0553 | 97337.6 | 7.0553 | 95437.57
7.0669 | 97118.85 | 7.0669 | 95331.67
7.0785 | 96884.01 | 7.0785 | 94958.41
7.0902 | 96771.62 | 7.0902 | 94867
7.1018 | 96721.65 | 7.1018 | 94747.87
7.1134 | 96761.92 | 7.1134 | 94444.16
7.125 | 96913.54 | 7.125 | 94332.91
7.1367 | 96775.24 | 7.1367 | 94158.84
7.1483 | 96474.37 | 7.1483 | 94059.47
7.1599 | 96226.98 | 7.1599 | 94050.71
7.1715 | 96138.92 | 7.1715 | 93931.24
7.1831 | 96164.71 | 7.1831 | 93961.04
7.1948 | 95908.65 | 7.1948 | 93774.23
7.2064 | 95760.06 | 7.2064 | 93716.23
7.218 | 95776.2 | 7.218 | 93548.73
7.2296 | 95696.45 | 7.2296 | 93442.02
7.2413 | 95566.64 | 7.2413 | 93180.88
7.2529 | 95413.11 | 7.2529 | 93166.95
7.2645 | 95265.3 | 7.2645 | 93181.72
7.2761 | 95128.25 | 7.2761 | 93032.23
7.2878 | 95006.31 | 7.2878 | 92958.09
7.2994 | 94960.23 | 7.2994 | 92796.74
7.311 | 94904.71 | 7.311 | 92598.88
7.3226 | 94660.96 | 7.3226 | 92460.57
7.3343 | 94408.5 | 7.3343 | 92451.1
7.3459 | 94267.02 | 7.3459 | 92455.75
7.3575 | 94167.66 | 7.3575 | 92388.63
7.3691 | 94124.41 | 7.3691 | 92193.58
7.3807 | 94158.36 | 7.3807 | 91929.3
7.3924 | 94079.02 | 7.3924 | 91805.04
7.404 | 93892.95 | 7.404 | 91796.67
7.4156 | 93825.66 | 7.4156 | 91738.02
7.4272 | 93847.3 | 7.4272 | 91616.05
7.4389 | 93768.62 | 7.4389 | 91452.99
7.4505 | 93568.49 | 7.4505 | 91315.78
7.4621 | 93387.52 | 7.4621 | 91254.97
7.4737 | 93277.77 | 7.4737 | 91228.15
7.4854 | 93168.39 | 7.4854 | 91175.59
7.497 | 93083.13 | 7.497 | 91001.87
7.5086 | 93008.57 | 7.5086 | 90777.32
7.5202 | 92884.18 | 7.5202 | 90634.27
7.5318 | 92778.99 | 7.5318 | 90637.22
7.5435 | 92719.88 | 7.5435 | 90542.52
7.5551 | 92489.19 | 7.5551 | 90409.59
7.5667 | 92201.06 | 7.5667 | 90298.45
7.5783 | 92100.34 | 7.5783 | 90164.11
7.59 | 92113.25 | 7.59 | 90144.99
7.6016 | 92047.23 | 7.6016 | 89972.88
7.6132 | 91881.77 | 7.6132 | 89732.72
7.6248 | 91702.57 | 7.6248 | 89732.59
7.6365 | 91582.06 | 7.6365 | 89587.56
7.6481 | 91584.99 | 7.6481 | 89337.32
7.6597 | 91613.42 | 7.6597 | 89389.07
7.6713 | 91571.59 | 7.6713 | 89150.06
7.6829 | 91248.29 | 7.6829 | 89158.55
7.6946 | 90994.77 | 7.6946 | 89013.84
7.7062 | 90930.75 | 7.7062 | 88955.49
7.7178 | 90800.99 | 7.7178 | 88878.7
7.7294 | 90674.23 | 7.7294 | 88525.1
7.7411 | 90574.88 | 7.7411 | 88375.85
7.7527 | 90489.38 | 7.7527 | 88355.84
7.7643 | 90405.38 | 7.7643 | 88278.05
7.7759 | 90275.19 | 7.7759 | 88121.41
7.7876 | 90204.98 | 7.7876 | 88028.85
7.7992 | 90059.39 | 7.7992 | 87864.88
7.8108 | 89897.36 | 7.8108 | 87640.8
7.8224 | 89773.26 | 7.8224 | 87565.41
7.834 | 89568.62 | 7.834 | 87499.1
7.8457 | 89416.16 | 7.8457 | 87319.45
7.8573 | 89390.96 | 7.8573 | 87021.81
7.8689 | 89349.57 | 7.8689 | 86908.21
7.8805 | 89223.52 | 7.8805 | 87011.37
7.8922 | 89104.41 | 7.8922 | 86982.07
7.9038 | 89023.14 | 7.9038 | 86766.05
7.9154 | 88911.62 | 7.9154 | 86548.87
7.927 | 88764.16 | 7.927 | 86405.52
7.9387 | 88580.27 | 7.9387 | 86344.16
7.9503 | 88406.93 | 7.9503 | 86231.87
7.9619 | 88320.22 | 7.9619 | 85985.43
7.9735 | 88324.56 | 7.9735 | 85765.28
7.9852 | 88275.64 | 7.9852 | 85645.8
7.9968 | 88103.48 | 7.9968 | 85572.45
8.0084 | 87989.51 | 8.0084 | 85477.13
8.02 | 87932.36 | 8.02 | 85336.6
8.0316 | 87697.06 | 8.0316 | 85169.25
8.0433 | 87397.59 | 8.0433 | 84959.15
8.0549 | 87261.35 | 8.0549 | 84796.7
8.0665 | 87173.84 | 8.0665 | 84727.84
8.0781 | 87084.78 | 8.0781 | 84585.48
8.0898 | 87071.28 | 8.0898 | 84382.85
8.1014 | 87017.34 | 8.1014 | 84188.05
8.113 | 86869.63 | 8.113 | 84000.85
8.1246 | 86810.66 | 8.1246 | 83981.72
8.1363 | 86798.79 | 8.1363 | 83751.2
8.1479 | 86676.45 | 8.1479 | 83422.59
8.1595 | 86445.42 | 8.1595 | 83473.11
8.1711 | 86228.14 | 8.1711 | 83408.52
8.1827 | 86165.09 | 8.1827 | 82980.15
8.1944 | 86083.55 | 8.1944 | 82735.91
8.206 | 85856.3 | 8.206 | 82524.58
8.2176 | 85762.73 | 8.2176 | 82342.13
8.2292 | 85668.41 | 8.2292 | 82132.95
8.2409 | 85570.16 | 8.2409 | 81866.34
8.2525 | 85484.16 | 8.2525 | 81682.42
8.2641 | 85314.83 | 8.2641 | 81861.8
8.2757 | 85199.63 | 8.2757 | 81602.79
8.2874 | 85167.07 | 8.2874 | 81443.11
8.299 | 85115.48 | 8.299 | 81299.13
8.3106 | 85026.41 | 8.3106 | 81175.74
8.3222 | 84974.06 | 8.3222 | 80938.67
8.3338 | 84842.3 | 8.3338 | 80748.23
8.3455 | 84614.39 | 8.3455 | 80527.06
8.3571 | 84483.56 | 8.3571 | 80335.16
8.3687 | 84344.95 | 8.3687 | 80158.8
8.3803 | 84212.64 | 8.3803 | 79877.73
8.392 | 83971.14 | 8.392 | 79566.79
8.4036 | 83782.37 | 8.4036 | 79241.03
8.4152 | 83778.23 | 8.4152 | 78819.38
8.4268 | 83604.39 | 8.4268 | 78143.8
8.4385 | 83392.69 | 8.4385 | 77357.93
8.4501 | 83318.77 | 8.4501 | 76620.38
8.4617 | 83214.23 | 8.4617 | 75947.3
8.4733 | 83104.31 | 8.4733 | 75300.23
8.4849 | 82929.95 | 8.4849 | 74735.1
8.4966 | 82709.89 | 8.4966 | 74187.44
8.5082 | 82544.02 | 8.5082 | 73577.79
8.5198 | 82485.23 | 8.5198 | 72954.4
8.5314 | 82437.14 | 8.5314 | 72390.92
8.5431 | 82260.69 | 8.5431 | 71773.18
8.5547 | 82063.05 | 8.5547 | 71098.66
8.5663 | 82040.87 | 8.5663 | 70386.02
8.5779 | 82028.91 | 8.5779 | 69639.73
8.5896 | 81885.58 | 8.5896 | 68996
8.6012 | 81742.77 | 8.6012 | 68458.72
8.6128 | 81629.42 | 8.6128 | 67920.46
8.6244 | 81437.58 | 8.6244 | 67278.86
8.6361 | 81207.16 | 8.6361 | 66501.86
8.6477 | 81052.06 | 8.6477 | 65702.41
8.6593 | 80930.96 | 8.6593 | 64929.41
8.6709 | 80782.1 | 8.6709 | 64054.01
8.6825 | 80587.87 | 8.6825 | 62974.27
8.6942 | 80320.1 | 8.6942 | 61755.75
8.7058 | 79938.32 | 8.7058 | 60530.38
8.7174 | 79439.2 | 8.7174 | 59319.93
8.729 | 78902.28 | 8.729 | 58092.66
8.7407 | 78400.46 | 8.7407 | 56805.05
8.7523 | 77892.06 | 8.7523 | 55292.58
8.7639 | 77315.76 | 8.7639 | 53538.51
8.7755 | 76730.38 | 8.7755 | 51752.54
8.7872 | 76171.11 | 8.7872 | 49925.14
8.7988 | 75553.09 | 8.7988 | 47891.72
8.8104 | 74871.7 | 8.8104 | 45739.39
8.822 | 74206.94 | 8.822 | 43748.64
8.8336 | 73599.45 | 8.8336 | 41962
8.8453 | 73050.1 | 8.8453 | 40106.75
8.8569 | 72556.74 | 8.8569 | 37811.13
8.8685 | 72079.29 | 8.8685 | 35166.12
8.8801 | 71549.35 | 8.8801 | 32184.21
8.8918 | 70958.06 | 8.8918 | 28948.38
8.9034 | 70290.31 | 8.9034 | 25479.18
8.915 | 69338.98 | 8.915 | 21452.82
8.9266 | 68111.92 | 8.9266 | 16832.27
8.9383 | 67019.88 | 8.9383 | 12098.32
8.9499 | 66031.38 | 8.9499 | 8030.22
8.9615 | 64981.38 | 8.9615 | 5035.74
8.9731 | 63967.26 | 8.9731 | 3245.867
8.9847 | 63116.14 | 8.9847 | 2484.608
8.9964 | 62374.71 | 8.9964 | 2204.659
9.008 | 61628.44 | 9.008 | 2083.266
9.0196 | 60735.29 | 9.0196 | 2025.036
9.0312 | 59760.98 | 9.0312 | 1961.483
9.0429 | 58595.2 | 9.0429 | 1908.209
9.0545 | 57123.5 | 9.0545 | 1892.536
9.0661 | 55519.75 | 9.0661 | 1875.048
9.0777 | 54034.57 | 9.0777 | 1832.207
9.0894 | 52609.84 | 9.0894 | 1809.655
9.101 | 51228.71 | 9.101 | 1798.372
9.1126 | 49722.53 | 9.1126 | 1757.371
9.1242 | 47863.29 | 9.1242 | 1730.261
9.1358 | 45609.41 | 9.1358 | 1713.832
9.1475 | 43230.13 | 9.1475 | 1685.316
9.1591 | 40724.48 | 9.1591 | 1654.99
9.1707 | 38101.42 | 9.1707 | 1647.776
9.1823 | 35435.79 | 9.1823 | 1647.247
9.194 | 32482.2 | 9.194 | 1641.315
9.2056 | 29032.35 | 9.2056 | 1619.65
9.2172 | 25298.14 | 9.2172 | 1600.135
9.2288 | 21343.64 | 9.2288 | 1603.137
9.2405 | 17189.66 | 9.2405 | 1592.403
9.2521 | 13161.91 | 9.2521 | 1574.519
9.2637 | 9634.474 | 9.2637 | 1553.053
9.2753 | 6861.313 | 9.2753 | 1529.038
9.287 | 4942.595 | 9.287 | 1495.275
9.2986 | 3861.68 | 9.2986 | 1515.962
9.3102 | 3245.175 | 9.3102 | 1501.081
9.3218 | 2920.478 | 9.3218 | 1476.287
9.3334 | 2757.073 | 9.3334 | 1468.196
9.3451 | 2664.58 | 9.3451 | 1457.617
9.3567 | 2597.753 | 9.3567 | 1452.088
9.3683 | 2537.872 | 9.3683 | 1452.695
9.3799 | 2473.041 | 9.3799 | 1434.386
9.3916 | 2415.483 | 9.3916 | 1419.305
9.4032 | 2372.697 | 9.4032 | 1417.606
9.4148 | 2359.955 | 9.4148 | 1433.594
9.4264 | 2351.63 | 9.4264 | 1425.272
9.4381 | 2323.113 | 9.4381 | 1404.364
9.4497 | 2289.452 | 9.4497 | 1386.804
9.4613 | 2260.048 | 9.4613 | 1389.899
9.4729 | 2236.949 | 9.4729 | 1405.408
9.4845 | 2215.997 | 9.4845 | 1407.33
9.4962 | 2199.692 | 9.4962 | 1388.602
9.5078 | 2189.759 | 9.5078 | 1377.423
9.5194 | 2177.003 | 9.5194 | 1386.41
9.531 | 2162.56 | 9.531 | 1382.246
9.5427 | 2151.447 | 9.5427 | 1362.275
9.5543 | 2144.305 | 9.5543 | 1353.44
9.5659 | 2125.363 | 9.5659 | 1354.198
9.5775 | 2092.896 | 9.5775 | 1339.759
9.5892 | 2074.748 | 9.5892 | 1322.437
9.6008 | 2069.87 | 9.6008 | 1316.873
9.6124 | 2062.499 | 9.6124 | 1313.506
9.624 | 2052.055 | 9.624 | 1312.95
9.6356 | 2044.231 | 9.6356 | 1309.096
9.6473 | 2049.717 | 9.6473 | 1306.512
9.6589 | 2059.248 | 9.6589 | 1306.922
9.6705 | 2050.976 | 9.6705 | 1308.724
9.6821 | 2020.969 | 9.6821 | 1300.101
9.6938 | 1988.968 | 9.6938 | 1295.613
9.7054 | 1974.124 | 9.7054 | 1310.166
9.717 | 1971.81 | 9.717 | 1291.93
9.7286 | 1973.908 | 9.7286 | 1269.713
9.7403 | 1974.103 | 9.7403 | 1269.508
9.7519 | 1969.415 | 9.7519 | 1260.933
9.7635 | 1959.038 | 9.7635 | 1251.791
9.7751 | 1950.296 | 9.7751 | 1246.127
9.7867 | 1946.452 | 9.7867 | 1239.766
9.7984 | 1940.428 | 9.7984 | 1236.888
9.81 | 1936.645 | 9.81 | 1237.122
9.8216 | 1922.555 | 9.8216 | 1251.513
9.8332 | 1891.306 | 9.8332 | 1250.921
9.8449 | 1874.391 | 9.8449 | 1228.055
9.8565 | 1880.731 | 9.8565 | 1213.466
9.8681 | 1889.622 | 9.8681 | 1205.834
9.8797 | 1893.201 | 9.8797 | 1199.974
9.8914 | 1887.687 | 9.8914 | 1194.411
9.903 | 1870.418 | 9.903 | 1191.406
9.9146 | 1850.562 | 9.9146 | 1194.15
9.9262 | 1847.746 | 9.9262 | 1197.194
9.9379 | 1852.628 | 9.9379 | 1192.375
9.9495 | 1843.56 | 9.9495 | 1181.997
9.9611 | 1830.548 | 9.9611 | 1183.586
9.9727 | 1827.926 | 9.9727 | 1184.631
9.9843 | 1828.593 | 9.9843 | 1178.364
9.996 | 1828.131 | 9.996 | 1173.207
10.0076 | 1807.152 | 10.0076 | 1162.497
10.0192 | 1781.333 | 10.0192 | 1147.297
10.0308 | 1785.746 | 10.0308 | 1134.298
10.0425 | 1796.268 | 10.0425 | 1128.318
10.0541 | 1789.331 | 10.0541 | 1127.486
10.0657 | 1765.911 | 10.0657 | 1140.228
10.0773 | 1749.554 | 10.0773 | 1140.407
10.089 | 1753.901 | 10.089 | 1132.109
10.1006 | 1761.198 | 10.1006 | 1126.407
10.1122 | 1765.199 | 10.1122 | 1107.259
10.1238 | 1762.275 | 10.1238 | 1118.165
10.1355 | 1760.222 | 10.1355 | 1124.924
10.1471 | 1762.312 | 10.1471 | 1104.644
10.1587 | 1768.894 | 10.1587 | 1097.597
10.1703 | 1777.028 | 10.1703 | 1123.354
10.1819 | 1765.04 | 10.1819 | 1125.234
10.1936 | 1755.294 | 10.1936 | 1102.653
10.2052 | 1759.991 | 10.2052 | 1082.679
10.2168 | 1752.76 | 10.2168 | 1082.951
10.2284 | 1735.922 | 10.2284 | 1094.119
10.2401 | 1730.796 | 10.2401 | 1103.77
10.2517 | 1718.567 | 10.2517 | 1089.982
10.2633 | 1700.175 | 10.2633 | 1086.994
10.2749 | 1695.973 | 10.2749 | 1084.563
10.2866 | 1717.153 | 10.2866 | 1074.557
10.2982 | 1715.377 | 10.2982 | 1069.915
10.3098 | 1686.795 | 10.3098 | 1069.724
10.3214 | 1693.196 | 10.3214 | 1071.742
10.333 | 1704.878 | 10.333 | 1061.275
10.3447 | 1691.72 | 10.3447 | 1073.61
10.3563 | 1679.759 | 10.3563 | 1075.451
10.3679 | 1689.545 | 10.3679 | 1060.847
10.3795 | 1681.098 | 10.3795 | 1057.318
10.3912 | 1662.915 | 10.3912 | 1057.97
10.4028 | 1677.695 | 10.4028 | 1044.09
10.4144 | 1683.906 | 10.4144 | 1045.499
10.426 | 1651.808 | 10.426 | 1040.387
10.4376 | 1645.718 | 10.4376 | 1024.428
10.4493 | 1682.106 | 10.4493 | 1021.262
10.4609 | 1683.771 | 10.4609 | 1020.02
10.4725 | 1649.51 | 10.4725 | 1022.937
10.4841 | 1642.283 | 10.4841 | 1038.019
10.4958 | 1659.998 | 10.4958 | 1055.557
10.5074 | 1654.755 | 10.5074 | 1034.437
10.519 | 1630.736 | 10.519 | 1027.502
10.5306 | 1621.553 | 10.5306 | 1031.284
10.5423 | 1624.939 | 10.5423 | 1033.548
10.5539 | 1630.771 | 10.5539 | 1020.383
10.5655 | 1629.8 | 10.5655 | 1001.475
10.5771 | 1613.498 | 10.5771 | 1003.582
10.5887 | 1602.445 | 10.5887 | 1014.389
10.6004 | 1609.43 | 10.6004 | 1010.249
10.612 | 1612.745 | 10.612 | 1007.841
10.6236 | 1609.275 | 10.6236 | 1007.579
10.6352 | 1612.455 | 10.6352 | 1008.759
10.6469 | 1616.579 | 10.6469 | 985.4938
10.6585 | 1615.582 | 10.6585 | 979.4075
10.6701 | 1611.981 | 10.6701 | 976.2648
10.6817 | 1601.351 | 10.6817 | 980.6763
10.6934 | 1584.906 | 10.6934 | 978.7106
10.705 | 1578.604 | 10.705 | 973.7653
10.7166 | 1574.571 | 10.7166 | 982.7527
10.7282 | 1568.467 | 10.7282 | 997.1691
10.7399 | 1576.311 | 10.7399 | 1003.4
10.7515 | 1589.613 | 10.7515 | 979.334
10.7631 | 1597.272 | 10.7631 | 976.8801
10.7747 | 1599.378 | 10.7747 | 977.1591
10.7864 | 1578.939 | 10.7864 | 977.7463
10.798 | 1548.902 | 10.798 | 988.0653
10.8096 | 1560.157 | 10.8096 | 965.9567
10.8212 | 1585.994 | 10.8212 | 952.4474
10.8328 | 1579.108 | 10.8328 | 953.5202
10.8445 | 1563.137 | 10.8445 | 974.4699
10.8561 | 1557.374 | 10.8561 | 961.9371
10.8677 | 1553.741 | 10.8677 | 929.0686
10.8793 | 1558.525 | 10.8793 | 944.5098
10.891 | 1559.865 | 10.891 | 943.9415
10.9026 | 1544.753 | 10.9026 | 942.92
10.9142 | 1521.406 | 10.9142 | 939.8753
10.9258 | 1508.783 | 10.9258 | 938.7233
10.9375 | 1513.133 | 10.9375 | 935.2889
10.9491 | 1519.003 | 10.9491 | 919.6147
10.9607 | 1519.06 | 10.9607 | 933.8559
10.9723 | 1519.134 | 10.9723 | 934.6283
10.9839 | 1514.291 | 10.9839 | 928.0434
10.9956 | 1518.044 | 10.9956 | 945.616
11.0072 | 1526.36 | 11.0072 | 946.5355
11.0188 | 1525.062 | 11.0188 | 934.1833
11.0304 | 1519.72 | 11.0304 | 913.0923
11.0421 | 1512.384 | 11.0421 | 907.3485
11.0537 | 1504.663 | 11.0537 | 910.6913
11.0653 | 1498.598 | 11.0653 | 909.7871
11.0769 | 1497.004 | 11.0769 | 899.2041
11.0885 | 1491.417 | 11.0885 | 904.3324
11.1002 | 1484.8 | 11.1002 | 914.9235
11.1118 | 1482.143 | 11.1118 | 908.6691
11.1234 | 1475.009 | 11.1234 | 900.7019
11.135 | 1474.254 | 11.135 | 902.841
11.1467 | 1486.111 | 11.1467 | 900.6284
11.1583 | 1495.727 | 11.1583 | 908.8931
11.1699 | 1491.271 | 11.1699 | 910.9894
11.1815 | 1487.187 | 11.1815 | 895.5289
11.1932 | 1488.865 | 11.1932 | 888.0872
11.2048 | 1482.823 | 11.2048 | 878.48
11.2164 | 1465.718 | 11.2164 | 877.6141
11.228 | 1457.5 | 11.228 | 885.2463
11.2396 | 1458.399 | 11.2396 | 894.8062
11.2513 | 1461.902 | 11.2513 | 905.5276
11.2629 | 1464.586 | 11.2629 | 881.861
11.2745 | 1469.645 | 11.2745 | 867.8447
11.2861 | 1473.672 | 11.2861 | 875.2697
11.2978 | 1465.136 | 11.2978 | 879.2457
11.3094 | 1453.827 | 11.3094 | 873.9565
11.321 | 1451.875 | 11.321 | 867.8334
11.3326 | 1447.589 | 11.3326 | 867.5609
11.3443 | 1433.333 | 11.3443 | 864.0909
11.3559 | 1420.666 | 11.3559 | 865.4902
11.3675 | 1426.361 | 11.3675 | 863.0476
11.3791 | 1426.785 | 11.3791 | 851.8782
11.3908 | 1419.537 | 11.3908 | 852.2935
11.4024 | 1436.16 | 11.4024 | 838.1641
11.414 | 1442.618 | 11.414 | 830.7899
11.4256 | 1430.782 | 11.4256 | 845.9061
11.4373 | 1430.713 | 11.4373 | 849.9857
11.4489 | 1437.121 | 11.4489 | 842.2871
11.4605 | 1439.029 | 11.4605 | 843.884
11.4721 | 1432.209 | 11.4721 | 844.4345
11.4837 | 1419.269 | 11.4837 | 828.9857
11.4954 | 1416.091 | 11.4954 | 818.8
11.507 | 1420.33 | 11.507 | 810.4063
11.5186 | 1416.334 | 11.5186 | 807.1039
11.5302 | 1394.424 | 11.5302 | 814.3349
11.5419 | 1377.671 | 11.5419 | 817.1125
11.5535 | 1377.38 | 11.5535 | 835.5968
11.5651 | 1385.631 | 11.5651 | 833.777
11.5767 | 1398.419 | 11.5767 | 812.0153
11.5884 | 1409.486 | 11.5884 | 812.8516
11.6 | 1404.237 | 11.6 | 802.2405
11.6116 | 1393.877 | 11.6116 | 805.4188
11.6232 | 1398.139 | 11.6232 | 797.5535
11.6348 | 1403.121 | 11.6348 | 810.4211
11.6465 | 1394.692 | 11.6465 | 821.3384
11.6581 | 1382.442 | 11.6581 | 813.6536
11.6697 | 1366.222 | 11.6697 | 817.8284
11.6813 | 1349.874 | 11.6813 | 801.8373
11.693 | 1350.288 | 11.693 | 804.5887
11.7046 | 1369.462 | 11.7046 | 796.1215
11.7162 | 1379.605 | 11.7162 | 806.8616
11.7278 | 1381.796 | 11.7278 | 823.5734
11.7394 | 1390.383 | 11.7394 | 816.3596
11.7511 | 1396.793 | 11.7511 | 811.6659
11.7627 | 1387.379 | 11.7627 | 795.0747
11.7743 | 1366.035 | 11.7743 | 788.1042
11.7859 | 1355.463 | 11.7859 | 790.5168
11.7976 | 1357.612 | 11.7976 | 771.3222
11.8092 | 1358.517 | 11.8092 | 775.4531
11.8208 | 1359.682 | 11.8208 | 797.101
11.8324 | 1380.558 | 11.8324 | 785.1858
11.8441 | 1397.899 | 11.8441 | 771.5092
11.8557 | 1382.904 | 11.8557 | 777.4114
11.8673 | 1368.857 | 11.8673 | 767.7876
11.8789 | 1365.679 | 11.8789 | 781.538
11.8905 | 1347.213 | 11.8905 | 789.3685
11.9022 | 1327.476 | 11.9022 | 769.3026
11.9138 | 1324.778 | 11.9138 | 777.6821
11.9254 | 1321.01 | 11.9254 | 772.0809
11.937 | 1316.648 | 11.937 | 775.3248
11.9487 | 1328.544 | 11.9487 | 771.8776
11.9603 | 1338.27 | 11.9603 | 775.5369
11.9719 | 1330.342 | 11.9719 | 745.3472
11.9835 | 1324.4 | 11.9835 | 748.1378
11.9952 | 1322.588 | 11.9952 | 769.9774
12.0068 | 1315.227 | 12.0068 | 728.9246
12.0184 | 1307.356 | 12.0184 | 733.0876
12.03 | 1309.689 | 12.03 | 751.0732
12.0417 | 1316.449 | 12.0417 | 741.3007
12.0533 | 1299.879 | 12.0533 | 757.0884
12.0649 | 1286.502 | 12.0649 | 761.8898
12.0765 | 1304.521 | 12.0765 | 761.4513
12.0882 | 1317.442 | 12.0882 | 755.426
12.0998 | 1317.12 | 12.0998 | 744.8101
12.1114 | 1319.308 | 12.1114 | 733.0982
12.123 | 1327.685 | 12.123 | 730.1125
12.1346 | 1333.265 | 12.1346 | 724.2186
12.1463 | 1328.69 | 12.1463 | 724.347
12.1579 | 1313.625 | 12.1579 | 730.3708
12.1695 | 1300.682 | 12.1695 | 723.0168
12.1811 | 1301.319 | 12.1811 | 710.4188
12.1928 | 1307.518 | 12.1928 | 700.2729
12.2044 | 1310.1 | 12.2044 | 704.883
12.216 | 1314.914 | 12.216 | 703.8829
12.2276 | 1315.703 | 12.2276 | 723.1409
12.2393 | 1315.285 | 12.2393 | 749.7698
12.2509 | 1316.522 | 12.2509 | 723.4678
12.2625 | 1303.381 | 12.2625 | 711.5983
12.2741 | 1285.721 | 12.2741 | 743.373
12.2857 | 1284.582 | 12.2857 | 735.6735
12.2974 | 1291.614 | 12.2974 | 714.5532
12.309 | 1293.582 | 12.309 | 713.0194
12.3206 | 1292.773 | 12.3206 | 721.6344
12.3322 | 1287.231 | 12.3322 | 724.6262
12.3439 | 1276.975 | 12.3439 | 715.0537
12.3555 | 1268.769 | 12.3555 | 707.96
12.3671 | 1274.346 | 12.3671 | 715.4168
12.3787 | 1285.321 | 12.3787 | 711.972
12.3903 | 1282.454 | 12.3903 | 711.3408
12.402 | 1267.625 | 12.402 | 718.9724
12.4136 | 1255.691 | 12.4136 | 722.2541
12.4252 | 1261.149 | 12.4252 | 719.3399
12.4368 | 1282.066 | 12.4368 | 720.4233
12.4485 | 1295.142 | 12.4485 | 715.3428
12.4601 | 1292.848 | 12.4601 | 700.42
12.4717 | 1269.101 | 12.4717 | 690.2454
12.4833 | 1249.764 | 12.4833 | 690.7724
12.495 | 1262.418 | 12.495 | 688.4724
12.5066 | 1278.427 | 12.5066 | 691.9838
12.5182 | 1284.71 | 12.5182 | 694.3219
12.5298 | 1284.703 | 12.5298 | 687.8062
12.5414 | 1277.246 | 12.5414 | 691.2542
12.5531 | 1266.11 | 12.5531 | 706.3104
12.5647 | 1257.598 | 12.5647 | 692.4028
12.5763 | 1266.967 | 12.5763 | 680.4016
12.5879 | 1273.573 | 12.5879 | 680.9894
12.5996 | 1256.214 | 12.5996 | 672.5238
12.6112 | 1240.469 | 12.6112 | 669.8201
12.6228 | 1241.721 | 12.6228 | 671.5466
12.6344 | 1245.975 | 12.6344 | 671.5166
12.6461 | 1252.134 | 12.6461 | 673.808
12.6577 | 1270.907 | 12.6577 | 677.1462
12.6693 | 1277.738 | 12.6693 | 680.7538
12.6809 | 1250.903 | 12.6809 | 682.2561
12.6926 | 1235.637 | 12.6926 | 672.0357
12.7042 | 1258.149 | 12.7042 | 664.6614
12.7158 | 1266.847 | 12.7158 | 666.2561
12.7274 | 1253.28 | 12.7274 | 663.9218
12.7391 | 1255.087 | 12.7391 | 666.7856
12.7507 | 1269.594 | 12.7507 | 678.4339
12.7623 | 1271.582 | 12.7623 | 678.3633
12.7739 | 1254.042 | 12.7739 | 680.9424
12.7855 | 1232.659 | 12.7855 | 673.1307
12.7972 | 1217.869 | 12.7972 | 668.4033
12.8088 | 1211.274 | 12.8088 | 649.5099
12.8204 | 1221.83 | 12.8204 | 651.3758
12.832 | 1239.376 | 12.832 | 644.5715
12.8437 | 1234.155 | 12.8437 | 634.8052
12.8553 | 1202.338 | 12.8553 | 641.6765
12.8669 | 1184.024 | 12.8669 | 649.9756
12.8785 | 1190.955 | 12.8785 | 653.2938
12.8902 | 1196.385 | 12.8902 | 645.5833
12.9018 | 1199.395 | 12.9018 | 652.437
12.9134 | 1213.087 | 12.9134 | 658.2344
12.925 | 1220.699 | 12.925 | 657.5966
12.9366 | 1213.305 | 12.9366 | 630.5716
12.9483 | 1208.633 | 12.9483 | 619.9894
12.9599 | 1221.411 | 12.9599 | 624.1163
12.9715 | 1226.228 | 12.9715 | 614.3723
12.9831 | 1200.347 | 12.9831 | 608.2617
12.9948 | 1185.482 | 12.9948 | 626.1633
13.0064 | 1196.996 | 13.0064 | 636.9285
13.018 | 1203.575 | 13.018 | 630.8171
13.0296 | 1203.243 | 13.0296 | 626.9314
13.0412 | 1206.673 | 13.0412 | 624.764
13.0529 | 1213.875 | 13.0529 | 628.8089
13.0645 | 1207.072 | 13.0645 | 626.2787
13.0761 | 1190.244 | 13.0761 | 626.3956
13.0877 | 1200.968 | 13.0877 | 628.1822
13.0994 | 1212.156 | 13.0994 | 628.318
13.111 | 1196.391 | 13.111 | 606.0538
13.1226 | 1194.517 | 13.1226 | 625.3801
13.1342 | 1205.682 | 13.1342 | 628.5762
13.1459 | 1203.381 | 13.1459 | 631.1419
13.1575 | 1196.693 | 13.1575 | 631.683
13.1691 | 1201.822 | 13.1691 | 627.3367
13.1807 | 1212.876 | 13.1807 | 622.2928
13.1923 | 1198.788 | 13.1923 | 617.7771
13.204 | 1170.524 | 13.204 | 604.1851
13.2156 | 1175.731 | 13.2156 | 610.6563
13.2272 | 1200.834 | 13.2272 | 613.4296
13.2388 | 1204.436 | 13.2388 | 615.0018
13.2505 | 1196.167 | 13.2505 | 619.6688
13.2621 | 1201.404 | 13.2621 | 619.6435
13.2737 | 1209.24 | 13.2737 | 599.9816
13.2853 | 1197.278 | 13.2853 | 589.3207
13.297 | 1174.946 | 13.297 | 590.9053
13.3086 | 1156.557 | 13.3086 | 584.8688
13.3202 | 1154.124 | 13.3202 | 583.2129
13.3318 | 1165.542 | 13.3318 | 588.2487
13.3435 | 1175.608 | 13.3435 | 599.0076
13.3551 | 1193.048 | 13.3551 | 607.4807
13.3667 | 1191.48 | 13.3667 | 605.8699
13.3783 | 1159.18 | 13.3783 | 594.3787
13.39 | 1137.851 | 13.39 | 588.7303
13.4016 | 1138.078 | 13.4016 | 590.0222
13.4132 | 1138.227 | 13.4132 | 602.7696
13.4248 | 1130.668 | 13.4248 | 609.9267
13.4364 | 1137.443 | 13.4364 | 605.4238
13.4481 | 1159.244 | 13.4481 | 602.4944
13.4597 | 1168.773 | 13.4597 | 607.7067
13.4713 | 1168.243 | 13.4713 | 614.0303
13.4829 | 1174.593 | 13.4829 | 607.813
13.4946 | 1178.681 | 13.4946 | 591.4817
13.5062 | 1167.665 | 13.5062 | 576.905
13.5178 | 1156.386 | 13.5178 | 574.3244
13.5294 | 1161.836 | 13.5294 | 584.0876
13.5411 | 1163.466 | 13.5411 | 586.5729
13.5527 | 1140.891 | 13.5527 | 580.2163
13.5643 | 1121.847 | 13.5643 | 580.1694
13.5759 | 1125.38 | 13.5759 | 579.633
13.5875 | 1136.631 | 13.5875 | 573.9267
13.5992 | 1147.526 | 13.5992 | 569.2441
13.6108 | 1159.476 | 13.6108 | 567.6828
13.6224 | 1171.543 | 13.6224 | 576.5412
13.634 | 1163.995 | 13.634 | 591.8491
13.6457 | 1145.253 | 13.6457 | 584.4045
13.6573 | 1139.264 | 13.6573 | 599.4361
13.6689 | 1137.415 | 13.6689 | 599.4291
13.6805 | 1133.541 | 13.6805 | 611.4128
13.6921 | 1133.579 | 13.6921 | 605.421
13.7038 | 1142.743 | 13.7038 | 550.9907
13.7154 | 1153.3 | 13.7154 | 558.3535
13.727 | 1151.809 | 13.727 | 577.6429
13.7386 | 1135.471 | 13.7386 | 575.0928
13.7503 | 1109.63 | 13.7503 | 566.0054
13.7619 | 1097.386 | 13.7619 | 556.8677
13.7735 | 1109.759 | 13.7735 | 567.2603
13.7851 | 1116.688 | 13.7851 | 549.7596
13.7968 | 1115.67 | 13.7968 | 551.1994
13.8084 | 1116.058 | 13.8084 | 572.7982
13.82 | 1104.832 | 13.82 | 592.0969
13.8316 | 1102.148 | 13.8316 | 592.3597
13.8432 | 1118.217 | 13.8432 | 577.5878
13.8549 | 1118.622 | 13.8549 | 574.072
13.8665 | 1104.991 | 13.8665 | 566.3718
13.8781 | 1109.266 | 13.8781 | 561.9211
13.8897 | 1127.183 | 13.8897 | 564.8553
13.9014 | 1123.676 | 13.9014 | 574.2642
13.913 | 1105.893 | 13.913 | 591.0372
13.9246 | 1106.756 | 13.9246 | 583.9787
13.9362 | 1118.023 | 13.9362 | 565.675
13.9479 | 1120.85 | 13.9479 | 561.7396
13.9595 | 1113.819 | 13.9595 | 569.752
13.9711 | 1108.227 | 13.9711 | 576.0298
13.9827 | 1109.675 | 13.9827 | 565.0581
13.9944 | 1108.311 | 13.9944 | 554.9463
14.006 | 1102.553 | 14.006 | 540.9768
14.0176 | 1100.688 | 14.0176 | 545.2538
14.0292 | 1103.414 | 14.0292 | 553.0472
14.0409 | 1105.368 | 14.0409 | 550.1155
14.0525 | 1104.315 | 14.0525 | 549.3306
14.0641 | 1103.892 | 14.0641 | 551.6613
14.0757 | 1101.031 | 14.0757 | 548.8736
14.0873 | 1091.819 | 14.0873 | 549.4882
14.099 | 1090.258 | 14.099 | 551.2369
14.1106 | 1092.319 | 14.1106 | 547.6746
14.1222 | 1075.003 | 14.1222 | 540.0239
14.1338 | 1054.317 | 14.1338 | 533.8535
14.1455 | 1055.796 | 14.1455 | 535.7525
14.1571 | 1073.346 | 14.1571 | 549.3512
14.1687 | 1089.662 | 14.1687 | 540.2918
14.1803 | 1097.375 | 14.1803 | 539.6815
14.192 | 1096.136 | 14.192 | 530.2745
14.2036 | 1088.479 | 14.2036 | 539.1837
14.2152 | 1077.677 | 14.2152 | 540.7088
14.2268 | 1075.027 | 14.2268 | 526.9591
14.2384 | 1090.395 | 14.2384 | 503.3145
14.2501 | 1098.269 | 14.2501 | 517.2299
14.2617 | 1071.754 | 14.2617 | 533.7944
14.2733 | 1040.844 | 14.2733 | 527.436
14.2849 | 1039.875 | 14.2849 | 514.1992
14.2966 | 1059.896 | 14.2966 | 506.0899
14.3082 | 1071.744 | 14.3082 | 515.8126
14.3198 | 1065.183 | 14.3198 | 535.8356
14.3314 | 1054.236 | 14.3314 | 545.5722
14.343 | 1050.296 | 14.343 | 541.5892
14.3547 | 1050.702 | 14.3547 | 532.4554
14.3663 | 1057.741 | 14.3663 | 526.8922
14.3779 | 1074.33 | 14.3779 | 526.7235
14.3895 | 1076.62 | 14.3895 | 536.0487
14.4012 | 1055.119 | 14.4012 | 522.7702
14.4128 | 1048.927 | 14.4128 | 513.17
14.4244 | 1063.093 | 14.4244 | 518.7934
14.436 | 1072.557 | 14.436 | 530.0193
14.4477 | 1074.765 | 14.4477 | 522.472
14.4593 | 1071.554 | 14.4593 | 509.6576
14.4709 | 1068.924 | 14.4709 | 509.691
14.4825 | 1062.642 | 14.4825 | 512.649
14.4941 | 1050.867 | 14.4941 | 517.9888
14.5058 | 1042.383 | 14.5058 | 516.0204
14.5174 | 1040.88 | 14.5174 | 506.4084
14.529 | 1041.95 | 14.529 | 515.0424
14.5406 | 1042.43 | 14.5406 | 523.1406
14.5523 | 1045.717 | 14.5523 | 517.446
14.5639 | 1041.035 | 14.5639 | 512.9573
14.5755 | 1027.375 | 14.5755 | 504.1642
14.5871 | 1034.283 | 14.5871 | 491.3756
14.5988 | 1059.621 | 14.5988 | 490.8177
14.6104 | 1064.152 | 14.6104 | 0
14.622 | 1048.393 | 14.622 | 0
14.6336 | 1031.346 | 14.6336 | 0
14.6453 | 1024.875 | 14.6453 | 0
14.6569 | 1032.826 | 14.6569 | 0
14.6685 | 1044.942 | 14.6685 | 0
14.6801 | 1051.883 | 14.6801 | 0
14.6918 | 1049.74 | 14.6918 | 0
14.7034 | 1033.185 | 14.7034 | 0
14.715 | 1014.123 | 14.715 | 0
14.7266 | 1014.29 | 14.7266 | 0
14.7382 | 1025.984 | 14.7382 | 0
14.7499 | 1025.174 | 14.7499 | 0
14.7615 | 1015.76 | 14.7615 | 0
14.7731 | 1010.962 | 14.7731 | 0
14.7847 | 1014.248 | 14.7847 | 0
14.7964 | 1025.059 | 14.7964 | 0
14.808 | 1033.455 | 14.808 | 0
14.8196 | 1032.033 | 14.8196 | 0
14.8312 | 1024.842 | 14.8312 | 0
14.8429 | 1012.64 | 14.8429 | 0
14.8545 | 1004.224 | 14.8545 | 0
14.8661 | 1004.908 | 14.8661 | 0
14.8777 | 1007.809 | 14.8777 | 0
14.8893 | 1012.78 | 14.8893 | 0
14.901 | 1018.189 | 14.901 | 0
14.9126 | 1021.579 | 14.9126 | 0
14.9242 | 1015.926 | 14.9242 | 0
14.9358 | 1004.725 | 14.9358 | 0
14.9475 | 1002.105 | 14.9475 | 0
14.9591 | 1004.582 | 14.9591 | 0
14.9707 | 1005.367 | 14.9707 | 0
14.9823 | 1003.454 | 14.9823 | 0
14.9939 | 997.3078 | 14.9939 | 0
15.0056 | 989.4487 | 15.0056 | 0
15.0172 | 986.9227 | 15.0172 | 0
15.0288 | 993.8822 | 15.0288 | 0
15.0404 | 1007.85 | 15.0404 | 0
15.0521 | 1017.732 | 15.0521 | 0
15.0637 | 1011.182 | 15.0637 | 0
15.0753 | 993.3223 | 15.0753 | 0
15.0869 | 984.2206 | 15.0869 | 0
15.0986 | 982.7847 | 15.0986 | 0
15.1102 | 978.827 | 15.1102 | 0
15.1218 | 980.2533 | 15.1218 | 0
15.1334 | 984.0879 | 15.1334 | 0
15.145 | 981.3226 | 15.145 | 0
15.1567 | 977.9173 | 15.1567 | 0
15.1683 | 976.8675 | 15.1683 | 0
15.1799 | 968.4369 | 15.1799 | 0
15.1915 | 959.6834 | 15.1915 | 0
15.2032 | 964.9611 | 15.2032 | 0
15.2148 | 972.1188 | 15.2148 | 0
15.2264 | 964.622 | 15.2264 | 0
15.238 | 953.1744 | 15.238 | 0
15.2497 | 950.5738 | 15.2497 | 0
15.2613 | 956.6691 | 15.2613 | 0
15.2729 | 965.9455 | 15.2729 | 0
15.2845 | 963.0493 | 15.2845 | 0
15.2962 | 958.6501 | 15.2962 | 0
15.3078 | 968.4772 | 15.3078 | 0
15.3194 | 979.4157 | 15.3194 | 0
15.331 | 983.0922 | 15.331 | 0
15.3427 | 981.8477 | 15.3427 | 0
15.3543 | 987.3093 | 15.3543 | 0
15.3659 | 1001.728 | 15.3659 | 0
15.3775 | 1004.796 | 15.3775 | 0
15.3891 | 992.3469 | 15.3891 | 0
15.4008 | 988.267 | 15.4008 | 0
15.4124 | 993.4835 | 15.4124 | 0
15.424 | 986.3858 | 15.424 | 0
15.4356 | 967.4521 | 15.4356 | 0
15.4473 | 959.1888 | 15.4473 | 0
15.4589 | 960.9092 | 15.4589 | 0
15.4705 | 953.7178 | 15.4705 | 0
15.4821 | 938.6794 | 15.4821 | 0
15.4938 | 933.2612 | 15.4938 | 0
15.5054 | 934.9839 | 15.5054 | 0
15.517 | 929.5727 | 15.517 | 0
15.5286 | 921.4384 | 15.5286 | 0
15.5402 | 932.268 | 15.5402 | 0
15.5519 | 953.1155 | 15.5519 | 0
15.5635 | 954.462 | 15.5635 | 0
15.5751 | 943.6575 | 15.5751 | 0
15.5867 | 938.4943 | 15.5867 | 0
15.5984 | 935.8991 | 15.5984 | 0
15.61 | 933.8243 | 15.61 | 0
15.6216 | 933.3163 | 15.6216 | 0
15.6332 | 931.6292 | 15.6332 | 0
15.6448 | 929.2303 | 15.6448 | 0
15.6565 | 928.8002 | 15.6565 | 0
15.6681 | 933.0739 | 15.6681 | 0
15.6797 | 945.9662 | 15.6797 | 0
15.6913 | 956.6766 | 15.6913 | 0
15.703 | 937.3033 | 15.703 | 0
15.7146 | 905.0433 | 15.7146 | 0
15.7262 | 909.0133 | 15.7262 | 0
15.7378 | 931.6658 | 15.7378 | 0
15.7495 | 929.8534 | 15.7495 | 0
15.7611 | 921.2938 | 15.7611 | 0
15.7727 | 937.3801 | 15.7727 | 0
15.7843 | 959.2596 | 15.7843 | 0
15.7959 | 956.7381 | 15.7959 | 0
15.8076 | 948.8177 | 15.8076 | 0
15.8192 | 959.7664 | 15.8192 | 0
15.8308 | 968.9669 | 15.8308 | 0
15.8424 | 940.8823 | 15.8424 | 0
15.8541 | 908.194 | 15.8541 | 0
15.8657 | 914.8947 | 15.8657 | 0
15.8773 | 935.957 | 15.8773 | 0
15.8889 | 937.3666 | 15.8889 | 0
15.9006 | 925.2816 | 15.9006 | 0
15.9122 | 916.0803 | 15.9122 | 0
15.9238 | 914.5113 | 15.9238 | 0
15.9354 | 916.2606 | 15.9354 | 0
15.9471 | 917.7307 | 15.9471 | 0
15.9587 | 926.9611 | 15.9587 | 0
15.9703 | 941.4888 | 15.9703 | 0
15.9819 | 932.0439 | 15.9819 | 0
15.9936 | 912.502 | 15.9936 | 0
16.0052 | 914.0822 | 16.0052 | 0
16.0168 | 922.7393 | 16.0168 | 0
16.0284 | 921.3953 | 16.0284 | 0
16.04 | 912.9365 | 16.04 | 0
16.0517 | 899.6202 | 16.0517 | 0
16.0633 | 894.0355 | 16.0633 | 0
16.0749 | 889.593 | 16.0749 | 0
16.0865 | 877.9203 | 16.0865 | 0
16.0982 | 869.3571 | 16.0982 | 0
16.1098 | 872.1725 | 16.1098 | 0
16.1214 | 887.6418 | 16.1214 | 0
16.133 | 900.1506 | 16.133 | 0
16.1446 | 907.8256 | 16.1446 | 0
16.1563 | 918.0457 | 16.1563 | 0
16.1679 | 918.7022 | 16.1679 | 0
16.1795 | 904.0284 | 16.1795 | 0
16.1911 | 884.29 | 16.1911 | 0
16.2028 | 883.5946 | 16.2028 | 0
16.2144 | 896.7499 | 16.2144 | 0
16.226 | 898.7009 | 16.226 | 0
16.2376 | 897.0376 | 16.2376 | 0
16.2493 | 898.4966 | 16.2493 | 0
16.2609 | 873.0045 | 16.2609 | 0
16.2725 | 832.3628 | 16.2725 | 0
16.2841 | 838.2754 | 16.2841 | 0
16.2958 | 872.9642 | 16.2958 | 0
16.3074 | 894.608 | 16.3074 | 0
16.319 | 905.5978 | 16.319 | 0
16.3306 | 910.4509 | 16.3306 | 0
16.3422 | 909.1516 | 16.3422 | 0
16.3539 | 899.2752 | 16.3539 | 0
16.3655 | 890.4456 | 16.3655 | 0
16.3771 | 888.9314 | 16.3771 | 0
16.3887 | 889.2499 | 16.3887 | 0
16.4004 | 887.1754 | 16.4004 | 0
16.412 | 884.2087 | 16.412 | 0
16.4236 | 890.2801 | 16.4236 | 0
16.4352 | 901.9531 | 16.4352 | 0
16.4469 | 895.8519 | 16.4469 | 0
16.4585 | 877.8625 | 16.4585 | 0
16.4701 | 880.021 | 16.4701 | 0
16.4817 | 891.4935 | 16.4817 | 0
16.4933 | 889.0765 | 16.4933 | 0
16.505 | 878.3752 | 16.505 | 0
16.5166 | 882.3691 | 16.5166 | 0
16.5282 | 899.4567 | 16.5282 | 0
16.5398 | 898.6283 | 16.5398 | 0
16.5515 | 882.558 | 16.5515 | 0
16.5631 | 873.0491 | 16.5631 | 0
16.5747 | 866.2469 | 16.5747 | 0
16.5863 | 855.2446 | 16.5863 | 0
16.598 | 843.3096 | 16.598 | 0
16.6096 | 845.8375 | 16.6096 | 0
16.6212 | 866.0187 | 16.6212 | 0
16.6328 | 892.8788 | 16.6328 | 0
16.6444 | 906.8111 | 16.6444 | 0
16.6561 | 895.038 | 16.6561 | 0
16.6677 | 869.5757 | 16.6677 | 0
16.6793 | 847.1782 | 16.6793 | 0
16.6909 | 838.8237 | 16.6909 | 0
16.7026 | 851.9137 | 16.7026 | 0
16.7142 | 873.7999 | 16.7142 | 0
16.7258 | 876.2368 | 16.7258 | 0
16.7374 | 858.9674 | 16.7374 | 0
16.7491 | 855.326 | 16.7491 | 0
16.7607 | 873.0276 | 16.7607 | 0
16.7723 | 878.8794 | 16.7723 | 0
16.7839 | 862.4799 | 16.7839 | 0
16.7955 | 852.2951 | 16.7955 | 0
16.8072 | 856.5053 | 16.8072 | 0
16.8188 | 863.8653 | 16.8188 | 0
16.8304 | 862.5778 | 16.8304 | 0
16.842 | 849.4761 | 16.842 | 0
16.8537 | 836.0569 | 16.8537 | 0
16.8653 | 829.6012 | 16.8653 | 0
16.8769 | 823.7866 | 16.8769 | 0
16.8885 | 825.7787 | 16.8885 | 0
16.9002 | 841.4133 | 16.9002 | 0
16.9118 | 844.9659 | 16.9118 | 0
16.9234 | 833.5004 | 16.9234 | 0
16.935 | 835.3089 | 16.935 | 0
16.9467 | 850.579 | 16.9467 | 0
16.9583 | 854.3204 | 16.9583 | 0
16.9699 | 841.0516 | 16.9699 | 0
16.9815 | 837.824 | 16.9815 | 0
16.9931 | 860.5936 | 16.9931 | 0
17.0048 | 875.7471 | 17.0048 | 0
17.0164 | 846.1924 | 17.0164 | 0
17.028 | 815.3147 | 17.028 | 0
17.0396 | 823.8148 | 17.0396 | 0
17.0513 | 841.5323 | 17.0513 | 0
17.0629 | 850.3309 | 17.0629 | 0
17.0745 | 852.1639 | 17.0745 | 0
17.0861 | 853.2123 | 17.0861 | 0
17.0978 | 860.5532 | 17.0978 | 0
17.1094 | 865.6882 | 17.1094 | 0
17.121 | 859.0365 | 17.121 | 0
17.1326 | 842.4377 | 17.1326 | 0
17.1442 | 828.0621 | 17.1442 | 0
17.1559 | 829.092 | 17.1559 | 0
17.1675 | 838.0252 | 17.1675 | 0
17.1791 | 836.5284 | 17.1791 | 0
17.1907 | 826.3585 | 17.1907 | 0
17.2024 | 825.9065 | 17.2024 | 0
17.214 | 833.5776 | 17.214 | 0
17.2256 | 828.5823 | 17.2256 | 0
17.2372 | 813.2693 | 17.2372 | 0
17.2489 | 812.0616 | 17.2489 | 0
17.2605 | 823.251 | 17.2605 | 0
17.2721 | 833.3472 | 17.2721 | 0
17.2837 | 841.1676 | 17.2837 | 0
17.2953 | 846.8817 | 17.2953 | 0
17.307 | 846.3481 | 17.307 | 0
17.3186 | 839.2454 | 17.3186 | 0
17.3302 | 833.3307 | 17.3302 | 0
17.3418 | 834.3141 | 17.3418 | 0
17.3535 | 835.2295 | 17.3535 | 0
17.3651 | 828.9266 | 17.3651 | 0
17.3767 | 822.4102 | 17.3767 | 0
17.3883 | 820.6014 | 17.3883 | 0
17.4 | 818.7014 | 17.4 | 0
17.4116 | 818.1263 | 17.4116 | 0
17.4232 | 813.1536 | 17.4232 | 0
17.4348 | 806.9103 | 17.4348 | 0
17.4464 | 803.0593 | 17.4464 | 0
17.4581 | 800.7979 | 17.4581 | 0
17.4697 | 817.4688 | 17.4697 | 0
17.4813 | 828.5355 | 17.4813 | 0
17.4929 | 812.3197 | 17.4929 | 0
17.5046 | 799.0478 | 17.5046 | 0
17.5162 | 814.4637 | 17.5162 | 0
17.5278 | 829.268 | 17.5278 | 0
17.5394 | 818.4116 | 17.5394 | 0
17.5511 | 804.7856 | 17.5511 | 0
17.5627 | 816.2958 | 17.5627 | 0
17.5743 | 835.6075 | 17.5743 | 0
17.5859 | 831.2384 | 17.5859 | 0
17.5975 | 810.5579 | 17.5975 | 0
17.6092 | 800.0679 | 17.6092 | 0
17.6208 | 802.7969 | 17.6208 | 0
17.6324 | 806.0675 | 17.6324 | 0
17.644 | 808.1311 | 17.644 | 0
17.6557 | 814.5195 | 17.6557 | 0
17.6673 | 822.9971 | 17.6673 | 0
17.6789 | 822.2956 | 17.6789 | 0
17.6905 | 810.2382 | 17.6905 | 0
17.7022 | 802.871 | 17.7022 | 0
17.7138 | 800.7535 | 17.7138 | 0
17.7254 | 796.4327 | 17.7254 | 0
17.737 | 789.1672 | 17.737 | 0
17.7487 | 791.1684 | 17.7487 | 0
17.7603 | 804.4982 | 17.7603 | 0
17.7719 | 811.1801 | 17.7719 | 0
17.7835 | 801.6652 | 17.7835 | 0
17.7951 | 791.8283 | 17.7951 | 0
17.8068 | 797.1025 | 17.8068 | 0
17.8184 | 800.9024 | 17.8184 | 0
17.83 | 786.1627 | 17.83 | 0
17.8416 | 775.1493 | 17.8416 | 0
17.8533 | 780.8123 | 17.8533 | 0
17.8649 | 788.9153 | 17.8649 | 0
17.8765 | 796.0957 | 17.8765 | 0
17.8881 | 804.0648 | 17.8881 | 0
17.8998 | 808.0428 | 17.8998 | 0
17.9114 | 808.8738 | 17.9114 | 0
17.923 | 805.2635 | 17.923 | 0
17.9346 | 799.2816 | 17.9346 | 0
17.9462 | 800.5743 | 17.9462 | 0
17.9579 | 806.2809 | 17.9579 | 0
17.9695 | 804.1948 | 17.9695 | 0
17.9811 | 797.2106 | 17.9811 | 0
17.9927 | 798.8578 | 17.9927 | 0
18.0044 | 809.4963 | 18.0044 | 0
18.016 | 821.8994 | 18.016 | 0
18.0276 | 826.46 | 18.0276 | 0
18.0392 | 818.7295 | 18.0392 | 0
18.0509 | 811.757 | 18.0509 | 0
18.0625 | 805.4199 | 18.0625 | 0
18.0741 | 790.3686 | 18.0741 | 0
18.0857 | 779.6102 | 18.0857 | 0
18.0973 | 784.3065 | 18.0973 | 0
18.109 | 792.7871 | 18.109 | 0
18.1206 | 794.4856 | 18.1206 | 0
18.1322 | 794.7511 | 18.1322 | 0
18.1438 | 803.8867 | 18.1438 | 0
18.1555 | 817.4146 | 18.1555 | 0
18.1671 | 816.1746 | 18.1671 | 0
18.1787 | 804.0092 | 18.1787 | 0
18.1903 | 800.7395 | 18.1903 | 0
18.202 | 802.2182 | 18.202 | 0
18.2136 | 779.7137 | 18.2136 | 0
18.2252 | 756.9595 | 18.2252 | 0
18.2368 | 761.6415 | 18.2368 | 0
18.2484 | 778.4281 | 18.2484 | 0
18.2601 | 790.2106 | 18.2601 | 0
18.2717 | 792.6381 | 18.2717 | 0
18.2833 | 793.2148 | 18.2833 | 0
18.2949 | 800.0356 | 18.2949 | 0
18.3066 | 808.6212 | 18.3066 | 0
18.3182 | 805.7949 | 18.3182 | 0
18.3298 | 796.1796 | 18.3298 | 0
18.3414 | 797.4854 | 18.3414 | 0
18.3531 | 800.4311 | 18.3531 | 0
18.3647 | 786.7632 | 18.3647 | 0
18.3763 | 769.9481 | 18.3763 | 0
18.3879 | 763.8208 | 18.3879 | 0
18.3996 | 761.8532 | 18.3996 | 0
18.4112 | 757.1682 | 18.4112 | 0
18.4228 | 753.4597 | 18.4228 | 0
18.4344 | 759.5052 | 18.4344 | 0
18.446 | 766.0953 | 18.446 | 0
18.4577 | 762.27 | 18.4577 | 0
18.4693 | 749.9753 | 18.4693 | 0
18.4809 | 739.8923 | 18.4809 | 0
18.4925 | 743.454 | 18.4925 | 0
18.5042 | 757.4001 | 18.5042 | 0
18.5158 | 767.9849 | 18.5158 | 0
18.5274 | 777.8469 | 18.5274 | 0
18.539 | 790.4225 | 18.539 | 0
18.5507 | 787.6117 | 18.5507 | 0
18.5623 | 770.5629 | 18.5623 | 0
18.5739 | 757.6292 | 18.5739 | 0
18.5855 | 760.5249 | 18.5855 | 0
18.5971 | 773.5159 | 18.5971 | 0
18.6088 | 772.3005 | 18.6088 | 0
18.6204 | 764.1006 | 18.6204 | 0
18.632 | 774.5122 | 18.632 | 0
18.6436 | 789.399 | 18.6436 | 0
18.6553 | 783.1041 | 18.6553 | 0
18.6669 | 767.2943 | 18.6669 | 0
18.6785 | 766.1491 | 18.6785 | 0
18.6901 | 778.079 | 18.6901 | 0
18.7018 | 782.864 | 18.7018 | 0
18.7134 | 776.2767 | 18.7134 | 0
18.725 | 771.262 | 18.725 | 0
18.7366 | 779.5911 | 18.7366 | 0
18.7482 | 786.5079 | 18.7482 | 0
18.7599 | 790.2906 | 18.7599 | 0
18.7715 | 794.3713 | 18.7715 | 0
18.7831 | 794.5755 | 18.7831 | 0
18.7947 | 789.7819 | 18.7947 | 0
18.8064 | 778.3992 | 18.8064 | 0
18.818 | 771.7374 | 18.818 | 0
18.8296 | 777.1985 | 18.8296 | 0
18.8412 | 779.6116 | 18.8412 | 0
18.8529 | 764.5311 | 18.8529 | 0
18.8645 | 753.0304 | 18.8645 | 0
18.8761 | 763.3392 | 18.8761 | 0
18.8877 | 778.8093 | 18.8877 | 0
18.8993 | 777.6499 | 18.8993 | 0
18.911 | 769.2878 | 18.911 | 0
18.9226 | 764.7956 | 18.9226 | 0
18.9342 | 761.6485 | 18.9342 | 0
18.9459 | 758.5764 | 18.9459 | 0
18.9575 | 758.7231 | 18.9575 | 0
18.9691 | 763.2872 | 18.9691 | 0
18.9807 | 767.824 | 18.9807 | 0
18.9923 | 767.3804 | 18.9923 | 0
19.004 | 762.2069 | 19.004 | 0
19.0156 | 763.6885 | 19.0156 | 0
19.0272 | 768.8433 | 19.0272 | 0
19.0388 | 752.2432 | 19.0388 | 0
19.0505 | 733.5026 | 19.0505 | 0
19.0621 | 742.3385 | 19.0621 | 0
19.0737 | 760.2213 | 19.0737 | 0
19.0853 | 764.5361 | 19.0853 | 0
19.0969 | 761.661 | 19.0969 | 0
19.1086 | 761.3323 | 19.1086 | 0
19.1202 | 759.1915 | 19.1202 | 0
19.1318 | 751.83 | 19.1318 | 0
19.1434 | 742.4364 | 19.1434 | 0
19.1551 | 0 | 19.1551 | 0
Degrees | (Cd) | Degrees | (Cd)
Degrees | (Cd) | Degrees | (Cd)
Degrees | (Cd) | Degrees | (Cd)

## 36 XDLT
S4 LED
Color Source Spot V | 2022-06-22
Lens Tube | Beam Angle | Field Angle
36 XDLT | 34.85 | 36.7
Mode | Candela | Field Lumens | Beam Lumens | Power Consump | Efficacy (lpw)
Direct Full | 35445 | 8354 | 6920 | 209 | 39.9713
3200K | 28726.8065 | 6855.5651 | 5728.7728 | 135 | 50.782
5600K | 34703.7162 | 8291.9406 | 6914.1702 | 194 | 42.742
RED / Direct | 4423.0119 | 1105.0582 | 967.7506 | 45 | 24.5568
GREEN / Direct | 6354.9589 | 1553.4877 | 1317.54 | 48.2 | 32.23
BLUE / Direct | 1963.2225 | 459.44 | 372.137 | 51.2 | 8.9734
INDIGO / Direct | 316.5957 | 79.0757 | 70.9295 | 34.4 | 2.2987
LIME / Direct | 21972.948 | 5160.9422 | 4246.0545 | 80.4 | 64.1908
| For Field diameter at any distance, multiply distance by |  |  |  | 0.66337
| For Beam diameter at any distance, multiply distance by |  |  |  | 0.62772
Dist for 1.0 fc
| Throw Distance (ft) | 10 | 15 | 20 | 30 | 188.2684 | Direct Full
| Throw Distance (m) | 3.048 | 4.572 | 6.096 | 9.144 | 57.3842
| Field Diameter (ft) | 6.6337 | 9.9506 | 13.2675 | 19.9012
| Field Diameter (m) | 2.022 | 3.0329 | 4.0439 | 6.0659
Direct Full | Illuminance (fc) | 354.45 | 157.5333 | 88.6125 | 39.3833
| Illuminance (lux) | 3815.2644 | 1695.673 | 953.8161 | 423.9183
Test Distance | Iso-Illuminance Diagram grid lines
115 | 0 | 10 | 20 | 30 | 40
| 0 | 0.086957 | 0.17391 | 0.26087 | 0.34783
Measurement: 36 XDLT (full on) Direct {add 4.2%} - Intensity |  | Measurement: 36 XDLT (full on) Direct {add 4.2%} - Intensity
Degrees | (Cd) | Degrees | (Cd)
-30.2393 | 0 | -30.2393 | 0
-30.221 | 0 | -30.221 | 0
-30.2026 | 0 | -30.2026 | 0
-30.1843 | 0 | -30.1843 | 0
-30.1659 | 0 | -30.1659 | 0
-30.1476 | 0 | -30.1476 | 0
-30.1292 | 0 | -30.1292 | 0
-30.1109 | 0 | -30.1109 | 0
-30.0925 | 0 | -30.0925 | 0
-30.0742 | 0 | -30.0742 | 0
-30.0558 | 0 | -30.0558 | 0
-30.0375 | 0 | -30.0375 | 0
-30.0191 | 0 | -30.0191 | 0
-30.0008 | 0 | -30.0008 | 0
-29.9824 | 0 | -29.9824 | 0
-29.9641 | 0 | -29.9641 | 0
-29.9457 | 0 | -29.9457 | 0
-29.9274 | 0 | -29.9274 | 0
-29.909 | 0 | -29.909 | 0
-29.8907 | 0 | -29.8907 | 0
-29.8723 | 0 | -29.8723 | 0
-29.854 | 0 | -29.854 | 0
-29.8356 | 0 | -29.8356 | 0
-29.8173 | 0 | -29.8173 | 0
-29.7989 | 0 | -29.7989 | 0
-29.7806 | 0 | -29.7806 | 0
-29.7623 | 0 | -29.7623 | 0
-29.7439 | 0 | -29.7439 | 0
-29.7255 | 0 | -29.7255 | 0
-29.7072 | 0 | -29.7072 | 0
-29.6888 | 0 | -29.6888 | 0
-29.6705 | 0 | -29.6705 | 0
-29.6521 | 0 | -29.6521 | 0
-29.6338 | 0 | -29.6338 | 0
-29.6154 | 0 | -29.6154 | 0
-29.5971 | 0 | -29.5971 | 0
-29.5787 | 0 | -29.5787 | 0
-29.5604 | 0 | -29.5604 | 0
-29.5421 | 0 | -29.5421 | 0
-29.5237 | 0 | -29.5237 | 0
-29.5054 | 0 | -29.5054 | 0
-29.487 | 0 | -29.487 | 0
-29.4687 | 0 | -29.4687 | 0
-29.4503 | 0 | -29.4503 | 0
-29.432 | 0 | -29.432 | 0
-29.4136 | 0 | -29.4136 | 0
-29.3953 | 0 | -29.3953 | 0
-29.3769 | 0 | -29.3769 | 0
-29.3586 | 0 | -29.3586 | 0
-29.3402 | 0 | -29.3402 | 0
-29.3219 | 0 | -29.3219 | 0
-29.3035 | 0 | -29.3035 | 0
-29.2852 | 0 | -29.2852 | 0
-29.2668 | 0 | -29.2668 | 0
-29.2485 | 0 | -29.2485 | 0
-29.2301 | 0 | -29.2301 | 0
-29.2118 | 0 | -29.2118 | 0
-29.1934 | 0 | -29.1934 | 0
-29.1751 | 0 | -29.1751 | 0
-29.1567 | 0 | -29.1567 | 0
-29.1384 | 0 | -29.1384 | 0
-29.12 | 0 | -29.12 | 0
-29.1017 | 0 | -29.1017 | 0
-29.0833 | 0 | -29.0833 | 0
-29.065 | 0 | -29.065 | 0
-29.0466 | 0 | -29.0466 | 0
-29.0283 | 0 | -29.0283 | 0
-29.0099 | 0 | -29.0099 | 0
-28.9916 | 0 | -28.9916 | 0
-28.9732 | 0 | -28.9732 | 0
-28.9549 | 0 | -28.9549 | 0
-28.9365 | 0 | -28.9365 | 0
-28.9182 | 0 | -28.9182 | 0
-28.8998 | 0 | -28.8998 | 0
-28.8815 | 0 | -28.8815 | 0
-28.8631 | 0 | -28.8631 | 0
-28.8448 | 0 | -28.8448 | 0
-28.8264 | 0 | -28.8264 | 0
-28.8081 | 0 | -28.8081 | 0
-28.7897 | 0 | -28.7897 | 0
-28.7714 | 0 | -28.7714 | 0
-28.7531 | 0 | -28.7531 | 0
-28.7347 | 0 | -28.7347 | 0
-28.7163 | 0 | -28.7163 | 0
-28.698 | 0 | -28.698 | 0
-28.6796 | 0 | -28.6796 | 0
-28.6613 | 0 | -28.6613 | 0
-28.6429 | 0 | -28.6429 | 0
-28.6246 | 0 | -28.6246 | 0
-28.6062 | 0 | -28.6062 | 0
-28.5879 | 0 | -28.5879 | 0
-28.5695 | 0 | -28.5695 | 0
-28.5512 | 0 | -28.5512 | 0
-28.5329 | 0 | -28.5329 | 0
-28.5145 | 0 | -28.5145 | 0
-28.4962 | 0 | -28.4962 | 0
-28.4778 | 0 | -28.4778 | 0
-28.4595 | 0 | -28.4595 | 0
-28.4411 | 0 | -28.4411 | 0
-28.4228 | 0 | -28.4228 | 0
-28.4044 | 0 | -28.4044 | 0
-28.3861 | 0 | -28.3861 | 0
-28.3677 | 0 | -28.3677 | 0
-28.3494 | 0 | -28.3494 | 0
-28.331 | 0 | -28.331 | 0
-28.3127 | 0 | -28.3127 | 0
-28.2943 | 0 | -28.2943 | 0
-28.276 | 0 | -28.276 | 0
-28.2576 | 0 | -28.2576 | 0
-28.2393 | 0 | -28.2393 | 0
-28.2209 | 0 | -28.2209 | 0
-28.2026 | 0 | -28.2026 | 0
-28.1842 | 0 | -28.1842 | 0
-28.1659 | 0 | -28.1659 | 0
-28.1475 | 0 | -28.1475 | 0
-28.1292 | 0 | -28.1292 | 0
-28.1108 | 0 | -28.1108 | 0
-28.0925 | 0 | -28.0925 | 0
-28.0741 | 0 | -28.0741 | 0
-28.0558 | 0 | -28.0558 | 0
-28.0374 | 0 | -28.0374 | 0
-28.0191 | 0 | -28.0191 | 0
-28.0007 | 0 | -28.0007 | 0
-27.9824 | 0 | -27.9824 | 0
-27.964 | 0 | -27.964 | 0
-27.9457 | 0 | -27.9457 | 0
-27.9273 | 0 | -27.9273 | 0
-27.909 | 0 | -27.909 | 0
-27.8906 | 0 | -27.8906 | 0
-27.8723 | 0 | -27.8723 | 0
-27.8539 | 0 | -27.8539 | 0
-27.8356 | 0 | -27.8356 | 0
-27.8172 | 0 | -27.8172 | 0
-27.7989 | 0 | -27.7989 | 0
-27.7805 | 0 | -27.7805 | 0
-27.7622 | 0 | -27.7622 | 0
-27.7438 | 0 | -27.7438 | 0
-27.7255 | 0 | -27.7255 | 0
-27.7071 | 0 | -27.7071 | 0
-27.6888 | 0 | -27.6888 | 0
-27.6704 | 0 | -27.6704 | 0
-27.6521 | 0 | -27.6521 | 0
-27.6337 | 0 | -27.6337 | 0
-27.6154 | 0 | -27.6154 | 0
-27.597 | 0 | -27.597 | 0
-27.5787 | 0 | -27.5787 | 0
-27.5603 | 0 | -27.5603 | 0
-27.542 | 0 | -27.542 | 0
-27.5236 | 0 | -27.5236 | 0
-27.5053 | 0 | -27.5053 | 0
-27.487 | 0 | -27.487 | 0
-27.4686 | 0 | -27.4686 | 0
-27.4503 | 0 | -27.4503 | 0
-27.4319 | 0 | -27.4319 | 0
-27.4136 | 0 | -27.4136 | 0
-27.3952 | 0 | -27.3952 | 0
-27.3769 | 0 | -27.3769 | 0
-27.3585 | 0 | -27.3585 | 0
-27.3402 | 0 | -27.3402 | 0
-27.3218 | 0 | -27.3218 | 0
-27.3035 | 0 | -27.3035 | 0
-27.2851 | 0 | -27.2851 | 0
-27.2668 | 0 | -27.2668 | 0
-27.2484 | 0 | -27.2484 | 0
-27.2301 | 0 | -27.2301 | 0
-27.2117 | 0 | -27.2117 | 0
-27.1934 | 0 | -27.1934 | 0
-27.175 | 0 | -27.175 | 0
-27.1567 | 0 | -27.1567 | 0
-27.1383 | 0 | -27.1383 | 0
-27.12 | 0 | -27.12 | 0
-27.1016 | 0 | -27.1016 | 0
-27.0833 | 0 | -27.0833 | 0
-27.0649 | 0 | -27.0649 | 0
-27.0466 | 0 | -27.0466 | 0
-27.0282 | 0 | -27.0282 | 0
-27.0099 | 0 | -27.0099 | 0
-26.9915 | 0 | -26.9915 | 0
-26.9732 | 0 | -26.9732 | 0
-26.9548 | 0 | -26.9548 | 0
-26.9365 | 0 | -26.9365 | 0
-26.9181 | 7.4368 | -26.9181 | 0
-26.8998 | 95.2941 | -26.8998 | 0
-26.8814 | 135.5927 | -26.8814 | 0
-26.8631 | 139.1695 | -26.8631 | 0
-26.8447 | 144.3342 | -26.8447 | 0
-26.8264 | 140.7478 | -26.8264 | 0
-26.808 | 137.2692 | -26.808 | 0
-26.7897 | 135.3497 | -26.7897 | 0
-26.7713 | 140.9687 | -26.7713 | 0
-26.753 | 144.0932 | -26.753 | 0
-26.7346 | 139.672 | -26.7346 | 0
-26.7163 | 136.9649 | -26.7163 | 0
-26.6979 | 136.1476 | -26.6979 | 0
-26.6796 | 134.7074 | -26.6796 | 0
-26.6612 | 132.6444 | -26.6612 | 0
-26.6429 | 130.9927 | -26.6429 | 0
-26.6245 | 138.9523 | -26.6245 | 0
-26.6062 | 136.1365 | -26.6062 | 0
-26.5878 | 144.3958 | -26.5878 | 0
-26.5695 | 135.7245 | -26.5695 | 0
-26.5511 | 137.2041 | -26.5511 | 0
-26.5328 | 134.2561 | -26.5328 | 0
-26.5145 | 131.2355 | -26.5145 | 0
-26.4961 | 136.0577 | -26.4961 | 0
-26.4778 | 138.9625 | -26.4778 | 0
-26.4594 | 140.3977 | -26.4594 | 0
-26.4411 | 142.4875 | -26.4411 | 0
-26.4227 | 140.6122 | -26.4227 | 0
-26.4044 | 133.9851 | -26.4044 | 0
-26.386 | 136.3212 | -26.386 | 0
-26.3677 | 137.4205 | -26.3677 | 0
-26.3493 | 134.1669 | -26.3493 | 0
-26.331 | 137.3406 | -26.331 | 0
-26.3126 | 131.1095 | -26.3126 | 0
-26.2943 | 132.5394 | -26.2943 | 0
-26.2759 | 136.9328 | -26.2759 | 0
-26.2576 | 138.203 | -26.2576 | 0
-26.2392 | 139.7514 | -26.2392 | 0
-26.2209 | 139.4623 | -26.2209 | 0
-26.2025 | 138.7729 | -26.2025 | 0
-26.1842 | 141.9403 | -26.1842 | 0
-26.1658 | 144.9435 | -26.1658 | 0
-26.1475 | 146.194 | -26.1475 | 0
-26.1291 | 143.582 | -26.1291 | 0
-26.1108 | 139.6069 | -26.1108 | 0
-26.0924 | 143.194 | -26.0924 | 0
-26.0741 | 139.9581 | -26.0741 | 0
-26.0557 | 141.0572 | -26.0557 | 0
-26.0374 | 141.7097 | -26.0374 | 0
-26.019 | 137.8562 | -26.019 | 0
-26.0007 | 140.5128 | -26.0007 | 0
-25.9823 | 143.0848 | -25.9823 | 0
-25.964 | 145.4193 | -25.964 | 0
-25.9456 | 145.2358 | -25.9456 | 0
-25.9273 | 142.2419 | -25.9273 | 0
-25.9089 | 139.4292 | -25.9089 | 0
-25.8906 | 145.0152 | -25.8906 | 0
-25.8722 | 140.5892 | -25.8722 | 0
-25.8539 | 141.9033 | -25.8539 | 0
-25.8355 | 144.9674 | -25.8355 | 0
-25.8172 | 147.0722 | -25.8172 | 0
-25.7988 | 146.7995 | -25.7988 | 0
-25.7805 | 145.5484 | -25.7805 | 0
-25.7621 | 145.1582 | -25.7621 | 0
-25.7438 | 143.2578 | -25.7438 | 0
-25.7254 | 147.7052 | -25.7254 | 0
-25.7071 | 143.4514 | -25.7071 | 0
-25.6887 | 144.3915 | -25.6887 | 0
-25.6704 | 146.9314 | -25.6704 | 0
-25.652 | 146.638 | -25.652 | 0
-25.6337 | 148.4355 | -25.6337 | 0
-25.6153 | 146.5269 | -25.6153 | 0
-25.597 | 141.3232 | -25.597 | 0
-25.5786 | 138.6646 | -25.5786 | 0
-25.5603 | 138.0747 | -25.5603 | 0
-25.5419 | 148.4999 | -25.5419 | 0
-25.5236 | 154.9358 | -25.5236 | 0
-25.5053 | 151.7895 | -25.5053 | 0
-25.4869 | 144.2676 | -25.4869 | 0
-25.4686 | 143.1588 | -25.4686 | 0
-25.4502 | 149.3647 | -25.4502 | 0
-25.4319 | 145.6522 | -25.4319 | 0
-25.4135 | 146.486 | -25.4135 | 0
-25.3952 | 147.2899 | -25.3952 | 0
-25.3768 | 141.035 | -25.3768 | 0
-25.3585 | 152.6238 | -25.3585 | 0
-25.3401 | 149.72 | -25.3401 | 0
-25.3218 | 144.3626 | -25.3218 | 0
-25.3034 | 146.1094 | -25.3034 | 0
-25.2851 | 149.8718 | -25.2851 | 0
-25.2667 | 149.1215 | -25.2667 | 0
-25.2484 | 150.7208 | -25.2484 | 0
-25.23 | 152.9351 | -25.23 | 0
-25.2117 | 151.3631 | -25.2117 | 0
-25.1933 | 148.3101 | -25.1933 | 0
-25.175 | 149.5078 | -25.175 | 0
-25.1566 | 151.412 | -25.1566 | 0
-25.1383 | 147.0877 | -25.1383 | 0
-25.1199 | 145.3835 | -25.1199 | 0
-25.1016 | 152.7692 | -25.1016 | 0
-25.0832 | 150.9533 | -25.0832 | 0
-25.0649 | 147.5956 | -25.0649 | 0
-25.0465 | 148.4579 | -25.0465 | 0
-25.0282 | 164.5862 | -25.0282 | 0
-25.0098 | 156.0204 | -25.0098 | 0
-24.9915 | 150.8009 | -24.9915 | 0
-24.9731 | 148.8147 | -24.9731 | 0
-24.9548 | 156.2922 | -24.9548 | 0
-24.9364 | 154.3646 | -24.9364 | 0
-24.9181 | 145.6194 | -24.9181 | 0
-24.8997 | 145.2535 | -24.8997 | 0
-24.8814 | 154.5131 | -24.8814 | 0
-24.863 | 152.6565 | -24.863 | 0
-24.8447 | 149.2239 | -24.8447 | 0
-24.8263 | 151.3594 | -24.8263 | 0
-24.808 | 150.7382 | -24.808 | 0
-24.7896 | 151.3109 | -24.7896 | 0
-24.7713 | 152.7309 | -24.7713 | 0
-24.7529 | 152.5092 | -24.7529 | 0
-24.7346 | 159.8047 | -24.7346 | 0
-24.7162 | 159.5633 | -24.7162 | 0
-24.6979 | 153.9731 | -24.6979 | 0
-24.6795 | 153.4992 | -24.6795 | 0
-24.6612 | 156.8108 | -24.6612 | 0
-24.6428 | 161.8692 | -24.6428 | 0
-24.6245 | 162.8689 | -24.6245 | 0
-24.6061 | 159.9118 | -24.6061 | 0
-24.5878 | 153.8916 | -24.5878 | 0
-24.5694 | 155.0962 | -24.5694 | 0
-24.5511 | 159.6044 | -24.5511 | 0
-24.5328 | 157.6234 | -24.5328 | 0
-24.5144 | 156.5363 | -24.5144 | 0
-24.4961 | 160.6987 | -24.4961 | 0
-24.4777 | 162.808 | -24.4777 | 0
-24.4594 | 160.7885 | -24.4594 | 0
-24.441 | 158.187 | -24.441 | 0
-24.4227 | 159.6633 | -24.4227 | 0
-24.4043 | 158.5277 | -24.4043 | 0
-24.386 | 156.7753 | -24.386 | 0
-24.3676 | 155.8785 | -24.3676 | 0
-24.3493 | 156.0688 | -24.3493 | 0
-24.3309 | 158.3521 | -24.3309 | 0
-24.3126 | 158.9422 | -24.3126 | 0
-24.2942 | 160.7969 | -24.2942 | 0
-24.2759 | 157.3898 | -24.2759 | 0
-24.2575 | 158.6292 | -24.2575 | 0
-24.2392 | 167.3898 | -24.2392 | 0
-24.2208 | 167.6624 | -24.2208 | 0
-24.2025 | 161.9794 | -24.2025 | 0
-24.1841 | 158.6993 | -24.1841 | 0
-24.1658 | 159.5024 | -24.1658 | 0
-24.1474 | 159.342 | -24.1474 | 0
-24.1291 | 159.0514 | -24.1291 | 0
-24.1107 | 159.1812 | -24.1107 | 0
-24.0924 | 159.3093 | -24.0924 | 0
-24.074 | 157.1909 | -24.074 | 0
-24.0557 | 162.4091 | -24.0557 | 0
-24.0373 | 163.8687 | -24.0373 | 0
-24.019 | 164.1367 | -24.019 | 0
-24.0006 | 167.0378 | -24.0006 | 0
-23.9823 | 163.0526 | -23.9823 | 0
-23.9639 | 165.7401 | -23.9639 | 0
-23.9456 | 164.8876 | -23.9456 | 0
-23.9272 | 164.0458 | -23.9272 | 0
-23.9089 | 168.3857 | -23.9089 | 0
-23.8905 | 170.3158 | -23.8905 | 0
-23.8722 | 170.066 | -23.8722 | 0
-23.8538 | 172.6296 | -23.8538 | 0
-23.8355 | 170.7547 | -23.8355 | 0
-23.8171 | 166.7342 | -23.8171 | 0
-23.7988 | 162.9225 | -23.7988 | 0
-23.7804 | 168.0961 | -23.7804 | 0
-23.7621 | 167.7912 | -23.7621 | 0
-23.7437 | 165.8556 | -23.7437 | 0
-23.7254 | 168.5659 | -23.7254 | 0
-23.707 | 171.2557 | -23.707 | 0
-23.6887 | 169.7571 | -23.6887 | 0
-23.6703 | 172.1766 | -23.6703 | 0
-23.652 | 172.8307 | -23.652 | 0
-23.6336 | 173.0996 | -23.6336 | 0
-23.6153 | 171.7005 | -23.6153 | 0
-23.5969 | 176.1939 | -23.5969 | 261.0641
-23.5786 | 176.1647 | -23.5786 | 258.4471
-23.5602 | 170.9234 | -23.5602 | 254.7217
-23.5419 | 168.6198 | -23.5419 | 257.4284
-23.5236 | 169.5993 | -23.5236 | 260.2649
-23.5052 | 171.5441 | -23.5052 | 262.6195
-23.4869 | 171.5043 | -23.4869 | 267.928
-23.4685 | 172.3188 | -23.4685 | 270.5419
-23.4502 | 175.4061 | -23.4502 | 272.6843
-23.4318 | 179.3679 | -23.4318 | 268.884
-23.4135 | 178.7813 | -23.4135 | 265.7938
-23.3951 | 176.0365 | -23.3951 | 267.4826
-23.3768 | 179.7915 | -23.3768 | 264.8742
-23.3584 | 182.1346 | -23.3584 | 259.1511
-23.3401 | 177.4856 | -23.3401 | 264.5062
-23.3217 | 174.8499 | -23.3217 | 269.5083
-23.3034 | 175.1569 | -23.3034 | 266.9579
-23.285 | 180.2652 | -23.285 | 268.4173
-23.2667 | 181.5758 | -23.2667 | 274.2665
-23.2483 | 181.1509 | -23.2483 | 274.1674
-23.23 | 186.2915 | -23.23 | 267.817
-23.2116 | 183.9851 | -23.2116 | 263.9808
-23.1933 | 179.9402 | -23.1933 | 260.3992
-23.1749 | 182.3166 | -23.1749 | 273.5186
-23.1566 | 182.3918 | -23.1566 | 274.5799
-23.1382 | 178.1611 | -23.1382 | 273.6725
-23.1199 | 179.0438 | -23.1199 | 285.7373
-23.1015 | 177.7281 | -23.1015 | 284.9492
-23.0832 | 174.4387 | -23.0832 | 276.5368
-23.0648 | 183.6371 | -23.0648 | 273.4935
-23.0465 | 180.2617 | -23.0465 | 275.6616
-23.0281 | 173.6265 | -23.0281 | 277.9581
-23.0098 | 181.0824 | -23.0098 | 278.0503
-22.9914 | 182.8505 | -22.9914 | 278.4319
-22.9731 | 185.2117 | -22.9731 | 278.6136
-22.9547 | 186.1387 | -22.9547 | 275.9233
-22.9364 | 187.9278 | -22.9364 | 274.1516
-22.918 | 186.9762 | -22.918 | 277.4306
-22.8997 | 183.1408 | -22.8997 | 280.6814
-22.8813 | 186.8385 | -22.8813 | 278.0902
-22.863 | 191.2085 | -22.863 | 283.7976
-22.8446 | 185.586 | -22.8446 | 276.4042
-22.8263 | 186.8602 | -22.8263 | 273.6587
-22.8079 | 190.9768 | -22.8079 | 276.6165
-22.7896 | 191.5861 | -22.7896 | 288.283
-22.7712 | 190.9016 | -22.7712 | 291.6881
-22.7529 | 187.7313 | -22.7529 | 286.2373
-22.7345 | 188.0772 | -22.7345 | 285.77
-22.7162 | 187.7415 | -22.7162 | 288.5909
-22.6978 | 188.6216 | -22.6978 | 288.1761
-22.6795 | 190.0618 | -22.6795 | 283.0557
-22.6611 | 191.0532 | -22.6611 | 286.1277
-22.6428 | 185.441 | -22.6428 | 292.3739
-22.6244 | 183.1361 | -22.6244 | 290.704
-22.6061 | 192.8646 | -22.6061 | 283.2845
-22.5877 | 198.3158 | -22.5877 | 288.1859
-22.5694 | 194.0943 | -22.5694 | 291.9379
-22.5511 | 192.968 | -22.5511 | 289.0835
-22.5327 | 197.8757 | -22.5327 | 285.3298
-22.5144 | 195.7069 | -22.5144 | 283.3714
-22.496 | 198.3287 | -22.496 | 285.5073
-22.4777 | 198.5888 | -22.4777 | 284.4781
-22.4593 | 200.9058 | -22.4593 | 288.4735
-22.441 | 192.2936 | -22.441 | 296.5102
-22.4226 | 192.3857 | -22.4226 | 300.5797
-22.4043 | 195.8348 | -22.4043 | 295.3912
-22.3859 | 197.8 | -22.3859 | 291.4652
-22.3676 | 195.7965 | -22.3676 | 291.7975
-22.3492 | 199.5076 | -22.3492 | 292.0715
-22.3309 | 204.0453 | -22.3309 | 291.2627
-22.3125 | 198.6084 | -22.3125 | 294.685
-22.2942 | 199.6304 | -22.2942 | 301.8286
-22.2758 | 202.9744 | -22.2758 | 302.8977
-22.2575 | 203.8926 | -22.2575 | 296.5691
-22.2391 | 205.8619 | -22.2391 | 296.6524
-22.2208 | 201.3201 | -22.2208 | 301.7983
-22.2024 | 201.8401 | -22.2024 | 300.4078
-22.1841 | 206.7927 | -22.1841 | 300.2558
-22.1657 | 209.7383 | -22.1657 | 302.7015
-22.1474 | 203.5352 | -22.1474 | 310.0497
-22.129 | 197.934 | -22.129 | 313.3322
-22.1107 | 195.2746 | -22.1107 | 310.6289
-22.0923 | 200.9261 | -22.0923 | 304.4842
-22.074 | 204.2307 | -22.074 | 310.0328
-22.0556 | 204.1718 | -22.0556 | 313.0399
-22.0373 | 207.4406 | -22.0373 | 309.4018
-22.0189 | 213.1252 | -22.0189 | 308.0789
-22.0006 | 206.7707 | -22.0006 | 305.8706
-21.9822 | 208.7253 | -21.9822 | 303.0022
-21.9639 | 206.5211 | -21.9639 | 305.2114
-21.9455 | 203.9899 | -21.9455 | 304.6739
-21.9272 | 207.1216 | -21.9272 | 306.2233
-21.9088 | 205.1903 | -21.9088 | 312.4979
-21.8905 | 214.5781 | -21.8905 | 310.8571
-21.8721 | 209.7182 | -21.8721 | 312.0907
-21.8538 | 210.3928 | -21.8538 | 307.2092
-21.8354 | 215.5465 | -21.8354 | 309.7935
-21.8171 | 211.1488 | -21.8171 | 317.0649
-21.7987 | 206.6951 | -21.7987 | 312.5459
-21.7804 | 210.697 | -21.7804 | 316.3185
-21.762 | 214.1497 | -21.762 | 317.2
-21.7437 | 214.5567 | -21.7437 | 311.9252
-21.7253 | 214.8494 | -21.7253 | 302.4638
-21.707 | 214.8091 | -21.707 | 299.2135
-21.6886 | 214.9615 | -21.6886 | 308.9744
-21.6703 | 213.6009 | -21.6703 | 315.5674
-21.6519 | 213.1262 | -21.6519 | 317.7355
-21.6336 | 212.0979 | -21.6336 | 317.6393
-21.6152 | 215.6303 | -21.6152 | 317.9016
-21.5969 | 220.7734 | -21.5969 | 319.3387
-21.5785 | 218.899 | -21.5785 | 320.4651
-21.5602 | 215.7556 | -21.5602 | 321.1328
-21.5419 | 221.4028 | -21.5419 | 318.786
-21.5235 | 222.3884 | -21.5235 | 321.6845
-21.5052 | 222.2485 | -21.5052 | 323.3088
-21.4868 | 220.7261 | -21.4868 | 322.7579
-21.4685 | 223.5475 | -21.4685 | 326.7121
-21.4501 | 222.1409 | -21.4501 | 328.8568
-21.4318 | 220.114 | -21.4318 | 325.1681
-21.4134 | 220.8349 | -21.4134 | 319.0399
-21.3951 | 224.0972 | -21.3951 | 322.9333
-21.3767 | 221.7536 | -21.3767 | 324.6229
-21.3584 | 226.0219 | -21.3584 | 323.7006
-21.34 | 228.865 | -21.34 | 326.8354
-21.3217 | 224.1513 | -21.3217 | 329.7162
-21.3033 | 228.2029 | -21.3033 | 328.9113
-21.285 | 230.8868 | -21.285 | 330.156
-21.2666 | 228.9088 | -21.2666 | 326.5128
-21.2483 | 230.837 | -21.2483 | 321.0409
-21.2299 | 231.5542 | -21.2299 | 318.9906
-21.2116 | 231.6168 | -21.2116 | 322.9882
-21.1932 | 228.9505 | -21.1932 | 324.187
-21.1749 | 234.6251 | -21.1749 | 314.2244
-21.1565 | 229.2599 | -21.1565 | 313.0928
-21.1382 | 227.2512 | -21.1382 | 321.9237
-21.1198 | 226.9452 | -21.1198 | 326.0769
-21.1015 | 232.0968 | -21.1015 | 324.6614
-21.0831 | 230.5421 | -21.0831 | 314.6098
-21.0648 | 233.2178 | -21.0648 | 323.9453
-21.0464 | 237.1192 | -21.0464 | 328.817
-21.0281 | 236.555 | -21.0281 | 326.2143
-21.0097 | 233.4324 | -21.0097 | 322.0894
-20.9914 | 234.4321 | -20.9914 | 326.8728
-20.973 | 238.5255 | -20.973 | 336.4145
-20.9547 | 237.4333 | -20.9547 | 337.606
-20.9363 | 236.997 | -20.9363 | 336.3979
-20.918 | 239.5224 | -20.918 | 335.1862
-20.8996 | 238.782 | -20.8996 | 337.7735
-20.8813 | 242.4855 | -20.8813 | 340.3388
-20.8629 | 242.6642 | -20.8629 | 340.4871
-20.8446 | 237.9104 | -20.8446 | 338.825
-20.8262 | 238.1962 | -20.8262 | 338.4745
-20.8079 | 243.2033 | -20.8079 | 341.5345
-20.7895 | 244.9776 | -20.7895 | 344.0551
-20.7712 | 245.9921 | -20.7712 | 346.4415
-20.7528 | 249.007 | -20.7528 | 347.0911
-20.7345 | 249.9122 | -20.7345 | 348.9282
-20.7161 | 255.7377 | -20.7161 | 351.4146
-20.6978 | 255.9205 | -20.6978 | 350.2252
-20.6794 | 257.4456 | -20.6794 | 345.7961
-20.6611 | 251.8338 | -20.6611 | 347.8828
-20.6427 | 249.9216 | -20.6427 | 344.6473
-20.6244 | 253.3047 | -20.6244 | 349.344
-20.606 | 250.2882 | -20.606 | 348.7489
-20.5877 | 252.4183 | -20.5877 | 349.1274
-20.5694 | 249.3849 | -20.5694 | 353.4048
-20.551 | 251.3082 | -20.551 | 358.5142
-20.5327 | 250.8935 | -20.5327 | 358.2475
-20.5143 | 251.4264 | -20.5143 | 355.1024
-20.496 | 255.6782 | -20.496 | 352.9214
-20.4776 | 255.8433 | -20.4776 | 354.8143
-20.4593 | 254.3768 | -20.4593 | 357.6575
-20.4409 | 256.0592 | -20.4409 | 361.9376
-20.4226 | 257.5956 | -20.4226 | 365.2556
-20.4042 | 257.8351 | -20.4042 | 360.6228
-20.3859 | 256.88 | -20.3859 | 357.0757
-20.3675 | 256.2163 | -20.3675 | 357.7557
-20.3492 | 262.2459 | -20.3492 | 359.7558
-20.3308 | 263.7147 | -20.3308 | 363.8495
-20.3125 | 263.3307 | -20.3125 | 366.38
-20.2941 | 265.3004 | -20.2941 | 363.0125
-20.2758 | 265.0304 | -20.2758 | 358.6626
-20.2574 | 260.3539 | -20.2574 | 367.2793
-20.2391 | 262.4849 | -20.2391 | 375.2096
-20.2207 | 266.8816 | -20.2207 | 370.9922
-20.2024 | 265.7511 | -20.2024 | 372.7083
-20.184 | 266.7542 | -20.184 | 374.6997
-20.1657 | 267.567 | -20.1657 | 372.3464
-20.1473 | 272.1084 | -20.1473 | 370.7227
-20.129 | 277.568 | -20.129 | 367.0425
-20.1106 | 279.3048 | -20.1106 | 374.1905
-20.0923 | 278.8266 | -20.0923 | 379.8658
-20.0739 | 274.0003 | -20.0739 | 380.8279
-20.0556 | 276.6429 | -20.0556 | 378.4525
-20.0372 | 274.5577 | -20.0372 | 377.1465
-20.0189 | 268.8578 | -20.0189 | 370.3885
-20.0005 | 277.6417 | -20.0005 | 373.8258
-19.9822 | 280.1743 | -19.9822 | 379.386
-19.9638 | 280.5202 | -19.9638 | 379.2469
-19.9455 | 285.976 | -19.9455 | 383.4709
-19.9271 | 289.4375 | -19.9271 | 381.688
-19.9088 | 286.2375 | -19.9088 | 377.1466
-19.8904 | 287.6862 | -19.8904 | 379.6015
-19.8721 | 286.5658 | -19.8721 | 382.0485
-19.8537 | 292.8212 | -19.8537 | 382.968
-19.8354 | 291.7996 | -19.8354 | 383.9606
-19.817 | 290.4778 | -19.817 | 383.8043
-19.7987 | 293.7814 | -19.7987 | 392.3535
-19.7803 | 289.5004 | -19.7803 | 396.391
-19.762 | 289.0492 | -19.762 | 394.1439
-19.7436 | 295.2202 | -19.7436 | 393.0161
-19.7253 | 297.1244 | -19.7253 | 395.1489
-19.7069 | 295.8478 | -19.7069 | 391.1759
-19.6886 | 296.1935 | -19.6886 | 393.6216
-19.6702 | 297.4833 | -19.6702 | 398.7386
-19.6519 | 297.4205 | -19.6519 | 400.0959
-19.6335 | 299.8726 | -19.6335 | 404.5515
-19.6152 | 300.0822 | -19.6152 | 408.7657
-19.5968 | 299.9144 | -19.5968 | 407.8779
-19.5785 | 298.5589 | -19.5785 | 408.7076
-19.5601 | 298.1007 | -19.5601 | 407.8256
-19.5418 | 295.973 | -19.5418 | 403.1539
-19.5235 | 299.9105 | -19.5235 | 402.3079
-19.5051 | 305.1084 | -19.5051 | 405.9548
-19.4868 | 306.9191 | -19.4868 | 412.1986
-19.4684 | 312.077 | -19.4684 | 417.6314
-19.4501 | 311.2528 | -19.4501 | 418.3336
-19.4317 | 309.8802 | -19.4317 | 417.7767
-19.4134 | 312.1459 | -19.4134 | 415.0865
-19.395 | 312.3215 | -19.395 | 420.1985
-19.3767 | 313.4575 | -19.3767 | 423.8974
-19.3583 | 317.6605 | -19.3583 | 419.5716
-19.34 | 318.0652 | -19.34 | 421.154
-19.3216 | 323.3929 | -19.3216 | 423.2423
-19.3033 | 322.4032 | -19.3033 | 423.4325
-19.2849 | 319.1129 | -19.2849 | 425.4753
-19.2666 | 320.2374 | -19.2666 | 429.7572
-19.2482 | 324.9329 | -19.2482 | 438.8035
-19.2299 | 322.4717 | -19.2299 | 436.7156
-19.2115 | 324.8149 | -19.2115 | 442.837
-19.1932 | 331.4382 | -19.1932 | 447.5194
-19.1748 | 327.2836 | -19.1748 | 452.2656
-19.1565 | 324.0876 | -19.1565 | 461.2263
-19.1381 | 327.7705 | -19.1381 | 477.6911
-19.1198 | 332.4791 | -19.1198 | 503.458
-19.1014 | 333.6476 | -19.1014 | 528.7307
-19.0831 | 333.4188 | -19.0831 | 550.1616
-19.0647 | 339.9084 | -19.0647 | 572.0497
-19.0464 | 334.908 | -19.0464 | 588.8951
-19.028 | 342.3689 | -19.028 | 603.5767
-19.0097 | 343.8728 | -19.0097 | 625.9086
-18.9913 | 348.2748 | -18.9913 | 653.6631
-18.973 | 342.6027 | -18.973 | 678.0121
-18.9546 | 346.2985 | -18.9546 | 698.8452
-18.9363 | 343.7724 | -18.9363 | 733.1509
-18.9179 | 344.3823 | -18.9179 | 780.3006
-18.8996 | 347.5542 | -18.8996 | 821.023
-18.8812 | 345.4687 | -18.8812 | 882.7941
-18.8629 | 346.6412 | -18.8629 | 943.4396
-18.8445 | 352.8201 | -18.8445 | 1000.256
-18.8262 | 356.281 | -18.8262 | 1041.554
-18.8078 | 353.4157 | -18.8078 | 1071.015
-18.7895 | 350.6341 | -18.7895 | 1099.648
-18.7711 | 350.8952 | -18.7711 | 1143.476
-18.7528 | 356.3239 | -18.7528 | 1193.772
-18.7344 | 357.1458 | -18.7344 | 1275.556
-18.7161 | 356.632 | -18.7161 | 1403.549
-18.6977 | 366.4741 | -18.6977 | 1537.155
-18.6794 | 371.1396 | -18.6794 | 1662.968
-18.661 | 375.9412 | -18.661 | 1793.097
-18.6427 | 375.6805 | -18.6427 | 1960.018
-18.6243 | 368.8037 | -18.6243 | 2216.688
-18.606 | 372.4136 | -18.606 | 2545.269
-18.5876 | 380.4446 | -18.5876 | 2924.821
-18.5693 | 376.9601 | -18.5693 | 3393.382
-18.5509 | 380.2602 | -18.5509 | 4017.609
-18.5326 | 388.9445 | -18.5326 | 4819.444
-18.5143 | 390.3352 | -18.5143 | 5821.133
-18.4959 | 388.8989 | -18.4959 | 6923.53
-18.4776 | 397.4447 | -18.4776 | 7898.665
-18.4592 | 403.0383 | -18.4592 | 8599.562
-18.4409 | 408.1804 | -18.4409 | 9054.973
-18.4225 | 417.9727 | -18.4225 | 9357.374
-18.4042 | 425.4724 | -18.4042 | 9564.652
-18.3858 | 435.0755 | -18.3858 | 9745.075
-18.3675 | 444.5963 | -18.3675 | 9911.786
-18.3491 | 454.7078 | -18.3491 | 10099.77
-18.3308 | 467.2318 | -18.3308 | 10269.15
-18.3124 | 487.5651 | -18.3124 | 10387.74
-18.2941 | 514.8542 | -18.2941 | 10513.4
-18.2757 | 536.0245 | -18.2757 | 10636.47
-18.2574 | 555.4795 | -18.2574 | 10780.69
-18.239 | 575.8907 | -18.239 | 10923.96
-18.2207 | 598.3171 | -18.2207 | 11074.5
-18.2023 | 618.0438 | -18.2023 | 11216.81
-18.184 | 644.3447 | -18.184 | 11382.99
-18.1656 | 686.3022 | -18.1656 | 11546.69
-18.1473 | 724.9076 | -18.1473 | 11715.41
-18.1289 | 757.7626 | -18.1289 | 11912.18
-18.1106 | 797.1134 | -18.1106 | 12093.93
-18.0922 | 839.6833 | -18.0922 | 12234.52
-18.0739 | 889.5993 | -18.0739 | 12369.76
-18.0555 | 938.6053 | -18.0555 | 12492.45
-18.0372 | 979.9227 | -18.0372 | 12602.39
-18.0188 | 1028.037 | -18.0188 | 12710.75
-18.0005 | 1078.156 | -18.0005 | 12801.83
-17.9821 | 1134.476 | -17.9821 | 12879.23
-17.9638 | 1213.389 | -17.9638 | 12999.99
-17.9454 | 1307.853 | -17.9454 | 13125.98
-17.9271 | 1419.527 | -17.9271 | 13238.18
-17.9087 | 1558.477 | -17.9087 | 13337.94
-17.8904 | 1730.476 | -17.8904 | 13441.09
-17.872 | 1959.417 | -17.872 | 13600.32
-17.8537 | 2330.224 | -17.8537 | 13760.09
-17.8353 | 3110.549 | -17.8353 | 13946.56
-17.817 | 4612.326 | -17.817 | 14105.31
-17.7986 | 6829.826 | -17.7986 | 14215.9
-17.7803 | 9306.465 | -17.7803 | 14348.87
-17.7619 | 11532.6 | -17.7619 | 14509.67
-17.7436 | 13229.74 | -17.7436 | 14676.41
-17.7252 | 14288.36 | -17.7252 | 14790.01
-17.7069 | 14895.1 | -17.7069 | 14902.83
-17.6885 | 15311.45 | -17.6885 | 14970.76
-17.6702 | 15633.07 | -17.6702 | 15034.43
-17.6518 | 15889.25 | -17.6518 | 15114.07
-17.6335 | 16144.91 | -17.6335 | 15219.73
-17.6151 | 16364.57 | -17.6151 | 15316.26
-17.5968 | 16567.4 | -17.5968 | 15401.49
-17.5784 | 16723.53 | -17.5784 | 15504.08
-17.5601 | 16843.45 | -17.5601 | 15602.6
-17.5417 | 16961.63 | -17.5417 | 15680.01
-17.5234 | 17067.87 | -17.5234 | 15747.89
-17.505 | 17173.47 | -17.505 | 15837.08
-17.4867 | 17277.35 | -17.4867 | 15946.5
-17.4684 | 17357.97 | -17.4684 | 16020.62
-17.45 | 17448.68 | -17.45 | 16107.1
-17.4317 | 17550.85 | -17.4317 | 16246.29
-17.4133 | 17608.92 | -17.4133 | 16353.37
-17.395 | 17676.3 | -17.395 | 16453.48
-17.3766 | 17756.36 | -17.3766 | 16551.83
-17.3583 | 17799.42 | -17.3583 | 16640.13
-17.3399 | 17799.87 | -17.3399 | 16733.85
-17.3215 | 17871.68 | -17.3215 | 16830.06
-17.3032 | 17954.5 | -17.3032 | 16968.11
-17.2848 | 18013.27 | -17.2848 | 17058.08
-17.2665 | 18096.35 | -17.2665 | 17085.49
-17.2482 | 18202.17 | -17.2482 | 17193.25
-17.2298 | 18288.02 | -17.2298 | 17242.5
-17.2115 | 18300.53 | -17.2115 | 17272.73
-17.1931 | 18345.27 | -17.1931 | 17371.39
-17.1748 | 18392.12 | -17.1748 | 17413.11
-17.1564 | 18487.63 | -17.1564 | 17440.17
-17.1381 | 18591.19 | -17.1381 | 17490.44
-17.1197 | 18638.87 | -17.1197 | 17584.26
-17.1014 | 18679.44 | -17.1014 | 17667.48
-17.083 | 18740.18 | -17.083 | 17751.36
-17.0647 | 18810.37 | -17.0647 | 17819.16
-17.0463 | 18866.2 | -17.0463 | 17863.55
-17.028 | 18937.93 | -17.028 | 17892.85
-17.0096 | 19000.49 | -17.0096 | 17944.79
-16.9913 | 19037.24 | -16.9913 | 18016.89
-16.9729 | 19107.71 | -16.9729 | 18095.55
-16.9546 | 19156.79 | -16.9546 | 18176.95
-16.9362 | 19196.41 | -16.9362 | 18246.22
-16.9179 | 19253.22 | -16.9179 | 18341.33
-16.8995 | 19315.08 | -16.8995 | 18462.68
-16.8812 | 19363.4 | -16.8812 | 18516.62
-16.8628 | 19416.26 | -16.8628 | 18626.76
-16.8445 | 19457.22 | -16.8445 | 18740.71
-16.8261 | 19581.18 | -16.8261 | 18796.48
-16.8078 | 19609.42 | -16.8078 | 18844.17
-16.7894 | 19640.15 | -16.7894 | 18921.87
-16.7711 | 19686.96 | -16.7711 | 19030.14
-16.7527 | 19767.39 | -16.7527 | 19158.83
-16.7344 | 19809.23 | -16.7344 | 19217.78
-16.716 | 19847.78 | -16.716 | 19264.99
-16.6977 | 19898.35 | -16.6977 | 19329.67
-16.6793 | 19945.37 | -16.6793 | 19369.75
-16.661 | 19966.66 | -16.661 | 19477.94
-16.6426 | 20010.05 | -16.6426 | 19529.51
-16.6243 | 20084.21 | -16.6243 | 19581.22
-16.6059 | 20138.96 | -16.6059 | 19649
-16.5876 | 20146.19 | -16.5876 | 19703.1
-16.5692 | 20130.08 | -16.5692 | 19723.29
-16.5509 | 20070.07 | -16.5509 | 19747.5
-16.5325 | 20090.58 | -16.5325 | 19809.82
-16.5142 | 20175.69 | -16.5142 | 19853.45
-16.4958 | 20265.29 | -16.4958 | 19907.52
-16.4775 | 20341.52 | -16.4775 | 19964.51
-16.4592 | 20383.19 | -16.4592 | 19969.38
-16.4408 | 20402.69 | -16.4408 | 19974.54
-16.4225 | 20399.86 | -16.4225 | 20045.54
-16.4041 | 20427.64 | -16.4041 | 20139.17
-16.3858 | 20488.13 | -16.3858 | 20220.77
-16.3674 | 20556.87 | -16.3674 | 20285.23
-16.349 | 20566.64 | -16.349 | 20296.14
-16.3307 | 20555.83 | -16.3307 | 20333.18
-16.3123 | 20573.21 | -16.3123 | 20432.56
-16.294 | 20598.83 | -16.294 | 20504.8
-16.2757 | 20620.56 | -16.2757 | 20522.55
-16.2573 | 20646.99 | -16.2573 | 20570.28
-16.239 | 20685.93 | -16.239 | 20633.68
-16.2206 | 20729.62 | -16.2206 | 20672.09
-16.2023 | 20785.23 | -16.2023 | 20655.48
-16.1839 | 20847.38 | -16.1839 | 20690.37
-16.1656 | 20890.82 | -16.1656 | 20781.38
-16.1472 | 20927.79 | -16.1472 | 20821.54
-16.1289 | 20962 | -16.1289 | 20826.44
-16.1105 | 20976.35 | -16.1105 | 20859.36
-16.0922 | 20980.63 | -16.0922 | 20926.07
-16.0738 | 20989.24 | -16.0738 | 20980.93
-16.0555 | 21005.73 | -16.0555 | 21018.53
-16.0371 | 21034.08 | -16.0371 | 21058.61
-16.0188 | 21075.63 | -16.0188 | 21148.52
-16.0004 | 21131.26 | -16.0004 | 21219.62
-15.9821 | 21226.39 | -15.9821 | 21281.58
-15.9637 | 21241.25 | -15.9637 | 21301.85
-15.9454 | 21277.04 | -15.9454 | 21307.28
-15.927 | 21315.31 | -15.927 | 21340.2
-15.9087 | 21350.22 | -15.9087 | 21370.16
-15.8903 | 21367.87 | -15.8903 | 21373.69
-15.872 | 21380.76 | -15.872 | 21402.74
-15.8536 | 21418.96 | -15.8536 | 21412.35
-15.8353 | 21443.45 | -15.8353 | 21418.66
-15.8169 | 21473.82 | -15.8169 | 21479.31
-15.7986 | 21434.98 | -15.7986 | 21545.33
-15.7802 | 21457.3 | -15.7802 | 21618.15
-15.7619 | 21555.38 | -15.7619 | 21664.08
-15.7435 | 21611.62 | -15.7435 | 21681.63
-15.7252 | 21589.79 | -15.7252 | 21743.13
-15.7068 | 21629.39 | -15.7068 | 21842.7
-15.6885 | 21685.81 | -15.6885 | 21867.6
-15.6701 | 21691.6 | -15.6701 | 21816.73
-15.6518 | 21695.18 | -15.6518 | 21829.23
-15.6334 | 21678.24 | -15.6334 | 21895.8
-15.6151 | 21713.49 | -15.6151 | 21904.43
-15.5967 | 21776.53 | -15.5967 | 21964.72
-15.5784 | 21801.44 | -15.5784 | 21988.05
-15.56 | 21824.64 | -15.56 | 22051.65
-15.5417 | 21875.11 | -15.5417 | 22132.62
-15.5233 | 21935.74 | -15.5233 | 22109.4
-15.505 | 21959.29 | -15.505 | 22128.25
-15.4866 | 22010 | -15.4866 | 22203.13
-15.4683 | 22058.29 | -15.4683 | 22271.05
-15.4499 | 22102.84 | -15.4499 | 22295.28
-15.4316 | 22122.87 | -15.4316 | 22326.56
-15.4132 | 22123.36 | -15.4132 | 22412.17
-15.3949 | 22140.46 | -15.3949 | 22441.2
-15.3765 | 22164.04 | -15.3765 | 22402.65
-15.3582 | 22187.82 | -15.3582 | 22404.24
-15.3399 | 22207.09 | -15.3399 | 22463.87
-15.3215 | 22223.8 | -15.3215 | 22541.76
-15.3032 | 22264.27 | -15.3032 | 22630.05
-15.2848 | 22296.98 | -15.2848 | 22714.92
-15.2665 | 22311.35 | -15.2665 | 22755.99
-15.2481 | 22360.52 | -15.2481 | 22744.54
-15.2298 | 22398.06 | -15.2298 | 22727.23
-15.2114 | 22420.85 | -15.2114 | 22758.23
-15.1931 | 22487.39 | -15.1931 | 22831.49
-15.1747 | 22531.02 | -15.1747 | 22874.82
-15.1564 | 22549.66 | -15.1564 | 22876.15
-15.138 | 22518.94 | -15.138 | 22882
-15.1197 | 22532.73 | -15.1197 | 22900.58
-15.1013 | 22577.47 | -15.1013 | 22906.99
-15.083 | 22609.1 | -15.083 | 22903.97
-15.0646 | 22652.49 | -15.0646 | 22916.42
-15.0463 | 22661.41 | -15.0463 | 22938.91
-15.0279 | 22723.37 | -15.0279 | 22961.72
-15.0096 | 22738.45 | -15.0096 | 22975.32
-14.9912 | 22736.38 | -14.9912 | 23009.96
-14.9729 | 22724.19 | -14.9729 | 23048.57
-14.9545 | 22771.6 | -14.9545 | 23097.4
-14.9362 | 22783.63 | -14.9362 | 23136.96
-14.9178 | 22849.26 | -14.9178 | 23179.68
-14.8995 | 22945.79 | -14.8995 | 23195.78
-14.8811 | 23037.55 | -14.8811 | 23163.82
-14.8628 | 23034.23 | -14.8628 | 23181.63
-14.8444 | 23020.12 | -14.8444 | 23292.49
-14.8261 | 22970.65 | -14.8261 | 23374.22
-14.8077 | 22925.94 | -14.8077 | 23383.77
-14.7894 | 22927.98 | -14.7894 | 23374.1
-14.771 | 22952.97 | -14.771 | 23420.86
-14.7527 | 22984.3 | -14.7527 | 23526.94
-14.7343 | 23029.93 | -14.7343 | 23631.78
-14.716 | 23064.69 | -14.716 | 23709.7
-14.6976 | 23059.82 | -14.6976 | 23776.15
-14.6793 | 23058.62 | -14.6793 | 23815.96
-14.6609 | 23090.54 | -14.6609 | 23827.41
-14.6426 | 23118.72 | -14.6426 | 23848.22
-14.6242 | 23141.06 | -14.6242 | 23868.46
-14.6059 | 23170.48 | -14.6059 | 23866.83
-14.5875 | 23211.89 | -14.5875 | 23849.23
-14.5692 | 23219.35 | -14.5692 | 23850.78
-14.5508 | 23243.59 | -14.5508 | 23884.19
-14.5325 | 23270.39 | -14.5325 | 23910
-14.5141 | 23326.3 | -14.5141 | 23924.93
-14.4958 | 23336.48 | -14.4958 | 23953.76
-14.4774 | 23378.12 | -14.4774 | 23951.62
-14.4591 | 23394.63 | -14.4591 | 23930.48
-14.4407 | 23471.81 | -14.4407 | 23980.89
-14.4224 | 23470.36 | -14.4224 | 24076.85
-14.404 | 23483.14 | -14.404 | 24137.29
-14.3857 | 23494.56 | -14.3857 | 24109.42
-14.3674 | 23550.3 | -14.3674 | 24108.01
-14.349 | 23534.06 | -14.349 | 24163.16
-14.3307 | 23569.91 | -14.3307 | 24251.27
-14.3123 | 23609.22 | -14.3123 | 24256.62
-14.294 | 23636.42 | -14.294 | 24239.04
-14.2756 | 23656.04 | -14.2756 | 24304.86
-14.2573 | 23699.87 | -14.2573 | 24334.55
-14.2389 | 23715.26 | -14.2389 | 24304.11
-14.2206 | 23751.76 | -14.2206 | 24305.83
-14.2022 | 23811.43 | -14.2022 | 24358.38
-14.1839 | 23851.13 | -14.1839 | 24430.2
-14.1655 | 23856.96 | -14.1655 | 24447.93
-14.1472 | 23819.92 | -14.1472 | 24402.74
-14.1288 | 23788.05 | -14.1288 | 24381.55
-14.1105 | 23783.87 | -14.1105 | 24403.21
-14.0921 | 23794.47 | -14.0921 | 24454.07
-14.0738 | 23877.72 | -14.0738 | 24502.54
-14.0554 | 23984.95 | -14.0554 | 24580.53
-14.0371 | 24019.05 | -14.0371 | 24617.59
-14.0187 | 24041.13 | -14.0187 | 24596.45
-14.0004 | 24066.5 | -14.0004 | 24602.18
-13.982 | 24033.61 | -13.982 | 24667.66
-13.9637 | 23985.14 | -13.9637 | 24695.65
-13.9453 | 24074.29 | -13.9453 | 24677.03
-13.927 | 24095.17 | -13.927 | 24681.37
-13.9086 | 24149.32 | -13.9086 | 24751.69
-13.8903 | 24186.03 | -13.8903 | 24809.98
-13.8719 | 24209.85 | -13.8719 | 24834.59
-13.8536 | 24258.5 | -13.8536 | 24861.55
-13.8352 | 24241.26 | -13.8352 | 24875.42
-13.8169 | 24283.83 | -13.8169 | 24878.94
-13.7985 | 24298.49 | -13.7985 | 24857.08
-13.7802 | 24294.79 | -13.7802 | 24864.92
-13.7618 | 24335.16 | -13.7618 | 24922.11
-13.7435 | 24367.69 | -13.7435 | 24965.96
-13.7251 | 24366.78 | -13.7251 | 24976.96
-13.7068 | 24378.76 | -13.7068 | 24979.47
-13.6884 | 24405.36 | -13.6884 | 25002
-13.6701 | 24432.61 | -13.6701 | 25063.85
-13.6517 | 24481.58 | -13.6517 | 25124.97
-13.6334 | 24505.54 | -13.6334 | 25142.57
-13.615 | 24450.71 | -13.615 | 25144.65
-13.5967 | 24430.49 | -13.5967 | 25132.98
-13.5783 | 24491.14 | -13.5783 | 25140.87
-13.56 | 24574.34 | -13.56 | 25142.18
-13.5416 | 24666.28 | -13.5416 | 25189.28
-13.5233 | 24721.92 | -13.5233 | 25234.99
-13.5049 | 24749.13 | -13.5049 | 25278.17
-13.4866 | 24725.35 | -13.4866 | 25292.59
-13.4682 | 24733.05 | -13.4682 | 25324.39
-13.4499 | 24808.15 | -13.4499 | 25309.11
-13.4315 | 24858.85 | -13.4315 | 25274.2
-13.4132 | 24863.32 | -13.4132 | 25351.17
-13.3948 | 24866.96 | -13.3948 | 25433.37
-13.3765 | 24902.23 | -13.3765 | 25456.72
-13.3582 | 24952.19 | -13.3582 | 25440.14
-13.3398 | 24951 | -13.3398 | 25442.78
-13.3215 | 24927.32 | -13.3215 | 25461.76
-13.3031 | 24930.98 | -13.3031 | 25503.18
-13.2848 | 24973.44 | -13.2848 | 25575.57
-13.2664 | 25023.62 | -13.2664 | 25612.99
-13.248 | 25056.61 | -13.248 | 25644.71
-13.2297 | 25077.85 | -13.2297 | 25682.14
-13.2113 | 25095.46 | -13.2113 | 25648.63
-13.193 | 25098.11 | -13.193 | 25685.33
-13.1747 | 25077.53 | -13.1747 | 25742.29
-13.1563 | 25143.12 | -13.1563 | 25775.45
-13.138 | 25117.61 | -13.138 | 25770.06
-13.1196 | 25166.26 | -13.1196 | 25726.2
-13.1013 | 25251.65 | -13.1013 | 25763.89
-13.0829 | 25242.62 | -13.0829 | 25797.51
-13.0646 | 25276.34 | -13.0646 | 25838.88
-13.0462 | 25291.24 | -13.0462 | 25867.98
-13.0279 | 25249.64 | -13.0279 | 25929.77
-13.0095 | 25277.3 | -13.0095 | 25949.49
-12.9912 | 25302.34 | -12.9912 | 25939.05
-12.9728 | 25340.85 | -12.9728 | 25933.04
-12.9545 | 25382.78 | -12.9545 | 25936.63
-12.9361 | 25411.75 | -12.9361 | 25972.71
-12.9178 | 25450.94 | -12.9178 | 26030.56
-12.8994 | 25486.99 | -12.8994 | 26057.08
-12.8811 | 25483.75 | -12.8811 | 26054.77
-12.8627 | 25494.05 | -12.8627 | 26062.4
-12.8444 | 25531.05 | -12.8444 | 26092.66
-12.826 | 25555.37 | -12.826 | 26147.24
-12.8077 | 25603.72 | -12.8077 | 26202.6
-12.7893 | 25645.46 | -12.7893 | 26228.8
-12.771 | 25672.86 | -12.771 | 26263.87
-12.7526 | 25669.55 | -12.7526 | 26313.55
-12.7343 | 25708.7 | -12.7343 | 26337.07
-12.7159 | 25754.35 | -12.7159 | 26316.82
-12.6976 | 25740.06 | -12.6976 | 26374.56
-12.6792 | 25755.59 | -12.6792 | 26395.55
-12.6609 | 25773.59 | -12.6609 | 26445.16
-12.6425 | 25767.31 | -12.6425 | 26372.28
-12.6242 | 25781.91 | -12.6242 | 26333.82
-12.6058 | 25825.32 | -12.6058 | 26392.08
-12.5875 | 25869.25 | -12.5875 | 26417.85
-12.5691 | 25895.91 | -12.5691 | 26487.68
-12.5508 | 25919.7 | -12.5508 | 26496.3
-12.5324 | 25932.8 | -12.5324 | 26528.63
-12.5141 | 25938 | -12.5141 | 26529.48
-12.4957 | 25985.72 | -12.4957 | 26507.96
-12.4774 | 26057.85 | -12.4774 | 26508.27
-12.459 | 26075.31 | -12.459 | 26491.98
-12.4407 | 26055.89 | -12.4407 | 26542.41
-12.4223 | 26069.49 | -12.4223 | 26638.21
-12.404 | 26093.88 | -12.404 | 26672.9
-12.3856 | 26133.49 | -12.3856 | 26703.18
-12.3673 | 26201.9 | -12.3673 | 26736.25
-12.349 | 26254.42 | -12.349 | 26776.15
-12.3306 | 26217.29 | -12.3306 | 26786.73
-12.3123 | 26193.71 | -12.3123 | 26777.17
-12.2939 | 26225.43 | -12.2939 | 26726.77
-12.2756 | 26283.15 | -12.2756 | 26755.77
-12.2572 | 26331.63 | -12.2572 | 26869.68
-12.2388 | 26424.95 | -12.2388 | 26891.86
-12.2205 | 26454.37 | -12.2205 | 26906.06
-12.2021 | 26432.61 | -12.2021 | 26901.28
-12.1838 | 26414.58 | -12.1838 | 26871.38
-12.1655 | 26425.74 | -12.1655 | 26870.73
-12.1471 | 26479.82 | -12.1471 | 26926.29
-12.1288 | 26544.76 | -12.1288 | 26968.45
-12.1104 | 26565.33 | -12.1104 | 26970.85
-12.0921 | 26559.51 | -12.0921 | 26993.52
-12.0737 | 26574.33 | -12.0737 | 27022.11
-12.0554 | 26578.57 | -12.0554 | 27034.81
-12.037 | 26587.18 | -12.037 | 27073.78
-12.0187 | 26597.09 | -12.0187 | 27113.72
-12.0003 | 26614.88 | -12.0003 | 27126.53
-11.982 | 26609.11 | -11.982 | 27142.88
-11.9636 | 26675.54 | -11.9636 | 27144.09
-11.9453 | 26740.26 | -11.9453 | 27128.48
-11.9269 | 26725.96 | -11.9269 | 27173.31
-11.9086 | 26730.94 | -11.9086 | 27235
-11.8902 | 26803.42 | -11.8902 | 27231.79
-11.8719 | 26831.68 | -11.8719 | 27248
-11.8535 | 26795.76 | -11.8535 | 27295.98
-11.8352 | 26830.32 | -11.8352 | 27308.07
-11.8168 | 26873.65 | -11.8168 | 27314.66
-11.7985 | 26861.69 | -11.7985 | 27359.54
-11.7801 | 26858.04 | -11.7801 | 27416.06
-11.7618 | 26885.2 | -11.7618 | 27447.18
-11.7434 | 26904.07 | -11.7434 | 27454.04
-11.7251 | 26907.52 | -11.7251 | 27443.03
-11.7067 | 26944.44 | -11.7067 | 27410.93
-11.6884 | 26995.18 | -11.6884 | 27447.46
-11.67 | 27056.69 | -11.67 | 27511.5
-11.6517 | 27084.32 | -11.6517 | 27488.07
-11.6333 | 27095.04 | -11.6333 | 27531.32
-11.615 | 27128.53 | -11.615 | 27597.82
-11.5966 | 27213.05 | -11.5966 | 27586.35
-11.5783 | 27196.54 | -11.5783 | 27613.3
-11.5599 | 27183.75 | -11.5599 | 27658.46
-11.5416 | 27241.77 | -11.5416 | 27650.58
-11.5232 | 27256.81 | -11.5232 | 27625.15
-11.5049 | 27250.5 | -11.5049 | 27617.65
-11.4865 | 27260.78 | -11.4865 | 27637.12
-11.4682 | 27302.03 | -11.4682 | 27697.01
-11.4498 | 27354.09 | -11.4498 | 27767.63
-11.4315 | 27376.64 | -11.4315 | 27771
-11.4131 | 27370.49 | -11.4131 | 27722.09
-11.3948 | 27370.81 | -11.3948 | 27741.24
-11.3764 | 27442.61 | -11.3764 | 27803.93
-11.3581 | 27467.79 | -11.3581 | 27779.58
-11.3398 | 27513.42 | -11.3398 | 27761.36
-11.3214 | 27507.32 | -11.3214 | 27833.19
-11.3031 | 27517.14 | -11.3031 | 27930.28
-11.2847 | 27534.04 | -11.2847 | 27948.88
-11.2663 | 27515.86 | -11.2663 | 27899.85
-11.248 | 27544.35 | -11.248 | 27855.59
-11.2296 | 27580.69 | -11.2296 | 27932.58
-11.2113 | 27652.16 | -11.2113 | 28020.03
-11.1929 | 27685.39 | -11.1929 | 28054.81
-11.1746 | 27690.71 | -11.1746 | 28074.73
-11.1562 | 27714.05 | -11.1562 | 28113.54
-11.1379 | 27721.2 | -11.1379 | 28133.13
-11.1196 | 27701.47 | -11.1196 | 28114.96
-11.1012 | 27700.32 | -11.1012 | 28116.09
-11.0829 | 27695.72 | -11.0829 | 28140.63
-11.0645 | 27702.04 | -11.0645 | 28166.63
-11.0462 | 27707.21 | -11.0462 | 28154.95
-11.0278 | 27702.05 | -11.0278 | 28131.11
-11.0095 | 27704.79 | -11.0095 | 28171.59
-10.9911 | 27733.57 | -10.9911 | 28196.4
-10.9728 | 27855.19 | -10.9728 | 28240.87
-10.9544 | 27838.58 | -10.9544 | 28281.15
-10.9361 | 27881.09 | -10.9361 | 28275.38
-10.9177 | 27909.55 | -10.9177 | 28325.33
-10.8994 | 27948.91 | -10.8994 | 28374.05
-10.881 | 28014.33 | -10.881 | 28356.87
-10.8627 | 28051.04 | -10.8627 | 28330.55
-10.8443 | 28024.85 | -10.8443 | 28330.81
-10.826 | 27961.12 | -10.826 | 28360.15
-10.8076 | 27906.22 | -10.8076 | 28411.1
-10.7893 | 27896.16 | -10.7893 | 28431.17
-10.7709 | 27943.75 | -10.7709 | 28455.9
-10.7526 | 28013.08 | -10.7526 | 28452.85
-10.7342 | 28084.81 | -10.7342 | 28461.4
-10.7159 | 28138.75 | -10.7159 | 28458.14
-10.6975 | 28144.79 | -10.6975 | 28471.79
-10.6792 | 28108.96 | -10.6792 | 28545.1
-10.6608 | 28116.98 | -10.6608 | 28565.49
-10.6425 | 28187.27 | -10.6425 | 28598.9
-10.6241 | 28176.39 | -10.6241 | 28584.03
-10.6058 | 28214.73 | -10.6058 | 28575.44
-10.5874 | 28289.41 | -10.5874 | 28570.92
-10.5691 | 28298.84 | -10.5691 | 28580.75
-10.5507 | 28286.26 | -10.5507 | 28612.87
-10.5324 | 28311.51 | -10.5324 | 28678.07
-10.514 | 28330.08 | -10.514 | 28735.25
-10.4957 | 28324.87 | -10.4957 | 28687.23
-10.4773 | 28320.23 | -10.4773 | 28641.29
-10.459 | 28392.09 | -10.459 | 28662.4
-10.4406 | 28409.9 | -10.4406 | 28696.12
-10.4223 | 28412.22 | -10.4223 | 28733.51
-10.4039 | 28444.07 | -10.4039 | 28756.28
-10.3856 | 28497.04 | -10.3856 | 28832.84
-10.3672 | 28516.71 | -10.3672 | 28906.27
-10.3489 | 28511.42 | -10.3489 | 28839.39
-10.3306 | 28518.15 | -10.3306 | 28787.71
-10.3122 | 28528.92 | -10.3122 | 28810.7
-10.2939 | 28538.46 | -10.2939 | 28877.33
-10.2755 | 28562.05 | -10.2755 | 28923.8
-10.2571 | 28608.04 | -10.2571 | 28931.95
-10.2388 | 28634.59 | -10.2388 | 28948.52
-10.2204 | 28626.81 | -10.2204 | 28995.72
-10.2021 | 28651.9 | -10.2021 | 29036.63
-10.1837 | 28657.5 | -10.1837 | 29026.72
-10.1654 | 28713.73 | -10.1654 | 29040.7
-10.1471 | 28712.51 | -10.1471 | 29123.56
-10.1287 | 28713.23 | -10.1287 | 29041.52
-10.1104 | 28762.11 | -10.1104 | 29016.63
-10.092 | 28747.82 | -10.092 | 29007.23
-10.0737 | 28780.83 | -10.0737 | 29065.43
-10.0553 | 28834.65 | -10.0553 | 29150.95
-10.037 | 28873.91 | -10.037 | 29161.29
-10.0186 | 28889.21 | -10.0186 | 29133.97
-10.0003 | 28880.54 | -10.0003 | 29130.44
-9.9819 | 28881.82 | -9.9819 | 29153.95
-9.9636 | 28904.9 | -9.9636 | 29166.04
-9.9452 | 28924.05 | -9.9452 | 29169.13
-9.9269 | 28946.1 | -9.9269 | 29226.46
-9.9085 | 28936.98 | -9.9085 | 29291.2
-9.8902 | 28901.65 | -9.8902 | 29303.25
-9.8718 | 28873.25 | -9.8718 | 29310.69
-9.8535 | 28878.45 | -9.8535 | 29343.89
-9.8351 | 28926.09 | -9.8351 | 29392.15
-9.8168 | 28948.05 | -9.8168 | 29343.7
-9.7984 | 28960.15 | -9.7984 | 29268.8
-9.7801 | 28990.9 | -9.7801 | 29291.17
-9.7617 | 29061.87 | -9.7617 | 29376.09
-9.7434 | 29116.63 | -9.7434 | 29440.81
-9.725 | 29109.82 | -9.725 | 29457.37
-9.7067 | 29072.06 | -9.7067 | 29443.9
-9.6883 | 29060.06 | -9.6883 | 29441.59
-9.67 | 29104.35 | -9.67 | 29470.04
-9.6516 | 29195.39 | -9.6516 | 29483.35
-9.6333 | 29237.77 | -9.6333 | 29458.46
-9.6149 | 29153.93 | -9.6149 | 29416.76
-9.5966 | 29213.89 | -9.5966 | 29413.47
-9.5782 | 29193.38 | -9.5782 | 29456.93
-9.5599 | 29187.51 | -9.5599 | 29477.9
-9.5415 | 29279.66 | -9.5415 | 29502.85
-9.5232 | 29316.85 | -9.5232 | 29543.28
-9.5048 | 29372.3 | -9.5048 | 29567.32
-9.4865 | 29385.07 | -9.4865 | 29582.72
-9.4681 | 29384.86 | -9.4681 | 29610.51
-9.4498 | 29399.28 | -9.4498 | 29629.67
-9.4314 | 29378.61 | -9.4314 | 29613.66
-9.4131 | 29336.68 | -9.4131 | 29587
-9.3947 | 29345.39 | -9.3947 | 29598.14
-9.3764 | 29343.67 | -9.3764 | 29641.45
-9.358 | 29350.18 | -9.358 | 29678.05
-9.3397 | 29370.79 | -9.3397 | 29732.39
-9.3213 | 29442.71 | -9.3213 | 29746.29
-9.303 | 29530.28 | -9.303 | 29766.73
-9.2846 | 29519.73 | -9.2846 | 29700.03
-9.2663 | 29520.65 | -9.2663 | 29723.47
-9.2479 | 29563.17 | -9.2479 | 29768.84
-9.2296 | 29577.34 | -9.2296 | 29807.79
-9.2112 | 29578.29 | -9.2112 | 29788.69
-9.1929 | 29591.32 | -9.1929 | 29758.33
-9.1746 | 29617.93 | -9.1746 | 29796.86
-9.1562 | 29663.66 | -9.1562 | 29861.96
-9.1379 | 29711.55 | -9.1379 | 29896.15
-9.1195 | 29716.55 | -9.1195 | 29973.86
-9.1012 | 29689.11 | -9.1012 | 29999.85
-9.0828 | 29712.44 | -9.0828 | 29987.49
-9.0645 | 29788.08 | -9.0645 | 29992.41
-9.0461 | 29793.69 | -9.0461 | 29960.04
-9.0278 | 29762.57 | -9.0278 | 29901.88
-9.0094 | 29777.4 | -9.0094 | 29940.37
-8.9911 | 29807.23 | -8.9911 | 29984.47
-8.9727 | 29824.94 | -8.9727 | 29978.62
-8.9544 | 29826.02 | -8.9544 | 29944.06
-8.936 | 29813.42 | -8.936 | 29996.57
-8.9177 | 29818.8 | -8.9177 | 30075.55
-8.8993 | 29836.28 | -8.8993 | 30067.38
-8.881 | 29817.41 | -8.881 | 30047.85
-8.8626 | 29810.96 | -8.8626 | 30023.63
-8.8443 | 29810.5 | -8.8443 | 30037.2
-8.8259 | 29802.41 | -8.8259 | 30116.61
-8.8076 | 29888.32 | -8.8076 | 30096.52
-8.7892 | 29960.26 | -8.7892 | 30104.27
-8.7709 | 30002.33 | -8.7709 | 30181.51
-8.7525 | 29997.84 | -8.7525 | 30215.8
-8.7342 | 29968.48 | -8.7342 | 30215.35
-8.7158 | 29956.85 | -8.7158 | 30248.14
-8.6975 | 29985.81 | -8.6975 | 30261.62
-8.6791 | 30043.95 | -8.6791 | 30247.87
-8.6608 | 30098.46 | -8.6608 | 30236.27
-8.6424 | 30122.08 | -8.6424 | 30244.24
-8.6241 | 30124.73 | -8.6241 | 30284.97
-8.6057 | 30139.1 | -8.6057 | 30266.26
-8.5874 | 30131.95 | -8.5874 | 30276.63
-8.569 | 30100.05 | -8.569 | 30296.6
-8.5507 | 30090.76 | -8.5507 | 30336.99
-8.5323 | 30063.12 | -8.5323 | 30338.34
-8.514 | 30113.01 | -8.514 | 30307.76
-8.4956 | 30145.41 | -8.4956 | 30308.56
-8.4773 | 30170.33 | -8.4773 | 30351.32
-8.4589 | 30202.78 | -8.4589 | 30388.47
-8.4406 | 30214.38 | -8.4406 | 30395.09
-8.4222 | 30210.87 | -8.4222 | 30370.46
-8.4039 | 30241.11 | -8.4039 | 30339.4
-8.3855 | 30311.01 | -8.3855 | 30344.17
-8.3672 | 30364.69 | -8.3672 | 30375.96
-8.3488 | 30374.26 | -8.3488 | 30391.56
-8.3305 | 30357.64 | -8.3305 | 30438.63
-8.3121 | 30373.36 | -8.3121 | 30494.7
-8.2938 | 30372.38 | -8.2938 | 30494.9
-8.2754 | 30354.32 | -8.2754 | 30466.26
-8.2571 | 30378.38 | -8.2571 | 30471.44
-8.2387 | 30402.47 | -8.2387 | 30503.46
-8.2204 | 30410.12 | -8.2204 | 30508.46
-8.202 | 30417.86 | -8.202 | 30505.36
-8.1837 | 30433.86 | -8.1837 | 30522.13
-8.1654 | 30451.19 | -8.1654 | 30547.84
-8.147 | 30472.35 | -8.147 | 30578.11
-8.1287 | 30497.32 | -8.1287 | 30617.26
-8.1103 | 30483.31 | -8.1103 | 30611.16
-8.092 | 30502.74 | -8.092 | 30621.68
-8.0736 | 30519.59 | -8.0736 | 30632.46
-8.0553 | 30556.44 | -8.0553 | 30605.91
-8.0369 | 30604.59 | -8.0369 | 30622.95
-8.0186 | 30647.02 | -8.0186 | 30699.2
-8.0002 | 30688.23 | -8.0002 | 30742.16
-7.9819 | 30688.49 | -7.9819 | 30720.97
-7.9635 | 30679.43 | -7.9635 | 30697.24
-7.9452 | 30675.21 | -7.9452 | 30656.98
-7.9268 | 30673.12 | -7.9268 | 30639.01
-7.9085 | 30684.79 | -7.9085 | 30700.77
-7.8901 | 30692.61 | -7.8901 | 30717.99
-7.8718 | 30712.66 | -7.8718 | 30733.94
-7.8534 | 30779.65 | -7.8534 | 30774.51
-7.8351 | 30804.59 | -7.8351 | 30717.59
-7.8167 | 30799.91 | -7.8167 | 30730.38
-7.7984 | 30721.39 | -7.7984 | 30658.5
-7.78 | 30687.3 | -7.78 | 30671.59
-7.7617 | 30759.38 | -7.7617 | 30722.04
-7.7433 | 30818.56 | -7.7433 | 30788.77
-7.725 | 30838.34 | -7.725 | 30841.71
-7.7066 | 30854.21 | -7.7066 | 30842.81
-7.6883 | 30897.42 | -7.6883 | 30812.23
-7.6699 | 30938.69 | -7.6699 | 30834.39
-7.6516 | 30893.81 | -7.6516 | 30927.01
-7.6332 | 30873.84 | -7.6332 | 30930.29
-7.6149 | 30923.81 | -7.6149 | 30905.85
-7.5965 | 30882.23 | -7.5965 | 30960.51
-7.5782 | 30885.06 | -7.5782 | 30958.12
-7.5598 | 30983.65 | -7.5598 | 31021.64
-7.5415 | 31013.29 | -7.5415 | 31012.57
-7.5231 | 30963.41 | -7.5231 | 31003.58
-7.5048 | 30942.96 | -7.5048 | 30982.5
-7.4864 | 30949.21 | -7.4864 | 30992.29
-7.4681 | 30955.4 | -7.4681 | 31033.62
-7.4497 | 30994.75 | -7.4497 | 31056.64
-7.4314 | 31058.81 | -7.4314 | 31030.11
-7.413 | 31071.56 | -7.413 | 30952.63
-7.3947 | 31104.44 | -7.3947 | 31011.25
-7.3763 | 31089.01 | -7.3763 | 31090.83
-7.358 | 31057.49 | -7.358 | 31133.89
-7.3396 | 31060.53 | -7.3396 | 31134.38
-7.3213 | 31082.27 | -7.3213 | 31133.75
-7.3029 | 31105.81 | -7.3029 | 31159.59
-7.2846 | 31120.93 | -7.2846 | 31163.9
-7.2662 | 31129.37 | -7.2662 | 31149.69
-7.2479 | 31138.98 | -7.2479 | 31111.09
-7.2295 | 31153.36 | -7.2295 | 31109.85
-7.2112 | 31174.88 | -7.2112 | 31176.88
-7.1928 | 31209.92 | -7.1928 | 31205.87
-7.1745 | 31253.97 | -7.1745 | 31252.77
-7.1562 | 31289.22 | -7.1562 | 31261.16
-7.1378 | 31287.15 | -7.1378 | 31158.4
-7.1195 | 31279.44 | -7.1195 | 31206.59
-7.1011 | 31247.25 | -7.1011 | 31251.71
-7.0828 | 31284.03 | -7.0828 | 31277.42
-7.0644 | 31305 | -7.0644 | 31287.54
-7.0461 | 31332.68 | -7.0461 | 31327.55
-7.0277 | 31358.46 | -7.0277 | 31406.8
-7.0094 | 31350.43 | -7.0094 | 31452.62
-6.991 | 31352.36 | -6.991 | 31419.99
-6.9727 | 31385.83 | -6.9727 | 31363.6
-6.9543 | 31340.4 | -6.9543 | 31330.3
-6.936 | 31340.22 | -6.936 | 31372.76
-6.9176 | 31321.36 | -6.9176 | 31343.82
-6.8993 | 31346.7 | -6.8993 | 31334.87
-6.8809 | 31375.92 | -6.8809 | 31356.71
-6.8626 | 31379.86 | -6.8626 | 31412.12
-6.8442 | 31409.06 | -6.8442 | 31412.08
-6.8259 | 31410.82 | -6.8259 | 31389.54
-6.8075 | 31385.79 | -6.8075 | 31410.8
-6.7892 | 31380.17 | -6.7892 | 31436
-6.7708 | 31417.82 | -6.7708 | 31436.19
-6.7525 | 31477.7 | -6.7525 | 31457.79
-6.7341 | 31519.51 | -6.7341 | 31493.77
-6.7158 | 31535.75 | -6.7158 | 31538.03
-6.6974 | 31535.03 | -6.6974 | 31526.96
-6.6791 | 31518.07 | -6.6791 | 31480.88
-6.6607 | 31503.87 | -6.6607 | 31520.26
-6.6424 | 31494.55 | -6.6424 | 31552.92
-6.624 | 31494.11 | -6.624 | 31528.16
-6.6057 | 31476.66 | -6.6057 | 31517.8
-6.5873 | 31482.15 | -6.5873 | 31547.17
-6.569 | 31521.23 | -6.569 | 31585.28
-6.5506 | 31551.42 | -6.5506 | 31598.92
-6.5323 | 31559.01 | -6.5323 | 31581.49
-6.5139 | 31587.61 | -6.5139 | 31549.29
-6.4956 | 31644.5 | -6.4956 | 31530.63
-6.4772 | 31612.94 | -6.4772 | 31552.57
-6.4589 | 31632.01 | -6.4589 | 31620.91
-6.4405 | 31571.79 | -6.4405 | 31660.08
-6.4222 | 31596.51 | -6.4222 | 31688.31
-6.4038 | 31629.23 | -6.4038 | 31686.12
-6.3855 | 31684.1 | -6.3855 | 31707.46
-6.3671 | 31756.14 | -6.3671 | 31756.48
-6.3488 | 31795.18 | -6.3488 | 31756.42
-6.3304 | 31781.91 | -6.3304 | 31718.24
-6.3121 | 31764.08 | -6.3121 | 31737.33
-6.2937 | 31787.4 | -6.2937 | 31802.45
-6.2754 | 31813.38 | -6.2754 | 31835.86
-6.257 | 31808.08 | -6.257 | 31830.34
-6.2387 | 31803.96 | -6.2387 | 31860.85
-6.2203 | 31832.85 | -6.2203 | 31877.38
-6.202 | 31896.1 | -6.202 | 31888.55
-6.1836 | 31917.67 | -6.1836 | 31876.09
-6.1653 | 31901.57 | -6.1653 | 31877.41
-6.147 | 31865.72 | -6.147 | 31889.57
-6.1286 | 31855.3 | -6.1286 | 31885.78
-6.1103 | 31874.89 | -6.1103 | 31863.35
-6.0919 | 31869.16 | -6.0919 | 31843.61
-6.0736 | 31849.82 | -6.0736 | 31839.21
-6.0552 | 31942.45 | -6.0552 | 31865.75
-6.0369 | 31973.1 | -6.0369 | 31906.62
-6.0185 | 31979.84 | -6.0185 | 31855.26
-6.0002 | 31989.12 | -6.0002 | 31923.69
-5.9818 | 31978.23 | -5.9818 | 32011.87
-5.9635 | 31985.63 | -5.9635 | 32033.8
-5.9451 | 31996.21 | -5.9451 | 32015.71
-5.9268 | 31983.56 | -5.9268 | 32033.21
-5.9084 | 31981.89 | -5.9084 | 32021.28
-5.8901 | 32012.26 | -5.8901 | 31964.79
-5.8717 | 32023.34 | -5.8717 | 31967.98
-5.8534 | 31993.33 | -5.8534 | 31995.35
-5.835 | 32014.18 | -5.835 | 32015.99
-5.8167 | 32087.63 | -5.8167 | 32017.15
-5.7983 | 32084.31 | -5.7983 | 32010.89
-5.78 | 32113.04 | -5.78 | 31986.62
-5.7616 | 32148.12 | -5.7616 | 32029.59
-5.7433 | 32183.3 | -5.7433 | 32061.19
-5.7249 | 32183.78 | -5.7249 | 32073.48
-5.7066 | 32172.21 | -5.7066 | 32101.35
-5.6882 | 32150.59 | -5.6882 | 32132.37
-5.6699 | 32124.65 | -5.6699 | 32134.72
-5.6515 | 32145.05 | -5.6515 | 32129.57
-5.6332 | 32191.42 | -5.6332 | 32148.65
-5.6148 | 32185.34 | -5.6148 | 32154.32
-5.5965 | 32230.7 | -5.5965 | 32084.16
-5.5781 | 32233.83 | -5.5781 | 32078.16
-5.5598 | 32208.82 | -5.5598 | 32192.08
-5.5414 | 32217.85 | -5.5414 | 32258.93
-5.5231 | 32239.13 | -5.5231 | 32244.84
-5.5047 | 32271.18 | -5.5047 | 32211.3
-5.4864 | 32299.4 | -5.4864 | 32163.54
-5.468 | 32297.45 | -5.468 | 32166.99
-5.4497 | 32273.82 | -5.4497 | 32234.28
-5.4313 | 32274.06 | -5.4313 | 32237.38
-5.413 | 32297.38 | -5.413 | 32307.3
-5.3946 | 32266.78 | -5.3946 | 32203.53
-5.3763 | 32358.78 | -5.3763 | 32170.16
-5.3579 | 32378.09 | -5.3579 | 32215.5
-5.3396 | 32391.81 | -5.3396 | 32290.72
-5.3212 | 32408.91 | -5.3212 | 32315.34
-5.3029 | 32395.7 | -5.3029 | 32339.69
-5.2845 | 32377.34 | -5.2845 | 32317.33
-5.2662 | 32391.63 | -5.2662 | 32302.24
-5.2478 | 32423.07 | -5.2478 | 32332.84
-5.2295 | 32434.57 | -5.2295 | 32351.52
-5.2111 | 32452.9 | -5.2111 | 32408.3
-5.1928 | 32531.86 | -5.1928 | 32408.28
-5.1744 | 32569.51 | -5.1744 | 32394.82
-5.1561 | 32590.38 | -5.1561 | 32414.57
-5.1377 | 32542.39 | -5.1377 | 32402.67
-5.1194 | 32531.91 | -5.1194 | 32428.71
-5.1011 | 32518.87 | -5.1011 | 32379.76
-5.0827 | 32521.79 | -5.0827 | 32404.74
-5.0644 | 32523.57 | -5.0644 | 32485.03
-5.046 | 32512.32 | -5.046 | 32517.32
-5.0277 | 32492.33 | -5.0277 | 32499.54
-5.0093 | 32452.41 | -5.0093 | 32474.02
-4.991 | 32451.8 | -4.991 | 32476.22
-4.9726 | 32506.99 | -4.9726 | 32456.53
-4.9543 | 32518.37 | -4.9543 | 32443.46
-4.9359 | 32544.39 | -4.9359 | 32448.09
-4.9176 | 32556.9 | -4.9176 | 32407.24
-4.8992 | 32562.2 | -4.8992 | 32446.93
-4.8809 | 32550.54 | -4.8809 | 32495.84
-4.8625 | 32544.24 | -4.8625 | 32510.84
-4.8442 | 32573.56 | -4.8442 | 32526.79
-4.8258 | 32609.89 | -4.8258 | 32560.72
-4.8075 | 32601.42 | -4.8075 | 32570.93
-4.7891 | 32580.84 | -4.7891 | 32540.46
-4.7708 | 32581.21 | -4.7708 | 32526.81
-4.7524 | 32643.8 | -4.7524 | 32539.6
-4.7341 | 32700.64 | -4.7341 | 32549.48
-4.7157 | 32692.3 | -4.7157 | 32547.14
-4.6974 | 32665.9 | -4.6974 | 32509.23
-4.679 | 32652.34 | -4.679 | 32539.53
-4.6607 | 32679.61 | -4.6607 | 32601.61
-4.6423 | 32721.48 | -4.6423 | 32642.08
-4.624 | 32741.16 | -4.624 | 32666.32
-4.6056 | 32735.99 | -4.6056 | 32685.68
-4.5873 | 32708.45 | -4.5873 | 32685.39
-4.5689 | 32657.02 | -4.5689 | 32697.18
-4.5506 | 32660.23 | -4.5506 | 32692.05
-4.5322 | 32694.28 | -4.5322 | 32675.73
-4.5139 | 32745 | -4.5139 | 32685.25
-4.4955 | 32774.42 | -4.4955 | 32694.1
-4.4772 | 32757.13 | -4.4772 | 32682.18
-4.4588 | 32762.9 | -4.4588 | 32705.23
-4.4405 | 32755.65 | -4.4405 | 32749.46
-4.4221 | 32742.05 | -4.4221 | 32737.03
-4.4038 | 32800.26 | -4.4038 | 32686.94
-4.3854 | 32873.32 | -4.3854 | 32721.57
-4.3671 | 32816.41 | -4.3671 | 32768.24
-4.3487 | 32810.25 | -4.3487 | 32716.71
-4.3304 | 32799.78 | -4.3304 | 32739.03
-4.312 | 32807.71 | -4.312 | 32856.06
-4.2937 | 32811.15 | -4.2937 | 32887.16
-4.2753 | 32805.91 | -4.2753 | 32851.32
-4.257 | 32821.15 | -4.257 | 32814.14
-4.2386 | 32845.45 | -4.2386 | 32815.35
-4.2203 | 32837.97 | -4.2203 | 32842.87
-4.2019 | 32827.08 | -4.2019 | 32855.75
-4.1836 | 32863.38 | -4.1836 | 32837.45
-4.1652 | 32827.3 | -4.1652 | 32821.52
-4.1469 | 32830.47 | -4.1469 | 32806.97
-4.1285 | 32881.18 | -4.1285 | 32824.14
-4.1102 | 32902.45 | -4.1102 | 32830.3
-4.0918 | 32903.48 | -4.0918 | 32882.39
-4.0735 | 32882.41 | -4.0735 | 32907.72
-4.0552 | 32868.35 | -4.0552 | 32898.9
-4.0368 | 32884.05 | -4.0368 | 32899.13
-4.0185 | 32896.39 | -4.0185 | 32909.81
-4.0001 | 32909.79 | -4.0001 | 32905.21
-3.9818 | 32966.47 | -3.9818 | 32893.98
-3.9634 | 32966.28 | -3.9634 | 32896.18
-3.9451 | 32954.23 | -3.9451 | 32928.65
-3.9267 | 32996.95 | -3.9267 | 32970.17
-3.9084 | 33003.47 | -3.9084 | 33029.73
-3.89 | 33004.86 | -3.89 | 33034.89
-3.8717 | 32999.92 | -3.8717 | 33028.09
-3.8533 | 32975.79 | -3.8533 | 32993.92
-3.835 | 32968 | -3.835 | 32962.16
-3.8166 | 33015.32 | -3.8166 | 32979.82
-3.7983 | 33077.23 | -3.7983 | 33018.32
-3.7799 | 33078.29 | -3.7799 | 33018.73
-3.7616 | 33056.5 | -3.7616 | 33029.48
-3.7432 | 33059.77 | -3.7432 | 32987.18
-3.7249 | 33053.02 | -3.7249 | 32950.36
-3.7065 | 33062.18 | -3.7065 | 32965.21
-3.6882 | 33095.56 | -3.6882 | 32904.01
-3.6698 | 33109.57 | -3.6698 | 32885.05
-3.6515 | 33094.88 | -3.6515 | 32945.8
-3.6331 | 33087.45 | -3.6331 | 33011.62
-3.6148 | 33096.09 | -3.6148 | 33015.2
-3.5964 | 33084.82 | -3.5964 | 32974.05
-3.5781 | 33052.09 | -3.5781 | 32956.88
-3.5597 | 33082.17 | -3.5597 | 32976.46
-3.5414 | 33160.16 | -3.5414 | 32924.33
-3.523 | 33180.98 | -3.523 | 32938.95
-3.5047 | 33157.8 | -3.5047 | 32946.46
-3.4863 | 33162.5 | -3.4863 | 32980.93
-3.468 | 33190.23 | -3.468 | 32969.18
-3.4496 | 33208.88 | -3.4496 | 32889.47
-3.4313 | 33207.25 | -3.4313 | 32841.21
-3.4129 | 33208.22 | -3.4129 | 32888.29
-3.3946 | 33221.39 | -3.3946 | 32950.7
-3.3762 | 33213 | -3.3762 | 32934.83
-3.3579 | 33178.79 | -3.3579 | 32933.04
-3.3395 | 33254.86 | -3.3395 | 32970.46
-3.3212 | 33242.38 | -3.3212 | 32978.73
-3.3028 | 33242.63 | -3.3028 | 33021.27
-3.2845 | 33255.7 | -3.2845 | 33093.44
-3.2661 | 33245.35 | -3.2661 | 33081.04
-3.2478 | 33226.07 | -3.2478 | 33063.9
-3.2294 | 33231.28 | -3.2294 | 33128.96
-3.2111 | 33249.04 | -3.2111 | 33195.87
-3.1927 | 33259.09 | -3.1927 | 33185.96
-3.1744 | 33270.04 | -3.1744 | 33176.39
-3.156 | 33262.4 | -3.156 | 33178.54
-3.1377 | 33288.66 | -3.1377 | 33124.5
-3.1193 | 33292.42 | -3.1193 | 33136.69
-3.101 | 33270.51 | -3.101 | 33184.34
-3.0826 | 33245.4 | -3.0826 | 33251.05
-3.0643 | 33250.86 | -3.0643 | 33211.76
-3.046 | 33304.79 | -3.046 | 33196.29
-3.0276 | 33335.4 | -3.0276 | 33210.92
-3.0093 | 33346.09 | -3.0093 | 33210.82
-2.9909 | 33381.93 | -2.9909 | 33195.91
-2.9726 | 33393.38 | -2.9726 | 33177.53
-2.9542 | 33363.13 | -2.9542 | 33202.45
-2.9359 | 33327.6 | -2.9359 | 33220.37
-2.9175 | 33335.49 | -2.9175 | 33231.78
-2.8992 | 33371.95 | -2.8992 | 33294.39
-2.8808 | 33379.85 | -2.8808 | 33282.37
-2.8625 | 33403.06 | -2.8625 | 33237.27
-2.8441 | 33439.48 | -2.8441 | 33235.71
-2.8258 | 33453.45 | -2.8258 | 33296.26
-2.8074 | 33459.92 | -2.8074 | 33348.8
-2.7891 | 33470.51 | -2.7891 | 33322.98
-2.7707 | 33433.21 | -2.7707 | 33265.92
-2.7524 | 33414.92 | -2.7524 | 33280.69
-2.734 | 33446.45 | -2.734 | 33243.16
-2.7157 | 33430.08 | -2.7157 | 33222.62
-2.6973 | 33463.3 | -2.6973 | 33303.37
-2.679 | 33406.45 | -2.679 | 33293.27
-2.6606 | 33422.28 | -2.6606 | 33278.23
-2.6423 | 33455.4 | -2.6423 | 33295.78
-2.6239 | 33461.54 | -2.6239 | 33327.96
-2.6056 | 33460.11 | -2.6056 | 33361.04
-2.5872 | 33467.35 | -2.5872 | 33378.79
-2.5689 | 33498.2 | -2.5689 | 33345.16
-2.5505 | 33544.4 | -2.5505 | 33312.61
-2.5322 | 33503.67 | -2.5322 | 33372.52
-2.5138 | 33473.27 | -2.5138 | 33282.54
-2.4955 | 33547.34 | -2.4955 | 33280.75
-2.4771 | 33579.51 | -2.4771 | 33294.14
-2.4588 | 33581.18 | -2.4588 | 33300.65
-2.4404 | 33566.99 | -2.4404 | 33314.85
-2.4221 | 33549 | -2.4221 | 33343.04
-2.4037 | 33552.44 | -2.4037 | 33388.32
-2.3854 | 33572.12 | -2.3854 | 33415.07
-2.367 | 33550.98 | -2.367 | 33352.49
-2.3487 | 33548.69 | -2.3487 | 33409.41
-2.3303 | 33577.85 | -2.3303 | 33398.22
-2.312 | 33609.25 | -2.312 | 33381.72
-2.2936 | 33605.23 | -2.2936 | 33371.15
-2.2753 | 33587.24 | -2.2753 | 33396.04
-2.2569 | 33581.73 | -2.2569 | 33417.37
-2.2386 | 33573.63 | -2.2386 | 33475.13
-2.2202 | 33583.41 | -2.2202 | 33505.23
-2.2019 | 33614.59 | -2.2019 | 33451.31
-2.1835 | 33618.15 | -2.1835 | 33404.53
-2.1652 | 33622.17 | -2.1652 | 33353.04
-2.1468 | 33595.96 | -2.1468 | 33239.92
-2.1285 | 33571.64 | -2.1285 | 33298.79
-2.1101 | 33585.34 | -2.1101 | 33393.69
-2.0918 | 33615.67 | -2.0918 | 33416.41
-2.0734 | 33617.56 | -2.0734 | 33404.29
-2.0551 | 33640.74 | -2.0551 | 33427.33
-2.0368 | 33649.19 | -2.0368 | 33444.86
-2.0184 | 33601.58 | -2.0184 | 33470.08
-2.0001 | 33548 | -2.0001 | 33536.49
-1.9817 | 33565.32 | -1.9817 | 33548.2
-1.9634 | 33633.6 | -1.9634 | 33504.28
-1.945 | 33695.38 | -1.945 | 33550.25
-1.9267 | 33672.09 | -1.9267 | 33528.96
-1.9083 | 33664.59 | -1.9083 | 33546.02
-1.89 | 33700.82 | -1.89 | 33592.32
-1.8716 | 33738.48 | -1.8716 | 33572.65
-1.8533 | 33759.2 | -1.8533 | 33523.04
-1.8349 | 33776.54 | -1.8349 | 33495.61
-1.8166 | 33791.31 | -1.8166 | 33488.5
-1.7982 | 33768.19 | -1.7982 | 33492.01
-1.7799 | 33695.04 | -1.7799 | 33529.1
-1.7615 | 33695.45 | -1.7615 | 33567.2
-1.7432 | 33776.66 | -1.7432 | 33554.29
-1.7248 | 33762.42 | -1.7248 | 33467.47
-1.7065 | 33738.02 | -1.7065 | 33496.48
-1.6881 | 33734.04 | -1.6881 | 33559
-1.6698 | 33753.54 | -1.6698 | 33625.02
-1.6514 | 33794.19 | -1.6514 | 33661.77
-1.6331 | 33823.03 | -1.6331 | 33720.44
-1.6147 | 33821.18 | -1.6147 | 33785.28
-1.5964 | 33812.18 | -1.5964 | 33771.36
-1.578 | 33803.19 | -1.578 | 33825.07
-1.5597 | 33832.72 | -1.5597 | 33785.96
-1.5413 | 33842.25 | -1.5413 | 33818.48
-1.523 | 33821.77 | -1.523 | 33795.48
-1.5046 | 33857.49 | -1.5046 | 33748.63
-1.4863 | 33867.46 | -1.4863 | 33753.93
-1.4679 | 33825.05 | -1.4679 | 33769.5
-1.4496 | 33807.84 | -1.4496 | 33788.03
-1.4312 | 33835.57 | -1.4312 | 33803.07
-1.4129 | 33856.02 | -1.4129 | 33794.06
-1.3945 | 33869.57 | -1.3945 | 33787.71
-1.3762 | 33889.83 | -1.3762 | 33818.69
-1.3578 | 33896.91 | -1.3578 | 33795.55
-1.3395 | 33815.87 | -1.3395 | 33787.44
-1.3211 | 33870.04 | -1.3211 | 33884.69
-1.3028 | 33892.3 | -1.3028 | 33923.11
-1.2844 | 33873.83 | -1.2844 | 33903.38
-1.2661 | 33856.41 | -1.2661 | 33884.4
-1.2477 | 33870.16 | -1.2477 | 33892.61
-1.2294 | 33884.83 | -1.2294 | 33896.72
-1.211 | 33865.73 | -1.211 | 33901.5
-1.1927 | 33871.35 | -1.1927 | 33991.05
-1.1743 | 33917.63 | -1.1743 | 34012.62
-1.156 | 33928.19 | -1.156 | 33911.99
-1.1376 | 33953.4 | -1.1376 | 33857.74
-1.1193 | 33972.14 | -1.1193 | 33866.87
-1.1009 | 33955.28 | -1.1009 | 33922.58
-1.0826 | 33932.73 | -1.0826 | 33960.01
-1.0642 | 33915.83 | -1.0642 | 33921.15
-1.0459 | 33899.98 | -1.0459 | 33840.07
-1.0275 | 33885.09 | -1.0275 | 33817.26
-1.0092 | 33881.04 | -1.0092 | 33883.33
-0.99085 | 33902.93 | -0.99085 | 33920.5
-0.9725 | 33934.6 | -0.9725 | 33905.65
-0.95415 | 33946.32 | -0.95415 | 33931.84
-0.9358 | 33901.03 | -0.9358 | 33969.61
-0.91746 | 33927.14 | -0.91746 | 33915.78
-0.89911 | 33943.19 | -0.89911 | 33916.92
-0.88076 | 33931.5 | -0.88076 | 33956.95
-0.86241 | 33927.43 | -0.86241 | 33937.27
-0.84406 | 33934.44 | -0.84406 | 33887.05
-0.82571 | 33935.02 | -0.82571 | 33897.71
-0.80736 | 33955.43 | -0.80736 | 33915.82
-0.78901 | 33997.57 | -0.78901 | 33912.98
-0.77066 | 34011.93 | -0.77066 | 33875.68
-0.75231 | 33962.23 | -0.75231 | 33858.88
-0.73396 | 33932.41 | -0.73396 | 33895.26
-0.71562 | 33983.27 | -0.71562 | 33919.63
-0.69727 | 34005.61 | -0.69727 | 33936.6
-0.67892 | 34017.49 | -0.67892 | 33933.19
-0.66057 | 34035.24 | -0.66057 | 33894.86
-0.64222 | 34029.89 | -0.64222 | 33868.61
-0.62387 | 34002.05 | -0.62387 | 33909.13
-0.60552 | 33984.78 | -0.60552 | 33937.95
-0.58717 | 33992.96 | -0.58717 | 33914.58
-0.56882 | 34038.08 | -0.56882 | 33935
-0.55047 | 34027.34 | -0.55047 | 33900.95
-0.53212 | 34032.19 | -0.53212 | 33859.4
-0.51377 | 34038.11 | -0.51377 | 33822.17
-0.49543 | 34032.75 | -0.49543 | 33780.49
-0.47708 | 34029.17 | -0.47708 | 33765.6
-0.45873 | 34019.84 | -0.45873 | 33795.41
-0.44038 | 33996.54 | -0.44038 | 33827.09
-0.42203 | 33995.11 | -0.42203 | 33808.64
-0.40368 | 34024.07 | -0.40368 | 33782.63
-0.38533 | 34055.61 | -0.38533 | 33807.97
-0.36698 | 34082.46 | -0.36698 | 33815.38
-0.34863 | 34019.6 | -0.34863 | 33821.71
-0.33028 | 33912.63 | -0.33028 | 33871.23
-0.31193 | 33836.08 | -0.31193 | 33841.49
-0.29359 | 33828.16 | -0.29359 | 33762.1
-0.27524 | 33870.17 | -0.27524 | 33735.36
-0.25689 | 33914.16 | -0.25689 | 33789.48
-0.23854 | 33925.81 | -0.23854 | 33843.14
-0.22019 | 33911.59 | -0.22019 | 33810.98
-0.20184 | 33922.37 | -0.20184 | 33768.37
-0.18349 | 33958.16 | -0.18349 | 33854.89
-0.16514 | 33927.43 | -0.16514 | 33873.55
-0.14679 | 33900.9 | -0.14679 | 33894.25
-0.12844 | 33924.19 | -0.12844 | 33937.16
-0.11009 | 33973.02 | -0.11009 | 33908.15
-0.091746 | 33986.82 | -0.091746 | 33894.81
-0.073396 | 33942.17 | -0.073396 | 34036.26
-0.055047 | 33903.18 | -0.055047 | 34289.12
-0.036698 | 33961.22 | -0.036698 | 34437.57
-0.018349 | 34077.02 | -0.018349 | 34368.02
0 | 34136.79 | 0 | 34115.91
0.018349 | 34019.73 | 0.018349 | 34111.23
0.036698 | 33871.34 | 0.036698 | 34101.45
0.055047 | 33842.76 | 0.055047 | 34042.54
0.073396 | 33879.29 | 0.073396 | 34011.08
0.091746 | 33909.77 | 0.091746 | 33998.07
0.11009 | 33911.6 | 0.11009 | 33972.53
0.12844 | 33888.02 | 0.12844 | 33964.71
0.14679 | 33847.77 | 0.14679 | 33981.29
0.16514 | 33817.27 | 0.16514 | 33914.95
0.18349 | 33826.88 | 0.18349 | 33827.96
0.20184 | 33892.12 | 0.20184 | 33836.22
0.22019 | 33881.47 | 0.22019 | 33900.43
0.23854 | 33849.05 | 0.23854 | 33927.04
0.25689 | 33822.71 | 0.25689 | 33900.42
0.27524 | 33823.32 | 0.27524 | 33838.5
0.29359 | 33857.79 | 0.29359 | 33816.52
0.31193 | 33877.77 | 0.31193 | 33820.77
0.33028 | 33879.95 | 0.33028 | 33854.14
0.34863 | 33919.02 | 0.34863 | 33959.84
0.36698 | 33901.77 | 0.36698 | 33942.05
0.38533 | 33811.11 | 0.38533 | 33901.72
0.40368 | 33789.71 | 0.40368 | 33941.89
0.42203 | 33864.95 | 0.42203 | 33901.03
0.44038 | 33879.85 | 0.44038 | 33953.22
0.45873 | 33903.35 | 0.45873 | 34048.77
0.47708 | 33947.45 | 0.47708 | 34030.27
0.49543 | 33996.34 | 0.49543 | 33975.2
0.51377 | 34059.36 | 0.51377 | 33989.2
0.53212 | 34102.66 | 0.53212 | 34027.43
0.55047 | 34037.77 | 0.55047 | 34044.34
0.56882 | 34000.03 | 0.56882 | 34077.97
0.58717 | 34002.29 | 0.58717 | 34069.37
0.60552 | 34019.93 | 0.60552 | 34004.29
0.62387 | 33999.67 | 0.62387 | 34034.79
0.64222 | 34021.7 | 0.64222 | 34032.82
0.66057 | 34066.12 | 0.66057 | 33999.42
0.67892 | 34062.38 | 0.67892 | 33983.21
0.69727 | 34003.87 | 0.69727 | 33983.71
0.71562 | 33957.36 | 0.71562 | 33953.56
0.73396 | 33970.4 | 0.73396 | 33903.61
0.75231 | 34001.43 | 0.75231 | 33928.42
0.77066 | 34009.41 | 0.77066 | 33851.46
0.78901 | 34004.18 | 0.78901 | 33863.39
0.80736 | 33953.91 | 0.80736 | 33937.94
0.82571 | 33901.15 | 0.82571 | 33955.34
0.84406 | 33907.73 | 0.84406 | 34042.98
0.86241 | 33937.6 | 0.86241 | 34073.07
0.88076 | 33912.57 | 0.88076 | 34043.87
0.89911 | 33869.71 | 0.89911 | 34052.54
0.91746 | 33903.41 | 0.91746 | 34095.89
0.9358 | 33980.14 | 0.9358 | 34083.16
0.95415 | 33982.45 | 0.95415 | 34069.68
0.9725 | 33882.95 | 0.9725 | 34055.74
0.99085 | 33900.57 | 0.99085 | 34013.15
1.0092 | 33895.45 | 1.0092 | 33949.12
1.0275 | 33878.94 | 1.0275 | 33948.52
1.0459 | 33889.01 | 1.0459 | 33922.05
1.0642 | 33898.17 | 1.0642 | 33863.58
1.0826 | 33938.74 | 1.0826 | 33820.13
1.1009 | 33990.88 | 1.1009 | 33816.42
1.1193 | 33974.34 | 1.1193 | 33832.18
1.1376 | 33957.06 | 1.1376 | 33819.48
1.156 | 34000.96 | 1.156 | 33731.69
1.1743 | 33954.87 | 1.1743 | 33800.51
1.1927 | 33922.89 | 1.1927 | 33822.37
1.211 | 33973.41 | 1.211 | 33867.46
1.2294 | 33988.04 | 1.2294 | 33873.45
1.2477 | 33957.82 | 1.2477 | 33891.64
1.2661 | 33936.19 | 1.2661 | 33888.45
1.2844 | 33936.84 | 1.2844 | 33886.33
1.3028 | 33936.75 | 1.3028 | 33914.57
1.3211 | 33919.43 | 1.3211 | 33916.61
1.3395 | 33863.46 | 1.3395 | 33924.61
1.3578 | 33839.95 | 1.3578 | 33845.7
1.3762 | 33835.91 | 1.3762 | 33824.91
1.3945 | 33798.64 | 1.3945 | 33860.73
1.4129 | 33810.66 | 1.4129 | 33794.16
1.4312 | 33827.63 | 1.4312 | 33697.84
1.4496 | 33851.19 | 1.4496 | 33713.93
1.4679 | 33871 | 1.4679 | 33713.47
1.4863 | 33863.12 | 1.4863 | 33665.07
1.5046 | 33836.65 | 1.5046 | 33696.28
1.523 | 33833.73 | 1.523 | 33714.83
1.5413 | 33845.46 | 1.5413 | 33640.25
1.5597 | 33827.71 | 1.5597 | 33664.09
1.578 | 33822.92 | 1.578 | 33672.77
1.5964 | 33790.36 | 1.5964 | 33672.64
1.6147 | 33746.84 | 1.6147 | 33706.89
1.6331 | 33787.29 | 1.6331 | 33677.66
1.6514 | 33804.02 | 1.6514 | 33686.71
1.6698 | 33757.42 | 1.6698 | 33747.09
1.6881 | 33727.74 | 1.6881 | 33753.71
1.7065 | 33762.68 | 1.7065 | 33680.83
1.7248 | 33811.2 | 1.7248 | 33622.43
1.7432 | 33752.91 | 1.7432 | 33632.84
1.7615 | 33772.43 | 1.7615 | 33696.63
1.7799 | 33851.05 | 1.7799 | 33694.28
1.7982 | 33930.36 | 1.7982 | 33721.39
1.8166 | 33889.67 | 1.8166 | 33726.94
1.8349 | 33824.38 | 1.8349 | 33709.99
1.8533 | 33796.71 | 1.8533 | 33755.5
1.8716 | 33805.87 | 1.8716 | 33786.05
1.89 | 33817.56 | 1.89 | 33727.21
1.9083 | 33797.51 | 1.9083 | 33721.46
1.9267 | 33775.95 | 1.9267 | 33764.82
1.945 | 33722.98 | 1.945 | 33731.54
1.9634 | 33669.03 | 1.9634 | 33732.38
1.9817 | 33665.13 | 1.9817 | 33778.32
2.0001 | 33727.13 | 2.0001 | 33772.15
2.0184 | 33780.99 | 2.0184 | 33766.87
2.0368 | 33772.04 | 2.0368 | 33758.68
2.0551 | 33720.09 | 2.0551 | 33764.64
2.0734 | 33679.25 | 2.0734 | 33768.04
2.0918 | 33687.27 | 2.0918 | 33748.26
2.1101 | 33726.1 | 2.1101 | 33756.07
2.1285 | 33685.14 | 2.1285 | 33731.77
2.1468 | 33664.08 | 2.1468 | 33714.73
2.1652 | 33696.53 | 2.1652 | 33696.66
2.1835 | 33743.34 | 2.1835 | 33706.79
2.2019 | 33748.95 | 2.2019 | 33707.03
2.2202 | 33704.02 | 2.2202 | 33700.37
2.2386 | 33696.59 | 2.2386 | 33710.01
2.2569 | 33713.53 | 2.2569 | 33710.2
2.2753 | 33691.66 | 2.2753 | 33670.4
2.2936 | 33665.16 | 2.2936 | 33601.9
2.312 | 33697.12 | 2.312 | 33535.38
2.3303 | 33643.63 | 2.3303 | 33557.78
2.3487 | 33671.07 | 2.3487 | 33645.55
2.367 | 33688.86 | 2.367 | 33643.39
2.3854 | 33639.23 | 2.3854 | 33635.88
2.4037 | 33563.84 | 2.4037 | 33645.62
2.4221 | 33499.94 | 2.4221 | 33648.75
2.4404 | 33447.34 | 2.4404 | 33680.9
2.4588 | 33391.52 | 2.4588 | 33728.92
2.4771 | 33322.36 | 2.4771 | 33752.68
2.4955 | 33249.87 | 2.4955 | 33760.03
2.5138 | 33214.65 | 2.5138 | 33748.86
2.5322 | 33205.34 | 2.5322 | 33747.24
2.5505 | 33199.13 | 2.5505 | 33700.34
2.5689 | 33195.2 | 2.5689 | 33664.18
2.5872 | 33201.79 | 2.5872 | 33644.79
2.6056 | 33169.18 | 2.6056 | 33597.87
2.6239 | 33130.75 | 2.6239 | 33604.61
2.6423 | 33125.9 | 2.6423 | 33628.82
2.6606 | 33166.48 | 2.6606 | 33624.59
2.679 | 33215.95 | 2.679 | 33610.52
2.6973 | 33225.71 | 2.6973 | 33588.76
2.7157 | 33240.36 | 2.7157 | 33545.07
2.734 | 33219.09 | 2.734 | 33552.97
2.7524 | 33204.26 | 2.7524 | 33589.03
2.7707 | 33271.22 | 2.7707 | 33530.18
2.7891 | 33254.21 | 2.7891 | 33492.42
2.8074 | 33217.32 | 2.8074 | 33488.15
2.8258 | 33206.89 | 2.8258 | 33540.79
2.8441 | 33198.95 | 2.8441 | 33587.18
2.8625 | 33168.87 | 2.8625 | 33553.47
2.8808 | 33123.05 | 2.8808 | 33481.86
2.8992 | 33064.59 | 2.8992 | 33478.77
2.9175 | 32995.95 | 2.9175 | 33484.79
2.9359 | 32937.3 | 2.9359 | 33472.93
2.9542 | 32981.41 | 2.9542 | 33412.38
2.9726 | 33025.27 | 2.9726 | 33398.03
2.9909 | 33065.96 | 2.9909 | 33412.84
3.0093 | 33056.38 | 3.0093 | 33396.99
3.0276 | 33005.82 | 3.0276 | 33411.87
3.046 | 32968.75 | 3.046 | 33463.11
3.0643 | 32976.44 | 3.0643 | 33502.79
3.0826 | 32996.11 | 3.0826 | 33512.61
3.101 | 32979.84 | 3.101 | 33498.9
3.1193 | 32970.84 | 3.1193 | 33463.68
3.1377 | 32969.32 | 3.1377 | 33438.05
3.156 | 33036.78 | 3.156 | 33426.77
3.1744 | 33088.23 | 3.1744 | 33411.06
3.1927 | 33061.03 | 3.1927 | 33386.93
3.2111 | 33029.02 | 3.2111 | 33330.97
3.2294 | 33028.9 | 3.2294 | 33278
3.2478 | 33047.85 | 3.2478 | 33298.24
3.2661 | 33079.95 | 3.2661 | 33363.47
3.2845 | 33125.49 | 3.2845 | 33354.56
3.3028 | 33143.48 | 3.3028 | 33272.39
3.3212 | 33111.16 | 3.3212 | 33289.56
3.3395 | 33073.73 | 3.3395 | 33316.16
3.3579 | 33063.77 | 3.3579 | 33270.12
3.3762 | 33046.77 | 3.3762 | 33255.05
3.3946 | 33067.45 | 3.3946 | 33250.96
3.4129 | 33130.05 | 3.4129 | 33230.05
3.4313 | 33113.05 | 3.4313 | 33207.98
3.4496 | 33025.8 | 3.4496 | 33197.21
3.468 | 32967.69 | 3.468 | 33189.69
3.4863 | 32957.45 | 3.4863 | 33175.75
3.5047 | 32973.38 | 3.5047 | 33165.45
3.523 | 33078.29 | 3.523 | 33203.15
3.5414 | 33049.07 | 3.5414 | 33265.91
3.5597 | 33043.68 | 3.5597 | 33218.19
3.5781 | 33025.89 | 3.5781 | 33255.72
3.5964 | 32953.87 | 3.5964 | 33236.09
3.6148 | 32919.5 | 3.6148 | 33216.09
3.6331 | 32908.58 | 3.6331 | 33187.33
3.6515 | 32897.48 | 3.6515 | 33146.23
3.6698 | 32905.31 | 3.6698 | 33128.37
3.6882 | 32929.99 | 3.6882 | 33145.7
3.7065 | 32917.47 | 3.7065 | 33154.32
3.7249 | 32858.21 | 3.7249 | 33098.37
3.7432 | 32845.6 | 3.7432 | 33083.87
3.7616 | 32852.71 | 3.7616 | 33022.86
3.7799 | 32841.14 | 3.7799 | 33053.15
3.7983 | 32822.07 | 3.7983 | 33066.51
3.8166 | 32828.08 | 3.8166 | 33093.94
3.835 | 32841.71 | 3.835 | 33120.04
3.8533 | 32833.32 | 3.8533 | 33124.66
3.8717 | 32830.67 | 3.8717 | 33134.24
3.89 | 32854.8 | 3.89 | 33167.04
3.9084 | 32828.65 | 3.9084 | 33173.16
3.9267 | 32832.91 | 3.9267 | 33158.88
3.9451 | 32887.15 | 3.9451 | 33151.35
3.9634 | 32855.46 | 3.9634 | 33175.4
3.9818 | 32821.32 | 3.9818 | 33107.66
4.0001 | 32835.84 | 4.0001 | 33010.94
4.0185 | 32859.45 | 4.0185 | 32938.56
4.0368 | 32829.56 | 4.0368 | 32947.41
4.0552 | 32785.22 | 4.0552 | 33004.75
4.0735 | 32774.91 | 4.0735 | 33032.8
4.0918 | 32774.07 | 4.0918 | 33019.68
4.1102 | 32761.09 | 4.1102 | 33009.25
4.1285 | 32718.56 | 4.1285 | 32970.05
4.1469 | 32704.57 | 4.1469 | 32936.29
4.1652 | 32692.29 | 4.1652 | 32855.77
4.1836 | 32714.49 | 4.1836 | 32849.85
4.2019 | 32794.03 | 4.2019 | 32919.86
4.2203 | 32873.07 | 4.2203 | 32950.36
4.2386 | 32851.21 | 4.2386 | 32966.93
4.257 | 32772.48 | 4.257 | 32954.86
4.2753 | 32750.29 | 4.2753 | 32881.94
4.2937 | 32758.1 | 4.2937 | 32820.12
4.312 | 32673.36 | 4.312 | 32852.64
4.3304 | 32646.97 | 4.3304 | 32834.57
4.3487 | 32662.89 | 4.3487 | 32889.32
4.3671 | 32696.84 | 4.3671 | 32853.29
4.3854 | 32656.82 | 4.3854 | 32845.85
4.4038 | 32683.1 | 4.4038 | 32831.71
4.4221 | 32665.78 | 4.4221 | 32794.63
4.4405 | 32575.43 | 4.4405 | 32780.23
4.4588 | 32572.93 | 4.4588 | 32794.29
4.4772 | 32632.51 | 4.4772 | 32812.4
4.4955 | 32602.84 | 4.4955 | 32810.93
4.5139 | 32572.17 | 4.5139 | 32788.62
4.5322 | 32580.08 | 4.5322 | 32811.07
4.5506 | 32655.1 | 4.5506 | 32703.58
4.5689 | 32648.91 | 4.5689 | 32687.01
4.5873 | 32635.92 | 4.5873 | 32694.4
4.6056 | 32620.41 | 4.6056 | 32704.2
4.624 | 32561.83 | 4.624 | 32637.42
4.6423 | 32529.21 | 4.6423 | 32621.3
4.6607 | 32523.96 | 4.6607 | 32656.09
4.679 | 32522.85 | 4.679 | 32679.14
4.6974 | 32525.96 | 4.6974 | 32660.39
4.7157 | 32535.2 | 4.7157 | 32617.76
4.7341 | 32556.22 | 4.7341 | 32663.64
4.7524 | 32508.15 | 4.7524 | 32737.91
4.7708 | 32448.88 | 4.7708 | 32709.86
4.7891 | 32509.07 | 4.7891 | 32623.32
4.8075 | 32530.53 | 4.8075 | 32606.23
4.8258 | 32511.73 | 4.8258 | 32625.98
4.8442 | 32469.28 | 4.8442 | 32601.64
4.8625 | 32447.68 | 4.8625 | 32556.36
4.8809 | 32437.58 | 4.8809 | 32558.25
4.8992 | 32428.06 | 4.8992 | 32578.07
4.9176 | 32446.05 | 4.9176 | 32556.64
4.9359 | 32464.43 | 4.9359 | 32567.08
4.9543 | 32434.37 | 4.9543 | 32542.49
4.9726 | 32414.56 | 4.9726 | 32524.45
4.991 | 32435.96 | 4.991 | 32562.4
5.0093 | 32469.95 | 5.0093 | 32534.63
5.0277 | 32453.73 | 5.0277 | 32518.63
5.046 | 32407.46 | 5.046 | 32514.84
5.0644 | 32386.57 | 5.0644 | 32517.25
5.0827 | 32391.77 | 5.0827 | 32522.33
5.1011 | 32376.2 | 5.1011 | 32538.55
5.1194 | 32352.06 | 5.1194 | 32540.62
5.1377 | 32384.97 | 5.1377 | 32485.5
5.1561 | 32379.94 | 5.1561 | 32488.5
5.1744 | 32313.2 | 5.1744 | 32481.35
5.1928 | 32336.79 | 5.1928 | 32474.15
5.2111 | 32320.62 | 5.2111 | 32452.82
5.2295 | 32297.77 | 5.2295 | 32408.28
5.2478 | 32299.23 | 5.2478 | 32412.23
5.2662 | 32313.65 | 5.2662 | 32431.55
5.2845 | 32327.85 | 5.2845 | 32423.24
5.3029 | 32337.2 | 5.3029 | 32405.64
5.3212 | 32333.68 | 5.3212 | 32416.5
5.3396 | 32333.44 | 5.3396 | 32441.8
5.3579 | 32375.67 | 5.3579 | 32434.04
5.3763 | 32334.56 | 5.3763 | 32410.71
5.3946 | 32289.63 | 5.3946 | 32374.71
5.413 | 32283.26 | 5.413 | 32344.19
5.4313 | 32258.02 | 5.4313 | 32287.7
5.4497 | 32286.24 | 5.4497 | 32271.92
5.468 | 32318.7 | 5.468 | 32292.6
5.4864 | 32269.66 | 5.4864 | 32314.53
5.5047 | 32204.12 | 5.5047 | 32321.29
5.5231 | 32197.33 | 5.5231 | 32312.23
5.5414 | 32215.61 | 5.5414 | 32303.34
5.5598 | 32210.98 | 5.5598 | 32318.36
5.5781 | 32185.65 | 5.5781 | 32329.94
5.5965 | 32170.38 | 5.5965 | 32290.67
5.6148 | 32194.78 | 5.6148 | 32229.69
5.6332 | 32231.64 | 5.6332 | 32181.76
5.6515 | 32258.31 | 5.6515 | 32190.28
5.6699 | 32244.44 | 5.6699 | 32212.25
5.6882 | 32229.41 | 5.6882 | 32177.42
5.7066 | 32209.66 | 5.7066 | 32138.16
5.7249 | 32193.17 | 5.7249 | 32143.71
5.7433 | 32186.16 | 5.7433 | 32162.51
5.7616 | 32180.51 | 5.7616 | 32152.84
5.78 | 32191.63 | 5.78 | 32130.65
5.7983 | 32181.39 | 5.7983 | 32103.75
5.8167 | 32172.16 | 5.8167 | 32078.09
5.835 | 32166.5 | 5.835 | 32061.73
5.8534 | 32170.31 | 5.8534 | 32078.44
5.8717 | 32199.92 | 5.8717 | 32093.31
5.8901 | 32209.14 | 5.8901 | 32068.18
5.9084 | 32184.56 | 5.9084 | 32037.58
5.9268 | 32137.61 | 5.9268 | 32028.54
5.9451 | 32114.19 | 5.9451 | 32013.76
5.9635 | 32131.8 | 5.9635 | 31973.34
5.9818 | 32154.03 | 5.9818 | 31948.88
6.0002 | 32176.72 | 6.0002 | 31980.2
6.0185 | 32173.37 | 6.0185 | 32033.02
6.0369 | 32110.15 | 6.0369 | 32039.34
6.0552 | 32101.55 | 6.0552 | 31988.36
6.0736 | 32094.55 | 6.0736 | 31965.22
6.0919 | 32090.37 | 6.0919 | 31963.69
6.1103 | 32089.74 | 6.1103 | 31963.12
6.1286 | 32055.57 | 6.1286 | 31933.33
6.147 | 32026.92 | 6.147 | 31860.51
6.1653 | 32023.26 | 6.1653 | 31814.48
6.1836 | 32013.3 | 6.1836 | 31848.15
6.202 | 31992.08 | 6.202 | 31882.61
6.2203 | 31969.26 | 6.2203 | 31851.67
6.2387 | 31934.27 | 6.2387 | 31834.28
6.257 | 31944.41 | 6.257 | 31835.97
6.2754 | 32007.68 | 6.2754 | 31819.3
6.2937 | 31976.97 | 6.2937 | 31791.8
6.3121 | 31931.68 | 6.3121 | 31799.44
6.3304 | 31908.29 | 6.3304 | 31803.83
6.3488 | 31914.37 | 6.3488 | 31802.33
6.3671 | 31918.65 | 6.3671 | 31784.68
6.3855 | 31903.32 | 6.3855 | 31780.47
6.4038 | 31881.58 | 6.4038 | 31816.58
6.4222 | 31863.29 | 6.4222 | 31842.51
6.4405 | 31851.56 | 6.4405 | 31829.93
6.4589 | 31853.86 | 6.4589 | 31799.88
6.4772 | 31836.42 | 6.4772 | 31692.63
6.4956 | 31806.6 | 6.4956 | 31653.66
6.5139 | 31832.2 | 6.5139 | 31647.51
6.5323 | 31848.74 | 6.5323 | 31665.21
6.5506 | 31861.39 | 6.5506 | 31667.46
6.569 | 31878.29 | 6.569 | 31693.73
6.5873 | 31878.39 | 6.5873 | 31687.72
6.6057 | 31841.27 | 6.6057 | 31660.84
6.624 | 31778.13 | 6.624 | 31652.38
6.6424 | 31745.37 | 6.6424 | 31617.9
6.6607 | 31802.36 | 6.6607 | 31629.11
6.6791 | 31817.63 | 6.6791 | 31648.17
6.6974 | 31802.76 | 6.6974 | 31553.75
6.7158 | 31741.46 | 6.7158 | 31551.39
6.7341 | 31688.78 | 6.7341 | 31542.91
6.7525 | 31686.24 | 6.7525 | 31552.95
6.7708 | 31715.44 | 6.7708 | 31569.52
6.7892 | 31690.51 | 6.7892 | 31523.72
6.8075 | 31658.34 | 6.8075 | 31521.29
6.8259 | 31668.61 | 6.8259 | 31505.59
6.8442 | 31704.92 | 6.8442 | 31441.62
6.8626 | 31729.69 | 6.8626 | 31469.34
6.8809 | 31702.43 | 6.8809 | 31436.91
6.8993 | 31726.1 | 6.8993 | 31398.33
6.9176 | 31742.1 | 6.9176 | 31412.9
6.936 | 31614.59 | 6.936 | 31397.61
6.9543 | 31594.36 | 6.9543 | 31425.94
6.9727 | 31595.74 | 6.9727 | 31404.35
6.991 | 31590.95 | 6.991 | 31340.86
7.0094 | 31574.73 | 7.0094 | 31306.17
7.0277 | 31538.74 | 7.0277 | 31318.89
7.0461 | 31503.31 | 7.0461 | 31340.71
7.0644 | 31519.55 | 7.0644 | 31299.26
7.0828 | 31563.57 | 7.0828 | 31231.6
7.1011 | 31533.84 | 7.1011 | 31273.89
7.1195 | 31528.65 | 7.1195 | 31213.25
7.1378 | 31558.02 | 7.1378 | 31190.99
7.1562 | 31532.48 | 7.1562 | 31172.09
7.1745 | 31539.07 | 7.1745 | 31199.85
7.1928 | 31544.93 | 7.1928 | 31183.21
7.2112 | 31507.72 | 7.2112 | 31137.72
7.2295 | 31490.01 | 7.2295 | 31189.75
7.2479 | 31477.41 | 7.2479 | 31152.95
7.2662 | 31448.63 | 7.2662 | 31072.25
7.2846 | 31451.96 | 7.2846 | 31073.76
7.3029 | 31497.38 | 7.3029 | 31089.21
7.3213 | 31507.99 | 7.3213 | 31045.82
7.3396 | 31497.54 | 7.3396 | 31028.92
7.358 | 31482.44 | 7.358 | 31082.68
7.3763 | 31407.7 | 7.3763 | 31072.82
7.3947 | 31403.63 | 7.3947 | 31036.29
7.413 | 31461.08 | 7.413 | 31012.54
7.4314 | 31418.33 | 7.4314 | 31009.59
7.4497 | 31334.14 | 7.4497 | 31038.34
7.4681 | 31260.75 | 7.4681 | 31051.94
7.4864 | 31226.06 | 7.4864 | 31047.43
7.5048 | 31216.36 | 7.5048 | 31060.48
7.5231 | 31214.78 | 7.5231 | 31046.08
7.5415 | 31228.03 | 7.5415 | 30991.69
7.5598 | 31255.38 | 7.5598 | 31009.15
7.5782 | 31281.37 | 7.5782 | 30950.02
7.5965 | 31301.34 | 7.5965 | 30860.45
7.6149 | 31319.18 | 7.6149 | 30856.8
7.6332 | 31357.07 | 7.6332 | 30904.08
7.6516 | 31285.2 | 7.6516 | 30883.99
7.6699 | 31190.58 | 7.6699 | 30819.23
7.6883 | 31167.87 | 7.6883 | 30821.07
7.7066 | 31166.4 | 7.7066 | 30830.69
7.725 | 31144.85 | 7.725 | 30812.46
7.7433 | 31113.98 | 7.7433 | 30805.96
7.7617 | 31094.85 | 7.7617 | 30809.36
7.78 | 31100.02 | 7.78 | 30781.04
7.7984 | 31132.7 | 7.7984 | 30769.18
7.8167 | 31159.19 | 7.8167 | 30813.81
7.8351 | 31134.24 | 7.8351 | 30782.3
7.8534 | 31111.54 | 7.8534 | 30721.89
7.8718 | 31104.77 | 7.8718 | 30696.83
7.8901 | 31087.96 | 7.8901 | 30706.48
7.9085 | 31058.88 | 7.9085 | 30732.24
7.9268 | 31033.65 | 7.9268 | 30703.87
7.9452 | 31021.48 | 7.9452 | 30655.47
7.9635 | 31015.89 | 7.9635 | 30635.54
7.9819 | 31014.71 | 7.9819 | 30630.1
8.0002 | 31022.94 | 8.0002 | 30612.21
8.0186 | 31037.02 | 8.0186 | 30594.31
8.0369 | 31038.46 | 8.0369 | 30582.23
8.0553 | 31002.47 | 8.0553 | 30554.74
8.0736 | 30984.26 | 8.0736 | 30529.92
8.092 | 31019.52 | 8.092 | 30579.42
8.1103 | 31024.32 | 8.1103 | 30611.75
8.1287 | 30990.9 | 8.1287 | 30593.85
8.147 | 30938.16 | 8.147 | 30527.74
8.1654 | 30908.5 | 8.1654 | 30455.86
8.1837 | 30902.41 | 8.1837 | 30442.97
8.202 | 30896.3 | 8.202 | 30433.88
8.2204 | 30895.15 | 8.2204 | 30399.91
8.2387 | 30896.59 | 8.2387 | 30408.31
8.2571 | 30881.34 | 8.2571 | 30446.72
8.2754 | 30882.98 | 8.2754 | 30392.46
8.2938 | 30926.67 | 8.2938 | 30326.74
8.3121 | 30954.34 | 8.3121 | 30280.8
8.3305 | 30953.38 | 8.3305 | 30210.76
8.3488 | 30902.94 | 8.3488 | 30235.37
8.3672 | 30879.97 | 8.3672 | 30324.13
8.3855 | 30860.78 | 8.3855 | 30272.3
8.4039 | 30823.15 | 8.4039 | 30243.18
8.4222 | 30830.1 | 8.4222 | 30250.96
8.4406 | 30859.59 | 8.4406 | 30233.72
8.4589 | 30841.23 | 8.4589 | 30187.86
8.4773 | 30798.19 | 8.4773 | 30178.49
8.4956 | 30802.64 | 8.4956 | 30250.06
8.514 | 30821.36 | 8.514 | 30310.61
8.5323 | 30779.62 | 8.5323 | 30198.02
8.5507 | 30698.86 | 8.5507 | 30096.16
8.569 | 30684.81 | 8.569 | 30129.7
8.5874 | 30723.79 | 8.5874 | 30103.42
8.6057 | 30784.68 | 8.6057 | 30223.5
8.6241 | 30786.35 | 8.6241 | 30198.35
8.6424 | 30728.05 | 8.6424 | 30179.91
8.6608 | 30708.93 | 8.6608 | 30103.72
8.6791 | 30693.12 | 8.6791 | 30084.85
8.6975 | 30654.77 | 8.6975 | 30097.17
8.7158 | 30621.75 | 8.7158 | 30072.03
8.7342 | 30607.5 | 8.7342 | 30065.44
8.7525 | 30597.19 | 8.7525 | 30060.39
8.7709 | 30581.05 | 8.7709 | 29943.36
8.7892 | 30564.31 | 8.7892 | 29921.47
8.8076 | 30584.77 | 8.8076 | 29999.85
8.8259 | 30562.09 | 8.8259 | 30027.31
8.8443 | 30519.83 | 8.8443 | 29965.66
8.8626 | 30551.38 | 8.8626 | 29910.86
8.881 | 30575.51 | 8.881 | 29840.8
8.8993 | 30561.04 | 8.8993 | 29806.86
8.9177 | 30511.15 | 8.9177 | 29833.62
8.936 | 30508.35 | 8.936 | 29842.61
8.9544 | 30556.23 | 8.9544 | 29847.7
8.9727 | 30572.04 | 8.9727 | 29836.67
8.9911 | 30523.27 | 8.9911 | 29772.08
9.0094 | 30460.59 | 9.0094 | 29735.21
9.0278 | 30421.94 | 9.0278 | 29732.25
9.0461 | 30411.13 | 9.0461 | 29735.36
9.0645 | 30422.91 | 9.0645 | 29761.92
9.0828 | 30407.13 | 9.0828 | 29742.68
9.1012 | 30412.69 | 9.1012 | 29692.72
9.1195 | 30429.8 | 9.1195 | 29648.83
9.1379 | 30441.18 | 9.1379 | 29644.55
9.1562 | 30431.59 | 9.1562 | 29669.85
9.1746 | 30411.54 | 9.1746 | 29668.31
9.1929 | 30366.65 | 9.1929 | 29675.61
9.2112 | 30301.94 | 9.2112 | 29674.15
9.2296 | 30251.8 | 9.2296 | 29643.43
9.2479 | 30235.07 | 9.2479 | 29610.84
9.2663 | 30236.63 | 9.2663 | 29575.44
9.2846 | 30231.66 | 9.2846 | 29554.51
9.303 | 30214.59 | 9.303 | 29534.92
9.3213 | 30234.98 | 9.3213 | 29494.11
9.3397 | 30268.85 | 9.3397 | 29486.77
9.358 | 30250.8 | 9.358 | 29496.95
9.3764 | 30220.17 | 9.3764 | 29482.1
9.3947 | 30203.45 | 9.3947 | 29483.95
9.4131 | 30203.75 | 9.4131 | 29471.87
9.4314 | 30195.1 | 9.4314 | 29427.57
9.4498 | 30187.88 | 9.4498 | 29405.94
9.4681 | 30185.32 | 9.4681 | 29422.55
9.4865 | 30171.06 | 9.4865 | 29443.18
9.5048 | 30149.75 | 9.5048 | 29433.13
9.5232 | 30144.48 | 9.5232 | 29394.68
9.5415 | 30155.94 | 9.5415 | 29380.63
9.5599 | 30176.62 | 9.5599 | 29407.19
9.5782 | 30145.02 | 9.5782 | 29404.13
9.5966 | 30052.92 | 9.5966 | 29390.06
9.6149 | 30021.17 | 9.6149 | 29363.07
9.6333 | 30051.84 | 9.6333 | 29275.25
9.6516 | 30071.75 | 9.6516 | 29233.62
9.67 | 30059.99 | 9.67 | 29237.93
9.6883 | 29997.44 | 9.6883 | 29216.96
9.7067 | 29943.71 | 9.7067 | 29231.92
9.725 | 29930.34 | 9.725 | 29283.15
9.7434 | 29948.35 | 9.7434 | 29290.75
9.7617 | 29969.34 | 9.7617 | 29232.35
9.7801 | 29958.2 | 9.7801 | 29164.6
9.7984 | 29919.35 | 9.7984 | 29126.01
9.8168 | 29903.58 | 9.8168 | 29110.47
9.8351 | 29887.87 | 9.8351 | 29095.15
9.8535 | 29919.62 | 9.8535 | 29140.39
9.8718 | 29921.92 | 9.8718 | 29161.82
9.8902 | 29886.75 | 9.8902 | 29133.38
9.9085 | 29887.95 | 9.9085 | 29085.64
9.9269 | 29869.57 | 9.9269 | 29054.76
9.9452 | 29851.62 | 9.9452 | 29092.16
9.9636 | 29838.6 | 9.9636 | 29082.38
9.9819 | 29824.06 | 9.9819 | 29022.04
10.0003 | 29812.92 | 10.0003 | 28993.31
10.0186 | 29791.77 | 10.0186 | 29003.88
10.037 | 29752.63 | 10.037 | 28994.3
10.0553 | 29714.68 | 10.0553 | 28932.67
10.0737 | 29694.32 | 10.0737 | 28854.75
10.092 | 29685.3 | 10.092 | 28843.74
10.1104 | 29610.72 | 10.1104 | 28906.81
10.1287 | 29508.81 | 10.1287 | 28897.69
10.1471 | 29496.19 | 10.1471 | 28831.14
10.1654 | 29513.3 | 10.1654 | 28795.49
10.1837 | 29554.85 | 10.1837 | 28777.27
10.2021 | 29587.14 | 10.2021 | 28789.45
10.2204 | 29618.57 | 10.2204 | 28853.67
10.2388 | 29641.02 | 10.2388 | 28859.52
10.2571 | 29622.82 | 10.2571 | 28780.39
10.2755 | 29569.86 | 10.2755 | 28742.65
10.2939 | 29524.51 | 10.2939 | 28765.48
10.3122 | 29516.84 | 10.3122 | 28753.67
10.3306 | 29536.51 | 10.3306 | 28686.64
10.3489 | 29552.95 | 10.3489 | 28637.05
10.3672 | 29549.47 | 10.3672 | 28630.62
10.3856 | 29524.47 | 10.3856 | 28565.73
10.4039 | 29521.05 | 10.4039 | 28583.7
10.4223 | 29540.05 | 10.4223 | 28638.19
10.4406 | 29517.36 | 10.4406 | 28601.78
10.459 | 29446.15 | 10.459 | 28568.49
10.4773 | 29380.86 | 10.4773 | 28565.7
10.4957 | 29410.62 | 10.4957 | 28531.68
10.514 | 29406.22 | 10.514 | 28518.12
10.5324 | 29366.5 | 10.5324 | 28477.09
10.5507 | 29385.72 | 10.5507 | 28480.78
10.5691 | 29438.39 | 10.5691 | 28478.3
10.5874 | 29466.52 | 10.5874 | 28438.06
10.6058 | 29450.8 | 10.6058 | 28452.92
10.6241 | 29387.7 | 10.6241 | 28520.49
10.6425 | 29306.39 | 10.6425 | 28493.74
10.6608 | 29236.95 | 10.6608 | 28370.9
10.6792 | 29234.88 | 10.6792 | 28385.37
10.6975 | 29233.66 | 10.6975 | 28349.89
10.7159 | 29232.85 | 10.7159 | 28308.65
10.7342 | 29204.93 | 10.7342 | 28265.82
10.7526 | 29208.76 | 10.7526 | 28234.03
10.7709 | 29238.9 | 10.7709 | 28308.31
10.7893 | 29205.23 | 10.7893 | 28292.51
10.8076 | 29152.53 | 10.8076 | 28275.54
10.826 | 29103.69 | 10.826 | 28234.99
10.8443 | 29103.56 | 10.8443 | 28151.22
10.8627 | 29123.31 | 10.8627 | 28147.12
10.881 | 29123.38 | 10.881 | 28169.34
10.8994 | 29087.52 | 10.8994 | 28171.39
10.9177 | 29035.88 | 10.9177 | 28196.56
10.9361 | 29037.06 | 10.9361 | 28131.48
10.9544 | 29075.56 | 10.9544 | 28059.24
10.9728 | 29096.93 | 10.9728 | 28076.02
10.9911 | 29092.62 | 10.9911 | 28100.15
11.0095 | 29061.96 | 11.0095 | 28146.31
11.0278 | 29017.5 | 11.0278 | 28155.36
11.0462 | 28963.12 | 11.0462 | 28033.38
11.0645 | 28898.14 | 11.0645 | 27963.08
11.0829 | 28898.28 | 11.0829 | 27965.62
11.1012 | 28896.9 | 11.1012 | 27948.73
11.1196 | 28855.75 | 11.1196 | 27950.5
11.1379 | 28832.75 | 11.1379 | 27963.25
11.1562 | 28838.06 | 11.1562 | 27930.33
11.1746 | 28833.49 | 11.1746 | 27847.02
11.1929 | 28801.41 | 11.1929 | 27806.24
11.2113 | 28759.43 | 11.2113 | 27831.42
11.2296 | 28730.5 | 11.2296 | 27819.18
11.248 | 28726.68 | 11.248 | 27755.46
11.2663 | 28756.42 | 11.2663 | 27723.75
11.2847 | 28777.32 | 11.2847 | 27743.35
11.3031 | 28788.56 | 11.3031 | 27750.71
11.3214 | 28794.82 | 11.3214 | 27734.37
11.3398 | 28768.96 | 11.3398 | 27717.78
11.3581 | 28760.97 | 11.3581 | 27682.41
11.3764 | 28723.72 | 11.3764 | 27651.27
11.3948 | 28665.96 | 11.3948 | 27636.68
11.4131 | 28664.32 | 11.4131 | 27613.84
11.4315 | 28680.22 | 11.4315 | 27601.18
11.4498 | 28653.15 | 11.4498 | 27615.83
11.4682 | 28608.88 | 11.4682 | 27595.37
11.4865 | 28573.73 | 11.4865 | 27506.24
11.5049 | 28531.5 | 11.5049 | 27452.01
11.5232 | 28501.13 | 11.5232 | 27505.25
11.5416 | 28523.46 | 11.5416 | 27554.72
11.5599 | 28549.78 | 11.5599 | 27503.82
11.5783 | 28512.89 | 11.5783 | 27456.9
11.5966 | 28484.06 | 11.5966 | 27485.33
11.615 | 28489.37 | 11.615 | 27469.57
11.6333 | 28460.44 | 11.6333 | 27448.58
11.6517 | 28415.84 | 11.6517 | 27344.12
11.67 | 28400.59 | 11.67 | 27281.15
11.6884 | 28418.29 | 11.6884 | 27310.39
11.7067 | 28422.14 | 11.7067 | 27264.04
11.7251 | 28381.91 | 11.7251 | 27280.27
11.7434 | 28309.52 | 11.7434 | 27311.49
11.7618 | 28229.2 | 11.7618 | 27304.56
11.7801 | 28156.38 | 11.7801 | 27272.39
11.7985 | 28133.18 | 11.7985 | 27175.26
11.8168 | 28180.21 | 11.8168 | 27089.89
11.8352 | 28263.9 | 11.8352 | 27091.2
11.8535 | 28322.83 | 11.8535 | 27091.51
11.8719 | 28323.34 | 11.8719 | 27048.22
11.8902 | 28262.73 | 11.8902 | 27043
11.9086 | 28141.22 | 11.9086 | 27043.24
11.9269 | 28067.21 | 11.9269 | 27034.72
11.9453 | 28029.89 | 11.9453 | 27026.93
11.9636 | 27996.86 | 11.9636 | 27052.95
11.982 | 27994.59 | 11.982 | 27033.74
12.0003 | 28019.78 | 12.0003 | 26984.82
12.0187 | 27983.87 | 12.0187 | 27009.11
12.037 | 27941.57 | 12.037 | 26954.46
12.0554 | 27900.67 | 12.0554 | 26930.7
12.0737 | 27901.54 | 12.0737 | 26890.63
12.0921 | 27927.48 | 12.0921 | 26857
12.1104 | 27964.54 | 12.1104 | 26878.37
12.1288 | 27983.62 | 12.1288 | 26877.17
12.1471 | 27979.7 | 12.1471 | 26836.85
12.1655 | 27970.49 | 12.1655 | 26795.03
12.1838 | 27944.54 | 12.1838 | 26790.62
12.2021 | 27886.83 | 12.2021 | 26826.69
12.2205 | 27833.57 | 12.2205 | 26829.77
12.2388 | 27817.3 | 12.2388 | 26766.28
12.2572 | 27812.27 | 12.2572 | 26684.61
12.2756 | 27799.61 | 12.2756 | 26652.86
12.2939 | 27776.53 | 12.2939 | 26674.95
12.3123 | 27762.23 | 12.3123 | 26681.07
12.3306 | 27762.61 | 12.3306 | 26654.39
12.349 | 27744.61 | 12.349 | 26628.59
12.3673 | 27696.3 | 12.3673 | 26642.88
12.3856 | 27653.93 | 12.3856 | 26628.93
12.404 | 27632.72 | 12.404 | 26538.85
12.4223 | 27606.78 | 12.4223 | 26528.63
12.4407 | 27601.34 | 12.4407 | 26562.55
12.459 | 27603.44 | 12.459 | 26532.87
12.4774 | 27577.19 | 12.4774 | 26468.33
12.4957 | 27545.21 | 12.4957 | 26440.72
12.5141 | 27533.52 | 12.5141 | 26451.5
12.5324 | 27533.63 | 12.5324 | 26428.07
12.5508 | 27537.53 | 12.5508 | 26367.04
12.5691 | 27543.91 | 12.5691 | 26345.86
12.5875 | 27530.18 | 12.5875 | 26349.5
12.6058 | 27475.61 | 12.6058 | 26351.5
12.6242 | 27418.88 | 12.6242 | 26372.59
12.6425 | 27394.65 | 12.6425 | 26260.54
12.6609 | 27379.03 | 12.6609 | 26172.52
12.6792 | 27379.01 | 12.6792 | 26162.37
12.6976 | 27370.8 | 12.6976 | 26215.12
12.7159 | 27369.5 | 12.7159 | 26196.94
12.7343 | 27364.78 | 12.7343 | 26169.4
12.7526 | 27297.85 | 12.7526 | 26113.05
12.771 | 27255.83 | 12.771 | 26066.3
12.7893 | 27248.56 | 12.7893 | 26076.71
12.8077 | 27200.97 | 12.8077 | 26069.48
12.826 | 27150.61 | 12.826 | 26039.81
12.8444 | 27130.92 | 12.8444 | 26043.47
12.8627 | 27144.14 | 12.8627 | 26021.59
12.8811 | 27171.55 | 12.8811 | 25992.12
12.8994 | 27148.73 | 12.8994 | 25958.73
12.9178 | 27072.71 | 12.9178 | 25911.03
12.9361 | 27019.33 | 12.9361 | 25879.86
12.9545 | 27009.02 | 12.9545 | 25874.16
12.9728 | 27009.13 | 12.9728 | 25918.66
12.9912 | 26992.54 | 12.9912 | 25930.98
13.0095 | 26981.17 | 13.0095 | 25872
13.0279 | 26956.1 | 13.0279 | 25830.12
13.0462 | 26904.08 | 13.0462 | 25769.94
13.0646 | 26867.84 | 13.0646 | 25757.65
13.0829 | 26913.13 | 13.0829 | 25802.53
13.1013 | 26943.08 | 13.1013 | 25785.77
13.1196 | 26886.8 | 13.1196 | 25732.16
13.138 | 26817.65 | 13.138 | 25722.14
13.1563 | 26802.95 | 13.1563 | 25699.09
13.1747 | 26805.86 | 13.1747 | 25627.02
13.193 | 26764.19 | 13.193 | 25582.1
13.2113 | 26736.33 | 13.2113 | 25563.32
13.2297 | 26758.52 | 13.2297 | 25541.02
13.248 | 26743.39 | 13.248 | 25533.6
13.2664 | 26665.2 | 13.2664 | 25518.56
13.2848 | 26599.48 | 13.2848 | 25464.99
13.3031 | 26594.04 | 13.3031 | 25391.32
13.3215 | 26597.74 | 13.3215 | 25352.77
13.3398 | 26558.79 | 13.3398 | 25361.47
13.3582 | 26504.58 | 13.3582 | 25379.95
13.3765 | 26463.51 | 13.3765 | 25396.78
13.3948 | 26452.26 | 13.3948 | 25377.73
13.4132 | 26495.11 | 13.4132 | 25337.72
13.4315 | 26529.15 | 13.4315 | 25316.12
13.4499 | 26485.78 | 13.4499 | 25269.71
13.4682 | 26441.8 | 13.4682 | 25224.32
13.4866 | 26433.85 | 13.4866 | 25222.29
13.5049 | 26438.04 | 13.5049 | 25107.1
13.5233 | 26422.69 | 13.5233 | 25147.29
13.5416 | 26349.43 | 13.5416 | 25167.22
13.56 | 26273.15 | 13.56 | 25025.36
13.5783 | 26251.16 | 13.5783 | 24969.69
13.5967 | 26240.88 | 13.5967 | 24924.63
13.615 | 26205.8 | 13.615 | 24978.71
13.6334 | 26161.71 | 13.6334 | 24944.84
13.6517 | 26159.81 | 13.6517 | 24834.6
13.6701 | 26169.66 | 13.6701 | 24778.01
13.6884 | 26149.77 | 13.6884 | 24824.33
13.7068 | 26112.26 | 13.7068 | 24845.88
13.7251 | 26090.77 | 13.7251 | 24816.48
13.7435 | 26104.75 | 13.7435 | 24783.46
13.7618 | 26111.74 | 13.7618 | 24737.09
13.7802 | 26071.18 | 13.7802 | 24732.89
13.7985 | 26027.9 | 13.7985 | 24764.09
13.8169 | 26019.1 | 13.8169 | 24701.26
13.8352 | 26035.58 | 13.8352 | 24604.75
13.8536 | 25994.91 | 13.8536 | 24540.21
13.8719 | 25908.08 | 13.8719 | 24577.07
13.8903 | 25871.03 | 13.8903 | 24627.77
13.9086 | 25845.81 | 13.9086 | 24619.15
13.927 | 25783.44 | 13.927 | 24561.54
13.9453 | 25775.29 | 13.9453 | 24477.73
13.9637 | 25756.94 | 13.9637 | 24433.27
13.982 | 25744.46 | 13.982 | 24424.68
14.0004 | 25734 | 14.0004 | 24417.86
14.0187 | 25694.73 | 14.0187 | 24359.13
14.0371 | 25686.8 | 14.0371 | 24338.24
14.0554 | 25671.55 | 14.0554 | 24316.26
14.0738 | 25650.68 | 14.0738 | 24250.8
14.0921 | 25602.21 | 14.0921 | 24203.75
14.1105 | 25535.38 | 14.1105 | 24164.79
14.1288 | 25485.59 | 14.1288 | 24147.5
14.1472 | 25455.1 | 14.1472 | 24154.31
14.1655 | 25444.85 | 14.1655 | 24156.34
14.1839 | 25469.76 | 14.1839 | 24139.73
14.2022 | 25508.63 | 14.2022 | 24102.08
14.2206 | 25511.42 | 14.2206 | 24058.63
14.2389 | 25490.27 | 14.2389 | 24026.72
14.2573 | 25499.16 | 14.2573 | 24007.1
14.2756 | 25510.39 | 14.2756 | 24005.45
14.294 | 25471.8 | 14.294 | 23990.58
14.3123 | 25421.41 | 14.3123 | 23929.33
14.3307 | 25374.15 | 14.3307 | 23881.07
14.349 | 25343.89 | 14.349 | 23855.01
14.3674 | 25327.86 | 14.3674 | 23815.46
14.3857 | 25302.19 | 14.3857 | 23817.39
14.404 | 25276.26 | 14.404 | 23853.54
14.4224 | 25272.8 | 14.4224 | 23838.87
14.4407 | 25256.51 | 14.4407 | 23774.97
14.4591 | 25225.27 | 14.4591 | 23738.95
14.4774 | 25219.33 | 14.4774 | 23694.58
14.4958 | 25201.99 | 14.4958 | 23618.96
14.5141 | 25142.43 | 14.5141 | 23587.04
14.5325 | 25086.26 | 14.5325 | 23577.76
14.5508 | 25046.55 | 14.5508 | 23584.5
14.5692 | 25003.84 | 14.5692 | 23558.49
14.5875 | 24946.6 | 14.5875 | 23531.99
14.6059 | 24876.46 | 14.6059 | 23545.9
14.6242 | 24826.11 | 14.6242 | 23603
14.6426 | 24811.54 | 14.6426 | 23613.38
14.6609 | 24825.35 | 14.6609 | 23613.02
14.6793 | 24827.02 | 14.6793 | 23584.29
14.6976 | 24792.06 | 14.6976 | 23572.96
14.716 | 24769.57 | 14.716 | 23537.51
14.7343 | 24773.14 | 14.7343 | 23509.56
14.7527 | 24754.95 | 14.7527 | 23514.85
14.771 | 24710.13 | 14.771 | 23501.34
14.7894 | 24668.17 | 14.7894 | 23481.19
14.8077 | 24624.39 | 14.8077 | 23445.1
14.8261 | 24565 | 14.8261 | 23413.01
14.8444 | 24525.82 | 14.8444 | 23406.89
14.8628 | 24523.12 | 14.8628 | 23437.19
14.8811 | 24487.73 | 14.8811 | 23409.14
14.8995 | 24459.09 | 14.8995 | 23399.68
14.9178 | 24502.18 | 14.9178 | 23398.77
14.9362 | 24539.8 | 14.9362 | 23362.26
14.9545 | 24492.73 | 14.9545 | 23286.32
14.9729 | 24432.74 | 14.9729 | 23266.28
14.9912 | 24378.17 | 14.9912 | 23320.92
15.0096 | 24378.43 | 15.0096 | 23369.4
15.0279 | 24380.31 | 15.0279 | 23318.21
15.0463 | 24318.71 | 15.0463 | 23281.24
15.0646 | 24299.33 | 15.0646 | 23257.84
15.083 | 24314.25 | 15.083 | 23251.23
15.1013 | 24275.82 | 15.1013 | 23241.51
15.1197 | 24207.1 | 15.1197 | 23204.6
15.138 | 24124.42 | 15.138 | 23172.65
15.1564 | 24065.81 | 15.1564 | 23114.21
15.1747 | 24030.88 | 15.1747 | 23037.89
15.1931 | 24004.93 | 15.1931 | 22991.32
15.2114 | 23989.51 | 15.2114 | 22983.51
15.2298 | 23994.73 | 15.2298 | 22997.48
15.2481 | 24045.07 | 15.2481 | 22987.14
15.2665 | 24095.93 | 15.2665 | 22941.58
15.2848 | 24099.57 | 15.2848 | 22950.01
15.3032 | 24076.18 | 15.3032 | 22940.54
15.3215 | 24053.64 | 15.3215 | 22870.36
15.3399 | 24044.3 | 15.3399 | 22810.21
15.3582 | 24044.66 | 15.3582 | 22795.02
15.3765 | 24027.22 | 15.3765 | 22798.78
15.3949 | 23975.14 | 15.3949 | 22799.63
15.4132 | 23911.54 | 15.4132 | 22783.19
15.4316 | 23878.87 | 15.4316 | 22732.68
15.4499 | 23865.39 | 15.4499 | 22666.05
15.4683 | 23809.03 | 15.4683 | 22608.09
15.4866 | 23734.06 | 15.4866 | 22582.46
15.505 | 23697.03 | 15.505 | 22565.98
15.5233 | 23673.64 | 15.5233 | 22529.97
15.5417 | 23633.69 | 15.5417 | 22535.24
15.56 | 23567.29 | 15.56 | 22504.55
15.5784 | 23519.19 | 15.5784 | 22472.03
15.5967 | 23529.96 | 15.5967 | 22487.15
15.6151 | 23522.29 | 15.6151 | 22477.01
15.6334 | 23514.19 | 15.6334 | 22402.79
15.6518 | 23524.22 | 15.6518 | 22374.03
15.6701 | 23490.11 | 15.6701 | 22353.48
15.6885 | 23421.85 | 15.6885 | 22359.59
15.7068 | 23357.06 | 15.7068 | 22406.34
15.7252 | 23306.96 | 15.7252 | 22379.32
15.7435 | 23313.88 | 15.7435 | 22334.94
15.7619 | 23304.36 | 15.7619 | 22301.15
15.7802 | 23286.98 | 15.7802 | 22265.06
15.7986 | 23300.73 | 15.7986 | 22229.77
15.8169 | 23328.61 | 15.8169 | 22184.29
15.8353 | 23343.99 | 15.8353 | 22136.95
15.8536 | 23283.81 | 15.8536 | 22093.17
15.872 | 23195.14 | 15.872 | 22049.66
15.8903 | 23183.64 | 15.8903 | 22016.45
15.9087 | 23188.18 | 15.9087 | 22006.14
15.927 | 23156.79 | 15.927 | 22008.82
15.9454 | 23119.11 | 15.9454 | 21954.33
15.9637 | 23083.11 | 15.9637 | 21932.02
15.9821 | 23039.39 | 15.9821 | 21928.43
16.0004 | 22985.37 | 16.0004 | 21878.02
16.0188 | 22927.66 | 16.0188 | 21786.96
16.0371 | 22910.81 | 16.0371 | 21757.35
16.0555 | 22914.49 | 16.0555 | 21712.42
16.0738 | 22894.3 | 16.0738 | 21683.77
16.0922 | 22869.29 | 16.0922 | 21618.89
16.1105 | 22862.3 | 16.1105 | 21531.66
16.1289 | 22846.26 | 16.1289 | 21537.39
16.1472 | 22811.73 | 16.1472 | 21544.97
16.1656 | 22778.78 | 16.1656 | 21485.54
16.1839 | 22753.67 | 16.1839 | 21427.49
16.2023 | 22732.53 | 16.2023 | 21374.98
16.2206 | 22699.24 | 16.2206 | 21310.39
16.239 | 22642.24 | 16.239 | 21249.06
16.2573 | 22584.89 | 16.2573 | 21212.39
16.2757 | 22549.46 | 16.2757 | 21191.1
16.294 | 22523.21 | 16.294 | 21142.38
16.3123 | 22490.32 | 16.3123 | 21075.64
16.3307 | 22455.36 | 16.3307 | 21038.15
16.349 | 22435.01 | 16.349 | 21026.36
16.3674 | 22449.44 | 16.3674 | 20978.71
16.3858 | 22478.66 | 16.3858 | 20881.96
16.4041 | 22480.66 | 16.4041 | 20808.65
16.4225 | 22455.26 | 16.4225 | 20789.36
16.4408 | 22414.89 | 16.4408 | 20751.26
16.4592 | 22385.19 | 16.4592 | 20686.76
16.4775 | 22369.29 | 16.4775 | 20631.55
16.4958 | 22343.42 | 16.4958 | 20608.07
16.5142 | 22301.04 | 16.5142 | 20592.54
16.5325 | 22268.55 | 16.5325 | 20558.53
16.5509 | 22241.66 | 16.5509 | 20473.71
16.5692 | 22207.12 | 16.5692 | 20312.5
16.5876 | 22176.51 | 16.5876 | 20240.21
16.6059 | 22155.21 | 16.6059 | 20272.48
16.6243 | 22127.72 | 16.6243 | 20194.09
16.6426 | 22085.47 | 16.6426 | 20109.05
16.661 | 22051.78 | 16.661 | 20096.33
16.6793 | 22014.03 | 16.6793 | 19999.79
16.6977 | 21954.22 | 16.6977 | 19880.69
16.716 | 21913.05 | 16.716 | 19771.8
16.7344 | 21918.72 | 16.7344 | 19747.09
16.7527 | 21925.49 | 16.7527 | 19694.91
16.7711 | 21884.48 | 16.7711 | 19590.24
16.7894 | 21822.33 | 16.7894 | 19523.05
16.8078 | 21795.73 | 16.8078 | 19467.32
16.8261 | 21808.12 | 16.8261 | 19406.89
16.8445 | 21800.61 | 16.8445 | 19364.96
16.8628 | 21737.86 | 16.8628 | 19309.25
16.8812 | 21669.49 | 16.8812 | 19207.06
16.8995 | 21629.25 | 16.8995 | 19128.96
16.9179 | 21592.75 | 16.9179 | 19042.82
16.9362 | 21584.08 | 16.9362 | 18964.72
16.9546 | 21551.37 | 16.9546 | 18906.5
16.9729 | 21499.32 | 16.9729 | 18846.91
16.9913 | 21475.85 | 16.9913 | 18769.74
17.0096 | 21480.1 | 17.0096 | 18698.61
17.028 | 21464.72 | 17.028 | 18579.72
17.0463 | 21415.16 | 17.0463 | 18437.53
17.0647 | 21391.88 | 17.0647 | 18389.09
17.083 | 21348.71 | 17.083 | 18343.62
17.1014 | 21283.1 | 17.1014 | 18255.42
17.1197 | 21291.8 | 17.1197 | 18125.63
17.1381 | 21313.41 | 17.1381 | 18022.87
17.1564 | 21267 | 17.1564 | 17967.12
17.1748 | 21194.67 | 17.1748 | 17885.38
17.1931 | 21152.93 | 17.1931 | 17765.99
17.2115 | 21121.7 | 17.2115 | 17659.97
17.2298 | 21093.12 | 17.2298 | 17528.25
17.2482 | 21067.01 | 17.2482 | 17436.31
17.2665 | 21023 | 17.2665 | 17385.97
17.2848 | 20978.54 | 17.2848 | 17294.18
17.3032 | 20923.63 | 17.3032 | 17180.43
17.3215 | 20853.88 | 17.3215 | 17080.27
17.3399 | 20829.08 | 17.3399 | 16989.84
17.3583 | 20836.95 | 17.3583 | 16879.69
17.3766 | 20805.88 | 17.3766 | 16704.07
17.395 | 20767.8 | 17.395 | 16460.68
17.4133 | 20723.8 | 17.4133 | 16155.94
17.4317 | 20656.2 | 17.4317 | 15828.69
17.45 | 20607.88 | 17.45 | 15478.48
17.4684 | 20572.32 | 17.4684 | 15065.08
17.4867 | 20510.41 | 17.4867 | 14499.28
17.505 | 20435.94 | 17.505 | 13575.9
17.5234 | 20394.03 | 17.5234 | 11988.84
17.5417 | 20373.5 | 17.5417 | 9639.225
17.5601 | 20341.62 | 17.5601 | 7020.779
17.5784 | 20286.33 | 17.5784 | 4828.823
17.5968 | 20223.83 | 17.5968 | 3261.591
17.6151 | 20156.34 | 17.6151 | 2218.647
17.6335 | 20071.79 | 17.6335 | 1642.728
17.6518 | 19992.37 | 17.6518 | 1385.727
17.6702 | 19926.89 | 17.6702 | 1255.256
17.6885 | 19856.27 | 17.6885 | 1158.546
17.7069 | 19785.34 | 17.7069 | 1063.765
17.7252 | 19713 | 17.7252 | 971.0483
17.7436 | 19630.31 | 17.7436 | 890.7155
17.7619 | 19540.54 | 17.7619 | 824.1813
17.7803 | 19442.07 | 17.7803 | 764.1181
17.7986 | 19376.56 | 17.7986 | 719.2753
17.817 | 19360.87 | 17.817 | 684.2269
17.8353 | 19316.93 | 17.8353 | 648.8922
17.8537 | 19209.38 | 17.8537 | 632.8401
17.872 | 19110.01 | 17.872 | 608.8411
17.8904 | 19043.69 | 17.8904 | 574.7095
17.9087 | 18982.91 | 17.9087 | 552.351
17.9271 | 18912.99 | 17.9271 | 535.6674
17.9454 | 18802.47 | 17.9454 | 516.4094
17.9638 | 18668.65 | 17.9638 | 502.28
17.9821 | 18557.44 | 17.9821 | 502.8135
18.0005 | 18445.19 | 18.0005 | 494.9053
18.0188 | 18325.6 | 18.0188 | 489.2607
18.0372 | 18215.87 | 18.0372 | 489.4341
18.0555 | 18106.96 | 18.0555 | 483.9312
18.0739 | 17963.38 | 18.0739 | 476.6359
18.0922 | 17805.52 | 18.0922 | 473.3876
18.1106 | 17685.96 | 18.1106 | 476.4763
18.1289 | 17574.2 | 18.1289 | 474.8049
18.1473 | 17412.11 | 18.1473 | 471.2838
18.1656 | 17202.42 | 18.1656 | 469.5977
18.184 | 16988.57 | 18.184 | 465.2574
18.2023 | 16791.63 | 18.2023 | 459.7778
18.2207 | 16575.13 | 18.2207 | 455.78
18.239 | 16307.78 | 18.239 | 452.5695
18.2574 | 15977.18 | 18.2574 | 451.5208
18.2757 | 15530 | 18.2757 | 450.6627
18.2941 | 14907.8 | 18.2941 | 449.3607
18.3124 | 14018.57 | 18.3124 | 443.5997
18.3308 | 12741.1 | 18.3308 | 431.4244
18.3491 | 11204.2 | 18.3491 | 428.5992
18.3675 | 9522.046 | 18.3675 | 432.7727
18.3858 | 7948.829 | 18.3858 | 429.7247
18.4042 | 6685.832 | 18.4042 | 420.5608
18.4225 | 5663.822 | 18.4225 | 418.1588
18.4409 | 4800.714 | 18.4409 | 421.1781
18.4592 | 4125.901 | 18.4592 | 422.0012
18.4776 | 3553.52 | 18.4776 | 420.2882
18.4959 | 3069.85 | 18.4959 | 414.3867
18.5143 | 2665.663 | 18.5143 | 414.5779
18.5326 | 2349.22 | 18.5326 | 414.4002
18.5509 | 2110.604 | 18.5509 | 415.7387
18.5693 | 1920.485 | 18.5693 | 407.142
18.5876 | 1772.639 | 18.5876 | 406.4064
18.606 | 1648.003 | 18.606 | 402.5259
18.6243 | 1547.655 | 18.6243 | 399.7141
18.6427 | 1459.298 | 18.6427 | 405.5308
18.661 | 1376.109 | 18.661 | 404.6608
18.6794 | 1304.787 | 18.6794 | 405.0833
18.6977 | 1245.615 | 18.6977 | 395.5609
18.7161 | 1200.531 | 18.7161 | 386.3508
18.7344 | 1160.337 | 18.7344 | 383.0625
18.7528 | 1115.55 | 18.7528 | 383.6711
18.7711 | 1070.241 | 18.7711 | 381.7542
18.7895 | 1031.759 | 18.7895 | 384.9058
18.8078 | 989.3735 | 18.8078 | 393.2883
18.8262 | 945.372 | 18.8262 | 391.785
18.8445 | 906.8965 | 18.8445 | 388.7231
18.8629 | 867.8326 | 18.8629 | 387.7602
18.8812 | 835.048 | 18.8812 | 386.3533
18.8996 | 814.3063 | 18.8996 | 387.9997
18.9179 | 789.1515 | 18.9179 | 391.4441
18.9363 | 747.847 | 18.9363 | 386.9671
18.9546 | 715.4405 | 18.9546 | 376.2725
18.973 | 696.1836 | 18.973 | 377.8514
18.9913 | 671.7726 | 18.9913 | 373.5799
19.0097 | 650.9393 | 19.0097 | 376.2539
19.028 | 642.8109 | 19.028 | 375.6345
19.0464 | 639.6306 | 19.0464 | 381.0438
19.0647 | 635.1108 | 19.0647 | 382.3923
19.0831 | 628.7576 | 19.0831 | 388.0861
19.1014 | 619.5148 | 19.1014 | 380.5563
19.1198 | 614.4248 | 19.1198 | 370.6758
19.1381 | 618.6702 | 19.1381 | 369.1704
19.1565 | 620.137 | 19.1565 | 363.6422
19.1748 | 614.2468 | 19.1748 | 363.4824
19.1932 | 603.5223 | 19.1932 | 366.3549
19.2115 | 597.7731 | 19.2115 | 372.423
19.2299 | 606.8302 | 19.2299 | 374.1869
19.2482 | 607.5445 | 19.2482 | 372.6947
19.2666 | 596.4597 | 19.2666 | 368.3049
19.2849 | 595.5524 | 19.2849 | 363.4744
19.3033 | 604.2664 | 19.3033 | 356.6992
19.3216 | 602.6511 | 19.3216 | 355.7899
19.34 | 595.0129 | 19.34 | 358.0777
19.3583 | 587.2737 | 19.3583 | 358.1074
19.3767 | 576.8228 | 19.3767 | 357.2288
19.395 | 573.6398 | 19.395 | 353.5535
19.4134 | 579.6078 | 19.4134 | 348.4097
19.4317 | 584.9902 | 19.4317 | 348.8355
19.4501 | 581.7847 | 19.4501 | 351.4203
19.4684 | 574.9279 | 19.4684 | 350.2272
19.4868 | 573.3532 | 19.4868 | 348.7363
19.5051 | 575.0519 | 19.5051 | 348.9606
19.5235 | 573.0118 | 19.5235 | 347.6961
19.5418 | 570.8344 | 19.5418 | 346.5998
19.5601 | 572.4598 | 19.5601 | 347.0235
19.5785 | 569.4636 | 19.5785 | 340.3602
19.5968 | 562.2783 | 19.5968 | 336.8059
19.6152 | 560.0649 | 19.6152 | 341.862
19.6335 | 561.9274 | 19.6335 | 346.6167
19.6519 | 559.7512 | 19.6519 | 343.749
19.6702 | 557.226 | 19.6702 | 339.187
19.6886 | 560.3766 | 19.6886 | 337.1568
19.7069 | 562.1639 | 19.7069 | 335.4136
19.7253 | 560.3956 | 19.7253 | 337.883
19.7436 | 561.9998 | 19.7436 | 341.2682
19.762 | 562.7939 | 19.762 | 338.9812
19.7803 | 556.6038 | 19.7803 | 335.8381
19.7987 | 552.6414 | 19.7987 | 330.9279
19.817 | 554.2534 | 19.817 | 324.841
19.8354 | 558.4042 | 19.8354 | 326.1972
19.8537 | 560.8767 | 19.8537 | 330.3108
19.8721 | 558.6059 | 19.8721 | 331.6303
19.8904 | 552.9917 | 19.8904 | 334.1695
19.9088 | 547.4088 | 19.9088 | 334.5783
19.9271 | 542.6842 | 19.9271 | 330.1747
19.9455 | 540.0363 | 19.9455 | 329.5344
19.9638 | 546.6755 | 19.9638 | 323.8498
19.9822 | 553.645 | 19.9822 | 320.8594
20.0005 | 549.6123 | 20.0005 | 316.9412
20.0189 | 543.022 | 20.0189 | 323.102
20.0372 | 542.4511 | 20.0372 | 321.7776
20.0556 | 544.5897 | 20.0556 | 320.1038
20.0739 | 546.291 | 20.0739 | 319.7288
20.0923 | 542.9471 | 20.0923 | 319.797
20.1106 | 541.1057 | 20.1106 | 319.8701
20.129 | 547.7726 | 20.129 | 316.3061
20.1473 | 553.2942 | 20.1473 | 317.2366
20.1657 | 547.5598 | 20.1657 | 321.1821
20.184 | 536.5786 | 20.184 | 318.9026
20.2024 | 533.8734 | 20.2024 | 314.7097
20.2207 | 537.2178 | 20.2207 | 311.8807
20.2391 | 536.8305 | 20.2391 | 313.063
20.2574 | 534.3997 | 20.2574 | 315.57
20.2758 | 534.1279 | 20.2758 | 317.4926
20.2941 | 534.9658 | 20.2941 | 317.5619
20.3125 | 535.6124 | 20.3125 | 316.7827
20.3308 | 534.2479 | 20.3308 | 312.8908
20.3492 | 531.0234 | 20.3492 | 306.1807
20.3675 | 526.9321 | 20.3675 | 302.7984
20.3859 | 523.5206 | 20.3859 | 302.9389
20.4042 | 520.8325 | 20.4042 | 302.2
20.4226 | 518.9796 | 20.4226 | 304.1502
20.4409 | 518.5344 | 20.4409 | 303.5341
20.4593 | 522.3537 | 20.4593 | 301.4129
20.4776 | 524.4266 | 20.4776 | 307.344
20.496 | 518.5883 | 20.496 | 303.4742
20.5143 | 516.1756 | 20.5143 | 309.1
20.5327 | 521.1519 | 20.5327 | 308.2392
20.551 | 520.5781 | 20.551 | 309.364
20.5694 | 514.9152 | 20.5694 | 299.3224
20.5877 | 519.4568 | 20.5877 | 300.054
20.606 | 527.1847 | 20.606 | 297.2975
20.6244 | 521.2339 | 20.6244 | 296.2698
20.6427 | 511.6103 | 20.6427 | 299.8315
20.6611 | 508.4885 | 20.6611 | 306.1894
20.6794 | 511.2106 | 20.6794 | 300.1438
20.6978 | 516.8763 | 20.6978 | 295.3051
20.7161 | 520.889 | 20.7161 | 294.6817
20.7345 | 519.0694 | 20.7345 | 295.4251
20.7528 | 512.4807 | 20.7528 | 297.3685
20.7712 | 506.6647 | 20.7712 | 299.1999
20.7895 | 506.877 | 20.7895 | 296.8246
20.8079 | 508.6533 | 20.8079 | 292.0411
20.8262 | 508.0809 | 20.8262 | 286.7523
20.8446 | 507.1842 | 20.8446 | 284.354
20.8629 | 503.6457 | 20.8629 | 285.6613
20.8813 | 501.9883 | 20.8813 | 285.6705
20.8996 | 505.7287 | 20.8996 | 288.235
20.918 | 508.4936 | 20.918 | 289.9818
20.9363 | 507.4729 | 20.9363 | 289.9541
20.9547 | 506.73 | 20.9547 | 280.9977
20.973 | 507.4302 | 20.973 | 278.1368
20.9914 | 506.1503 | 20.9914 | 279.9155
21.0097 | 501.6268 | 21.0097 | 280.0077
21.0281 | 495.7542 | 21.0281 | 284.2817
21.0464 | 491.7689 | 21.0464 | 290.493
21.0648 | 491.119 | 21.0648 | 286.7517
21.0831 | 492.9758 | 21.0831 | 280.1198
21.1015 | 494.703 | 21.1015 | 280.4859
21.1198 | 494.2491 | 21.1198 | 282.4435
21.1382 | 493.4018 | 21.1382 | 278.2659
21.1565 | 491.225 | 21.1565 | 275.9658
21.1749 | 493.5877 | 21.1749 | 281.1602
21.1932 | 500.7608 | 21.1932 | 283.7444
21.2116 | 504.6616 | 21.2116 | 281.381
21.2299 | 503.1427 | 21.2299 | 279.2673
21.2483 | 496.2918 | 21.2483 | 275.6303
21.2666 | 488.9126 | 21.2666 | 273.1718
21.285 | 485.9051 | 21.285 | 277.2278
21.3033 | 488.2875 | 21.3033 | 282.631
21.3217 | 494.223 | 21.3217 | 279.7322
21.34 | 496.3574 | 21.34 | 276.2483
21.3584 | 489.3601 | 21.3584 | 277.1053
21.3767 | 484.3257 | 21.3767 | 283.0402
21.3951 | 486.8804 | 21.3951 | 285.1741
21.4134 | 489.1166 | 21.4134 | 276.6512
21.4318 | 488.17 | 21.4318 | 277.3628
21.4501 | 484.3164 | 21.4501 | 279.5908
21.4685 | 478.1736 | 21.4685 | 274.0383
21.4868 | 474.307 | 21.4868 | 269.2002
21.5052 | 476.1189 | 21.5052 | 269.4256
21.5235 | 481.001 | 21.5235 | 271.6124
21.5419 | 481.8369 | 21.5419 | 272.3007
21.5602 | 474.8382 | 21.5602 | 279.0298
21.5785 | 474.1139 | 21.5785 | 274.0861
21.5969 | 481.2961 | 21.5969 | 265.018
21.6152 | 479.58 | 21.6152 | 269.2939
21.6336 | 471.599 | 21.6336 | 271.1871
21.6519 | 471.7775 | 21.6519 | 265.9327
21.6703 | 477.1983 | 21.6703 | 268.9733
21.6886 | 476.1018 | 21.6886 | 274.9291
21.707 | 474.6375 | 21.707 | 273.9096
21.7253 | 477.2606 | 21.7253 | 270.8358
21.7437 | 477.2966 | 21.7437 | 266.2543
21.762 | 476.6849 | 21.762 | 259.4344
21.7804 | 478.5316 | 21.7804 | 255.7371
21.7987 | 478.7693 | 21.7987 | 258.5117
21.8171 | 474.9693 | 21.8171 | 261.0312
21.8354 | 471.9991 | 21.8354 | 265.2681
21.8538 | 472.9071 | 21.8538 | 268.5879
21.8721 | 472.0891 | 21.8721 | 257.1112
21.8905 | 467.7338 | 21.8905 | 260.8384
21.9088 | 467.4239 | 21.9088 | 259.4708
21.9272 | 473.8772 | 21.9272 | 257.3828
21.9455 | 476.9409 | 21.9455 | 260.9105
21.9639 | 471.7569 | 21.9639 | 260.4285
21.9822 | 470.3259 | 21.9822 | 256.3256
22.0006 | 473.985 | 22.0006 | 254.4867
22.0189 | 473.9269 | 22.0189 | 262.3484
22.0373 | 470.4836 | 22.0373 | 269.3918
22.0556 | 469.5197 | 22.0556 | 270.1783
22.074 | 470.2948 | 22.074 | 268.2901
22.0923 | 470.8923 | 22.0923 | 263.8854
22.1107 | 471.4941 | 22.1107 | 257.1767
22.129 | 472.3695 | 22.129 | 256.1167
22.1474 | 473.3208 | 22.1474 | 256.8422
22.1657 | 474.2508 | 22.1657 | 257.8294
22.1841 | 475.6167 | 22.1841 | 261.3127
22.2024 | 476.7045 | 22.2024 | 256.4706
22.2208 | 475.1245 | 22.2208 | 246.8997
22.2391 | 473.6613 | 22.2391 | 249.0534
22.2575 | 473.8636 | 22.2575 | 248.0669
22.2758 | 471.2042 | 22.2758 | 253.4307
22.2942 | 464.4143 | 22.2942 | 253.8132
22.3125 | 459.2325 | 22.3125 | 256.478
22.3309 | 459.6034 | 22.3309 | 254.9355
22.3492 | 461.8521 | 22.3492 | 255.4928
22.3676 | 462.5375 | 22.3676 | 254.4158
22.3859 | 462.8208 | 22.3859 | 249.2031
22.4043 | 463.0218 | 22.4043 | 247.4679
22.4226 | 462.6353 | 22.4226 | 248.5646
22.441 | 463.1794 | 22.441 | 247.5553
22.4593 | 466.9055 | 22.4593 | 247.9825
22.4777 | 468.4538 | 22.4777 | 248.5209
22.496 | 462.4856 | 22.496 | 244.0113
22.5144 | 460.8973 | 22.5144 | 240.9272
22.5327 | 466.7115 | 22.5327 | 239.199
22.5511 | 461.5695 | 22.5511 | 251.1717
22.5694 | 446.7918 | 22.5694 | 252.2167
22.5877 | 442.8102 | 22.5877 | 249.4288
22.6061 | 447.5574 | 22.6061 | 250.673
22.6244 | 456.0392 | 22.6244 | 246.5357
22.6428 | 461.3788 | 22.6428 | 246.6468
22.6611 | 459.3049 | 22.6611 | 248.5892
22.6795 | 456.5717 | 22.6795 | 248.6274
22.6978 | 455.798 | 22.6978 | 245.4589
22.7162 | 454.439 | 22.7162 | 248.5971
22.7345 | 454.5835 | 22.7345 | 246.3615
22.7529 | 458.935 | 22.7529 | 239.2827
22.7712 | 458.576 | 22.7712 | 238.2033
22.7896 | 453.1545 | 22.7896 | 239.3767
22.8079 | 449.6847 | 22.8079 | 238.1068
22.8263 | 450.834 | 22.8263 | 238.3412
22.8446 | 449.9326 | 22.8446 | 241.5149
22.863 | 445.7328 | 22.863 | 245.4044
22.8813 | 446.1028 | 22.8813 | 241.9126
22.8997 | 446.855 | 22.8997 | 230.0346
22.918 | 449.5684 | 22.918 | 229.3994
22.9364 | 456.4415 | 22.9364 | 232.8214
22.9547 | 452.2612 | 22.9547 | 229.525
22.9731 | 439.1011 | 22.9731 | 232.4026
22.9914 | 437.715 | 22.9914 | 241.2042
23.0098 | 445.4224 | 23.0098 | 246.5462
23.0281 | 449.6536 | 23.0281 | 246.7352
23.0465 | 450.92 | 23.0465 | 242.2327
23.0648 | 451.7533 | 23.0648 | 234.4797
23.0832 | 449.2509 | 23.0832 | 237.0489
23.1015 | 443.5502 | 23.1015 | 238.3267
23.1199 | 443.5601 | 23.1199 | 232.0138
23.1382 | 448.2986 | 23.1382 | 235.0051
23.1566 | 449.2139 | 23.1566 | 236.5591
23.1749 | 448.6441 | 23.1749 | 235.6695
23.1933 | 452.4497 | 23.1933 | 233.9455
23.2116 | 457.2388 | 23.2116 | 233.295
23.23 | 454.1726 | 23.23 | 235.952
23.2483 | 446.5136 | 23.2483 | 241.9198
23.2667 | 444.6071 | 23.2667 | 243.3838
23.285 | 447.8654 | 23.285 | 240.419
23.3034 | 447.9015 | 23.3034 | 244.3887
23.3217 | 448.7097 | 23.3217 | 240.8949
23.3401 | 454.4616 | 23.3401 | 229.7057
23.3584 | 456.8288 | 23.3584 | 232.0419
23.3768 | 448.7017 | 23.3768 | 239.6087
23.3951 | 439.0827 | 23.3951 | 235.8607
23.4135 | 438.1038 | 23.4135 | 220.7671
23.4318 | 441.4111 | 23.4318 | 223.2766
23.4502 | 444.2351 | 23.4502 | 223.5208
23.4685 | 446.9667 | 23.4685 | 222.5558
23.4869 | 448.8452 | 23.4869 | 223.4987
23.5052 | 446.7727 | 23.5052 | 223.0251
23.5236 | 442.3311 | 23.5236 | 222.1155
23.5419 | 438.1299 | 23.5419 | 221.7457
23.5602 | 436.5917 | 23.5602 | 226.7643
23.5786 | 437.5291 | 23.5786 | 224.1496
23.5969 | 440.8977 | 23.5969 | 224.1675
23.6153 | 444.8965 | 23.6153 | 0
23.6336 | 449.4692 | 23.6336 | 0
23.652 | 452.7481 | 23.652 | 0
23.6703 | 447.3018 | 23.6703 | 0
23.6887 | 439.1744 | 23.6887 | 0
23.707 | 428.7007 | 23.707 | 0
23.7254 | 424.7874 | 23.7254 | 0
23.7437 | 428.4586 | 23.7437 | 0
23.7621 | 428.5755 | 23.7621 | 0
23.7804 | 425.7647 | 23.7804 | 0
23.7988 | 423.6949 | 23.7988 | 0
23.8171 | 422.9169 | 23.8171 | 0
23.8355 | 424.82 | 23.8355 | 0
23.8538 | 429.1017 | 23.8538 | 0
23.8722 | 435.0579 | 23.8722 | 0
23.8905 | 437.7048 | 23.8905 | 0
23.9089 | 432.7275 | 23.9089 | 0
23.9272 | 428.065 | 23.9272 | 0
23.9456 | 428.3937 | 23.9456 | 0
23.9639 | 428.7129 | 23.9639 | 0
23.9823 | 427.5789 | 23.9823 | 0
24.0006 | 428.243 | 24.0006 | 0
24.019 | 429.7414 | 24.019 | 0
24.0373 | 424.0204 | 24.0373 | 0
24.0557 | 416.321 | 24.0557 | 0
24.074 | 421.0337 | 24.074 | 0
24.0924 | 424.3924 | 24.0924 | 0
24.1107 | 420.2317 | 24.1107 | 0
24.1291 | 418.0728 | 24.1291 | 0
24.1474 | 420.7621 | 24.1474 | 0
24.1658 | 425.0251 | 24.1658 | 0
24.1841 | 428.3298 | 24.1841 | 0
24.2025 | 427.258 | 24.2025 | 0
24.2208 | 424.7969 | 24.2208 | 0
24.2392 | 425.6922 | 24.2392 | 0
24.2575 | 428.8248 | 24.2575 | 0
24.2759 | 431.2809 | 24.2759 | 0
24.2942 | 431.6343 | 24.2942 | 0
24.3126 | 428.1404 | 24.3126 | 0
24.3309 | 423.5798 | 24.3309 | 0
24.3493 | 420.8651 | 24.3493 | 0
24.3676 | 418.5428 | 24.3676 | 0
24.386 | 416.806 | 24.386 | 0
24.4043 | 416.4553 | 24.4043 | 0
24.4227 | 417.0027 | 24.4227 | 0
24.441 | 416.0681 | 24.441 | 0
24.4594 | 413.4368 | 24.4594 | 0
24.4777 | 410.3054 | 24.4777 | 0
24.4961 | 407.7507 | 24.4961 | 0
24.5144 | 410.5248 | 24.5144 | 0
24.5328 | 415.0902 | 24.5328 | 0
24.5511 | 417.7733 | 24.5511 | 0
24.5694 | 414.7539 | 24.5694 | 0
24.5878 | 408.2752 | 24.5878 | 0
24.6061 | 412.124 | 24.6061 | 0
24.6245 | 421.2157 | 24.6245 | 0
24.6428 | 422.1122 | 24.6428 | 0
24.6612 | 420.2663 | 24.6612 | 0
24.6795 | 418.0653 | 24.6795 | 0
24.6979 | 413.6934 | 24.6979 | 0
24.7162 | 410.9005 | 24.7162 | 0
24.7346 | 411.0068 | 24.7346 | 0
24.7529 | 410.3678 | 24.7529 | 0
24.7713 | 409.4886 | 24.7713 | 0
24.7896 | 408.8717 | 24.7896 | 0
24.808 | 406.6346 | 24.808 | 0
24.8263 | 404.3846 | 24.8263 | 0
24.8447 | 404.3814 | 24.8447 | 0
24.863 | 406.1168 | 24.863 | 0
24.8814 | 408.5342 | 24.8814 | 0
24.8997 | 410.632 | 24.8997 | 0
24.9181 | 410.4131 | 24.9181 | 0
24.9364 | 410.1789 | 24.9364 | 0
24.9548 | 414.4705 | 24.9548 | 0
24.9731 | 416.7672 | 24.9731 | 0
24.9915 | 410.7177 | 24.9915 | 0
25.0098 | 404.8113 | 25.0098 | 0
25.0282 | 404.8426 | 25.0282 | 0
25.0465 | 406.1457 | 25.0465 | 0
25.0649 | 407.11 | 25.0649 | 0
25.0832 | 408.7404 | 25.0832 | 0
25.1016 | 409.6789 | 25.1016 | 0
25.1199 | 407.6354 | 25.1199 | 0
25.1383 | 403.7054 | 25.1383 | 0
25.1566 | 401.3929 | 25.1566 | 0
25.175 | 400.597 | 25.175 | 0
25.1933 | 399.3397 | 25.1933 | 0
25.2117 | 397.9381 | 25.2117 | 0
25.23 | 397.1279 | 25.23 | 0
25.2484 | 397.1402 | 25.2484 | 0
25.2667 | 398.5216 | 25.2667 | 0
25.2851 | 401.4905 | 25.2851 | 0
25.3034 | 406.0084 | 25.3034 | 0
25.3218 | 407.2585 | 25.3218 | 0
25.3401 | 404.9737 | 25.3401 | 0
25.3585 | 404.7686 | 25.3585 | 0
25.3768 | 406.2746 | 25.3768 | 0
25.3952 | 403.9926 | 25.3952 | 0
25.4135 | 402.0095 | 25.4135 | 0
25.4319 | 409.114 | 25.4319 | 0
25.4502 | 413.9976 | 25.4502 | 0
25.4686 | 406.2126 | 25.4686 | 0
25.4869 | 398.6389 | 25.4869 | 0
25.5053 | 399.9677 | 25.5053 | 0
25.5236 | 404.0812 | 25.5236 | 0
25.5419 | 405.8058 | 25.5419 | 0
25.5603 | 404.9099 | 25.5603 | 0
25.5786 | 402.1914 | 25.5786 | 0
25.597 | 394.5111 | 25.597 | 0
25.6153 | 384.416 | 25.6153 | 0
25.6337 | 385.5771 | 25.6337 | 0
25.652 | 395.037 | 25.652 | 0
25.6704 | 401.9716 | 25.6704 | 0
25.6887 | 406.875 | 25.6887 | 0
25.7071 | 408.4531 | 25.7071 | 0
25.7254 | 408.5148 | 25.7254 | 0
25.7438 | 399.024 | 25.7438 | 0
25.7621 | 392.3882 | 25.7621 | 0
25.7805 | 395.6407 | 25.7805 | 0
25.7988 | 399.9071 | 25.7988 | 0
25.8172 | 403.3983 | 25.8172 | 0
25.8355 | 403.2724 | 25.8355 | 0
25.8539 | 402.811 | 25.8539 | 0
25.8722 | 400.74 | 25.8722 | 0
25.8906 | 393.6129 | 25.8906 | 0
25.9089 | 391.4441 | 25.9089 | 0
25.9273 | 390.6928 | 25.9273 | 0
25.9456 | 384.2194 | 25.9456 | 0
25.964 | 381.7416 | 25.964 | 0
25.9823 | 388.2519 | 25.9823 | 0
26.0007 | 395.0204 | 26.0007 | 0
26.019 | 393.4774 | 26.019 | 0
26.0374 | 393.687 | 26.0374 | 0
26.0557 | 400.4521 | 26.0557 | 0
26.0741 | 401.313 | 26.0741 | 0
26.0924 | 391.429 | 26.0924 | 0
26.1108 | 388.1686 | 26.1108 | 0
26.1291 | 391.7185 | 26.1291 | 0
26.1475 | 388.5815 | 26.1475 | 0
26.1658 | 382.7789 | 26.1658 | 0
26.1842 | 388.0793 | 26.1842 | 0
26.2025 | 397.055 | 26.2025 | 0
26.2209 | 397.0335 | 26.2209 | 0
26.2392 | 393.7915 | 26.2392 | 0
26.2576 | 397.9487 | 26.2576 | 0
26.2759 | 396.6574 | 26.2759 | 0
26.2943 | 386.5531 | 26.2943 | 0
26.3126 | 383.8218 | 26.3126 | 0
26.331 | 390.9873 | 26.331 | 0
26.3493 | 390.262 | 26.3493 | 0
26.3677 | 379.5377 | 26.3677 | 0
26.386 | 376.6945 | 26.386 | 0
26.4044 | 385.9403 | 26.4044 | 0
26.4227 | 391.7942 | 26.4227 | 0
26.4411 | 389.3437 | 26.4411 | 0
26.4594 | 391.7382 | 26.4594 | 0
26.4778 | 398.8276 | 26.4778 | 0
26.4961 | 394.1208 | 26.4961 | 0
26.5145 | 386.3726 | 26.5145 | 0
26.5328 | 387.7568 | 26.5328 | 0
26.5511 | 387.1763 | 26.5511 | 0
26.5695 | 378.0739 | 26.5695 | 0
26.5878 | 375.5006 | 26.5878 | 0
26.6062 | 381.3341 | 26.6062 | 0
26.6245 | 385.6869 | 26.6245 | 0
26.6429 | 388.5023 | 26.6429 | 0
26.6612 | 387.655 | 26.6612 | 0
26.6796 | 380.687 | 26.6796 | 0
26.6979 | 374.9914 | 26.6979 | 0
26.7163 | 377.0389 | 26.7163 | 0
26.7346 | 384.1297 | 26.7346 | 0
26.753 | 387.0942 | 26.753 | 0
26.7713 | 385.1049 | 26.7713 | 0
26.7897 | 386.2821 | 26.7897 | 0
26.808 | 393.202 | 26.808 | 0
26.8264 | 398.1606 | 26.8264 | 0
26.8447 | 395.5936 | 26.8447 | 0
26.8631 | 388.8467 | 26.8631 | 0
26.8814 | 383.03 | 26.8814 | 0
26.8998 | 381.6247 | 26.8998 | 0
26.9181 | 379.435 | 26.9181 | 0
26.9365 | 373.1772 | 26.9365 | 0
26.9548 | 371.7238 | 26.9548 | 0
26.9732 | 382.7391 | 26.9732 | 0
26.9915 | 393.7778 | 26.9915 | 0
27.0099 | 390.3832 | 27.0099 | 0
27.0282 | 384.7615 | 27.0282 | 0
27.0466 | 380.5946 | 27.0466 | 0
27.0649 | 375.6561 | 27.0649 | 0
27.0833 | 378.815 | 27.0833 | 0
27.1016 | 382.9249 | 27.1016 | 0
27.12 | 375.3346 | 27.12 | 0
27.1383 | 368.7351 | 27.1383 | 0
27.1567 | 371.7428 | 27.1567 | 0
27.175 | 375.952 | 27.175 | 0
27.1934 | 381.8104 | 27.1934 | 0
27.2117 | 386.0256 | 27.2117 | 0
27.2301 | 387.5467 | 27.2301 | 0
27.2484 | 380.4756 | 27.2484 | 0
27.2668 | 370.8102 | 27.2668 | 0
27.2851 | 373.2398 | 27.2851 | 0
27.3035 | 381.531 | 27.3035 | 0
27.3218 | 383.549 | 27.3218 | 0
27.3402 | 378.8796 | 27.3402 | 0
27.3585 | 379.3207 | 27.3585 | 0
27.3769 | 380.8655 | 27.3769 | 0
27.3952 | 372.6974 | 27.3952 | 0
27.4136 | 368.2903 | 27.4136 | 0
27.4319 | 373.2566 | 27.4319 | 0
27.4503 | 375.2702 | 27.4503 | 0
27.4686 | 371.2893 | 27.4686 | 0
27.487 | 373.0265 | 27.487 | 0
27.5053 | 380.9847 | 27.5053 | 0
27.5236 | 381.1284 | 27.5236 | 0
27.542 | 377.5005 | 27.542 | 0
27.5603 | 378.3284 | 27.5603 | 0
27.5787 | 382.0733 | 27.5787 | 0
27.597 | 385.5631 | 27.597 | 0
27.6154 | 388.1267 | 27.6154 | 0
27.6337 | 388.9768 | 27.6337 | 0
27.6521 | 385.0872 | 27.6521 | 0
27.6704 | 374.6167 | 27.6704 | 0
27.6888 | 364.1749 | 27.6888 | 0
27.7071 | 358.3648 | 27.7071 | 0
27.7255 | 357.1349 | 27.7255 | 0
27.7438 | 362.1879 | 27.7438 | 0
27.7622 | 365.7951 | 27.7622 | 0
27.7805 | 366.6534 | 27.7805 | 0
27.7989 | 367.8557 | 27.7989 | 0
27.8172 | 369.1131 | 27.8172 | 0
27.8356 | 373.0844 | 27.8356 | 0
27.8539 | 378.848 | 27.8539 | 0
27.8723 | 375.2274 | 27.8723 | 0
27.8906 | 371.6976 | 27.8906 | 0
27.909 | 382.059 | 27.909 | 0
27.9273 | 391.0176 | 27.9273 | 0
27.9457 | 385.3401 | 27.9457 | 0
27.964 | 377.3 | 27.964 | 0
27.9824 | 378.0504 | 27.9824 | 0
28.0007 | 381.1233 | 28.0007 | 0
28.0191 | 381.3579 | 28.0191 | 0
28.0374 | 377.7192 | 28.0374 | 0
28.0558 | 371.168 | 28.0558 | 0
28.0741 | 366.0936 | 28.0741 | 0
28.0925 | 362.5714 | 28.0925 | 0
28.1108 | 362.1555 | 28.1108 | 0
28.1292 | 367.0113 | 28.1292 | 0
28.1475 | 370.7592 | 28.1475 | 0
28.1659 | 373.0709 | 28.1659 | 0
28.1842 | 378.0783 | 28.1842 | 0
28.2026 | 383.9948 | 28.2026 | 0
28.2209 | 383.6443 | 28.2209 | 0
28.2393 | 381.8086 | 28.2393 | 0
28.2576 | 380.2299 | 28.2576 | 0
28.276 | 377.5585 | 28.276 | 0
28.2943 | 368.6314 | 28.2943 | 0
28.3127 | 365.4676 | 28.3127 | 0
28.331 | 372.7272 | 28.331 | 0
28.3494 | 375.1562 | 28.3494 | 0
28.3677 | 371.8967 | 28.3677 | 0
28.3861 | 368.7313 | 28.3861 | 0
28.4044 | 367.2648 | 28.4044 | 0
28.4228 | 370.2817 | 28.4228 | 0
28.4411 | 375.9123 | 28.4411 | 0
28.4595 | 377.656 | 28.4595 | 0
28.4778 | 375.9512 | 28.4778 | 0
28.4962 | 370.8384 | 28.4962 | 0
28.5145 | 367.2459 | 28.5145 | 0
28.5329 | 376.1758 | 28.5329 | 0
28.5512 | 380.7495 | 28.5512 | 0
28.5695 | 369.9953 | 28.5695 | 0
28.5879 | 364.1535 | 28.5879 | 0
28.6062 | 368.5016 | 28.6062 | 0
28.6246 | 370.4721 | 28.6246 | 0
28.6429 | 369.343 | 28.6429 | 0
28.6613 | 370.0646 | 28.6613 | 0
28.6796 | 372.2736 | 28.6796 | 0
28.698 | 370.2967 | 28.698 | 0
28.7163 | 364.1042 | 28.7163 | 0
28.7347 | 363.3049 | 28.7347 | 0
28.7531 | 366.0547 | 28.7531 | 0
28.7714 | 365.1791 | 28.7714 | 0
28.7897 | 364.7547 | 28.7897 | 0
28.8081 | 370.4051 | 28.8081 | 0
28.8264 | 374.6914 | 28.8264 | 0
28.8448 | 363.7753 | 28.8448 | 0
28.8631 | 352.5305 | 28.8631 | 0
28.8815 | 349.2665 | 28.8815 | 0
28.8998 | 351.5181 | 28.8998 | 0
28.9182 | 354.7761 | 28.9182 | 0
28.9365 | 351.6644 | 28.9365 | 0
28.9549 | 350.4599 | 28.9549 | 0
28.9732 | 357.6877 | 28.9732 | 0
28.9916 | 366.9222 | 28.9916 | 0
29.0099 | 377.6747 | 29.0099 | 0
29.0283 | 386.2675 | 29.0283 | 0
29.0466 | 385.4731 | 29.0466 | 0
29.065 | 377.3863 | 29.065 | 0
29.0833 | 368.6339 | 29.0833 | 0
29.1017 | 364.8321 | 29.1017 | 0
29.12 | 359.7543 | 29.12 | 0
29.1384 | 349.978 | 29.1384 | 0
29.1567 | 354.2336 | 29.1567 | 0
29.1751 | 357.8554 | 29.1751 | 0
29.1934 | 352.1584 | 29.1934 | 0
29.2118 | 349.5376 | 29.2118 | 0
29.2301 | 355.0072 | 29.2301 | 0
29.2485 | 360.1053 | 29.2485 | 0
29.2668 | 359.1293 | 29.2668 | 0
29.2852 | 358.1135 | 29.2852 | 0
29.3035 | 362.0002 | 29.3035 | 0
29.3219 | 364.7449 | 29.3219 | 0
29.3402 | 361.6209 | 29.3402 | 0
29.3586 | 360.3164 | 29.3586 | 0
29.3769 | 360.7381 | 29.3769 | 0
29.3953 | 355.8011 | 29.3953 | 0
29.4136 | 353.8159 | 29.4136 | 0
29.432 | 350.6618 | 29.432 | 0
29.4503 | 347.5422 | 29.4503 | 0
29.4687 | 353.869 | 29.4687 | 0
29.487 | 357.2712 | 29.487 | 0
29.5054 | 358.7985 | 29.5054 | 0
29.5237 | 357.6098 | 29.5237 | 0
29.5421 | 353.3251 | 29.5421 | 0
29.5604 | 356.7688 | 29.5604 | 0
29.5787 | 364.5139 | 29.5787 | 0
29.5971 | 364.0213 | 29.5971 | 0
29.6154 | 357.9134 | 29.6154 | 0
29.6338 | 356.0819 | 29.6338 | 0
29.6521 | 354.6877 | 29.6521 | 0
29.6705 | 353.1904 | 29.6705 | 0
29.6888 | 354.5583 | 29.6888 | 0
29.7072 | 360.6086 | 29.7072 | 0
29.7255 | 362.0203 | 29.7255 | 0
29.7439 | 352.6461 | 29.7439 | 0
29.7623 | 349.4485 | 29.7623 | 0
29.7806 | 360.2165 | 29.7806 | 0
29.7989 | 366.9857 | 29.7989 | 0
29.8173 | 359.2115 | 29.8173 | 0
29.8356 | 357.3022 | 29.8356 | 0
29.854 | 364.1913 | 29.854 | 0
29.8723 | 361.5747 | 29.8723 | 0
29.8907 | 357.2953 | 29.8907 | 0
29.909 | 361.4416 | 29.909 | 0
29.9274 | 361.3285 | 29.9274 | 0
29.9457 | 354.7083 | 29.9457 | 0
29.9641 | 350.2208 | 29.9641 | 0
29.9824 | 347.3102 | 29.9824 | 0
30.0008 | 345.176 | 30.0008 | 0
30.0191 | 348.7828 | 30.0191 | 0
30.0375 | 354.5062 | 30.0375 | 0
30.0558 | 357.9884 | 30.0558 | 0
30.0742 | 357.0493 | 30.0742 | 0
30.0925 | 345.2668 | 30.0925 | 0
30.1109 | 341.7238 | 30.1109 | 0
30.1292 | 348.5597 | 30.1292 | 0
30.1476 | 349.2815 | 30.1476 | 0
30.1659 | 348.1952 | 30.1659 | 0
30.1843 | 355.7617 | 30.1843 | 0
30.2026 | 361.6186 | 30.2026 | 0
30.221 | 353.664 | 30.221 | 0
30.2393 | 0 | 30.2393 | 0
Degrees | (Cd) | Degrees | (Cd)
Degrees | (Cd) | Degrees | (Cd)
Degrees | (Cd) | Degrees | (Cd)

## 50 XDLT
S4 LED
Color Source Spot V | 2022-06-22
Lens Tube | Beam Angle | Field Angle
50 XDLT | 50.1 | 52.1
Mode | Candela | Field Lumens | Beam Lumens | Power Consump | Efficacy (lpw)
Direct Full | 17286 | 8097 | 7279 | 209 | 38.7416
3200K | 14009.6368 | 6644.6625 | 6025.9736 | 135 | 49.2197
5600K | 16924.4869 | 8036.8497 | 7272.8677 | 194 | 41.4271
RED / Direct | 2157.0372 | 1071.0625 | 1017.9562 | 45 | 23.8014
GREEN / Direct | 3099.2191 | 1505.6966 | 1385.8922 | 48.2 | 31.2385
BLUE / Direct | 957.4344 | 445.3059 | 391.443 | 51.2 | 8.6974
INDIGO / Direct | 154.399 | 76.6431 | 74.6092 | 34.4 | 2.228
LIME / Direct | 10715.8804 | 5002.1725 | 4466.3339 | 80.4 | 62.2161
| For Field diameter at any distance, multiply distance by |  |  |  | 0.97763
| For Beam diameter at any distance, multiply distance by |  |  |  | 0.93474
Dist for 1.0 fc
| Throw Distance (ft) | 10 | 15 | 20 | 30 | 131.4762 | Direct Full
| Throw Distance (m) | 3.048 | 4.572 | 6.096 | 9.144 | 40.074
| Field Diameter (ft) | 9.7763 | 14.6644 | 19.5525 | 29.3288
| Field Diameter (m) | 2.9798 | 4.4697 | 5.9596 | 8.9394
Direct Full | Illuminance (fc) | 172.86 | 76.8267 | 43.215 | 19.2067
| Illuminance (lux) | 1860.6478 | 826.9546 | 465.1619 | 206.7386
Test Distance | Iso-Illuminance Diagram grid lines
80 | 0 | 10 | 20 | 30 | 40
| 0 | 0.125 | 0.25 | 0.375 | 0.5
Measurement: 50 XDLT (full on) Direct {add 4.2%} - Intensity |  | Measurement: 50 XDLT (full on) Direct {add 4.2%} - Intensity
Degrees | (Cd) | Degrees | (Cd)
-39.9619 | 0 | -39.9619 | 0
-39.9376 | 0 | -39.9376 | 0
-39.9134 | 0 | -39.9134 | 0
-39.8891 | 0 | -39.8891 | 0
-39.8649 | 0 | -39.8649 | 0
-39.8406 | 0 | -39.8406 | 0
-39.8164 | 0 | -39.8164 | 0
-39.7921 | 0 | -39.7921 | 0
-39.7679 | 0 | -39.7679 | 0
-39.7436 | 0 | -39.7436 | 0
-39.7194 | 0 | -39.7194 | 0
-39.6951 | 0 | -39.6951 | 0
-39.6709 | 0 | -39.6709 | 0
-39.6466 | 0 | -39.6466 | 0
-39.6224 | 0 | -39.6224 | 0
-39.5981 | 0 | -39.5981 | 0
-39.5739 | 0 | -39.5739 | 0
-39.5496 | 0 | -39.5496 | 0
-39.5254 | 0 | -39.5254 | 0
-39.5012 | 0 | -39.5012 | 0
-39.4769 | 0 | -39.4769 | 0
-39.4526 | 0 | -39.4526 | 0
-39.4284 | 0 | -39.4284 | 0
-39.4042 | 0 | -39.4042 | 0
-39.3799 | 0 | -39.3799 | 0
-39.3557 | 0 | -39.3557 | 0
-39.3314 | 0 | -39.3314 | 0
-39.3072 | 0 | -39.3072 | 0
-39.2829 | 0 | -39.2829 | 0
-39.2587 | 0 | -39.2587 | 0
-39.2344 | 0 | -39.2344 | 0
-39.2102 | 0 | -39.2102 | 0
-39.1859 | 0 | -39.1859 | 0
-39.1617 | 0 | -39.1617 | 0
-39.1374 | 0 | -39.1374 | 0
-39.1132 | 0 | -39.1132 | 0
-39.0889 | 0 | -39.0889 | 0
-39.0647 | 0 | -39.0647 | 0
-39.0404 | 0 | -39.0404 | 0
-39.0162 | 0 | -39.0162 | 0
-38.9919 | 0 | -38.9919 | 0
-38.9677 | 0 | -38.9677 | 0
-38.9434 | 0 | -38.9434 | 0
-38.9192 | 0 | -38.9192 | 0
-38.8949 | 0 | -38.8949 | 0
-38.8707 | 0 | -38.8707 | 0
-38.8464 | 0 | -38.8464 | 0
-38.8222 | 0 | -38.8222 | 0
-38.7979 | 0 | -38.7979 | 0
-38.7737 | 0 | -38.7737 | 0
-38.7494 | 0 | -38.7494 | 0
-38.7252 | 0 | -38.7252 | 0
-38.7009 | 0 | -38.7009 | 0
-38.6767 | 0 | -38.6767 | 0
-38.6524 | 0 | -38.6524 | 0
-38.6282 | 0 | -38.6282 | 0
-38.6039 | 0 | -38.6039 | 0
-38.5797 | 0 | -38.5797 | 0
-38.5555 | 0 | -38.5555 | 0
-38.5312 | 0 | -38.5312 | 0
-38.507 | 0 | -38.507 | 0
-38.4827 | 0 | -38.4827 | 0
-38.4584 | 0 | -38.4584 | 0
-38.4342 | 0 | -38.4342 | 0
-38.41 | 0 | -38.41 | 0
-38.3857 | 0 | -38.3857 | 0
-38.3615 | 0 | -38.3615 | 0
-38.3372 | 0 | -38.3372 | 0
-38.313 | 0 | -38.313 | 0
-38.2887 | 0 | -38.2887 | 0
-38.2645 | 0 | -38.2645 | 0
-38.2402 | 0 | -38.2402 | 0
-38.216 | 0 | -38.216 | 0
-38.1917 | 0 | -38.1917 | 0
-38.1675 | 0 | -38.1675 | 0
-38.1432 | 0 | -38.1432 | 0
-38.119 | 0 | -38.119 | 0
-38.0947 | 0 | -38.0947 | 0
-38.0705 | 0 | -38.0705 | 0
-38.0462 | 0 | -38.0462 | 0
-38.022 | 0 | -38.022 | 0
-37.9977 | 0 | -37.9977 | 0
-37.9735 | 0 | -37.9735 | 0
-37.9492 | 0 | -37.9492 | 0
-37.925 | 0 | -37.925 | 0
-37.9007 | 0 | -37.9007 | 0
-37.8765 | 0 | -37.8765 | 0
-37.8522 | 0 | -37.8522 | 0
-37.828 | 0 | -37.828 | 0
-37.8037 | 0 | -37.8037 | 0
-37.7795 | 0 | -37.7795 | 0
-37.7552 | 0 | -37.7552 | 0
-37.731 | 0 | -37.731 | 0
-37.7067 | 0 | -37.7067 | 0
-37.6825 | 0 | -37.6825 | 0
-37.6583 | 0 | -37.6583 | 0
-37.634 | 0 | -37.634 | 0
-37.6097 | 0 | -37.6097 | 0
-37.5855 | 0 | -37.5855 | 0
-37.5613 | 0 | -37.5613 | 0
-37.537 | 0 | -37.537 | 0
-37.5127 | 0 | -37.5127 | 0
-37.4885 | 0 | -37.4885 | 0
-37.4643 | 0 | -37.4643 | 0
-37.44 | 0 | -37.44 | 0
-37.4158 | 0 | -37.4158 | 0
-37.3915 | 0 | -37.3915 | 0
-37.3673 | 0 | -37.3673 | 0
-37.343 | 0 | -37.343 | 0
-37.3188 | 0 | -37.3188 | 0
-37.2945 | 0 | -37.2945 | 0
-37.2703 | 0 | -37.2703 | 0
-37.246 | 0 | -37.246 | 0
-37.2218 | 0 | -37.2218 | 0
-37.1975 | 0 | -37.1975 | 0
-37.1733 | 0 | -37.1733 | 0
-37.149 | 0 | -37.149 | 0
-37.1248 | 0 | -37.1248 | 0
-37.1005 | 0 | -37.1005 | 0
-37.0763 | 0 | -37.0763 | 0
-37.052 | 0 | -37.052 | 0
-37.0278 | 0 | -37.0278 | 0
-37.0035 | 0 | -37.0035 | 0
-36.9793 | 0 | -36.9793 | 0
-36.955 | 0 | -36.955 | 0
-36.9308 | 0 | -36.9308 | 0
-36.9065 | 0 | -36.9065 | 0
-36.8823 | 0 | -36.8823 | 0
-36.858 | 0 | -36.858 | 0
-36.8338 | 0 | -36.8338 | 0
-36.8095 | 0 | -36.8095 | 0
-36.7853 | 0 | -36.7853 | 0
-36.761 | 0 | -36.761 | 0
-36.7368 | 0 | -36.7368 | 0
-36.7125 | 0 | -36.7125 | 0
-36.6883 | 0 | -36.6883 | 0
-36.6641 | 0 | -36.6641 | 0
-36.6398 | 0 | -36.6398 | 0
-36.6155 | 0 | -36.6155 | 0
-36.5913 | 0 | -36.5913 | 0
-36.5671 | 0 | -36.5671 | 0
-36.5428 | 0 | -36.5428 | 0
-36.5185 | 0 | -36.5185 | 0
-36.4943 | 0 | -36.4943 | 0
-36.4701 | 0 | -36.4701 | 0
-36.4458 | 0 | -36.4458 | 0
-36.4216 | 0 | -36.4216 | 0
-36.3973 | 0 | -36.3973 | 0
-36.3731 | 0 | -36.3731 | 0
-36.3488 | 0 | -36.3488 | 0
-36.3246 | 0 | -36.3246 | 0
-36.3003 | 0 | -36.3003 | 0
-36.2761 | 0 | -36.2761 | 0
-36.2518 | 0 | -36.2518 | 0
-36.2276 | 0 | -36.2276 | 0
-36.2033 | 0 | -36.2033 | 0
-36.1791 | 0 | -36.1791 | 0
-36.1548 | 0 | -36.1548 | 0
-36.1306 | 2.3095 | -36.1306 | 0
-36.1063 | 54.4787 | -36.1063 | 0
-36.0821 | 99.0133 | -36.0821 | 0
-36.0578 | 102.8042 | -36.0578 | 0
-36.0336 | 99.0712 | -36.0336 | 0
-36.0093 | 99.1353 | -36.0093 | 0
-35.9851 | 94.8926 | -35.9851 | 0
-35.9608 | 98.1899 | -35.9608 | 0
-35.9366 | 101.6045 | -35.9366 | 0
-35.9123 | 102.8341 | -35.9123 | 0
-35.8881 | 101.8112 | -35.8881 | 0
-35.8638 | 96.794 | -35.8638 | 0
-35.8396 | 99.1734 | -35.8396 | 0
-35.8153 | 98.8988 | -35.8153 | 0
-35.7911 | 100.5566 | -35.7911 | 0
-35.7668 | 96.9016 | -35.7668 | 0
-35.7426 | 93.7429 | -35.7426 | 0
-35.7184 | 96.3615 | -35.7184 | 0
-35.6941 | 99.0278 | -35.6941 | 0
-35.6698 | 100.0018 | -35.6698 | 0
-35.6456 | 100.2306 | -35.6456 | 0
-35.6213 | 98.9194 | -35.6213 | 0
-35.5971 | 97.9671 | -35.5971 | 0
-35.5729 | 101.0286 | -35.5729 | 0
-35.5486 | 103.3673 | -35.5486 | 0
-35.5244 | 97.9479 | -35.5244 | 0
-35.5001 | 97.4336 | -35.5001 | 0
-35.4759 | 97.5089 | -35.4759 | 0
-35.4516 | 104.0472 | -35.4516 | 0
-35.4274 | 104.074 | -35.4274 | 0
-35.4031 | 101.8009 | -35.4031 | 0
-35.3789 | 99.2105 | -35.3789 | 0
-35.3546 | 104.3609 | -35.3546 | 0
-35.3304 | 102.0392 | -35.3304 | 0
-35.3061 | 101.2209 | -35.3061 | 0
-35.2819 | 101.7635 | -35.2819 | 0
-35.2576 | 101.7702 | -35.2576 | 0
-35.2334 | 104.6157 | -35.2334 | 0
-35.2091 | 103.0538 | -35.2091 | 0
-35.1849 | 102.7845 | -35.1849 | 0
-35.1606 | 103.4562 | -35.1606 | 0
-35.1364 | 103.7471 | -35.1364 | 0
-35.1121 | 99.5258 | -35.1121 | 0
-35.0879 | 101.9002 | -35.0879 | 0
-35.0636 | 104.676 | -35.0636 | 0
-35.0394 | 100.5841 | -35.0394 | 0
-35.0151 | 104.6416 | -35.0151 | 0
-34.9909 | 107.7029 | -34.9909 | 0
-34.9666 | 106.1984 | -34.9666 | 0
-34.9424 | 102.592 | -34.9424 | 0
-34.9181 | 101.2905 | -34.9181 | 0
-34.8939 | 106.6218 | -34.8939 | 0
-34.8696 | 104.7624 | -34.8696 | 0
-34.8454 | 104.6054 | -34.8454 | 0
-34.8211 | 109.1305 | -34.8211 | 0
-34.7969 | 108.8984 | -34.7969 | 0
-34.7726 | 106.9214 | -34.7726 | 0
-34.7484 | 105.598 | -34.7484 | 0
-34.7242 | 101.991 | -34.7242 | 0
-34.6999 | 105.0007 | -34.6999 | 0
-34.6757 | 106.6298 | -34.6757 | 0
-34.6514 | 102.1281 | -34.6514 | 0
-34.6272 | 105.1668 | -34.6272 | 0
-34.6029 | 104.933 | -34.6029 | 0
-34.5787 | 107.6189 | -34.5787 | 0
-34.5544 | 107.8455 | -34.5544 | 0
-34.5302 | 106.5857 | -34.5302 | 0
-34.5059 | 108.4631 | -34.5059 | 0
-34.4817 | 108.3542 | -34.4817 | 0
-34.4574 | 106.0189 | -34.4574 | 0
-34.4332 | 102.9873 | -34.4332 | 0
-34.4089 | 102.7191 | -34.4089 | 0
-34.3847 | 102.8484 | -34.3847 | 0
-34.3604 | 104.5037 | -34.3604 | 0
-34.3362 | 109.736 | -34.3362 | 0
-34.3119 | 106.8011 | -34.3119 | 0
-34.2877 | 111.9429 | -34.2877 | 0
-34.2634 | 104.4662 | -34.2634 | 0
-34.2392 | 104.4551 | -34.2392 | 0
-34.2149 | 104.7742 | -34.2149 | 0
-34.1907 | 104.4969 | -34.1907 | 0
-34.1664 | 104.2073 | -34.1664 | 0
-34.1422 | 105.9029 | -34.1422 | 0
-34.1179 | 106.335 | -34.1179 | 0
-34.0937 | 104.3657 | -34.0937 | 0
-34.0694 | 106.7546 | -34.0694 | 0
-34.0452 | 109.6588 | -34.0452 | 0
-34.0209 | 109.4546 | -34.0209 | 0
-33.9967 | 107.9911 | -33.9967 | 0
-33.9724 | 111.0652 | -33.9724 | 0
-33.9482 | 110.181 | -33.9482 | 0
-33.9239 | 107.2055 | -33.9239 | 0
-33.8997 | 106.8056 | -33.8997 | 0
-33.8755 | 112.4116 | -33.8755 | 0
-33.8512 | 109.8759 | -33.8512 | 0
-33.8269 | 106.2651 | -33.8269 | 0
-33.8027 | 104.1788 | -33.8027 | 0
-33.7784 | 106.944 | -33.7784 | 0
-33.7542 | 110.191 | -33.7542 | 0
-33.73 | 110.7691 | -33.73 | 0
-33.7057 | 108.3883 | -33.7057 | 0
-33.6815 | 110.1693 | -33.6815 | 0
-33.6572 | 110.669 | -33.6572 | 0
-33.633 | 109.7787 | -33.633 | 0
-33.6087 | 107.8488 | -33.6087 | 0
-33.5845 | 109.6732 | -33.5845 | 0
-33.5602 | 110.1021 | -33.5602 | 0
-33.536 | 110.4651 | -33.536 | 0
-33.5117 | 109.2514 | -33.5117 | 0
-33.4875 | 112.15 | -33.4875 | 0
-33.4632 | 114.4631 | -33.4632 | 0
-33.439 | 109.7037 | -33.439 | 0
-33.4147 | 109.0624 | -33.4147 | 0
-33.3905 | 110.5201 | -33.3905 | 0
-33.3662 | 112.1168 | -33.3662 | 0
-33.342 | 110.0649 | -33.342 | 0
-33.3177 | 113.0608 | -33.3177 | 0
-33.2935 | 112.1046 | -33.2935 | 0
-33.2692 | 111.7986 | -33.2692 | 0
-33.245 | 111.5722 | -33.245 | 0
-33.2207 | 111.8728 | -33.2207 | 0
-33.1965 | 114.993 | -33.1965 | 0
-33.1722 | 113.4592 | -33.1722 | 0
-33.148 | 111.8528 | -33.148 | 0
-33.1237 | 111.6245 | -33.1237 | 0
-33.0995 | 114.2896 | -33.0995 | 0
-33.0752 | 118.5065 | -33.0752 | 0
-33.051 | 114.8375 | -33.051 | 0
-33.0267 | 116.4913 | -33.0267 | 0
-33.0025 | 114.7007 | -33.0025 | 0
-32.9782 | 112.1047 | -32.9782 | 0
-32.954 | 116.8424 | -32.954 | 0
-32.9297 | 115.7225 | -32.9297 | 0
-32.9055 | 113.1527 | -32.9055 | 0
-32.8813 | 115.6151 | -32.8813 | 0
-32.857 | 114.3106 | -32.857 | 0
-32.8327 | 117.8449 | -32.8327 | 0
-32.8085 | 122.2607 | -32.8085 | 0
-32.7843 | 116.1445 | -32.7843 | 0
-32.76 | 116.3004 | -32.76 | 0
-32.7358 | 118.1912 | -32.7358 | 0
-32.7115 | 113.9755 | -32.7115 | 0
-32.6873 | 117.7468 | -32.6873 | 0
-32.663 | 116.7632 | -32.663 | 0
-32.6388 | 121.0979 | -32.6388 | 0
-32.6145 | 121.1191 | -32.6145 | 0
-32.5903 | 116.6851 | -32.5903 | 0
-32.566 | 117.8927 | -32.566 | 0
-32.5418 | 119.9804 | -32.5418 | 0
-32.5175 | 121.2956 | -32.5175 | 0
-32.4933 | 117.6225 | -32.4933 | 0
-32.469 | 118.3315 | -32.469 | 0
-32.4448 | 119.1857 | -32.4448 | 0
-32.4205 | 122.3335 | -32.4205 | 0
-32.3963 | 120.2302 | -32.3963 | 0
-32.372 | 120.9928 | -32.372 | 0
-32.3478 | 122.17 | -32.3478 | 0
-32.3235 | 124.1194 | -32.3235 | 0
-32.2993 | 121.3487 | -32.2993 | 0
-32.275 | 124.0698 | -32.275 | 0
-32.2508 | 121.4055 | -32.2508 | 0
-32.2265 | 120.8423 | -32.2265 | 0
-32.2023 | 121.0865 | -32.2023 | 0
-32.178 | 122.5099 | -32.178 | 0
-32.1538 | 121.1413 | -32.1538 | 0
-32.1295 | 122.693 | -32.1295 | 0
-32.1053 | 124.8604 | -32.1053 | 177.5959
-32.081 | 124.0009 | -32.081 | 179.9935
-32.0568 | 123.8137 | -32.0568 | 182.5377
-32.0325 | 124.1314 | -32.0325 | 182.0235
-32.0083 | 123.2276 | -32.0083 | 179.0728
-31.984 | 126.1295 | -31.984 | 181.5262
-31.9598 | 128.0984 | -31.9598 | 183.5069
-31.9355 | 127.8649 | -31.9355 | 178.5739
-31.9113 | 126.5164 | -31.9113 | 184.1819
-31.887 | 124.1629 | -31.887 | 183.1228
-31.8628 | 125.8501 | -31.8628 | 182.3913
-31.8386 | 129.1237 | -31.8386 | 185.3706
-31.8143 | 126.2242 | -31.8143 | 185.2921
-31.7901 | 122.6746 | -31.7901 | 180.7847
-31.7658 | 122.5706 | -31.7658 | 182.2649
-31.7416 | 124.4306 | -31.7416 | 183.9458
-31.7173 | 127.4072 | -31.7173 | 183.1134
-31.6931 | 127.8258 | -31.6931 | 183.9071
-31.6688 | 128.7652 | -31.6688 | 189.1979
-31.6446 | 130.9128 | -31.6446 | 190.8159
-31.6203 | 130.0047 | -31.6203 | 195.8243
-31.5961 | 129.9424 | -31.5961 | 190.6704
-31.5718 | 131.966 | -31.5718 | 187.4997
-31.5476 | 128.4156 | -31.5476 | 185.8081
-31.5233 | 126.6325 | -31.5233 | 190.8553
-31.4991 | 127.8036 | -31.4991 | 189.6714
-31.4748 | 128.7037 | -31.4748 | 190.7902
-31.4506 | 126.7215 | -31.4506 | 188.6518
-31.4263 | 128.0831 | -31.4263 | 188.7353
-31.4021 | 130.5947 | -31.4021 | 191.3516
-31.3778 | 132.9986 | -31.3778 | 191.5603
-31.3536 | 130.099 | -31.3536 | 194.7653
-31.3293 | 130.8286 | -31.3293 | 196.8101
-31.3051 | 132.3822 | -31.3051 | 196.4195
-31.2808 | 136.6896 | -31.2808 | 198.3264
-31.2566 | 131.6303 | -31.2566 | 191.9617
-31.2323 | 131.4175 | -31.2323 | 191.5958
-31.2081 | 130.462 | -31.2081 | 193.9491
-31.1838 | 132.9204 | -31.1838 | 194.1002
-31.1596 | 134.1498 | -31.1596 | 185.6436
-31.1353 | 137.2296 | -31.1353 | 196.7581
-31.1111 | 132.1429 | -31.1111 | 200.2808
-31.0868 | 133.1275 | -31.0868 | 198.2216
-31.0626 | 135.627 | -31.0626 | 199.1675
-31.0384 | 136.9585 | -31.0384 | 198.0976
-31.0141 | 135.5294 | -31.0141 | 192.0242
-30.9899 | 138.7342 | -30.9899 | 189.8651
-30.9656 | 136.7922 | -30.9656 | 189.4603
-30.9413 | 134.6376 | -30.9413 | 191.5775
-30.9171 | 132.4621 | -30.9171 | 195.2464
-30.8928 | 137.9106 | -30.8928 | 193.917
-30.8686 | 140.6352 | -30.8686 | 196.0897
-30.8444 | 139.8837 | -30.8444 | 199.2431
-30.8201 | 137.8705 | -30.8201 | 199.0001
-30.7959 | 139.0857 | -30.7959 | 203.1452
-30.7716 | 141.6605 | -30.7716 | 198.7384
-30.7474 | 137.8821 | -30.7474 | 199.6397
-30.7231 | 138.0909 | -30.7231 | 206.6501
-30.6989 | 138.8258 | -30.6989 | 204.8898
-30.6746 | 139.8727 | -30.6746 | 201.6248
-30.6504 | 140.9471 | -30.6504 | 200.4837
-30.6261 | 140.5055 | -30.6261 | 199.6749
-30.6019 | 136.8649 | -30.6019 | 198.5974
-30.5776 | 139.5612 | -30.5776 | 201.9612
-30.5534 | 144.8518 | -30.5534 | 204.423
-30.5291 | 140.7723 | -30.5291 | 201.9592
-30.5049 | 141.2038 | -30.5049 | 204.4247
-30.4806 | 141.6343 | -30.4806 | 207.1647
-30.4564 | 140.0254 | -30.4564 | 203.6106
-30.4321 | 141.7716 | -30.4321 | 198.2636
-30.4079 | 148.3228 | -30.4079 | 198.7728
-30.3836 | 143.4138 | -30.3836 | 198.1747
-30.3594 | 142.8852 | -30.3594 | 201.9578
-30.3351 | 144.8437 | -30.3351 | 207.4017
-30.3109 | 145.2115 | -30.3109 | 204.386
-30.2866 | 148.0555 | -30.2866 | 203.5865
-30.2624 | 148.5422 | -30.2624 | 209.7293
-30.2381 | 144.5827 | -30.2381 | 210.9479
-30.2139 | 142.9646 | -30.2139 | 209.7352
-30.1896 | 147.2617 | -30.1896 | 210.9642
-30.1654 | 151.9245 | -30.1654 | 211.8264
-30.1411 | 144.7239 | -30.1411 | 207.5256
-30.1169 | 144.0591 | -30.1169 | 206.1451
-30.0926 | 146.451 | -30.0926 | 205.7445
-30.0684 | 148.087 | -30.0684 | 208.0395
-30.0441 | 149.5105 | -30.0441 | 209.5017
-30.0199 | 153.1743 | -30.0199 | 208.6392
-29.9957 | 151.3266 | -29.9957 | 213.2606
-29.9714 | 152.3955 | -29.9714 | 214.0387
-29.9472 | 153.7388 | -29.9472 | 212.1397
-29.9229 | 151.8409 | -29.9229 | 211.6321
-29.8987 | 146.6058 | -29.8987 | 209.3085
-29.8744 | 149.3738 | -29.8744 | 209.2592
-29.8502 | 155.9341 | -29.8502 | 211.7545
-29.8259 | 154.4704 | -29.8259 | 216.088
-29.8017 | 152.8645 | -29.8017 | 218.5381
-29.7774 | 152.9691 | -29.7774 | 221.6169
-29.7532 | 152.6293 | -29.7532 | 216.5207
-29.7289 | 149.9126 | -29.7289 | 218.1429
-29.7047 | 149.8934 | -29.7047 | 217.9736
-29.6804 | 153.5834 | -29.6804 | 217.0556
-29.6562 | 155.8447 | -29.6562 | 215.9227
-29.6319 | 159.1209 | -29.6319 | 214.1683
-29.6077 | 156.4194 | -29.6077 | 218.6312
-29.5834 | 155.8881 | -29.5834 | 221.0491
-29.5592 | 155.6494 | -29.5592 | 220.034
-29.5349 | 156.6669 | -29.5349 | 222.123
-29.5107 | 157.6726 | -29.5107 | 224.2819
-29.4864 | 159.905 | -29.4864 | 222.387
-29.4622 | 158.3618 | -29.4622 | 222.5623
-29.4379 | 161.5275 | -29.4379 | 216.3801
-29.4137 | 161.2105 | -29.4137 | 222.2761
-29.3894 | 159.0173 | -29.3894 | 227.1385
-29.3652 | 161.9076 | -29.3652 | 227.1179
-29.3409 | 162.8939 | -29.3409 | 225.7713
-29.3167 | 162.6998 | -29.3167 | 223.3233
-29.2924 | 163.1443 | -29.2924 | 228.5408
-29.2682 | 164.1396 | -29.2682 | 227.8046
-29.2439 | 163.8989 | -29.2439 | 226.0642
-29.2197 | 159.8546 | -29.2197 | 228.3879
-29.1955 | 158.8836 | -29.1955 | 229.9296
-29.1712 | 169.0502 | -29.1712 | 230.1034
-29.147 | 168.5155 | -29.147 | 229.5435
-29.1227 | 168.8002 | -29.1227 | 226.6638
-29.0984 | 169.4254 | -29.0984 | 225.3376
-29.0742 | 169.3324 | -29.0742 | 225.4939
-29.0499 | 170.6208 | -29.0499 | 226.268
-29.0257 | 172.737 | -29.0257 | 227.1717
-29.0015 | 172.7466 | -29.0015 | 224.3207
-28.9772 | 172.8412 | -28.9772 | 224.0166
-28.953 | 171.304 | -28.953 | 232.1788
-28.9287 | 171.5034 | -28.9287 | 231.4812
-28.9045 | 166.8629 | -28.9045 | 233.0075
-28.8802 | 169.7422 | -28.8802 | 232.3845
-28.856 | 167.3816 | -28.856 | 230.8909
-28.8317 | 169.2392 | -28.8317 | 232.003
-28.8075 | 173.66 | -28.8075 | 236.3929
-28.7832 | 176.6527 | -28.7832 | 237.9443
-28.759 | 174.125 | -28.759 | 237.2972
-28.7347 | 175.4525 | -28.7347 | 235.0067
-28.7105 | 174.9814 | -28.7105 | 234.5403
-28.6862 | 172.3098 | -28.6862 | 235.1647
-28.662 | 178.0736 | -28.662 | 237.9596
-28.6377 | 173.2649 | -28.6377 | 238.0058
-28.6135 | 175.5799 | -28.6135 | 236.0844
-28.5892 | 178.1668 | -28.5892 | 235.1497
-28.565 | 177.6564 | -28.565 | 229.9753
-28.5407 | 175.7446 | -28.5407 | 231.2155
-28.5165 | 179.2393 | -28.5165 | 236.0032
-28.4922 | 180.1936 | -28.4922 | 240.6972
-28.468 | 177.3657 | -28.468 | 244.0067
-28.4437 | 181.3195 | -28.4437 | 242.2395
-28.4195 | 184.9046 | -28.4195 | 246.2083
-28.3952 | 182.8305 | -28.3952 | 244.5067
-28.371 | 184.0414 | -28.371 | 243.3848
-28.3467 | 184.1247 | -28.3467 | 242.363
-28.3225 | 182.7035 | -28.3225 | 246.4081
-28.2982 | 183.5668 | -28.2982 | 250.9739
-28.274 | 182.6393 | -28.274 | 249.609
-28.2497 | 183.7141 | -28.2497 | 252.4798
-28.2255 | 186.7861 | -28.2255 | 251.8418
-28.2013 | 191.9858 | -28.2013 | 249.9679
-28.177 | 190.2438 | -28.177 | 246.2194
-28.1528 | 187.8112 | -28.1528 | 247.6355
-28.1285 | 188.7184 | -28.1285 | 250.3601
-28.1043 | 186.2652 | -28.1043 | 249.9731
-28.08 | 188.6384 | -28.08 | 248.8023
-28.0558 | 191.2326 | -28.0558 | 248.9319
-28.0315 | 191.2732 | -28.0315 | 252.1589
-28.0073 | 191.7916 | -28.0073 | 252.7053
-27.983 | 191.3451 | -27.983 | 255.1695
-27.9588 | 189.8245 | -27.9588 | 261.2363
-27.9345 | 193.7793 | -27.9345 | 260.7014
-27.9103 | 196.951 | -27.9103 | 256.4334
-27.886 | 197.1189 | -27.886 | 253.9882
-27.8618 | 199.2299 | -27.8618 | 259.7238
-27.8375 | 200.1274 | -27.8375 | 259.0403
-27.8133 | 198.1432 | -27.8133 | 251.2628
-27.789 | 192.466 | -27.789 | 255.4521
-27.7648 | 196.4504 | -27.7648 | 259.8028
-27.7405 | 201.642 | -27.7405 | 260.3448
-27.7163 | 199.127 | -27.7163 | 264.8678
-27.692 | 201.1742 | -27.692 | 267.6635
-27.6678 | 205.3441 | -27.6678 | 268.1751
-27.6435 | 203.9434 | -27.6435 | 265.8672
-27.6193 | 201.909 | -27.6193 | 262.095
-27.595 | 205.3317 | -27.595 | 267.3979
-27.5708 | 205.1488 | -27.5708 | 271.9251
-27.5465 | 205.3501 | -27.5465 | 275.6514
-27.5223 | 206.7507 | -27.5223 | 278.1263
-27.498 | 207.9515 | -27.498 | 273.7745
-27.4738 | 208.5744 | -27.4738 | 270.3211
-27.4495 | 208.4489 | -27.4495 | 273.0958
-27.4253 | 206.7066 | -27.4253 | 276.1945
-27.401 | 209.2597 | -27.401 | 279.4019
-27.3768 | 213.6233 | -27.3768 | 279.8504
-27.3525 | 211.7561 | -27.3525 | 275.9681
-27.3283 | 212.0632 | -27.3283 | 273.328
-27.3041 | 215.57 | -27.3041 | 274.2974
-27.2798 | 213.8961 | -27.2798 | 274.2521
-27.2555 | 216.286 | -27.2555 | 278.8771
-27.2313 | 215.593 | -27.2313 | 278.5026
-27.207 | 214.2427 | -27.207 | 283.64
-27.1828 | 216.1659 | -27.1828 | 285.9749
-27.1586 | 217.4561 | -27.1586 | 282.9376
-27.1343 | 214.3438 | -27.1343 | 286.3255
-27.1101 | 216.2852 | -27.1101 | 284.2805
-27.0858 | 222.4639 | -27.0858 | 283.4308
-27.0616 | 222.1736 | -27.0616 | 284.2129
-27.0373 | 219.8285 | -27.0373 | 286.4937
-27.0131 | 221.8516 | -27.0131 | 282.502
-26.9888 | 224.2202 | -26.9888 | 283.0622
-26.9646 | 226.3656 | -26.9646 | 289.65
-26.9403 | 228.6949 | -26.9403 | 292.0038
-26.9161 | 227.8176 | -26.9161 | 291.8869
-26.8918 | 229.397 | -26.8918 | 295.572
-26.8676 | 231.4019 | -26.8676 | 297.1073
-26.8433 | 233.4244 | -26.8433 | 297.3206
-26.8191 | 234.09 | -26.8191 | 299.7349
-26.7948 | 232.3921 | -26.7948 | 307.0417
-26.7706 | 230.8216 | -26.7706 | 308.279
-26.7463 | 233.1637 | -26.7463 | 302.8123
-26.7221 | 236.4694 | -26.7221 | 306.908
-26.6978 | 235.5845 | -26.6978 | 306.2577
-26.6736 | 236.7344 | -26.6736 | 303.8769
-26.6493 | 242.6135 | -26.6493 | 304.103
-26.6251 | 244.2749 | -26.6251 | 312.8942
-26.6008 | 241.7691 | -26.6008 | 312.6637
-26.5766 | 244.9566 | -26.5766 | 314.3391
-26.5523 | 244.0238 | -26.5523 | 312.5396
-26.5281 | 248.425 | -26.5281 | 316.9078
-26.5038 | 246.0554 | -26.5038 | 318.239
-26.4796 | 246.6392 | -26.4796 | 314.8294
-26.4553 | 250.6998 | -26.4553 | 314.1693
-26.4311 | 251.2286 | -26.4311 | 319.0464
-26.4068 | 251.5723 | -26.4068 | 321.774
-26.3826 | 256.665 | -26.3826 | 322.2711
-26.3584 | 257.0169 | -26.3584 | 323.9054
-26.3341 | 257.9951 | -26.3341 | 324.9814
-26.3099 | 260.1653 | -26.3099 | 327.7732
-26.2856 | 260.7658 | -26.2856 | 329.827
-26.2614 | 260.7734 | -26.2614 | 327.9475
-26.2371 | 263.6912 | -26.2371 | 331.7931
-26.2128 | 267.7475 | -26.2128 | 340.3027
-26.1886 | 267.4641 | -26.1886 | 331.3173
-26.1644 | 269.6894 | -26.1644 | 332.8357
-26.1401 | 269.9105 | -26.1401 | 332.5085
-26.1159 | 268.1906 | -26.1159 | 334.1245
-26.0916 | 277.767 | -26.0916 | 343.9465
-26.0674 | 279.2482 | -26.0674 | 344.1924
-26.0431 | 277.0633 | -26.0431 | 345.1453
-26.0189 | 282.6143 | -26.0189 | 344.6077
-25.9946 | 283.1125 | -25.9946 | 343.0212
-25.9704 | 287.5223 | -25.9704 | 349.8154
-25.9461 | 289.9946 | -25.9461 | 355.6287
-25.9219 | 293.6703 | -25.9219 | 359.6635
-25.8976 | 300.0616 | -25.8976 | 362.84
-25.8734 | 307.9939 | -25.8734 | 366.3242
-25.8491 | 312.5464 | -25.8491 | 373.5935
-25.8249 | 324.4701 | -25.8249 | 381.3135
-25.8006 | 334.6237 | -25.8006 | 389.8621
-25.7764 | 352.2081 | -25.7764 | 402.3334
-25.7521 | 374.9998 | -25.7521 | 419.2485
-25.7279 | 395.909 | -25.7279 | 444.8676
-25.7036 | 417.4291 | -25.7036 | 486.8432
-25.6794 | 452.4218 | -25.6794 | 545.951
-25.6551 | 511.701 | -25.6551 | 629.6445
-25.6309 | 595.9832 | -25.6309 | 765.382
-25.6066 | 730.3486 | -25.6066 | 969.8477
-25.5824 | 946.8657 | -25.5824 | 1242.702
-25.5581 | 1275.873 | -25.5581 | 1520.003
-25.5339 | 1815.822 | -25.5339 | 1768.747
-25.5096 | 2723.385 | -25.5096 | 2001.166
-25.4854 | 3956.89 | -25.4854 | 2206.848
-25.4611 | 5126.05 | -25.4611 | 2373.661
-25.4369 | 5933.446 | -25.4369 | 2512.2
-25.4126 | 6439.977 | -25.4126 | 2641.091
-25.3884 | 6755.214 | -25.3884 | 2756.113
-25.3641 | 6952.49 | -25.3641 | 2872.286
-25.3399 | 7136.85 | -25.3399 | 3007.619
-25.3157 | 7296.301 | -25.3157 | 3133.947
-25.2914 | 7437.452 | -25.2914 | 3240.899
-25.2672 | 7577.374 | -25.2672 | 3354.322
-25.2429 | 7697.792 | -25.2429 | 3471.792
-25.2187 | 7793.214 | -25.2187 | 3594.773
-25.1944 | 7906.086 | -25.1944 | 3721.589
-25.1702 | 8002.217 | -25.1702 | 3850.98
-25.1459 | 8097.07 | -25.1459 | 3997.911
-25.1217 | 8173.706 | -25.1217 | 4111.925
-25.0974 | 8288.268 | -25.0974 | 4184.02
-25.0732 | 8389.408 | -25.0732 | 4253.364
-25.0489 | 8465.237 | -25.0489 | 4333.144
-25.0247 | 8519.052 | -25.0247 | 4410.005
-25.0004 | 8627.195 | -25.0004 | 4498.941
-24.9762 | 8715.093 | -24.9762 | 4597.999
-24.9519 | 8777.032 | -24.9519 | 4689.383
-24.9277 | 8850.231 | -24.9277 | 4773.356
-24.9034 | 8925.759 | -24.9034 | 4833.799
-24.8792 | 8985.254 | -24.8792 | 4954.762
-24.8549 | 9046.85 | -24.8549 | 5085.991
-24.8307 | 9077.754 | -24.8307 | 5179.906
-24.8064 | 9112.647 | -24.8064 | 5302.536
-24.7822 | 9173.636 | -24.7822 | 5375.233
-24.7579 | 9223.99 | -24.7579 | 5458.479
-24.7337 | 9272.362 | -24.7337 | 5589.244
-24.7094 | 9331.203 | -24.7094 | 5697.777
-24.6852 | 9345.928 | -24.6852 | 5797.604
-24.6609 | 9401.707 | -24.6609 | 5872.862
-24.6367 | 9444.479 | -24.6367 | 5937.327
-24.6124 | 9509.333 | -24.6124 | 6016.206
-24.5882 | 9543.168 | -24.5882 | 6095.812
-24.5639 | 9589.728 | -24.5639 | 6165.648
-24.5397 | 9610.693 | -24.5397 | 6237.681
-24.5154 | 9670.665 | -24.5154 | 6326.815
-24.4912 | 9702.318 | -24.4912 | 6427.626
-24.467 | 9743.298 | -24.467 | 6525.233
-24.4427 | 9770.27 | -24.4427 | 6626.631
-24.4184 | 9821.132 | -24.4184 | 6736.835
-24.3942 | 9845.551 | -24.3942 | 6826.338
-24.3699 | 9858.027 | -24.3699 | 6917.293
-24.3457 | 9894.034 | -24.3457 | 7002.669
-24.3215 | 9926.244 | -24.3215 | 7063.299
-24.2972 | 9966.744 | -24.2972 | 7130.408
-24.273 | 9998.734 | -24.273 | 7222.812
-24.2487 | 10054.7 | -24.2487 | 7291.421
-24.2245 | 10098.98 | -24.2245 | 7354.646
-24.2002 | 10105.22 | -24.2002 | 7397.05
-24.176 | 10109.06 | -24.176 | 7420.27
-24.1517 | 10126.98 | -24.1517 | 7476.612
-24.1275 | 10159.44 | -24.1275 | 7543.398
-24.1032 | 10186.59 | -24.1032 | 7609.491
-24.079 | 10206.13 | -24.079 | 7695.249
-24.0547 | 10228.74 | -24.0547 | 7748.904
-24.0305 | 10267.94 | -24.0305 | 7807.513
-24.0062 | 10275.47 | -24.0062 | 7856.928
-23.982 | 10285.19 | -23.982 | 7917.084
-23.9577 | 10282.02 | -23.9577 | 7964.733
-23.9335 | 10304.02 | -23.9335 | 8016.5
-23.9092 | 10350.01 | -23.9092 | 8089.37
-23.885 | 10371.53 | -23.885 | 8143.299
-23.8607 | 10372.6 | -23.8607 | 8193.847
-23.8365 | 10411.55 | -23.8365 | 8272.186
-23.8122 | 10418.67 | -23.8122 | 8323.877
-23.788 | 10402.95 | -23.788 | 8393.381
-23.7637 | 10396.36 | -23.7637 | 8462.469
-23.7395 | 10399.32 | -23.7395 | 8535.638
-23.7152 | 10414.44 | -23.7152 | 8625.553
-23.691 | 10455.33 | -23.691 | 8660.099
-23.6667 | 10457.54 | -23.6667 | 8697.361
-23.6425 | 10467.97 | -23.6425 | 8750.619
-23.6182 | 10483.8 | -23.6182 | 8797.313
-23.594 | 10523.8 | -23.594 | 8887.389
-23.5697 | 10542.2 | -23.5697 | 8950.88
-23.5455 | 10575.59 | -23.5455 | 8995.793
-23.5212 | 10600.01 | -23.5212 | 9010.398
-23.497 | 10613.18 | -23.497 | 9038.266
-23.4728 | 10605.6 | -23.4728 | 9084.899
-23.4485 | 10630.98 | -23.4485 | 9153.142
-23.4243 | 10669.08 | -23.4243 | 9180.897
-23.4 | 10702.39 | -23.4 | 9231.294
-23.3758 | 10744.42 | -23.3758 | 9301.134
-23.3515 | 10758.76 | -23.3515 | 9309.417
-23.3273 | 10758.25 | -23.3273 | 9331.329
-23.303 | 10781.3 | -23.303 | 9344.421
-23.2788 | 10817.64 | -23.2788 | 9402.094
-23.2545 | 10851.85 | -23.2545 | 9424.864
-23.2303 | 10910.07 | -23.2303 | 9446.071
-23.206 | 10932.68 | -23.206 | 9477.413
-23.1818 | 10923.43 | -23.1818 | 9526.269
-23.1575 | 10927.1 | -23.1575 | 9551.501
-23.1333 | 10884.88 | -23.1333 | 9563.588
-23.109 | 10871.16 | -23.109 | 9570.104
-23.0848 | 10936.65 | -23.0848 | 9603.503
-23.0605 | 11026.11 | -23.0605 | 9648.565
-23.0363 | 11101.88 | -23.0363 | 9668.689
-23.012 | 11121.33 | -23.012 | 9666.284
-22.9878 | 11120.72 | -22.9878 | 9685.828
-22.9635 | 11114.35 | -22.9635 | 9738.419
-22.9393 | 11115.84 | -22.9393 | 9781.926
-22.915 | 11150.09 | -22.915 | 9808.402
-22.8908 | 11196.98 | -22.8908 | 9828.629
-22.8665 | 11220.81 | -22.8665 | 9838.104
-22.8423 | 11221.08 | -22.8423 | 9852.083
-22.818 | 11239.33 | -22.818 | 9890.783
-22.7938 | 11271.64 | -22.7938 | 9945.918
-22.7695 | 11295.4 | -22.7695 | 9996.467
-22.7453 | 11319.24 | -22.7453 | 10019.57
-22.721 | 11341.69 | -22.721 | 10018.45
-22.6968 | 11363 | -22.6968 | 10026.68
-22.6725 | 11388.87 | -22.6725 | 10049.97
-22.6483 | 11408.27 | -22.6483 | 10086.21
-22.624 | 11421.96 | -22.624 | 10123.85
-22.5998 | 11433.29 | -22.5998 | 10139.48
-22.5755 | 11428.57 | -22.5755 | 10151.31
-22.5513 | 11423.04 | -22.5513 | 10154.65
-22.527 | 11439.58 | -22.527 | 10199.96
-22.5028 | 11454.77 | -22.5028 | 10253.32
-22.4785 | 11461.03 | -22.4785 | 10289.61
-22.4543 | 11448.71 | -22.4543 | 10310.47
-22.4301 | 11454.27 | -22.4301 | 10353.9
-22.4058 | 11481.05 | -22.4058 | 10370.12
-22.3816 | 11525.03 | -22.3816 | 10418.5
-22.3573 | 11530.55 | -22.3573 | 10430.76
-22.3331 | 11591.03 | -22.3331 | 10433.23
-22.3088 | 11617.15 | -22.3088 | 10451.8
-22.2846 | 11598.41 | -22.2846 | 10482.93
-22.2603 | 11610.19 | -22.2603 | 10484.02
-22.2361 | 11601.54 | -22.2361 | 10481.06
-22.2118 | 11626.98 | -22.2118 | 10494.95
-22.1876 | 11652.28 | -22.1876 | 10501.8
-22.1633 | 11655.35 | -22.1633 | 10535.71
-22.1391 | 11632.01 | -22.1391 | 10582.73
-22.1148 | 11648.18 | -22.1148 | 10609.18
-22.0906 | 11688.85 | -22.0906 | 10642.16
-22.0663 | 11703.16 | -22.0663 | 10678.46
-22.0421 | 11735.45 | -22.0421 | 10748.29
-22.0178 | 11746.51 | -22.0178 | 10811.48
-21.9936 | 11732.46 | -21.9936 | 10857.93
-21.9693 | 11725.12 | -21.9693 | 10858.58
-21.9451 | 11716.62 | -21.9451 | 10853.34
-21.9208 | 11707.02 | -21.9208 | 10843.77
-21.8966 | 11688.94 | -21.8966 | 10847.54
-21.8723 | 11702.11 | -21.8723 | 10894.09
-21.8481 | 11740.88 | -21.8481 | 10911.15
-21.8238 | 11764.06 | -21.8238 | 10909.27
-21.7996 | 11789.65 | -21.7996 | 10932.03
-21.7753 | 11806.47 | -21.7753 | 10926.06
-21.7511 | 11808.24 | -21.7511 | 10926.59
-21.7268 | 11825.75 | -21.7268 | 10959.27
-21.7026 | 11841.44 | -21.7026 | 10999.86
-21.6783 | 11867.06 | -21.6783 | 11058.15
-21.6541 | 11872.58 | -21.6541 | 11052.09
-21.6299 | 11869.78 | -21.6299 | 11045.32
-21.6056 | 11867.31 | -21.6056 | 11059.24
-21.5814 | 11881.96 | -21.5814 | 11038.17
-21.5571 | 11912.03 | -21.5571 | 11048.37
-21.5328 | 11899.72 | -21.5328 | 11083.42
-21.5086 | 11888.63 | -21.5086 | 11114.57
-21.4844 | 11905.47 | -21.4844 | 11185.74
-21.4601 | 11942.92 | -21.4601 | 11223.01
-21.4359 | 11945.08 | -21.4359 | 11214.79
-21.4116 | 11946.11 | -21.4116 | 11208.21
-21.3874 | 11947.68 | -21.3874 | 11215.07
-21.3631 | 11947.94 | -21.3631 | 11211.55
-21.3389 | 11965.23 | -21.3389 | 11212.22
-21.3146 | 11993.66 | -21.3146 | 11235.19
-21.2904 | 12029.83 | -21.2904 | 11252.75
-21.2661 | 12054.39 | -21.2661 | 11265.09
-21.2419 | 12047.91 | -21.2419 | 11276.03
-21.2176 | 12013.78 | -21.2176 | 11287.14
-21.1934 | 11999.45 | -21.1934 | 11302.71
-21.1691 | 12011.18 | -21.1691 | 11312.02
-21.1449 | 12024.29 | -21.1449 | 11312.41
-21.1206 | 12059.74 | -21.1206 | 11317.24
-21.0964 | 12074.5 | -21.0964 | 11332.05
-21.0721 | 12073.21 | -21.0721 | 11346.88
-21.0479 | 12088.36 | -21.0479 | 11351.29
-21.0236 | 12078.83 | -21.0236 | 11364.95
-20.9994 | 12091.06 | -20.9994 | 11376.63
-20.9751 | 12082.47 | -20.9751 | 11362.17
-20.9509 | 12116.24 | -20.9509 | 11418.43
-20.9266 | 12159.29 | -20.9266 | 11421.27
-20.9024 | 12212.15 | -20.9024 | 11423.69
-20.8781 | 12232.88 | -20.8781 | 11466.83
-20.8539 | 12221.86 | -20.8539 | 11510.95
-20.8296 | 12177.74 | -20.8296 | 11539.15
-20.8054 | 12144.58 | -20.8054 | 11571.84
-20.7811 | 12147.53 | -20.7811 | 11557.03
-20.7569 | 12168.74 | -20.7569 | 11579.02
-20.7326 | 12188.41 | -20.7326 | 11646.46
-20.7084 | 12183.55 | -20.7084 | 11708.28
-20.6841 | 12172.24 | -20.6841 | 11762.12
-20.6599 | 12182.45 | -20.6599 | 11797.29
-20.6356 | 12202.2 | -20.6356 | 11781.79
-20.6114 | 12216.72 | -20.6114 | 11744.74
-20.5872 | 12229.57 | -20.5872 | 11744.73
-20.5629 | 12236.05 | -20.5629 | 11764.84
-20.5387 | 12238.69 | -20.5387 | 11774.52
-20.5144 | 12273.02 | -20.5144 | 11777.39
-20.4902 | 12293.87 | -20.4902 | 11806.82
-20.4659 | 12292.09 | -20.4659 | 11818.68
-20.4417 | 12286.1 | -20.4417 | 11785.05
-20.4174 | 12296.04 | -20.4174 | 11784.31
-20.3932 | 12322.8 | -20.3932 | 11819.15
-20.3689 | 12336.02 | -20.3689 | 11826.36
-20.3447 | 12343.29 | -20.3447 | 11825.69
-20.3204 | 12370.43 | -20.3204 | 11854.07
-20.2962 | 12383.68 | -20.2962 | 11886.53
-20.2719 | 12400.36 | -20.2719 | 11907.59
-20.2477 | 12415.18 | -20.2477 | 11918.93
-20.2234 | 12412.67 | -20.2234 | 11929.09
-20.1992 | 12414.44 | -20.1992 | 11950.55
-20.1749 | 12440.02 | -20.1749 | 11976.63
-20.1507 | 12468.23 | -20.1507 | 11994.03
-20.1264 | 12476.6 | -20.1264 | 12010.46
-20.1022 | 12479.25 | -20.1022 | 12021.71
-20.0779 | 12480.22 | -20.0779 | 12034.96
-20.0537 | 12493.1 | -20.0537 | 12016.73
-20.0294 | 12489.56 | -20.0294 | 12025.21
-20.0052 | 12525.48 | -20.0052 | 12042.72
-19.9809 | 12523.93 | -19.9809 | 12067.15
-19.9567 | 12518.87 | -19.9567 | 12088.76
-19.9324 | 12523.68 | -19.9324 | 12040.1
-19.9082 | 12540.96 | -19.9082 | 12054.24
-19.8839 | 12543.63 | -19.8839 | 12063.4
-19.8597 | 12507.1 | -19.8597 | 12048.78
-19.8354 | 12511.22 | -19.8354 | 12050.22
-19.8112 | 12561.99 | -19.8112 | 12092.46
-19.787 | 12599.64 | -19.787 | 12135.62
-19.7627 | 12600.51 | -19.7627 | 12138.49
-19.7385 | 12590.74 | -19.7385 | 12129.24
-19.7142 | 12593.15 | -19.7142 | 12150.24
-19.6899 | 12590.57 | -19.6899 | 12168.2
-19.6657 | 12588.97 | -19.6657 | 12157.03
-19.6414 | 12584 | -19.6414 | 12166.02
-19.6172 | 12573.33 | -19.6172 | 12163.37
-19.593 | 12606.92 | -19.593 | 12180.68
-19.5687 | 12625.27 | -19.5687 | 12170.72
-19.5445 | 12619.56 | -19.5445 | 12188.01
-19.5202 | 12614.68 | -19.5202 | 12223.96
-19.496 | 12638.83 | -19.496 | 12227.77
-19.4717 | 12648.67 | -19.4717 | 12217.23
-19.4475 | 12665.81 | -19.4475 | 12204.25
-19.4232 | 12663.69 | -19.4232 | 12200.05
-19.399 | 12654.98 | -19.399 | 12223.79
-19.3747 | 12656.98 | -19.3747 | 12259.35
-19.3505 | 12662.8 | -19.3505 | 12264.2
-19.3262 | 12678.42 | -19.3262 | 12236.67
-19.302 | 12668.7 | -19.302 | 12218.53
-19.2777 | 12667.99 | -19.2777 | 12237.2
-19.2535 | 12689.04 | -19.2535 | 12272.27
-19.2292 | 12719.28 | -19.2292 | 12270.4
-19.205 | 12703.83 | -19.205 | 12288.53
-19.1807 | 12700.3 | -19.1807 | 12295.74
-19.1565 | 12728.85 | -19.1565 | 12287.89
-19.1322 | 12756.13 | -19.1322 | 12291.68
-19.108 | 12771 | -19.108 | 12324.88
-19.0837 | 12786.33 | -19.0837 | 12321.23
-19.0595 | 12802.77 | -19.0595 | 12324.52
-19.0352 | 12807.79 | -19.0352 | 12362.22
-19.011 | 12806.85 | -19.011 | 12396.6
-18.9867 | 12816.52 | -18.9867 | 12395.89
-18.9625 | 12830.07 | -18.9625 | 12354.51
-18.9382 | 12829.2 | -18.9382 | 12312.03
-18.914 | 12818.67 | -18.914 | 12332.62
-18.8897 | 12816.72 | -18.8897 | 12380.69
-18.8655 | 12848.32 | -18.8655 | 12379.34
-18.8412 | 12875.38 | -18.8412 | 12364.99
-18.817 | 12858.08 | -18.817 | 12389.69
-18.7928 | 12855.72 | -18.7928 | 12424.93
-18.7685 | 12874.57 | -18.7685 | 12432.62
-18.7443 | 12887.68 | -18.7443 | 12447.65
-18.72 | 12881.67 | -18.72 | 12466.53
-18.6958 | 12869.58 | -18.6958 | 12470.62
-18.6715 | 12877.62 | -18.6715 | 12474.2
-18.6473 | 12908.74 | -18.6473 | 12486.38
-18.623 | 12926.22 | -18.623 | 12494.1
-18.5988 | 12908.18 | -18.5988 | 12512.39
-18.5745 | 12925.56 | -18.5745 | 12542.25
-18.5503 | 12919.35 | -18.5503 | 12547.83
-18.526 | 12909.69 | -18.526 | 12525.19
-18.5018 | 12921.94 | -18.5018 | 12511.19
-18.4775 | 12958.74 | -18.4775 | 12513.82
-18.4533 | 12975.06 | -18.4533 | 12519.08
-18.429 | 12948.13 | -18.429 | 12529.44
-18.4048 | 12946.71 | -18.4048 | 12557.91
-18.3805 | 12960.13 | -18.3805 | 12564.39
-18.3563 | 12961.25 | -18.3563 | 12545.66
-18.332 | 12967.72 | -18.332 | 12536.37
-18.3078 | 12987.91 | -18.3078 | 12542.42
-18.2835 | 13005.8 | -18.2835 | 12547.6
-18.2593 | 13026.27 | -18.2593 | 12552.85
-18.235 | 13028.82 | -18.235 | 12563.99
-18.2108 | 13025.75 | -18.2108 | 12573.87
-18.1865 | 13022.12 | -18.1865 | 12591.51
-18.1623 | 13037.3 | -18.1623 | 12625.11
-18.138 | 13033.88 | -18.138 | 12637.39
-18.1138 | 13023.64 | -18.1138 | 12645.87
-18.0895 | 13026.06 | -18.0895 | 12668.62
-18.0653 | 13043.57 | -18.0653 | 12687.09
-18.041 | 13059.44 | -18.041 | 12691.48
-18.0168 | 13073.51 | -18.0168 | 12685.96
-17.9925 | 13098.45 | -17.9925 | 12683.47
-17.9683 | 13114.94 | -17.9683 | 12702.62
-17.944 | 13101.86 | -17.944 | 12714.34
-17.9198 | 13097.83 | -17.9198 | 12731.1
-17.8956 | 13104.91 | -17.8956 | 12754.58
-17.8713 | 13101.49 | -17.8713 | 12739.36
-17.847 | 13098.33 | -17.847 | 12720.39
-17.8228 | 13102.14 | -17.8228 | 12736.38
-17.7985 | 13117.46 | -17.7985 | 12753.11
-17.7743 | 13139.65 | -17.7743 | 12760.29
-17.7501 | 13159.29 | -17.7501 | 12770.71
-17.7258 | 13166.51 | -17.7258 | 12775.7
-17.7016 | 13158.34 | -17.7016 | 12761.73
-17.6773 | 13148.16 | -17.6773 | 12757.38
-17.6531 | 13156.51 | -17.6531 | 12781.48
-17.6288 | 13151.25 | -17.6288 | 12783.22
-17.6046 | 13168.15 | -17.6046 | 12813.91
-17.5803 | 13168.79 | -17.5803 | 12822.64
-17.5561 | 13190.47 | -17.5561 | 12788.81
-17.5318 | 13205.94 | -17.5318 | 12805.23
-17.5076 | 13203.04 | -17.5076 | 12828.12
-17.4833 | 13209.64 | -17.4833 | 12842.8
-17.4591 | 13231.42 | -17.4591 | 12857.82
-17.4348 | 13242.37 | -17.4348 | 12870.08
-17.4106 | 13232.68 | -17.4106 | 12869.86
-17.3863 | 13240.36 | -17.3863 | 12864.04
-17.3621 | 13297.59 | -17.3621 | 12885.11
-17.3378 | 13284.71 | -17.3378 | 12903.58
-17.3136 | 13302 | -17.3136 | 12888.84
-17.2893 | 13342.65 | -17.2893 | 12899.57
-17.2651 | 13343.97 | -17.2651 | 12900.52
-17.2408 | 13351.58 | -17.2408 | 12901.61
-17.2166 | 13343.09 | -17.2166 | 12914.71
-17.1923 | 13338.78 | -17.1923 | 12933.67
-17.1681 | 13361.46 | -17.1681 | 12947.4
-17.1438 | 13388.66 | -17.1438 | 12955.57
-17.1196 | 13396.88 | -17.1196 | 12959.56
-17.0953 | 13408.77 | -17.0953 | 12953.57
-17.0711 | 13381.55 | -17.0711 | 12967.2
-17.0468 | 13419.29 | -17.0468 | 13006.25
-17.0226 | 13439.9 | -17.0226 | 13002.29
-16.9983 | 13434.27 | -16.9983 | 12971.78
-16.9741 | 13427.36 | -16.9741 | 12956.81
-16.9499 | 13441.3 | -16.9499 | 12952.36
-16.9256 | 13471.4 | -16.9256 | 12945.02
-16.9014 | 13488.91 | -16.9014 | 12957.21
-16.8771 | 13488.74 | -16.8771 | 13003.22
-16.8529 | 13503.02 | -16.8529 | 13039.76
-16.8286 | 13540.08 | -16.8286 | 13019.68
-16.8044 | 13540.7 | -16.8044 | 13019.27
-16.7801 | 13524.2 | -16.7801 | 13058.89
-16.7559 | 13520.15 | -16.7559 | 13079.61
-16.7316 | 13545.75 | -16.7316 | 13092.62
-16.7074 | 13551.63 | -16.7074 | 13112.59
-16.6831 | 13560.79 | -16.6831 | 13110.86
-16.6589 | 13569.32 | -16.6589 | 13087.7
-16.6346 | 13569.86 | -16.6346 | 13064.62
-16.6104 | 13573.43 | -16.6104 | 13064.77
-16.5861 | 13590.85 | -16.5861 | 13092.43
-16.5619 | 13612.84 | -16.5619 | 13117.56
-16.5376 | 13625.55 | -16.5376 | 13129.12
-16.5134 | 13624.05 | -16.5134 | 13121.28
-16.4891 | 13631.13 | -16.4891 | 13147.68
-16.4649 | 13626.01 | -16.4649 | 13164.18
-16.4406 | 13640.36 | -16.4406 | 13166.5
-16.4164 | 13650.48 | -16.4164 | 13176.79
-16.3921 | 13669.6 | -16.3921 | 13177.76
-16.3679 | 13703.62 | -16.3679 | 13156.85
-16.3436 | 13724.15 | -16.3436 | 13139.93
-16.3194 | 13715.44 | -16.3194 | 13150.44
-16.2951 | 13714.95 | -16.2951 | 13161.98
-16.2709 | 13684.5 | -16.2709 | 13172.05
-16.2466 | 13705.72 | -16.2466 | 13209.59
-16.2224 | 13725.34 | -16.2224 | 13247.83
-16.1981 | 13729.67 | -16.1981 | 13226.34
-16.1739 | 13734.67 | -16.1739 | 13200.24
-16.1496 | 13754.12 | -16.1496 | 13201.34
-16.1254 | 13764.7 | -16.1254 | 13219.51
-16.1011 | 13772.65 | -16.1011 | 13236.59
-16.0769 | 13801.97 | -16.0769 | 13249.6
-16.0526 | 13778.36 | -16.0526 | 13265.71
-16.0284 | 13788.59 | -16.0284 | 13287.78
-16.0041 | 13806.94 | -16.0041 | 13315.28
-15.9799 | 13797.32 | -15.9799 | 13303.38
-15.9557 | 13782.17 | -15.9557 | 13293.65
-15.9314 | 13762.26 | -15.9314 | 13311.25
-15.9071 | 13770.04 | -15.9071 | 13335.52
-15.8829 | 13801.02 | -15.8829 | 13329.02
-15.8587 | 13832.16 | -15.8587 | 13308.18
-15.8344 | 13858.55 | -15.8344 | 13323.94
-15.8102 | 13875.57 | -15.8102 | 13350.24
-15.7859 | 13860.04 | -15.7859 | 13354.56
-15.7617 | 13845.22 | -15.7617 | 13346.82
-15.7374 | 13829.98 | -15.7374 | 13355.09
-15.7132 | 13811.2 | -15.7132 | 13369.31
-15.6889 | 13799.78 | -15.6889 | 13366.2
-15.6647 | 13798.57 | -15.6647 | 13372.91
-15.6404 | 13826.05 | -15.6404 | 13397.4
-15.6162 | 13877.87 | -15.6162 | 13409.59
-15.5919 | 13912.73 | -15.5919 | 13393.68
-15.5677 | 13934.27 | -15.5677 | 13398.81
-15.5434 | 13977.07 | -15.5434 | 13418.15
-15.5192 | 13935.84 | -15.5192 | 13444.31
-15.4949 | 13947.34 | -15.4949 | 13493.46
-15.4707 | 13948.45 | -15.4707 | 13513.71
-15.4464 | 13978.86 | -15.4464 | 13503.93
-15.4222 | 14003.07 | -15.4222 | 13482.76
-15.3979 | 13987.66 | -15.3979 | 13475.69
-15.3737 | 13947.2 | -15.3737 | 13498.54
-15.3494 | 13903.9 | -15.3494 | 13536.3
-15.3252 | 13893.11 | -15.3252 | 13543.46
-15.3009 | 13906 | -15.3009 | 13552.3
-15.2767 | 13931.4 | -15.2767 | 13551.38
-15.2524 | 13975.1 | -15.2524 | 13564.57
-15.2282 | 14003 | -15.2282 | 13574.2
-15.2039 | 14018.14 | -15.2039 | 13579.96
-15.1797 | 14039.19 | -15.1797 | 13586.41
-15.1554 | 14047.09 | -15.1554 | 13598.31
-15.1312 | 14022.67 | -15.1312 | 13620.76
-15.1069 | 14041.17 | -15.1069 | 13644.21
-15.0827 | 14039.7 | -15.0827 | 13626.83
-15.0585 | 14091.85 | -15.0585 | 13618.47
-15.0342 | 14120.99 | -15.0342 | 13647.86
-15.0099 | 14116.11 | -15.0099 | 13636.06
-14.9857 | 14117.32 | -14.9857 | 13649.8
-14.9614 | 14127.47 | -14.9614 | 13705.58
-14.9372 | 14126.08 | -14.9372 | 13751.6
-14.913 | 14111.05 | -14.913 | 13734.42
-14.8887 | 14113.17 | -14.8887 | 13676.02
-14.8645 | 14145.16 | -14.8645 | 13699.52
-14.8402 | 14156.67 | -14.8402 | 13701.28
-14.816 | 14158.91 | -14.816 | 13731.66
-14.7917 | 14157.01 | -14.7917 | 13749.47
-14.7675 | 14157.75 | -14.7675 | 13779.36
-14.7432 | 14166.49 | -14.7432 | 13795.11
-14.719 | 14189.41 | -14.719 | 13779.76
-14.6947 | 14213.49 | -14.6947 | 13766.42
-14.6705 | 14204.11 | -14.6705 | 13797.62
-14.6462 | 14182.28 | -14.6462 | 13869.36
-14.622 | 14222.66 | -14.622 | 13876.97
-14.5977 | 14264.2 | -14.5977 | 13866.93
-14.5735 | 14242.65 | -14.5735 | 13868.17
-14.5492 | 14222.2 | -14.5492 | 13868.41
-14.525 | 14213.66 | -14.525 | 13889.62
-14.5007 | 14199.63 | -14.5007 | 13908.68
-14.4765 | 14199.07 | -14.4765 | 13903.3
-14.4522 | 14257.45 | -14.4522 | 13927.35
-14.428 | 14286.15 | -14.428 | 13955.16
-14.4037 | 14318.58 | -14.4037 | 13927.73
-14.3795 | 14311.75 | -14.3795 | 13912.94
-14.3552 | 14298 | -14.3552 | 13927.2
-14.331 | 14295.85 | -14.331 | 13922.31
-14.3067 | 14300.04 | -14.3067 | 13924.74
-14.2825 | 14310.83 | -14.2825 | 13938.58
-14.2582 | 14326.83 | -14.2582 | 13931.46
-14.234 | 14325.16 | -14.234 | 13916.99
-14.2097 | 14337.45 | -14.2097 | 13927.84
-14.1855 | 14378.94 | -14.1855 | 13931.67
-14.1613 | 14396.49 | -14.1613 | 13953.45
-14.137 | 14381.2 | -14.137 | 13983.31
-14.1128 | 14367.6 | -14.1128 | 14006.4
-14.0885 | 14362.54 | -14.0885 | 14039.77
-14.0642 | 14355.31 | -14.0642 | 14071.61
-14.04 | 14351.41 | -14.04 | 14067.39
-14.0158 | 14380.95 | -14.0158 | 14062.96
-13.9915 | 14399.23 | -13.9915 | 14080.79
-13.9673 | 14379.43 | -13.9673 | 14074.86
-13.943 | 14375.73 | -13.943 | 14051.78
-13.9188 | 14395.73 | -13.9188 | 14056.03
-13.8945 | 14413.39 | -13.8945 | 14081.59
-13.8703 | 14427.63 | -13.8703 | 14100.58
-13.846 | 14449.4 | -13.846 | 14108.39
-13.8218 | 14467.67 | -13.8218 | 14128.47
-13.7975 | 14461.48 | -13.7975 | 14140.2
-13.7733 | 14471.05 | -13.7733 | 14110.73
-13.749 | 14491.22 | -13.749 | 14105.87
-13.7248 | 14523.62 | -13.7248 | 14132.14
-13.7005 | 14505.62 | -13.7005 | 14154.14
-13.6763 | 14499.69 | -13.6763 | 14155.93
-13.652 | 14516.34 | -13.652 | 14151.4
-13.6278 | 14498.36 | -13.6278 | 14168.03
-13.6035 | 14499.37 | -13.6035 | 14213.17
-13.5793 | 14533.27 | -13.5793 | 14222.22
-13.555 | 14549.67 | -13.555 | 14212.17
-13.5308 | 14570.65 | -13.5308 | 14213.17
-13.5065 | 14588.84 | -13.5065 | 14228.51
-13.4823 | 14621.12 | -13.4823 | 14251.82
-13.458 | 14640.37 | -13.458 | 14260.17
-13.4338 | 14618.07 | -13.4338 | 14243.6
-13.4095 | 14584.24 | -13.4095 | 14226.58
-13.3853 | 14574.79 | -13.3853 | 14215.56
-13.361 | 14526.35 | -13.361 | 14193.78
-13.3368 | 14507.86 | -13.3368 | 14236.89
-13.3125 | 14542.76 | -13.3125 | 14272.16
-13.2883 | 14590.53 | -13.2883 | 14293.37
-13.264 | 14626.28 | -13.264 | 14303.6
-13.2398 | 14646.7 | -13.2398 | 14294.52
-13.2156 | 14657.17 | -13.2156 | 14268.54
-13.1913 | 14669.83 | -13.1913 | 14291.39
-13.167 | 14651.86 | -13.167 | 14324.97
-13.1428 | 14648.49 | -13.1428 | 14279.89
-13.1186 | 14673.65 | -13.1186 | 14268.51
-13.0943 | 14687.73 | -13.0943 | 14300.21
-13.0701 | 14690.23 | -13.0701 | 14335.69
-13.0458 | 14700.13 | -13.0458 | 14341.02
-13.0216 | 14719.17 | -13.0216 | 14324.36
-12.9973 | 14720.19 | -12.9973 | 14331.69
-12.9731 | 14707.92 | -12.9731 | 14348.65
-12.9488 | 14698.99 | -12.9488 | 14362.99
-12.9246 | 14702.53 | -12.9246 | 14401.02
-12.9003 | 14711.33 | -12.9003 | 14408.57
-12.8761 | 14718.9 | -12.8761 | 14386.74
-12.8518 | 14727.78 | -12.8518 | 14377.36
-12.8276 | 14740.77 | -12.8276 | 14398.85
-12.8033 | 14744.63 | -12.8033 | 14381.75
-12.7791 | 14750.77 | -12.7791 | 14381.03
-12.7548 | 14765.23 | -12.7548 | 14368.99
-12.7306 | 14777.63 | -12.7306 | 14425.13
-12.7063 | 14784.24 | -12.7063 | 14450.09
-12.6821 | 14772.13 | -12.6821 | 14456.63
-12.6578 | 14750.71 | -12.6578 | 14467.71
-12.6336 | 14747.51 | -12.6336 | 14466.8
-12.6093 | 14764.14 | -12.6093 | 14456.16
-12.5851 | 14747.88 | -12.5851 | 14474.39
-12.5608 | 14767.41 | -12.5608 | 14473.93
-12.5366 | 14812.83 | -12.5366 | 14444.18
-12.5123 | 14843.92 | -12.5123 | 14457.52
-12.4881 | 14860.27 | -12.4881 | 14494.28
-12.4638 | 14866.8 | -12.4638 | 14516.44
-12.4396 | 14855.03 | -12.4396 | 14518.33
-12.4153 | 14825.32 | -12.4153 | 14505.6
-12.3911 | 14860.78 | -12.3911 | 14521.54
-12.3668 | 14872.53 | -12.3668 | 14526.12
-12.3426 | 14883.96 | -12.3426 | 14503.69
-12.3183 | 14890.63 | -12.3183 | 14502.96
-12.2941 | 14896.99 | -12.2941 | 14517.45
-12.2698 | 14915.43 | -12.2698 | 14542.77
-12.2456 | 14939.76 | -12.2456 | 14592.13
-12.2213 | 14904.3 | -12.2213 | 14601.84
-12.1971 | 14860.47 | -12.1971 | 14606.93
-12.1729 | 14852.63 | -12.1729 | 14605.79
-12.1486 | 14877.73 | -12.1486 | 14597.76
-12.1243 | 14897.08 | -12.1243 | 14579.23
-12.1001 | 14904.96 | -12.1001 | 14571.28
-12.0759 | 14919.11 | -12.0759 | 14585.04
-12.0516 | 14943.78 | -12.0516 | 14597.96
-12.0274 | 14939.68 | -12.0274 | 14611.4
-12.0031 | 14925.55 | -12.0031 | 14605.86
-11.9789 | 14939.17 | -11.9789 | 14593.14
-11.9546 | 14953.95 | -11.9546 | 14595.6
-11.9304 | 14959.98 | -11.9304 | 14605.43
-11.9061 | 14968.91 | -11.9061 | 14612.39
-11.8819 | 14992.22 | -11.8819 | 14613.95
-11.8576 | 15014.62 | -11.8576 | 14612.56
-11.8334 | 15020.94 | -11.8334 | 14620.88
-11.8091 | 15016.15 | -11.8091 | 14636.19
-11.7849 | 15012.96 | -11.7849 | 14647.1
-11.7606 | 15014.65 | -11.7606 | 14645.65
-11.7364 | 15011.89 | -11.7364 | 14646.01
-11.7121 | 15011.22 | -11.7121 | 14668.31
-11.6879 | 15028.63 | -11.6879 | 14709.92
-11.6636 | 15041.96 | -11.6636 | 14717.51
-11.6394 | 15018.7 | -11.6394 | 14726.35
-11.6151 | 15025.42 | -11.6151 | 14724.04
-11.5909 | 15053.81 | -11.5909 | 14701.65
-11.5666 | 15067.86 | -11.5666 | 14704.64
-11.5424 | 15064.38 | -11.5424 | 14727.4
-11.5181 | 15060.8 | -11.5181 | 14738.52
-11.4939 | 15066.66 | -11.4939 | 14741
-11.4696 | 15098.97 | -11.4696 | 14764.42
-11.4454 | 15112.46 | -11.4454 | 14787.82
-11.4211 | 15118.62 | -11.4211 | 14772.12
-11.3969 | 15109.37 | -11.3969 | 14742.95
-11.3726 | 15110.31 | -11.3726 | 14730.12
-11.3484 | 15120.47 | -11.3484 | 14722.63
-11.3241 | 15109.74 | -11.3241 | 14701.92
-11.2999 | 15091.75 | -11.2999 | 14747.31
-11.2757 | 15146.98 | -11.2757 | 14752.12
-11.2514 | 15179.37 | -11.2514 | 14761.39
-11.2271 | 15174.56 | -11.2271 | 14771.84
-11.2029 | 15155.73 | -11.2029 | 14770.79
-11.1786 | 15156.75 | -11.1786 | 14766.68
-11.1544 | 15171.96 | -11.1544 | 14768.04
-11.1302 | 15141.51 | -11.1302 | 14764.18
-11.1059 | 15117.05 | -11.1059 | 14826.33
-11.0817 | 15216.21 | -11.0817 | 14811.84
-11.0574 | 15235.92 | -11.0574 | 14827.47
-11.0332 | 15231.17 | -11.0332 | 14852.27
-11.0089 | 15220.22 | -11.0089 | 14856.09
-10.9847 | 15210.76 | -10.9847 | 14843.49
-10.9604 | 15215.49 | -10.9604 | 14847.01
-10.9362 | 15184.5 | -10.9362 | 14852.95
-10.9119 | 15182.58 | -10.9119 | 14911.91
-10.8877 | 15221.26 | -10.8877 | 14926.74
-10.8634 | 15212.37 | -10.8634 | 14930.81
-10.8392 | 15200.04 | -10.8392 | 14918.71
-10.8149 | 15226.11 | -10.8149 | 14906.28
-10.7907 | 15271.8 | -10.7907 | 14919.43
-10.7664 | 15276.99 | -10.7664 | 14929.27
-10.7422 | 15235.47 | -10.7422 | 14922.96
-10.7179 | 15231.3 | -10.7179 | 14924.49
-10.6937 | 15239.2 | -10.6937 | 14934.66
-10.6694 | 15256.41 | -10.6694 | 14939.97
-10.6452 | 15281.68 | -10.6452 | 14936.12
-10.6209 | 15309.22 | -10.6209 | 14926.33
-10.5967 | 15329.48 | -10.5967 | 14913.26
-10.5724 | 15340.47 | -10.5724 | 14897.08
-10.5482 | 15340.99 | -10.5482 | 14943.22
-10.5239 | 15326.42 | -10.5239 | 14969.42
-10.4997 | 15303.23 | -10.4997 | 14987.45
-10.4754 | 15289.71 | -10.4754 | 14984.73
-10.4512 | 15293.06 | -10.4512 | 14962.46
-10.4269 | 15296.56 | -10.4269 | 14964.22
-10.4027 | 15297.02 | -10.4027 | 14955.85
-10.3785 | 15298.68 | -10.3785 | 14956.15
-10.3542 | 15315.33 | -10.3542 | 14965.2
-10.33 | 15348.74 | -10.33 | 14998.65
-10.3057 | 15378.12 | -10.3057 | 15014.42
-10.2814 | 15383.99 | -10.2814 | 15003.38
-10.2572 | 15367.61 | -10.2572 | 15017.34
-10.233 | 15354.07 | -10.233 | 15017.42
-10.2087 | 15395.69 | -10.2087 | 15024.21
-10.1845 | 15394.85 | -10.1845 | 15047.95
-10.1602 | 15366.47 | -10.1602 | 15060.76
-10.136 | 15356.4 | -10.136 | 15052.96
-10.1117 | 15374.93 | -10.1117 | 15041.34
-10.0875 | 15390.6 | -10.0875 | 15056.82
-10.0632 | 15415.62 | -10.0632 | 15103.55
-10.039 | 15405.74 | -10.039 | 15108.74
-10.0147 | 15385.22 | -10.0147 | 15126.92
-9.9905 | 15401.61 | -9.9905 | 15135.13
-9.9662 | 15411.97 | -9.9662 | 15118.03
-9.942 | 15397.4 | -9.942 | 15090.81
-9.9177 | 15394.14 | -9.9177 | 15083.73
-9.8935 | 15414.54 | -9.8935 | 15082.89
-9.8692 | 15398.17 | -9.8692 | 15082.81
-9.845 | 15413.9 | -9.845 | 15088.48
-9.8207 | 15414.02 | -9.8207 | 15101.39
-9.7965 | 15417.75 | -9.7965 | 15110.51
-9.7722 | 15434.81 | -9.7722 | 15121.15
-9.748 | 15440.19 | -9.748 | 15148.76
-9.7237 | 15423.52 | -9.7237 | 15168.31
-9.6995 | 15435.81 | -9.6995 | 15155.05
-9.6752 | 15450.21 | -9.6752 | 15129.32
-9.651 | 15462.57 | -9.651 | 15109.26
-9.6267 | 15469.99 | -9.6267 | 15111.27
-9.6025 | 15470.89 | -9.6025 | 15135.88
-9.5782 | 15465.68 | -9.5782 | 15166.53
-9.554 | 15459.78 | -9.554 | 15186.02
-9.5297 | 15447.51 | -9.5297 | 15197.04
-9.5055 | 15454.08 | -9.5055 | 15197
-9.4812 | 15484.46 | -9.4812 | 15193.21
-9.457 | 15508.27 | -9.457 | 15200.66
-9.4327 | 15514.12 | -9.4327 | 15220.65
-9.4085 | 15523.02 | -9.4085 | 15237
-9.3843 | 15538.87 | -9.3843 | 15239.25
-9.36 | 15513.26 | -9.36 | 15233.83
-9.3358 | 15509.39 | -9.3358 | 15215.23
-9.3115 | 15502.26 | -9.3115 | 15190.97
-9.2873 | 15493.63 | -9.2873 | 15177.75
-9.263 | 15500.1 | -9.263 | 15187.06
-9.2388 | 15532.12 | -9.2388 | 15215.18
-9.2145 | 15552.52 | -9.2145 | 15241.09
-9.1903 | 15574.19 | -9.1903 | 15267.28
-9.166 | 15570.96 | -9.166 | 15281.02
-9.1418 | 15583.43 | -9.1418 | 15296.5
-9.1175 | 15598.26 | -9.1175 | 15321.62
-9.0933 | 15596.61 | -9.0933 | 15340.69
-9.069 | 15593.53 | -9.069 | 15320.22
-9.0448 | 15588.81 | -9.0448 | 15297.91
-9.0205 | 15594.56 | -9.0205 | 15310.29
-8.9963 | 15614.59 | -8.9963 | 15322.87
-8.972 | 15627.31 | -8.972 | 15328.32
-8.9478 | 15631.15 | -8.9478 | 15328.44
-8.9235 | 15638.01 | -8.9235 | 15323.63
-8.8993 | 15655.45 | -8.8993 | 15308.55
-8.875 | 15667.72 | -8.875 | 15326.5
-8.8508 | 15690.48 | -8.8508 | 15321.86
-8.8265 | 15689.78 | -8.8265 | 15318.23
-8.8023 | 15657.28 | -8.8023 | 15330.39
-8.778 | 15624.37 | -8.778 | 15348.5
-8.7538 | 15623.14 | -8.7538 | 15355.77
-8.7295 | 15626.01 | -8.7295 | 15361.42
-8.7053 | 15603.74 | -8.7053 | 15341.17
-8.681 | 15656.48 | -8.681 | 15318.18
-8.6568 | 15670.56 | -8.6568 | 15325.23
-8.6325 | 15676.33 | -8.6325 | 15332.02
-8.6083 | 15685.74 | -8.6083 | 15335.02
-8.584 | 15669.99 | -8.584 | 15364.05
-8.5598 | 15670.83 | -8.5598 | 15404.79
-8.5355 | 15675.04 | -8.5355 | 15412.83
-8.5113 | 15676.13 | -8.5113 | 15411.04
-8.487 | 15681.79 | -8.487 | 15403.05
-8.4628 | 15683.55 | -8.4628 | 15399.48
-8.4386 | 15677.75 | -8.4386 | 15412.52
-8.4143 | 15676.66 | -8.4143 | 15442.26
-8.3901 | 15689.65 | -8.3901 | 15429.04
-8.3658 | 15697.44 | -8.3658 | 15431.74
-8.3416 | 15703.75 | -8.3416 | 15414.94
-8.3173 | 15702.58 | -8.3173 | 15398.72
-8.2931 | 15704.48 | -8.2931 | 15389.98
-8.2688 | 15719.56 | -8.2688 | 15394.31
-8.2446 | 15734.19 | -8.2446 | 15432.7
-8.2203 | 15734.51 | -8.2203 | 15434.62
-8.1961 | 15753.58 | -8.1961 | 15445.22
-8.1718 | 15762.14 | -8.1718 | 15419.34
-8.1476 | 15767.67 | -8.1476 | 15440.04
-8.1233 | 15773.61 | -8.1233 | 15497.81
-8.0991 | 15770.08 | -8.0991 | 15503.21
-8.0748 | 15744.23 | -8.0748 | 15489.28
-8.0506 | 15757.53 | -8.0506 | 15460.37
-8.0263 | 15797.72 | -8.0263 | 15469.05
-8.0021 | 15801.67 | -8.0021 | 15483.5
-7.9778 | 15778.6 | -7.9778 | 15490.61
-7.9536 | 15765.26 | -7.9536 | 15509.38
-7.9293 | 15781.96 | -7.9293 | 15570.64
-7.9051 | 15788.26 | -7.9051 | 15560.98
-7.8808 | 15818.8 | -7.8808 | 15552.72
-7.8566 | 15847.36 | -7.8566 | 15538.64
-7.8323 | 15839.57 | -7.8323 | 15553.79
-7.8081 | 15814.64 | -7.8081 | 15555.75
-7.7838 | 15812.18 | -7.7838 | 15514.49
-7.7596 | 15825.9 | -7.7596 | 15569.36
-7.7353 | 15814.39 | -7.7353 | 15542.39
-7.7111 | 15848.2 | -7.7111 | 15517.3
-7.6868 | 15860.18 | -7.6868 | 15535.54
-7.6626 | 15853.92 | -7.6626 | 15563.99
-7.6383 | 15847.79 | -7.6383 | 15574
-7.6141 | 15848.19 | -7.6141 | 15573.94
-7.5898 | 15859.18 | -7.5898 | 15577.58
-7.5656 | 15854.28 | -7.5656 | 15584.53
-7.5413 | 15865.25 | -7.5413 | 15611.94
-7.5171 | 15892.05 | -7.5171 | 15631.69
-7.4929 | 15909.67 | -7.4929 | 15645.89
-7.4686 | 15909.83 | -7.4686 | 15663.26
-7.4444 | 15942.01 | -7.4444 | 15661.01
-7.4201 | 15926.7 | -7.4201 | 15642.29
-7.3959 | 15931.18 | -7.3959 | 15643.99
-7.3716 | 15921.47 | -7.3716 | 15628.02
-7.3474 | 15910.73 | -7.3474 | 15622.05
-7.3231 | 15914.58 | -7.3231 | 15620.33
-7.2989 | 15928.86 | -7.2989 | 15586.57
-7.2746 | 15923.49 | -7.2746 | 15624.68
-7.2504 | 15930.92 | -7.2504 | 15672.35
-7.2261 | 15944.26 | -7.2261 | 15682.17
-7.2019 | 15942.64 | -7.2019 | 15663.65
-7.1776 | 15934.64 | -7.1776 | 15641.63
-7.1534 | 15937.88 | -7.1534 | 15634.65
-7.1291 | 15947.36 | -7.1291 | 15632.95
-7.1049 | 15911.23 | -7.1049 | 15632.79
-7.0806 | 15909 | -7.0806 | 15635.86
-7.0564 | 15940.5 | -7.0564 | 15640.93
-7.0321 | 15960.61 | -7.0321 | 15656.62
-7.0079 | 15955.61 | -7.0079 | 15675.44
-6.9836 | 15950.51 | -6.9836 | 15674
-6.9594 | 15883.84 | -6.9594 | 15662.61
-6.9351 | 15932.73 | -6.9351 | 15711.78
-6.9109 | 15964.23 | -6.9109 | 15720
-6.8866 | 15974.58 | -6.8866 | 15706.54
-6.8624 | 15979.47 | -6.8624 | 15692.69
-6.8381 | 15992.7 | -6.8381 | 15688.51
-6.8139 | 16014.44 | -6.8139 | 15697.38
-6.7896 | 16013.64 | -6.7896 | 15710.98
-6.7654 | 15995.09 | -6.7654 | 15745.95
-6.7411 | 15981.88 | -6.7411 | 15740.1
-6.7169 | 15977.64 | -6.7169 | 15731.12
-6.6926 | 15976.57 | -6.6926 | 15741.76
-6.6684 | 15970.95 | -6.6684 | 15730.16
-6.6441 | 15960.53 | -6.6441 | 15746.93
-6.6199 | 15962.89 | -6.6199 | 15771.38
-6.5956 | 15969.16 | -6.5956 | 15790.16
-6.5714 | 15972.05 | -6.5714 | 15788.12
-6.5472 | 15978.59 | -6.5472 | 15761.81
-6.5229 | 15999.32 | -6.5229 | 15730.75
-6.4987 | 16019.19 | -6.4987 | 15760.86
-6.4744 | 16027.21 | -6.4744 | 15783.16
-6.4502 | 16026.04 | -6.4502 | 15792.08
-6.4259 | 16013.65 | -6.4259 | 15789.2
-6.4017 | 15997.38 | -6.4017 | 15791.18
-6.3774 | 15989.5 | -6.3774 | 15806.2
-6.3532 | 15999.47 | -6.3532 | 15813.32
-6.3289 | 15992.14 | -6.3289 | 15808.95
-6.3047 | 16021.44 | -6.3047 | 15827.49
-6.2804 | 16034.77 | -6.2804 | 15839.28
-6.2562 | 16037.69 | -6.2562 | 15834.48
-6.2319 | 16035.51 | -6.2319 | 15822.15
-6.2077 | 16020.39 | -6.2077 | 15822.26
-6.1834 | 16032.83 | -6.1834 | 15831.66
-6.1592 | 16059.37 | -6.1592 | 15844.81
-6.1349 | 16067.29 | -6.1349 | 15850.81
-6.1107 | 16066.6 | -6.1107 | 15849.46
-6.0864 | 16072.13 | -6.0864 | 15860.96
-6.0622 | 16083.19 | -6.0622 | 15896.63
-6.0379 | 16054.33 | -6.0379 | 15895.26
-6.0137 | 16036.84 | -6.0137 | 15858.39
-5.9894 | 16054.75 | -5.9894 | 15858.09
-5.9652 | 16064.23 | -5.9652 | 15851.36
-5.9409 | 16072.55 | -5.9409 | 15838.48
-5.9167 | 16092.39 | -5.9167 | 15837.41
-5.8924 | 16096.27 | -5.8924 | 15850.55
-5.8682 | 16079.43 | -5.8682 | 15854
-5.8439 | 16062.76 | -5.8439 | 15854.85
-5.8197 | 16061.13 | -5.8197 | 15852.61
-5.7954 | 16080.08 | -5.7954 | 15852.53
-5.7712 | 16103.99 | -5.7712 | 15858.03
-5.7469 | 16103.51 | -5.7469 | 15866.36
-5.7227 | 16114.98 | -5.7227 | 15865.01
-5.6984 | 16106.61 | -5.6984 | 15870.96
-5.6742 | 16106.81 | -5.6742 | 15879.8
-5.6499 | 16111.6 | -5.6499 | 15879.85
-5.6257 | 16114.16 | -5.6257 | 15879.84
-5.6015 | 16113.16 | -5.6015 | 15897.04
-5.5772 | 16118.84 | -5.5772 | 15904.07
-5.553 | 16121.4 | -5.553 | 15889.27
-5.5287 | 16118.06 | -5.5287 | 15891.59
-5.5045 | 16117.66 | -5.5045 | 15904.16
-5.4802 | 16130.44 | -5.4802 | 15926.36
-5.456 | 16156.27 | -5.456 | 15950.16
-5.4317 | 16169.37 | -5.4317 | 15933.93
-5.4075 | 16151.9 | -5.4075 | 15919.75
-5.3832 | 16149.4 | -5.3832 | 15916.63
-5.359 | 16158.73 | -5.359 | 15914.33
-5.3347 | 16167.76 | -5.3347 | 15918.03
-5.3105 | 16167.88 | -5.3105 | 15924.89
-5.2862 | 16163.05 | -5.2862 | 15908.87
-5.262 | 16158.17 | -5.262 | 15891.88
-5.2377 | 16150.67 | -5.2377 | 15907.44
-5.2135 | 16143.5 | -5.2135 | 15919.07
-5.1892 | 16139.13 | -5.1892 | 15924.38
-5.165 | 16137.46 | -5.165 | 15920.13
-5.1407 | 16136.96 | -5.1407 | 15897.7
-5.1165 | 16149.31 | -5.1165 | 15910.78
-5.0922 | 16171.76 | -5.0922 | 15914.28
-5.068 | 16191.75 | -5.068 | 15881.39
-5.0437 | 16196.12 | -5.0437 | 15866.34
-5.0195 | 16187.51 | -5.0195 | 15878.61
-4.9952 | 16183.8 | -4.9952 | 15880.75
-4.971 | 16202.56 | -4.971 | 15882.11
-4.9467 | 16225.37 | -4.9467 | 15853.61
-4.9225 | 16230.79 | -4.9225 | 15853.21
-4.8982 | 16230.64 | -4.8982 | 15886.84
-4.874 | 16228.98 | -4.874 | 15910.64
-4.8497 | 16217.44 | -4.8497 | 15887.15
-4.8255 | 16172.87 | -4.8255 | 15897.28
-4.8012 | 16192.29 | -4.8012 | 15948.97
-4.777 | 16209.45 | -4.777 | 15958.59
-4.7527 | 16218.2 | -4.7527 | 15956.97
-4.7285 | 16221.82 | -4.7285 | 15965.32
-4.7042 | 16225.1 | -4.7042 | 15984.75
-4.68 | 16227 | -4.68 | 15991.8
-4.6558 | 16230.69 | -4.6558 | 15992.1
-4.6315 | 16244.08 | -4.6315 | 16024.5
-4.6073 | 16246.8 | -4.6073 | 16046.89
-4.583 | 16238.34 | -4.583 | 16055.11
-4.5588 | 16230.07 | -4.5588 | 16053.31
-4.5345 | 16236.43 | -4.5345 | 16032.75
-4.5103 | 16248.47 | -4.5103 | 16033.42
-4.486 | 16270.71 | -4.486 | 16045.84
-4.4618 | 16283.5 | -4.4618 | 16049.57
-4.4375 | 16275.09 | -4.4375 | 16051.44
-4.4133 | 16252.1 | -4.4133 | 16061.39
-4.389 | 16242.25 | -4.389 | 16077.14
-4.3648 | 16273.82 | -4.3648 | 16054.53
-4.3405 | 16272.9 | -4.3405 | 16027.5
-4.3163 | 16288.31 | -4.3163 | 16049.65
-4.292 | 16299.31 | -4.292 | 16079.84
-4.2678 | 16292.58 | -4.2678 | 16085.03
-4.2435 | 16282.64 | -4.2435 | 16073.29
-4.2193 | 16279.78 | -4.2193 | 16085.57
-4.195 | 16274.92 | -4.195 | 16110.41
-4.1708 | 16264.77 | -4.1708 | 16104.48
-4.1465 | 16259.07 | -4.1465 | 16074.02
-4.1223 | 16273.76 | -4.1223 | 16058.6
-4.098 | 16317.42 | -4.098 | 16097.33
-4.0738 | 16339.04 | -4.0738 | 16109.73
-4.0495 | 16321.52 | -4.0495 | 16114.46
-4.0253 | 16323.85 | -4.0253 | 16105.38
-4.001 | 16319.59 | -4.001 | 16079.16
-3.9768 | 16302.13 | -3.9768 | 16062.55
-3.9525 | 16289.64 | -3.9525 | 16083.89
-3.9283 | 16298.65 | -3.9283 | 16089.22
-3.904 | 16292.25 | -3.904 | 16067.14
-3.8798 | 16311.25 | -3.8798 | 16079.43
-3.8555 | 16298.86 | -3.8555 | 16089.58
-3.8313 | 16274.96 | -3.8313 | 16092.66
-3.807 | 16292.93 | -3.807 | 16098.49
-3.7828 | 16321 | -3.7828 | 16070.31
-3.7586 | 16329.56 | -3.7586 | 16086.8
-3.7343 | 16338.26 | -3.7343 | 16135.21
-3.7101 | 16351.71 | -3.7101 | 16145.68
-3.6858 | 16362.96 | -3.6858 | 16117.3
-3.6616 | 16359.75 | -3.6616 | 16093.55
-3.6373 | 16333.39 | -3.6373 | 16113.45
-3.6131 | 16322.28 | -3.6131 | 16097.16
-3.5888 | 16364.18 | -3.5888 | 16093.86
-3.5646 | 16380.35 | -3.5646 | 16110.77
-3.5403 | 16367.46 | -3.5403 | 16132.25
-3.5161 | 16353.54 | -3.5161 | 16134.14
-3.4918 | 16336.71 | -3.4918 | 16101.17
-3.4676 | 16317.07 | -3.4676 | 16130.23
-3.4433 | 16334.65 | -3.4433 | 16170.4
-3.4191 | 16360.61 | -3.4191 | 16178.18
-3.3948 | 16367.73 | -3.3948 | 16182.4
-3.3706 | 16361.06 | -3.3706 | 16200.27
-3.3463 | 16405.34 | -3.3463 | 16155.27
-3.3221 | 16400.63 | -3.3221 | 16128.54
-3.2978 | 16357.1 | -3.2978 | 16124.08
-3.2736 | 16322.71 | -3.2736 | 16145.09
-3.2493 | 16325.15 | -3.2493 | 16157.9
-3.2251 | 16355.76 | -3.2251 | 16152.96
-3.2008 | 16360.07 | -3.2008 | 16189.13
-3.1766 | 16374.47 | -3.1766 | 16173.79
-3.1523 | 16401.04 | -3.1523 | 16176.34
-3.1281 | 16412.89 | -3.1281 | 16166.31
-3.1038 | 16404.98 | -3.1038 | 16151.57
-3.0796 | 16386.37 | -3.0796 | 16145.46
-3.0553 | 16374.79 | -3.0553 | 16146.75
-3.0311 | 16391.53 | -3.0311 | 16176.2
-3.0068 | 16419.48 | -3.0068 | 16236.64
-2.9826 | 16411.13 | -2.9826 | 16238.87
-2.9583 | 16400.68 | -2.9583 | 16228.21
-2.9341 | 16410.69 | -2.9341 | 16243.52
-2.9098 | 16403.48 | -2.9098 | 16242.93
-2.8856 | 16400.72 | -2.8856 | 16266.93
-2.8613 | 16407.61 | -2.8613 | 16253.42
-2.8371 | 16412.87 | -2.8371 | 16224.62
-2.8129 | 16416.17 | -2.8129 | 16216.26
-2.7886 | 16422.62 | -2.7886 | 16226.57
-2.7644 | 16437.69 | -2.7644 | 16200.93
-2.7401 | 16425.2 | -2.7401 | 16232.42
-2.7159 | 16417.03 | -2.7159 | 16293.83
-2.6916 | 16424.73 | -2.6916 | 16315.61
-2.6674 | 16447.1 | -2.6674 | 16307.06
-2.6431 | 16473.51 | -2.6431 | 16293.02
-2.6189 | 16486.51 | -2.6189 | 16286.67
-2.5946 | 16470.85 | -2.5946 | 16312.63
-2.5704 | 16451.86 | -2.5704 | 16300.8
-2.5461 | 16434.63 | -2.5461 | 16305.71
-2.5219 | 16435.68 | -2.5219 | 16313.85
-2.4976 | 16454.07 | -2.4976 | 16302.24
-2.4734 | 16463.43 | -2.4734 | 16266.56
-2.4491 | 16459.84 | -2.4491 | 16256.66
-2.4249 | 16474.13 | -2.4249 | 16306.27
-2.4006 | 16496.87 | -2.4006 | 16345.43
-2.3764 | 16504.41 | -2.3764 | 16346.94
-2.3521 | 16496.68 | -2.3521 | 16330.84
-2.3279 | 16504.07 | -2.3279 | 16352.04
-2.3036 | 16485.84 | -2.3036 | 16330.09
-2.2794 | 16469.08 | -2.2794 | 16362.26
-2.2551 | 16459.04 | -2.2551 | 16379.57
-2.2309 | 16459.7 | -2.2309 | 16381.74
-2.2066 | 16470.85 | -2.2066 | 16381.58
-2.1824 | 16486.78 | -2.1824 | 16383.22
-2.1581 | 16495.49 | -2.1581 | 16361.46
-2.1339 | 16478.05 | -2.1339 | 16356.49
-2.1096 | 16475.61 | -2.1096 | 16365.66
-2.0854 | 16487.44 | -2.0854 | 16375.81
-2.0611 | 16503.99 | -2.0611 | 16381.36
-2.0369 | 16518.8 | -2.0369 | 16388.66
-2.0126 | 16533.57 | -2.0126 | 16382.28
-1.9884 | 16547.11 | -1.9884 | 16371.62
-1.9641 | 16553.2 | -1.9641 | 16379.65
-1.9399 | 16538.24 | -1.9399 | 16408.21
-1.9156 | 16517.07 | -1.9156 | 16437.58
-1.8914 | 16533.35 | -1.8914 | 16436.08
-1.8672 | 16540.89 | -1.8672 | 16453.65
-1.8429 | 16533.07 | -1.8429 | 16452.58
-1.8187 | 16522.87 | -1.8187 | 16435.5
-1.7944 | 16522.31 | -1.7944 | 16412.41
-1.7702 | 16531.96 | -1.7702 | 16397.13
-1.7459 | 16537.94 | -1.7459 | 16404.92
-1.7217 | 16529.04 | -1.7217 | 16459.55
-1.6974 | 16503.06 | -1.6974 | 16503.92
-1.6732 | 16503.78 | -1.6732 | 16500.39
-1.6489 | 16527.79 | -1.6489 | 16468.99
-1.6247 | 16556.79 | -1.6247 | 16442.4
-1.6004 | 16572.14 | -1.6004 | 16443.79
-1.5762 | 16580.5 | -1.5762 | 16449.24
-1.5519 | 16578.62 | -1.5519 | 16455.75
-1.5277 | 16545.36 | -1.5277 | 16446.82
-1.5034 | 16509.99 | -1.5034 | 16428.38
-1.4792 | 16496.18 | -1.4792 | 16422.52
-1.4549 | 16500.95 | -1.4549 | 16456.81
-1.4307 | 16526.89 | -1.4307 | 16479.31
-1.4064 | 16553.16 | -1.4064 | 16472.06
-1.3822 | 16550.3 | -1.3822 | 16477.42
-1.3579 | 16544.5 | -1.3579 | 16493.93
-1.3337 | 16552.47 | -1.3337 | 16500.52
-1.3094 | 16557 | -1.3094 | 16473.4
-1.2852 | 16543.65 | -1.2852 | 16481.43
-1.2609 | 16524.71 | -1.2609 | 16491.01
-1.2367 | 16511.76 | -1.2367 | 16470.53
-1.2124 | 16516.54 | -1.2124 | 16441.87
-1.1882 | 16537.76 | -1.1882 | 16439.41
-1.1639 | 16558.58 | -1.1639 | 16485.79
-1.1397 | 16603.49 | -1.1397 | 16520.41
-1.1154 | 16621.29 | -1.1154 | 16480.85
-1.0912 | 16614.06 | -1.0912 | 16442.23
-1.0669 | 16600.41 | -1.0669 | 16436.67
-1.0427 | 16595.35 | -1.0427 | 16459.48
-1.0184 | 16598.11 | -1.0184 | 16473.07
-0.9942 | 16572.61 | -0.9942 | 16484.95
-0.96995 | 16563.76 | -0.96995 | 16470.67
-0.9457 | 16560.45 | -0.9457 | 16456.63
-0.92145 | 16561.42 | -0.92145 | 16474.7
-0.8972 | 16565.89 | -0.8972 | 16519.05
-0.87295 | 16569.35 | -0.87295 | 16528.4
-0.8487 | 16560.06 | -0.8487 | 16502.89
-0.82446 | 16562.27 | -0.82446 | 16484.62
-0.80021 | 16586.36 | -0.80021 | 16455.53
-0.77596 | 16612.04 | -0.77596 | 16441.7
-0.75171 | 16615.28 | -0.75171 | 16455.25
-0.72746 | 16585.7 | -0.72746 | 16463.55
-0.70321 | 16555.42 | -0.70321 | 16438.61
-0.67896 | 16552.95 | -0.67896 | 16439.15
-0.65472 | 16556.25 | -0.65472 | 16453.52
-0.63047 | 16558.92 | -0.63047 | 16458.08
-0.60622 | 16565.02 | -0.60622 | 16443.06
-0.58197 | 16585.62 | -0.58197 | 16429.04
-0.55772 | 16595.83 | -0.55772 | 16434.9
-0.53347 | 16576.95 | -0.53347 | 16425.54
-0.50922 | 16534.31 | -0.50922 | 16409.15
-0.48497 | 16492.1 | -0.48497 | 16402.91
-0.46073 | 16471.18 | -0.46073 | 16405.12
-0.43648 | 16472.73 | -0.43648 | 16378.36
-0.41223 | 16490.85 | -0.41223 | 16369.65
-0.38798 | 16520.43 | -0.38798 | 16385.39
-0.36373 | 16527.1 | -0.36373 | 16398.43
-0.33948 | 16512.61 | -0.33948 | 16398.31
-0.31523 | 16496.57 | -0.31523 | 16388.75
-0.29098 | 16503.17 | -0.29098 | 16387.72
-0.26674 | 16543.21 | -0.26674 | 16469.13
-0.24249 | 16562.99 | -0.24249 | 16477.44
-0.21824 | 16550.88 | -0.21824 | 16462.61
-0.19399 | 16525 | -0.19399 | 16463.14
-0.16974 | 16509.42 | -0.16974 | 16489.53
-0.14549 | 16513.71 | -0.14549 | 16508.32
-0.12124 | 16531.61 | -0.12124 | 16517.96
-0.096995 | 16539.24 | -0.096995 | 16606.6
-0.072746 | 16542.6 | -0.072746 | 16728.44
-0.048497 | 16564.3 | -0.048497 | 16801.71
-0.024249 | 16612.58 | -0.024249 | 16767.73
0 | 16651.37 | 0 | 16648.29
0.024249 | 16585.32 | 0.024249 | 16611.19
0.048497 | 16490.25 | 0.048497 | 16577.49
0.072746 | 16440.59 | 0.072746 | 16586.93
0.096995 | 16444.58 | 0.096995 | 16610.56
0.12124 | 16472.89 | 0.12124 | 16599.71
0.14549 | 16487.61 | 0.14549 | 16536.56
0.16974 | 16507.01 | 0.16974 | 16500.84
0.19399 | 16498.85 | 0.19399 | 16481.77
0.21824 | 16462.97 | 0.21824 | 16447.36
0.24249 | 16429.04 | 0.24249 | 16424.71
0.26674 | 16432.31 | 0.26674 | 16445.77
0.29098 | 16486.83 | 0.29098 | 16482.83
0.31523 | 16474.7 | 0.31523 | 16478.57
0.33948 | 16477.99 | 0.33948 | 16486.31
0.36373 | 16472.32 | 0.36373 | 16503.03
0.38798 | 16440.88 | 0.38798 | 16495.99
0.41223 | 16406.93 | 0.41223 | 16449.53
0.43648 | 16480.64 | 0.43648 | 16427.98
0.46073 | 16448.91 | 0.46073 | 16442.8
0.48497 | 16438.11 | 0.48497 | 16473.03
0.50922 | 16440.81 | 0.50922 | 16515.12
0.53347 | 16447.97 | 0.53347 | 16535.07
0.55772 | 16456.96 | 0.55772 | 16507.59
0.58197 | 16479.47 | 0.58197 | 16474.68
0.60622 | 16535.2 | 0.60622 | 16470.62
0.63047 | 16498.1 | 0.63047 | 16496.48
0.65472 | 16465.87 | 0.65472 | 16530.24
0.67896 | 16471.94 | 0.67896 | 16559.96
0.70321 | 16499.33 | 0.70321 | 16575.61
0.72746 | 16517.06 | 0.72746 | 16551.12
0.75171 | 16537.28 | 0.75171 | 16585.18
0.77596 | 16550.38 | 0.77596 | 16598.26
0.80021 | 16554.54 | 0.80021 | 16589.37
0.82446 | 16550.66 | 0.82446 | 16582.16
0.8487 | 16542.91 | 0.8487 | 16591.09
0.87295 | 16541 | 0.87295 | 16562.42
0.8972 | 16556.77 | 0.8972 | 16579.85
0.92145 | 16581.02 | 0.92145 | 16584.99
0.9457 | 16578.34 | 0.9457 | 16581.75
0.96995 | 16550.15 | 0.96995 | 16577.78
0.9942 | 16519.6 | 0.9942 | 16580.57
1.0184 | 16497.72 | 1.0184 | 16597.68
1.0427 | 16498.64 | 1.0427 | 16576.89
1.0669 | 16513.79 | 1.0669 | 16538.42
1.0912 | 16536.16 | 1.0912 | 16519.85
1.1154 | 16542.4 | 1.1154 | 16531.93
1.1397 | 16513.78 | 1.1397 | 16564.95
1.1639 | 16481.09 | 1.1639 | 16608.94
1.1882 | 16466.88 | 1.1882 | 16589.37
1.2124 | 16463.78 | 1.2124 | 16595.79
1.2367 | 16490 | 1.2367 | 16601.91
1.2609 | 16514.62 | 1.2609 | 16617.52
1.2852 | 16499.07 | 1.2852 | 16658.13
1.3094 | 16502.17 | 1.3094 | 16648.68
1.3337 | 16521.33 | 1.3337 | 16646.6
1.3579 | 16511.69 | 1.3579 | 16624.55
1.3822 | 16474.91 | 1.3822 | 16608.14
1.4064 | 16451.85 | 1.4064 | 16604.75
1.4307 | 16480.88 | 1.4307 | 16609.37
1.4549 | 16500.72 | 1.4549 | 16634.56
1.4792 | 16501.79 | 1.4792 | 16616.21
1.5034 | 16493.82 | 1.5034 | 16574.52
1.5277 | 16482.78 | 1.5277 | 16551.3
1.5519 | 16481.78 | 1.5519 | 16544.36
1.5762 | 16494.55 | 1.5762 | 16528.59
1.6004 | 16468.74 | 1.6004 | 16526.57
1.6247 | 16468.83 | 1.6247 | 16525.66
1.6489 | 16505.01 | 1.6489 | 16508.89
1.6732 | 16520.89 | 1.6732 | 16502.25
1.6974 | 16510.74 | 1.6974 | 16520.41
1.7217 | 16507.63 | 1.7217 | 16563.52
1.7459 | 16523.6 | 1.7459 | 16622.44
1.7702 | 16530.2 | 1.7702 | 16546.66
1.7944 | 16532.87 | 1.7944 | 16557.46
1.8187 | 16536.63 | 1.8187 | 16591.4
1.8429 | 16530.11 | 1.8429 | 16591.85
1.8672 | 16502.71 | 1.8672 | 16553.37
1.8914 | 16497.22 | 1.8914 | 16567.16
1.9156 | 16488.55 | 1.9156 | 16572.13
1.9399 | 16472.96 | 1.9399 | 16547.45
1.9641 | 16461.55 | 1.9641 | 16553.02
1.9884 | 16451.79 | 1.9884 | 16589.63
2.0126 | 16437.72 | 2.0126 | 16604.78
2.0369 | 16448.1 | 2.0369 | 16538.18
2.0611 | 16469.1 | 2.0611 | 16539.86
2.0854 | 16489.09 | 2.0854 | 16518.8
2.1096 | 16495.84 | 2.1096 | 16517.12
2.1339 | 16480.46 | 2.1339 | 16519.23
2.1581 | 16446.59 | 2.1581 | 16482.76
2.1824 | 16436.34 | 2.1824 | 16472.28
2.2066 | 16456.92 | 2.2066 | 16467.88
2.2309 | 16470.29 | 2.2309 | 16471.01
2.2551 | 16473.9 | 2.2551 | 16468.91
2.2794 | 16469.7 | 2.2794 | 16466.29
2.3036 | 16461.84 | 2.3036 | 16478.54
2.3279 | 16458.74 | 2.3279 | 16506.86
2.3521 | 16454.09 | 2.3521 | 16494.78
2.3764 | 16439.49 | 2.3764 | 16464.47
2.4006 | 16422.98 | 2.4006 | 16481.69
2.4249 | 16408.44 | 2.4249 | 16525.14
2.4491 | 16401.23 | 2.4491 | 16524.27
2.4734 | 16430.88 | 2.4734 | 16477.93
2.4976 | 16440.56 | 2.4976 | 16497.15
2.5219 | 16466.93 | 2.5219 | 16517.68
2.5461 | 16488.89 | 2.5461 | 16503.8
2.5704 | 16494.04 | 2.5704 | 16489.14
2.5946 | 16478.92 | 2.5946 | 16521.21
2.6189 | 16433.57 | 2.6189 | 16519.61
2.6431 | 16416.04 | 2.6431 | 16523.25
2.6674 | 16421.69 | 2.6674 | 16581.37
2.6916 | 16440.07 | 2.6916 | 16589.94
2.7159 | 16459.12 | 2.7159 | 16548.35
2.7401 | 16469.53 | 2.7401 | 16525.5
2.7644 | 16471.3 | 2.7644 | 16549.4
2.7886 | 16453.34 | 2.7886 | 16576.83
2.8129 | 16457.74 | 2.8129 | 16579.67
2.8371 | 16473.44 | 2.8371 | 16578.91
2.8613 | 16483.21 | 2.8613 | 16579.26
2.8856 | 16475.4 | 2.8856 | 16576.36
2.9098 | 16459.15 | 2.9098 | 16578.87
2.9341 | 16451.86 | 2.9341 | 16567.74
2.9583 | 16438.63 | 2.9583 | 16558.19
2.9826 | 16426.92 | 2.9826 | 16568.97
3.0068 | 16421.69 | 3.0068 | 16578.29
3.0311 | 16417.4 | 3.0311 | 16557.83
3.0553 | 16385.59 | 3.0553 | 16533.71
3.0796 | 16397.68 | 3.0796 | 16546.41
3.1038 | 16423.36 | 3.1038 | 16549.26
3.1281 | 16442.11 | 3.1281 | 16524.2
3.1523 | 16435.53 | 3.1523 | 16502.12
3.1766 | 16405.11 | 3.1766 | 16518.58
3.2008 | 16398.91 | 3.2008 | 16549.17
3.2251 | 16422.96 | 3.2251 | 16538.85
3.2493 | 16421.4 | 3.2493 | 16512.18
3.2736 | 16394.24 | 3.2736 | 16478.79
3.2978 | 16373.38 | 3.2978 | 16445.97
3.3221 | 16379.23 | 3.3221 | 16428.73
3.3463 | 16369.04 | 3.3463 | 16462.06
3.3706 | 16363.44 | 3.3706 | 16495.57
3.3948 | 16354.52 | 3.3948 | 16518.67
3.4191 | 16335.37 | 3.4191 | 16536.46
3.4433 | 16298.89 | 3.4433 | 16545.4
3.4676 | 16256.5 | 3.4676 | 16543.58
3.4918 | 16256.19 | 3.4918 | 16541.88
3.5161 | 16293.28 | 3.5161 | 16593.44
3.5403 | 16321.24 | 3.5403 | 16607.32
3.5646 | 16310.01 | 3.5646 | 16601.73
3.5888 | 16269.98 | 3.5888 | 16581.27
3.6131 | 16233.03 | 3.6131 | 16550.44
3.6373 | 16234.62 | 3.6373 | 16524.79
3.6616 | 16251.25 | 3.6616 | 16538.28
3.6858 | 16260.69 | 3.6858 | 16528.97
3.7101 | 16256.4 | 3.7101 | 16507.73
3.7343 | 16238.63 | 3.7343 | 16485.1
3.7586 | 16215.09 | 3.7586 | 16471.7
3.7828 | 16200.3 | 3.7828 | 16476.73
3.807 | 16211.93 | 3.807 | 16488.81
3.8313 | 16240.85 | 3.8313 | 16504.59
3.8555 | 16257.45 | 3.8555 | 16500.93
3.8798 | 16267.82 | 3.8798 | 16487.71
3.904 | 16283.88 | 3.904 | 16475.36
3.9283 | 16307.77 | 3.9283 | 16461.64
3.9525 | 16318.32 | 3.9525 | 16456.04
3.9768 | 16304.99 | 3.9768 | 16468.99
4.001 | 16293.94 | 4.001 | 16487.21
4.0253 | 16289.67 | 4.0253 | 16508.04
4.0495 | 16288.88 | 4.0495 | 16526.79
4.0738 | 16285.22 | 4.0738 | 16533.79
4.098 | 16273.63 | 4.098 | 16511.63
4.1223 | 16247.65 | 4.1223 | 16483.58
4.1465 | 16225.35 | 4.1465 | 16480.21
4.1708 | 16208.31 | 4.1708 | 16481.76
4.195 | 16189.83 | 4.195 | 16476.69
4.2193 | 16165.09 | 4.2193 | 16470.11
4.2435 | 16170.95 | 4.2435 | 16454.57
4.2678 | 16185.91 | 4.2678 | 16432.23
4.292 | 16175.85 | 4.292 | 16434.14
4.3163 | 16154.85 | 4.3163 | 16438.41
4.3405 | 16138.61 | 4.3405 | 16435.64
4.3648 | 16129.51 | 4.3648 | 16432.96
4.389 | 16094.41 | 4.389 | 16432.57
4.4133 | 16058.7 | 4.4133 | 16433.88
4.4375 | 16051.56 | 4.4375 | 16448.64
4.4618 | 16052.52 | 4.4618 | 16471.44
4.486 | 16057.06 | 4.486 | 16486.36
4.5103 | 16070.09 | 4.5103 | 16479.41
4.5345 | 16079.8 | 4.5345 | 16460.13
4.5588 | 16093.7 | 4.5588 | 16442.93
4.583 | 16092.33 | 4.583 | 16435.42
4.6073 | 16090.14 | 4.6073 | 16416.42
4.6315 | 16092.76 | 4.6315 | 16399.88
4.6558 | 16097.09 | 4.6558 | 16410.62
4.68 | 16093.47 | 4.68 | 16450.79
4.7042 | 16099.98 | 4.7042 | 16451.04
4.7285 | 16119.08 | 4.7285 | 16404.4
4.7527 | 16132.18 | 4.7527 | 16395.46
4.777 | 16139.52 | 4.777 | 16416.58
4.8012 | 16142.24 | 4.8012 | 16432.07
4.8255 | 16130.3 | 4.8255 | 16432.21
4.8497 | 16134.78 | 4.8497 | 16425.55
4.874 | 16133.51 | 4.874 | 16383.6
4.8982 | 16126.15 | 4.8982 | 16355.39
4.9225 | 16114.54 | 4.9225 | 16364.88
4.9467 | 16103.13 | 4.9467 | 16399.85
4.971 | 16095.19 | 4.971 | 16414.67
4.9952 | 16062.23 | 4.9952 | 16395.34
5.0195 | 16037.02 | 5.0195 | 16379.81
5.0437 | 16065.17 | 5.0437 | 16370.11
5.068 | 16100.49 | 5.068 | 16376.39
5.0922 | 16111.56 | 5.0922 | 16394.16
5.1165 | 16105.53 | 5.1165 | 16405.8
5.1407 | 16095.89 | 5.1407 | 16412.5
5.165 | 16078.37 | 5.165 | 16358.69
5.1892 | 16029.23 | 5.1892 | 16356.37
5.2135 | 16018.65 | 5.2135 | 16369.98
5.2377 | 16047.17 | 5.2377 | 16371.02
5.262 | 16060.19 | 5.262 | 16359.67
5.2862 | 16037.59 | 5.2862 | 16364.22
5.3105 | 16023.44 | 5.3105 | 16353.64
5.3347 | 16016.2 | 5.3347 | 16341.33
5.359 | 16022.88 | 5.359 | 16321.4
5.3832 | 16035.42 | 5.3832 | 16298.3
5.4075 | 16036.69 | 5.4075 | 16287.2
5.4317 | 16010.95 | 5.4317 | 16309.59
5.456 | 16033.8 | 5.456 | 16282.18
5.4802 | 16037.63 | 5.4802 | 16331.31
5.5045 | 16011.12 | 5.5045 | 16371.21
5.5287 | 15959.92 | 5.5287 | 16387.75
5.553 | 15921.82 | 5.553 | 16387.08
5.5772 | 15959.48 | 5.5772 | 16365.37
5.6015 | 15973.11 | 5.6015 | 16392.72
5.6257 | 15987.73 | 5.6257 | 16387.94
5.6499 | 16004.72 | 5.6499 | 16368.61
5.6742 | 16013.48 | 5.6742 | 16362.88
5.6984 | 16014.57 | 5.6984 | 16358.03
5.7227 | 16020.02 | 5.7227 | 16310.98
5.7469 | 16016.07 | 5.7469 | 16278.47
5.7712 | 16002.34 | 5.7712 | 16260.43
5.7954 | 15988.18 | 5.7954 | 16279.89
5.8197 | 15972.08 | 5.8197 | 16310.87
5.8439 | 15961.71 | 5.8439 | 16330.12
5.8682 | 15965.6 | 5.8682 | 16321.75
5.8924 | 15970.59 | 5.8924 | 16266.05
5.9167 | 15948.57 | 5.9167 | 16277.71
5.9409 | 15965.29 | 5.9409 | 16290.06
5.9652 | 15969.84 | 5.9652 | 16258.82
5.9894 | 15957.25 | 5.9894 | 16223.62
6.0137 | 15951.17 | 6.0137 | 16229.18
6.0379 | 15977.02 | 6.0379 | 16244.64
6.0622 | 16021.66 | 6.0622 | 16247.77
6.0864 | 16000.6 | 6.0864 | 16252.37
6.1107 | 15970.38 | 6.1107 | 16252.12
6.1349 | 15963.89 | 6.1349 | 16243.69
6.1592 | 15962.66 | 6.1592 | 16231.54
6.1834 | 15912.98 | 6.1834 | 16226.53
6.2077 | 15906.88 | 6.2077 | 16226.78
6.2319 | 15914.02 | 6.2319 | 16240.12
6.2562 | 15922.26 | 6.2562 | 16254.37
6.2804 | 15931.46 | 6.2804 | 16253.94
6.3047 | 15939.26 | 6.3047 | 16239.86
6.3289 | 15939.16 | 6.3289 | 16218.55
6.3532 | 15924.89 | 6.3532 | 16166.17
6.3774 | 15904.61 | 6.3774 | 16186.48
6.4017 | 15917.53 | 6.4017 | 16201.09
6.4259 | 15901.92 | 6.4259 | 16212.64
6.4502 | 15866.67 | 6.4502 | 16214.44
6.4744 | 15847.32 | 6.4744 | 16207.56
6.4987 | 15854.26 | 6.4987 | 16215.18
6.5229 | 15884.5 | 6.5229 | 16191.98
6.5472 | 15913.9 | 6.5472 | 16168.01
6.5714 | 15920.98 | 6.5714 | 16153.91
6.5956 | 15908.63 | 6.5956 | 16163.27
6.6199 | 15898.86 | 6.6199 | 16178.93
6.6441 | 15913.82 | 6.6441 | 16158.88
6.6684 | 15904.31 | 6.6684 | 16120.83
6.6926 | 15897.14 | 6.6926 | 16153.91
6.7169 | 15893.41 | 6.7169 | 16178.35
6.7411 | 15883.73 | 6.7411 | 16185.16
6.7654 | 15885.21 | 6.7654 | 16182.96
6.7896 | 15907.28 | 6.7896 | 16176.66
6.8139 | 15891.69 | 6.8139 | 16143
6.8381 | 15863.12 | 6.8381 | 16124.39
6.8624 | 15904.43 | 6.8624 | 16133.93
6.8866 | 15912.68 | 6.8866 | 16138.1
6.9109 | 15891.34 | 6.9109 | 16137.56
6.9351 | 15873.36 | 6.9351 | 16139.65
6.9594 | 15865.45 | 6.9594 | 16140.33
6.9836 | 15866.03 | 6.9836 | 16132.4
7.0079 | 15878.07 | 7.0079 | 16136.62
7.0321 | 15886.8 | 7.0321 | 16136.9
7.0564 | 15888.39 | 7.0564 | 16137.36
7.0806 | 15886.77 | 7.0806 | 16125.48
7.1049 | 15887.02 | 7.1049 | 16095.12
7.1291 | 15880.2 | 7.1291 | 16113.08
7.1534 | 15863.55 | 7.1534 | 16118.51
7.1776 | 15852.34 | 7.1776 | 16094.98
7.2019 | 15863.31 | 7.2019 | 16084.65
7.2261 | 15854.48 | 7.2261 | 16088.83
7.2504 | 15812.85 | 7.2504 | 16098.7
7.2746 | 15807.42 | 7.2746 | 16120.26
7.2989 | 15832 | 7.2989 | 16114.74
7.3231 | 15810.92 | 7.3231 | 16075.21
7.3474 | 15809.55 | 7.3474 | 16040.89
7.3716 | 15817.32 | 7.3716 | 16041.31
7.3959 | 15816.34 | 7.3959 | 16064.05
7.4201 | 15811.43 | 7.4201 | 16072.62
7.4444 | 15860.36 | 7.4444 | 16073.9
7.4686 | 15842.9 | 7.4686 | 16035.63
7.4929 | 15809.69 | 7.4929 | 16034.07
7.5171 | 15795.43 | 7.5171 | 16054.71
7.5413 | 15806.32 | 7.5413 | 16066.15
7.5656 | 15826.71 | 7.5656 | 16049.77
7.5898 | 15831.93 | 7.5898 | 16020.69
7.6141 | 15821.09 | 7.6141 | 16046.5
7.6383 | 15812.62 | 7.6383 | 16050.33
7.6626 | 15831.47 | 7.6626 | 16054.83
7.6868 | 15841.38 | 7.6868 | 16048.49
7.7111 | 15830.26 | 7.7111 | 16040.61
7.7353 | 15815.58 | 7.7353 | 16047.24
7.7596 | 15812.83 | 7.7596 | 16037.57
7.7838 | 15801.44 | 7.7838 | 16021.05
7.8081 | 15795.93 | 7.8081 | 16024.46
7.8323 | 15791.95 | 7.8323 | 16023.77
7.8566 | 15784.28 | 7.8566 | 16020.16
7.8808 | 15778.06 | 7.8808 | 16019.31
7.9051 | 15788.03 | 7.9051 | 16020.27
7.9293 | 15802.04 | 7.9293 | 16032.42
7.9536 | 15804.15 | 7.9536 | 16031.42
7.9778 | 15799.71 | 7.9778 | 16015.99
8.0021 | 15786.57 | 8.0021 | 16001.55
8.0263 | 15775.69 | 8.0263 | 15993.2
8.0506 | 15778.78 | 8.0506 | 15985.22
8.0748 | 15788.49 | 8.0748 | 15969.96
8.0991 | 15804.58 | 8.0991 | 15968.62
8.1233 | 15804.66 | 8.1233 | 15978.18
8.1476 | 15803.97 | 8.1476 | 15981.03
8.1718 | 15810.15 | 8.1718 | 15983.73
8.1961 | 15818.82 | 8.1961 | 15984.54
8.2203 | 15816.53 | 8.2203 | 15968.96
8.2446 | 15795.42 | 8.2446 | 15937.51
8.2688 | 15786.78 | 8.2688 | 15943.59
8.2931 | 15788.6 | 8.2931 | 15957.37
8.3173 | 15790.3 | 8.3173 | 15960.69
8.3416 | 15787.85 | 8.3416 | 15943.13
8.3658 | 15778.81 | 8.3658 | 15912.24
8.3901 | 15761.03 | 8.3901 | 15895.79
8.4143 | 15755.69 | 8.4143 | 15912.46
8.4386 | 15741.39 | 8.4386 | 15903.25
8.4628 | 15724.29 | 8.4628 | 15885.55
8.487 | 15711.23 | 8.487 | 15876.09
8.5113 | 15712.88 | 8.5113 | 15880.43
8.5355 | 15728.65 | 8.5355 | 15894.66
8.5598 | 15727.39 | 8.5598 | 15913.27
8.584 | 15733.79 | 8.584 | 15896.76
8.6083 | 15747.32 | 8.6083 | 15876.09
8.6325 | 15755.91 | 8.6325 | 15871.73
8.6568 | 15754.47 | 8.6568 | 15868.95
8.681 | 15738.47 | 8.681 | 15867.25
8.7053 | 15711.18 | 8.7053 | 15882.11
8.7295 | 15704.72 | 8.7295 | 15900.85
8.7538 | 15719.03 | 8.7538 | 15877.73
8.778 | 15708.56 | 8.778 | 15836.72
8.8023 | 15688.65 | 8.8023 | 15806.14
8.8265 | 15674.47 | 8.8265 | 15803.61
8.8508 | 15674.47 | 8.8508 | 15823.43
8.875 | 15686.09 | 8.875 | 15839.58
8.8993 | 15696.03 | 8.8993 | 15844.08
8.9235 | 15667.69 | 8.9235 | 15843.97
8.9478 | 15653.09 | 8.9478 | 15823.22
8.972 | 15666.68 | 8.972 | 15805.75
8.9963 | 15673.8 | 8.9963 | 15792.44
9.0205 | 15650.32 | 9.0205 | 15785.22
9.0448 | 15626.72 | 9.0448 | 15804.48
9.069 | 15621.78 | 9.069 | 15806.41
9.0933 | 15633.75 | 9.0933 | 15790.08
9.1175 | 15637.76 | 9.1175 | 15768.1
9.1418 | 15635.14 | 9.1418 | 15750.97
9.166 | 15633.34 | 9.166 | 15760.04
9.1903 | 15640.3 | 9.1903 | 15789.17
9.2145 | 15657.79 | 9.2145 | 15773.22
9.2388 | 15641.38 | 9.2388 | 15760.15
9.263 | 15597.36 | 9.263 | 15760.41
9.2873 | 15549.75 | 9.2873 | 15746.07
9.3115 | 15544.24 | 9.3115 | 15731.36
9.3358 | 15569.61 | 9.3358 | 15728.3
9.36 | 15587.6 | 9.36 | 15731.44
9.3843 | 15611.89 | 9.3843 | 15716.74
9.4085 | 15645.8 | 9.4085 | 15715.12
9.4327 | 15631.49 | 9.4327 | 15726.86
9.457 | 15594.74 | 9.457 | 15741.96
9.4812 | 15556.59 | 9.4812 | 15739.58
9.5055 | 15545.86 | 9.5055 | 15723.64
9.5297 | 15571.94 | 9.5297 | 15716.38
9.554 | 15578.87 | 9.554 | 15725.04
9.5782 | 15564.51 | 9.5782 | 15645.17
9.6025 | 15528.83 | 9.6025 | 15636.01
9.6267 | 15507.36 | 9.6267 | 15655.15
9.651 | 15505.69 | 9.651 | 15688.74
9.6752 | 15517.26 | 9.6752 | 15702.26
9.6995 | 15525.42 | 9.6995 | 15664.11
9.7237 | 15497.48 | 9.7237 | 15623.05
9.748 | 15483.04 | 9.748 | 15672.25
9.7722 | 15486.2 | 9.7722 | 15656.94
9.7965 | 15506.89 | 9.7965 | 15644.09
9.8207 | 15526.36 | 9.8207 | 15636.32
9.845 | 15534.77 | 9.845 | 15629.05
9.8692 | 15532.19 | 9.8692 | 15626.29
9.8935 | 15513.94 | 9.8935 | 15619.35
9.9177 | 15461.72 | 9.9177 | 15628.32
9.942 | 15461.79 | 9.942 | 15623.24
9.9662 | 15466.54 | 9.9662 | 15624.9
9.9905 | 15458.65 | 9.9905 | 15622.47
10.0147 | 15444.21 | 10.0147 | 15612.8
10.039 | 15437.3 | 10.039 | 15598.78
10.0632 | 15435.54 | 10.0632 | 15557.21
10.0875 | 15446.11 | 10.0875 | 15593.48
10.1117 | 15477.56 | 10.1117 | 15574.07
10.136 | 15470.4 | 10.136 | 15554.57
10.1602 | 15459.17 | 10.1602 | 15555.46
10.1845 | 15473.8 | 10.1845 | 15570.93
10.2087 | 15494.48 | 10.2087 | 15566.62
10.233 | 15454.46 | 10.233 | 15480.02
10.2572 | 15445.75 | 10.2572 | 15526.67
10.2814 | 15450.38 | 10.2814 | 15531.4
10.3057 | 15449.16 | 10.3057 | 15522.51
10.33 | 15444.53 | 10.33 | 15528.5
10.3542 | 15433.36 | 10.3542 | 15526.74
10.3785 | 15411.11 | 10.3785 | 15493.11
10.4027 | 15389.13 | 10.4027 | 15479.88
10.4269 | 15437.47 | 10.4269 | 15454.14
10.4512 | 15460.34 | 10.4512 | 15462.43
10.4754 | 15459.47 | 10.4754 | 15487.89
10.4997 | 15446.24 | 10.4997 | 15498.44
10.5239 | 15415.88 | 10.5239 | 15503.97
10.5482 | 15376.75 | 10.5482 | 15511.63
10.5724 | 15374.7 | 10.5724 | 15484.31
10.5967 | 15418.22 | 10.5967 | 15461.47
10.6209 | 15410.84 | 10.6209 | 15430.01
10.6452 | 15387.01 | 10.6452 | 15459.34
10.6694 | 15362.5 | 10.6694 | 15488.85
10.6937 | 15344.26 | 10.6937 | 15478.16
10.7179 | 15331.64 | 10.7179 | 15447.7
10.7422 | 15320.95 | 10.7422 | 15454.63
10.7664 | 15310.29 | 10.7664 | 15444.41
10.7907 | 15302.79 | 10.7907 | 15479.77
10.8149 | 15329.04 | 10.8149 | 15471.52
10.8392 | 15361.83 | 10.8392 | 15442.04
10.8634 | 15379.5 | 10.8634 | 15414.69
10.8877 | 15373.67 | 10.8877 | 15399.63
10.9119 | 15349.06 | 10.9119 | 15395.26
10.9362 | 15316.84 | 10.9362 | 15401.26
10.9604 | 15292.97 | 10.9604 | 15400.27
10.9847 | 15288.41 | 10.9847 | 15402.59
11.0089 | 15291.86 | 11.0089 | 15406.88
11.0332 | 15296.99 | 11.0332 | 15383.56
11.0574 | 15301.49 | 11.0574 | 15351.5
11.0817 | 15302.7 | 11.0817 | 15347.07
11.1059 | 15295.58 | 11.1059 | 15353.96
11.1302 | 15299.02 | 11.1302 | 15361.17
11.1544 | 15305.56 | 11.1544 | 15380.82
11.1786 | 15297.51 | 11.1786 | 15378.67
11.2029 | 15278.04 | 11.2029 | 15370.62
11.2271 | 15259.67 | 11.2271 | 15370.77
11.2514 | 15252.82 | 11.2514 | 15371.8
11.2757 | 15257.33 | 11.2757 | 15353.3
11.2999 | 15261.05 | 11.2999 | 15340.06
11.3241 | 15254.86 | 11.3241 | 15319.82
11.3484 | 15241.34 | 11.3484 | 15303.64
11.3726 | 15221.66 | 11.3726 | 15281
11.3969 | 15204.44 | 11.3969 | 15266.29
11.4211 | 15200.5 | 11.4211 | 15280.28
11.4454 | 15215.71 | 11.4454 | 15317.91
11.4696 | 15242.77 | 11.4696 | 15322.17
11.4939 | 15235.2 | 11.4939 | 15289.82
11.5181 | 15218.87 | 11.5181 | 15268.87
11.5424 | 15227.33 | 11.5424 | 15286.65
11.5666 | 15236.53 | 11.5666 | 15302.27
11.5909 | 15232.09 | 11.5909 | 15291.86
11.6151 | 15217.75 | 11.6151 | 15262.55
11.6394 | 15204.74 | 11.6394 | 15239.14
11.6636 | 15198.09 | 11.6636 | 15232.5
11.6879 | 15178.53 | 11.6879 | 15254.66
11.7121 | 15154.17 | 11.7121 | 15233.75
11.7364 | 15151.58 | 11.7364 | 15205.17
11.7606 | 15153.95 | 11.7606 | 15203.14
11.7849 | 15143.95 | 11.7849 | 15205.36
11.8091 | 15129.46 | 11.8091 | 15180.49
11.8334 | 15141.33 | 11.8334 | 15180.6
11.8576 | 15179.72 | 11.8576 | 15216.99
11.8819 | 15207.94 | 11.8819 | 15193.23
11.9061 | 15183.3 | 11.9061 | 15193.32
11.9304 | 15155.35 | 11.9304 | 15205.46
11.9546 | 15150.07 | 11.9546 | 15184.64
11.9789 | 15160.27 | 11.9789 | 15142.62
12.0031 | 15171.11 | 12.0031 | 15147.33
12.0274 | 15201.14 | 12.0274 | 15167.49
12.0516 | 15183.7 | 12.0516 | 15169.1
12.0759 | 15127.1 | 12.0759 | 15151.34
12.1001 | 15115.14 | 12.1001 | 15138.27
12.1243 | 15126.18 | 12.1243 | 15168.8
12.1486 | 15125.89 | 12.1486 | 15193.56
12.1729 | 15104.89 | 12.1729 | 15162.09
12.1971 | 15080.56 | 12.1971 | 15117.52
12.2213 | 15073.55 | 12.2213 | 15099.52
12.2456 | 15110.19 | 12.2456 | 15105.76
12.2698 | 15138.2 | 12.2698 | 15163.56
12.2941 | 15137.92 | 12.2941 | 15171.36
12.3183 | 15117.35 | 12.3183 | 15128.01
12.3426 | 15098.6 | 12.3426 | 15070.03
12.3668 | 15093.44 | 12.3668 | 15040.19
12.3911 | 15088.65 | 12.3911 | 15063.97
12.4153 | 15092.24 | 12.4153 | 15035.18
12.4396 | 15064.7 | 12.4396 | 15085.99
12.4638 | 15041.22 | 12.4638 | 15095.62
12.4881 | 15039.99 | 12.4881 | 15061.78
12.5123 | 15059.7 | 12.5123 | 15048.28
12.5366 | 15076.22 | 12.5366 | 15064.2
12.5608 | 15061.62 | 12.5608 | 15067.52
12.5851 | 15017.4 | 12.5851 | 15059.63
12.6093 | 14982.7 | 12.6093 | 15023.64
12.6336 | 15030.02 | 12.6336 | 15022.35
12.6578 | 15048.98 | 12.6578 | 15020.96
12.6821 | 15050.53 | 12.6821 | 15019.56
12.7063 | 15046.73 | 12.7063 | 15022.73
12.7306 | 15052.47 | 12.7306 | 15029.37
12.7548 | 15071.71 | 12.7548 | 15038.28
12.7791 | 15069.89 | 12.7791 | 15062.21
12.8033 | 15030.96 | 12.8033 | 15044.38
12.8276 | 14995.1 | 12.8276 | 15024.07
12.8518 | 14974.45 | 12.8518 | 15017.44
12.8761 | 14975.77 | 12.8761 | 14999.86
12.9003 | 14993.89 | 12.9003 | 14988.15
12.9246 | 15004.07 | 12.9246 | 14993.97
12.9488 | 14984.87 | 12.9488 | 14994.75
12.9731 | 14959.31 | 12.9731 | 14957.5
12.9973 | 14989.97 | 12.9973 | 14950.91
13.0216 | 14997.18 | 13.0216 | 14958.53
13.0458 | 14990.42 | 13.0458 | 14969.06
13.0701 | 15007.61 | 13.0701 | 14971.62
13.0943 | 15027.02 | 13.0943 | 14973.75
13.1186 | 15019.66 | 13.1186 | 14958.94
13.1428 | 14980.28 | 13.1428 | 14926.25
13.167 | 14925.99 | 13.167 | 14948.03
13.1913 | 14931.35 | 13.1913 | 14989.34
13.2156 | 14939.18 | 13.2156 | 14955.08
13.2398 | 14908.47 | 13.2398 | 14912.83
13.264 | 14873.18 | 13.264 | 14896.74
13.2883 | 14859.58 | 13.2883 | 14893.62
13.3125 | 14870.98 | 13.3125 | 14901.97
13.3368 | 14884.05 | 13.3368 | 14923.78
13.361 | 14868.32 | 13.361 | 14934.14
13.3853 | 14856.48 | 13.3853 | 14922.11
13.4095 | 14863.14 | 13.4095 | 14903.16
13.4338 | 14885.81 | 13.4338 | 14862.21
13.458 | 14893.87 | 13.458 | 14847.35
13.4823 | 14884.32 | 13.4823 | 14879.72
13.5065 | 14871.63 | 13.5065 | 14929.29
13.5308 | 14868.43 | 13.5308 | 14948.05
13.555 | 14873.26 | 13.555 | 14915.37
13.5793 | 14874.43 | 13.5793 | 14857.59
13.6035 | 14866.22 | 13.6035 | 14838.19
13.6278 | 14846.37 | 13.6278 | 14838.94
13.652 | 14827.18 | 13.652 | 14848.07
13.6763 | 14829.67 | 13.6763 | 14866.97
13.7005 | 14838.27 | 13.7005 | 14871.04
13.7248 | 14837.13 | 13.7248 | 14845.56
13.749 | 14832.56 | 13.749 | 14801.92
13.7733 | 14835.84 | 13.7733 | 14761.4
13.7975 | 14833.63 | 13.7975 | 14746.24
13.8218 | 14826.15 | 13.8218 | 14781.31
13.846 | 14809.19 | 13.846 | 14809.32
13.8703 | 14783.4 | 13.8703 | 14805.84
13.8945 | 14762.47 | 13.8945 | 14780.08
13.9188 | 14744.32 | 13.9188 | 14755.15
13.943 | 14735.09 | 13.943 | 14751.59
13.9673 | 14752.8 | 13.9673 | 14771.09
13.9915 | 14763.31 | 13.9915 | 14781.95
14.0158 | 14788.64 | 14.0158 | 14787.31
14.04 | 14818.74 | 14.04 | 14795.41
14.0642 | 14821.76 | 14.0642 | 14787.54
14.0885 | 14812.07 | 14.0885 | 14777.24
14.1128 | 14796.68 | 14.1128 | 14754.55
14.137 | 14776.58 | 14.137 | 14727.26
14.1613 | 14756.34 | 14.1613 | 14715.79
14.1855 | 14745.56 | 14.1855 | 14709.29
14.2097 | 14745.21 | 14.2097 | 14679.89
14.234 | 14751.04 | 14.234 | 14693.66
14.2582 | 14746.41 | 14.2582 | 14713.35
14.2825 | 14735.73 | 14.2825 | 14689.78
14.3067 | 14713.66 | 14.3067 | 14631.36
14.331 | 14692.02 | 14.331 | 14590.67
14.3552 | 14679.69 | 14.3552 | 14596.33
14.3795 | 14675.31 | 14.3795 | 14620.39
14.4037 | 14680.15 | 14.4037 | 14617.23
14.428 | 14674.21 | 14.428 | 14605.92
14.4522 | 14656.24 | 14.4522 | 14607.82
14.4765 | 14662.19 | 14.4765 | 14609.82
14.5007 | 14683.32 | 14.5007 | 14611.18
14.525 | 14705.55 | 14.525 | 14634.4
14.5492 | 14716.43 | 14.5492 | 14639.79
14.5735 | 14709.77 | 14.5735 | 14591.81
14.5977 | 14691.2 | 14.5977 | 14533.82
14.622 | 14680.21 | 14.622 | 14556.08
14.6462 | 14688.86 | 14.6462 | 14591.45
14.6705 | 14695.45 | 14.6705 | 14579.91
14.6947 | 14686.78 | 14.6947 | 14555.25
14.719 | 14678.97 | 14.719 | 14554.35
14.7432 | 14671.3 | 14.7432 | 14523.82
14.7675 | 14659.18 | 14.7675 | 14493.7
14.7917 | 14637.8 | 14.7917 | 14496.3
14.816 | 14614.35 | 14.816 | 14508.45
14.8402 | 14609.18 | 14.8402 | 14525.71
14.8645 | 14588.79 | 14.8645 | 14511.29
14.8887 | 14553.17 | 14.8887 | 14504.34
14.913 | 14583.6 | 14.913 | 14513.82
14.9372 | 14608.66 | 14.9372 | 14479.57
14.9614 | 14621.39 | 14.9614 | 14474.55
14.9857 | 14629.37 | 14.9857 | 14479.61
15.0099 | 14634.78 | 15.0099 | 14472.65
15.0342 | 14634.52 | 15.0342 | 14475.94
15.0585 | 14620.09 | 15.0585 | 14489.06
15.0827 | 14570.5 | 15.0827 | 14527.03
15.1069 | 14564.77 | 15.1069 | 14506.89
15.1312 | 14576.8 | 15.1312 | 14464.26
15.1554 | 14523.88 | 15.1554 | 14465.15
15.1797 | 14484.9 | 15.1797 | 14459.64
15.2039 | 14485.37 | 15.2039 | 14438.69
15.2282 | 14504.32 | 15.2282 | 14409.59
15.2524 | 14516.69 | 15.2524 | 14392.75
15.2767 | 14513.02 | 15.2767 | 14412.9
15.3009 | 14497.29 | 15.3009 | 14417.12
15.3252 | 14477.44 | 15.3252 | 14420.45
15.3494 | 14447.18 | 15.3494 | 14455.53
15.3737 | 14414.93 | 15.3737 | 14411.31
15.3979 | 14455.77 | 15.3979 | 14349.69
15.4222 | 14493.71 | 15.4222 | 14356.73
15.4464 | 14485.38 | 15.4464 | 14387.01
15.4707 | 14461.93 | 15.4707 | 14390.63
15.4949 | 14455.12 | 15.4949 | 14386.78
15.5192 | 14436.89 | 15.5192 | 14360.36
15.5434 | 14407.11 | 15.5434 | 14313.93
15.5677 | 14411.38 | 15.5677 | 14346.38
15.5919 | 14416.19 | 15.5919 | 14358.63
15.6162 | 14415.46 | 15.6162 | 14379.12
15.6404 | 14415.7 | 15.6404 | 14362.02
15.6647 | 14408.56 | 15.6647 | 14339.28
15.6889 | 14386.51 | 15.6889 | 14320.97
15.7132 | 14362.23 | 15.7132 | 14304.03
15.7374 | 14354.92 | 15.7374 | 14310
15.7617 | 14351.96 | 15.7617 | 14323.93
15.7859 | 14340.48 | 15.7859 | 14333.05
15.8102 | 14339.53 | 15.8102 | 14333.16
15.8344 | 14329.62 | 15.8344 | 14292.4
15.8587 | 14296.35 | 15.8587 | 14253.42
15.8829 | 14265.19 | 15.8829 | 14241.6
15.9071 | 14253.92 | 15.9071 | 14240.32
15.9314 | 14257.33 | 15.9314 | 14226.93
15.9557 | 14261.76 | 15.9557 | 14201.62
15.9799 | 14264.18 | 15.9799 | 14185.08
16.0041 | 14269.31 | 16.0041 | 14192.93
16.0284 | 14274.67 | 16.0284 | 14206.99
16.0526 | 14273.58 | 16.0526 | 14202.47
16.0769 | 14269.43 | 16.0769 | 14179.85
16.1011 | 14260.83 | 16.1011 | 14176.91
16.1254 | 14241.41 | 16.1254 | 14183.37
16.1496 | 14219.24 | 16.1496 | 14181.22
16.1739 | 14203.33 | 16.1739 | 14176.84
16.1981 | 14198.69 | 16.1981 | 14173.31
16.2224 | 14206.59 | 16.2224 | 14157.8
16.2466 | 14218.58 | 16.2466 | 14145.84
16.2709 | 14212.81 | 16.2709 | 14134.61
16.2951 | 14191.78 | 16.2951 | 14082.27
16.3194 | 14155.06 | 16.3194 | 14048.93
16.3436 | 14133.25 | 16.3436 | 14077.31
16.3679 | 14134.09 | 16.3679 | 14097.24
16.3921 | 14141.27 | 16.3921 | 14065.38
16.4164 | 14150.62 | 16.4164 | 14020.74
16.4406 | 14163.03 | 16.4406 | 14017.56
16.4649 | 14172.07 | 16.4649 | 14054.63
16.4891 | 14171.18 | 16.4891 | 14073.08
16.5134 | 14154.68 | 16.5134 | 13983.62
16.5376 | 14112.99 | 16.5376 | 13910.15
16.5619 | 14082.66 | 16.5619 | 13951.48
16.5861 | 14059.73 | 16.5861 | 13963.33
16.6104 | 14041.38 | 16.6104 | 13987.3
16.6346 | 14036.93 | 16.6346 | 13991.45
16.6589 | 14040.82 | 16.6589 | 13986.33
16.6831 | 14033.38 | 16.6831 | 13962.7
16.7074 | 14022.76 | 16.7074 | 13909.41
16.7316 | 14042.72 | 16.7316 | 13869.88
16.7559 | 14080.89 | 16.7559 | 13882.62
16.7801 | 14116.28 | 16.7801 | 13913.25
16.8044 | 14107.88 | 16.8044 | 13829.81
16.8286 | 14073.06 | 16.8286 | 13853.65
16.8529 | 14049.07 | 16.8529 | 13827.81
16.8771 | 14033.13 | 16.8771 | 13845.67
16.9014 | 14020.29 | 16.9014 | 13848.15
16.9256 | 13981.42 | 16.9256 | 13826.63
16.9499 | 13940.41 | 16.9499 | 13811.26
16.9741 | 13942.44 | 16.9741 | 13795.34
16.9983 | 13971.96 | 16.9983 | 13771.52
17.0226 | 13982.5 | 17.0226 | 13801.52
17.0468 | 13985.79 | 17.0468 | 13766.55
17.0711 | 13979.19 | 17.0711 | 13752.04
17.0953 | 13962.13 | 17.0953 | 13746.21
17.1196 | 13953.41 | 17.1196 | 13699.44
17.1438 | 13969.02 | 17.1438 | 13697.28
17.1681 | 13973.42 | 17.1681 | 13717.3
17.1923 | 13963.48 | 17.1923 | 13709.24
17.2166 | 13961.32 | 17.2166 | 13685.04
17.2408 | 13961.66 | 17.2408 | 13690.09
17.2651 | 13939.25 | 17.2651 | 13719.98
17.2893 | 13910.21 | 17.2893 | 13722.17
17.3136 | 13904.91 | 17.3136 | 13686.52
17.3378 | 13920.68 | 17.3378 | 13625.86
17.3621 | 13941.88 | 17.3621 | 13605.13
17.3863 | 13946.31 | 17.3863 | 13636.62
17.4106 | 13942.96 | 17.4106 | 13663.89
17.4348 | 13940 | 17.4348 | 13660.96
17.4591 | 13934.44 | 17.4591 | 13628.83
17.4833 | 13920.45 | 17.4833 | 13594.41
17.5076 | 13899.76 | 17.5076 | 13579.22
17.5318 | 13882.17 | 17.5318 | 13573.41
17.5561 | 13874.27 | 17.5561 | 13561.21
17.5803 | 13868.99 | 17.5803 | 13565.01
17.6046 | 13861.16 | 17.6046 | 13585.14
17.6288 | 13857.77 | 17.6288 | 13585.8
17.6531 | 13863.38 | 17.6531 | 13559.76
17.6773 | 13845.34 | 17.6773 | 13543.41
17.7016 | 13820.05 | 17.7016 | 13544.5
17.7258 | 13809.53 | 17.7258 | 13520.21
17.7501 | 13812.05 | 17.7501 | 13504.62
17.7743 | 13814.68 | 17.7743 | 13496.28
17.7985 | 13802.6 | 17.7985 | 13489.23
17.8228 | 13778.37 | 17.8228 | 13502.93
17.847 | 13769.31 | 17.847 | 13513.87
17.8713 | 13779.92 | 17.8713 | 13475.85
17.8956 | 13749.52 | 17.8956 | 13441.79
17.9198 | 13714.65 | 17.9198 | 13439.61
17.944 | 13729.11 | 17.944 | 13455.22
17.9683 | 13751.5 | 17.9683 | 13470.52
17.9925 | 13759.83 | 17.9925 | 13450.07
18.0168 | 13737.59 | 18.0168 | 13442.85
18.041 | 13710.77 | 18.041 | 13441.69
18.0653 | 13691.38 | 18.0653 | 13438.12
18.0895 | 13665.78 | 18.0895 | 13453.8
18.1138 | 13630.12 | 18.1138 | 13457.49
18.138 | 13598.99 | 18.138 | 13414.36
18.1623 | 13580.8 | 18.1623 | 13414.24
18.1865 | 13594.08 | 18.1865 | 13443.74
18.2108 | 13634.67 | 18.2108 | 13439.06
18.235 | 13648.53 | 18.235 | 13396.69
18.2593 | 13626.08 | 18.2593 | 13368.25
18.2835 | 13596.61 | 18.2835 | 13361.94
18.3078 | 13587.66 | 18.3078 | 13365.8
18.332 | 13585.19 | 18.332 | 13388.28
18.3563 | 13578.72 | 18.3563 | 13414.07
18.3805 | 13564.74 | 18.3805 | 13413.32
18.4048 | 13555.46 | 18.4048 | 13378.58
18.429 | 13556.06 | 18.429 | 13356.48
18.4533 | 13549.72 | 18.4533 | 13387.39
18.4775 | 13533.83 | 18.4775 | 13416.15
18.5018 | 13523.29 | 18.5018 | 13391.42
18.526 | 13511.19 | 18.526 | 13353.11
18.5503 | 13489.61 | 18.5503 | 13344.88
18.5745 | 13472.79 | 18.5745 | 13346.11
18.5988 | 13472.26 | 18.5988 | 13323.97
18.623 | 13487.14 | 18.623 | 13304.35
18.6473 | 13501.49 | 18.6473 | 13311.58
18.6715 | 13511.63 | 18.6715 | 13315.18
18.6958 | 13515.37 | 18.6958 | 13308.99
18.72 | 13506.16 | 18.72 | 13317.17
18.7443 | 13487.27 | 18.7443 | 13330.16
18.7685 | 13467.44 | 18.7685 | 13320.56
18.7928 | 13438.56 | 18.7928 | 13299.58
18.817 | 13394.86 | 18.817 | 13277.5
18.8412 | 13378.96 | 18.8412 | 13267
18.8655 | 13365.34 | 18.8655 | 13295.75
18.8897 | 13353.81 | 18.8897 | 13300.42
18.914 | 13384.05 | 18.914 | 13271.38
18.9382 | 13416.79 | 18.9382 | 13274.04
18.9625 | 13410.44 | 18.9625 | 13274.78
18.9867 | 13384.19 | 18.9867 | 13284.91
19.011 | 13364.59 | 19.011 | 13280.54
19.0352 | 13349.4 | 19.0352 | 13259.85
19.0595 | 13338.58 | 19.0595 | 13258.92
19.0837 | 13332.64 | 19.0837 | 13263.19
19.108 | 13312.54 | 19.108 | 13245.87
19.1322 | 13271.12 | 19.1322 | 13241.58
19.1565 | 13245.73 | 19.1565 | 13259.29
19.1807 | 13252.29 | 19.1807 | 13288.63
19.205 | 13270.71 | 19.205 | 13253.65
19.2292 | 13266.23 | 19.2292 | 13187.31
19.2535 | 13248.71 | 19.2535 | 13162.79
19.2777 | 13255.96 | 19.2777 | 13171.79
19.302 | 13259.11 | 19.302 | 13222.75
19.3262 | 13245.9 | 19.3262 | 13234.71
19.3505 | 13250.21 | 19.3505 | 13212.83
19.3747 | 13266.95 | 19.3747 | 13180.1
19.399 | 13265.36 | 19.399 | 13160.42
19.4232 | 13252.7 | 19.4232 | 13163.28
19.4475 | 13241.82 | 19.4475 | 13183.43
19.4717 | 13232.22 | 19.4717 | 13183.31
19.496 | 13225.73 | 19.496 | 13129.74
19.5202 | 13202.93 | 19.5202 | 13088.77
19.5445 | 13164.3 | 19.5445 | 13107.52
19.5687 | 13152.56 | 19.5687 | 13129.35
19.593 | 13150.42 | 19.593 | 13131.37
19.6172 | 13173.64 | 19.6172 | 13141.03
19.6414 | 13194.71 | 19.6414 | 13129.65
19.6657 | 13179.94 | 19.6657 | 13074.07
19.6899 | 13166.66 | 19.6899 | 13060.66
19.7142 | 13154.9 | 19.7142 | 13076.72
19.7385 | 13137.75 | 19.7385 | 13089.48
19.7627 | 13124.89 | 19.7627 | 13082.38
19.787 | 13112.32 | 19.787 | 13079.73
19.8112 | 13098.43 | 19.8112 | 13065.66
19.8354 | 13098.48 | 19.8354 | 13027.35
19.8597 | 13111.44 | 19.8597 | 13006.73
19.8839 | 13101 | 19.8839 | 13018.35
19.9082 | 13060.83 | 19.9082 | 13020.52
19.9324 | 13054.88 | 19.9324 | 13028.49
19.9567 | 13071.67 | 19.9567 | 13044.07
19.9809 | 13079.55 | 19.9809 | 13022.68
20.0052 | 13098.9 | 20.0052 | 12967.7
20.0294 | 13125.32 | 20.0294 | 12955.44
20.0537 | 13120.31 | 20.0537 | 12986.86
20.0779 | 13096.29 | 20.0779 | 13005.32
20.1022 | 13075 | 20.1022 | 13005.21
20.1264 | 13067.13 | 20.1264 | 12974.53
20.1507 | 13058.85 | 20.1507 | 12928.86
20.1749 | 13049 | 20.1749 | 12900.51
20.1992 | 13049.63 | 20.1992 | 12898.85
20.2234 | 13062.81 | 20.2234 | 12911.74
20.2477 | 13077.5 | 20.2477 | 12914.07
20.2719 | 13082.99 | 20.2719 | 12906.75
20.2962 | 13077.45 | 20.2962 | 12899.26
20.3204 | 13067.2 | 20.3204 | 12874.31
20.3447 | 13065.25 | 20.3447 | 12843.21
20.3689 | 13075.32 | 20.3689 | 12825.1
20.3932 | 13061.68 | 20.3932 | 12784.27
20.4174 | 13025.04 | 20.4174 | 12777.81
20.4417 | 13025.71 | 20.4417 | 12764.33
20.4659 | 13048.94 | 20.4659 | 12760.79
20.4902 | 13038.47 | 20.4902 | 12769.91
20.5144 | 13014.6 | 20.5144 | 12766.44
20.5387 | 12988.85 | 20.5387 | 12778.96
20.5629 | 12958.01 | 20.5629 | 12784.93
20.5872 | 12930.43 | 20.5872 | 12796.06
20.6114 | 12921.77 | 20.6114 | 12799.05
20.6356 | 12919.1 | 20.6356 | 12792.19
20.6599 | 12915.48 | 20.6599 | 12798.68
20.6841 | 12928.39 | 20.6841 | 12792.92
20.7084 | 12946.62 | 20.7084 | 12793.74
20.7326 | 12919.61 | 20.7326 | 12820.33
20.7569 | 12856.23 | 20.7569 | 12833.19
20.7811 | 12823.42 | 20.7811 | 12827.42
20.8054 | 12821.61 | 20.8054 | 12823.91
20.8296 | 12817.33 | 20.8296 | 12807.07
20.8539 | 12807.96 | 20.8539 | 12765.31
20.8781 | 12798.5 | 20.8781 | 12817.85
20.9024 | 12797.7 | 20.9024 | 12820.96
20.9266 | 12804.03 | 20.9266 | 12798.27
20.9509 | 12819.75 | 20.9509 | 12800.38
20.9751 | 12830.46 | 20.9751 | 12767.9
20.9994 | 12817.86 | 20.9994 | 12768.03
21.0236 | 12788.58 | 21.0236 | 12786.02
21.0479 | 12754.15 | 21.0479 | 12830.64
21.0721 | 12744.38 | 21.0721 | 12842.29
21.0964 | 12743.39 | 21.0964 | 12808.85
21.1206 | 12732.83 | 21.1206 | 12780.65
21.1449 | 12707.71 | 21.1449 | 12770.5
21.1691 | 12686.66 | 21.1691 | 12781.03
21.1934 | 12686.13 | 21.1934 | 12801.73
21.2176 | 12682.21 | 21.2176 | 12805.92
21.2419 | 12654.98 | 21.2419 | 12792.72
21.2661 | 12626.24 | 21.2661 | 12766.58
21.2904 | 12613.58 | 21.2904 | 12721.85
21.3146 | 12616 | 21.3146 | 12681.93
21.3389 | 12629.68 | 21.3389 | 12683.85
21.3631 | 12630.34 | 21.3631 | 12720.17
21.3874 | 12628.48 | 21.3874 | 12739.43
21.4116 | 12645.36 | 21.4116 | 12720.01
21.4359 | 12655.13 | 21.4359 | 12711.61
21.4601 | 12651.34 | 21.4601 | 12713.76
21.4844 | 12648.33 | 21.4844 | 12666.93
21.5086 | 12659.24 | 21.5086 | 12651.12
21.5328 | 12646.08 | 21.5328 | 12660.76
21.5571 | 12626.81 | 21.5571 | 12668.22
21.5814 | 12634.48 | 21.5814 | 12674.99
21.6056 | 12613 | 21.6056 | 12672.86
21.6299 | 12570.92 | 21.6299 | 12649.37
21.6541 | 12553.48 | 21.6541 | 12625.34
21.6783 | 12538.26 | 21.6783 | 12603.36
21.7026 | 12517.19 | 21.7026 | 12589.89
21.7268 | 12490.5 | 21.7268 | 12581.02
21.7511 | 12449.83 | 21.7511 | 12566.85
21.7753 | 12417.5 | 21.7753 | 12602.63
21.7996 | 12399.11 | 21.7996 | 12584.71
21.8238 | 12380.91 | 21.8238 | 12551.65
21.8481 | 12376.55 | 21.8481 | 12549.83
21.8723 | 12395.07 | 21.8723 | 12544.57
21.8966 | 12418.15 | 21.8966 | 12527.64
21.9208 | 12428.23 | 21.9208 | 12511.62
21.9451 | 12423.44 | 21.9451 | 12511.3
21.9693 | 12406.79 | 21.9693 | 12530.83
21.9936 | 12377.33 | 21.9936 | 12557.77
22.0178 | 12340.54 | 22.0178 | 12565.92
22.0421 | 12306.47 | 22.0421 | 12560.55
22.0663 | 12285.46 | 22.0663 | 12538.5
22.0906 | 12278.76 | 22.0906 | 12512.29
22.1148 | 12285 | 22.1148 | 12498.25
22.1391 | 12296.56 | 22.1391 | 12484.62
22.1633 | 12297.75 | 22.1633 | 12443.7
22.1876 | 12302.85 | 22.1876 | 12397.3
22.2118 | 12306.24 | 22.2118 | 12399.72
22.2361 | 12290.72 | 22.2361 | 12393.25
22.2603 | 12265.97 | 22.2603 | 12373.43
22.2846 | 12259.15 | 22.2846 | 12392.61
22.3088 | 12259.17 | 22.3088 | 12354.46
22.3331 | 12233.07 | 22.3331 | 12342.91
22.3573 | 12209.33 | 22.3573 | 12334.56
22.3816 | 12202.37 | 22.3816 | 12318.81
22.4058 | 12189.62 | 22.4058 | 12299.1
22.4301 | 12175.1 | 22.4301 | 12306.49
22.4543 | 12160.14 | 22.4543 | 12313.53
22.4785 | 12149.15 | 22.4785 | 12281.98
22.5028 | 12128.22 | 22.5028 | 12260.78
22.527 | 12119.54 | 22.527 | 12246.66
22.5513 | 12133.7 | 22.5513 | 12224.21
22.5755 | 12146.84 | 22.5755 | 12225.38
22.5998 | 12156.55 | 22.5998 | 12228.4
22.624 | 12140.48 | 22.624 | 12221.73
22.6483 | 12107.27 | 22.6483 | 12216.73
22.6725 | 12089.6 | 22.6725 | 12208.49
22.6968 | 12077.69 | 22.6968 | 12184.07
22.721 | 12051.43 | 22.721 | 12158.97
22.7453 | 12022.37 | 22.7453 | 12154.12
22.7695 | 12004.58 | 22.7695 | 12167.75
22.7938 | 11995.4 | 22.7938 | 12180.61
22.818 | 11989.44 | 22.818 | 12175.5
22.8423 | 11984.75 | 22.8423 | 12153.47
22.8665 | 11983.59 | 22.8665 | 12128.5
22.8908 | 11991.85 | 22.8908 | 12119.27
22.915 | 12009.66 | 22.915 | 12121.21
22.9393 | 12023.83 | 22.9393 | 12115.13
22.9635 | 12009.2 | 22.9635 | 12114.09
22.9878 | 11964.28 | 22.9878 | 12113.66
23.012 | 11933.36 | 23.012 | 12093.26
23.0363 | 11920.23 | 23.0363 | 12082.57
23.0605 | 11922.18 | 23.0605 | 12078.87
23.0848 | 11914.19 | 23.0848 | 12085.28
23.109 | 11876.61 | 23.109 | 12068.04
23.1333 | 11861.82 | 23.1333 | 12048.24
23.1575 | 11874.7 | 23.1575 | 12015.38
23.1818 | 11867.08 | 23.1818 | 11985.87
23.206 | 11840.14 | 23.206 | 12002.25
23.2303 | 11797.29 | 23.2303 | 11963.18
23.2545 | 11766.14 | 23.2545 | 11959.51
23.2788 | 11750.23 | 23.2788 | 11936.56
23.303 | 11727.27 | 23.303 | 11878.4
23.3273 | 11690.21 | 23.3273 | 11826.69
23.3515 | 11663.65 | 23.3515 | 11831.76
23.3758 | 11667.28 | 23.3758 | 11853.71
23.4 | 11647.53 | 23.4 | 11849.82
23.4243 | 11602.17 | 23.4243 | 11791.16
23.4485 | 11579.71 | 23.4485 | 11734.61
23.4728 | 11573.13 | 23.4728 | 11734.94
23.497 | 11550.54 | 23.497 | 11725.67
23.5212 | 11510.9 | 23.5212 | 11736.31
23.5455 | 11482.05 | 23.5455 | 11747.03
23.5697 | 11482.53 | 23.5697 | 11718.46
23.594 | 11490.45 | 23.594 | 11703.8
23.6182 | 11469.63 | 23.6182 | 11693.75
23.6425 | 11469.72 | 23.6425 | 11686.26
23.6667 | 11443.98 | 23.6667 | 11676.49
23.691 | 11415.7 | 23.691 | 11645.41
23.7152 | 11411.09 | 23.7152 | 11619.48
23.7395 | 11410 | 23.7395 | 11625.85
23.7637 | 11399.76 | 23.7637 | 11648.04
23.788 | 11391.62 | 23.788 | 11638.81
23.8122 | 11392.9 | 23.8122 | 11604.82
23.8365 | 11362.3 | 23.8365 | 11592.9
23.8607 | 11333.47 | 23.8607 | 11587.31
23.885 | 11327.29 | 23.885 | 11585.02
23.9092 | 11302.95 | 23.9092 | 11528.45
23.9335 | 11261.93 | 23.9335 | 11496.37
23.9577 | 11226.04 | 23.9577 | 11515.18
23.982 | 11190.54 | 23.982 | 11496.28
24.0062 | 11156.92 | 24.0062 | 11458.04
24.0305 | 11150.14 | 24.0305 | 11459.11
24.0547 | 11146.48 | 24.0547 | 11468.54
24.079 | 11131.87 | 24.079 | 11478.74
24.1032 | 11108.72 | 24.1032 | 11423.85
24.1275 | 11075.7 | 24.1275 | 11398.08
24.1517 | 11056.11 | 24.1517 | 11393.23
24.176 | 11068.54 | 24.176 | 11387.41
24.2002 | 11088.35 | 24.2002 | 11350.62
24.2245 | 11068.15 | 24.2245 | 11335.15
24.2487 | 11042.23 | 24.2487 | 11321.12
24.273 | 11017.7 | 24.273 | 11300.21
24.2972 | 10979.57 | 24.2972 | 11302.17
24.3215 | 10970.47 | 24.3215 | 11282.64
24.3457 | 10971.85 | 24.3457 | 11294.87
24.3699 | 10934.03 | 24.3699 | 11286.83
24.3942 | 10895.19 | 24.3942 | 11253.81
24.4184 | 10906.22 | 24.4184 | 11231.57
24.4427 | 10933.03 | 24.4427 | 11207.03
24.467 | 10937.12 | 24.467 | 11159.37
24.4912 | 10918.51 | 24.4912 | 11134.7
24.5154 | 10872.77 | 24.5154 | 11103.55
24.5397 | 10832.44 | 24.5397 | 11042.75
24.5639 | 10827.33 | 24.5639 | 11000.09
24.5882 | 10806.11 | 24.5882 | 10987.43
24.6124 | 10768 | 24.6124 | 10963.67
24.6367 | 10756.25 | 24.6367 | 10932.02
24.6609 | 10744.19 | 24.6609 | 10882.37
24.6852 | 10701.49 | 24.6852 | 10866.63
24.7094 | 10667.63 | 24.7094 | 10843.05
24.7337 | 10657.34 | 24.7337 | 10814.64
24.7579 | 10628.3 | 24.7579 | 10773.46
24.7822 | 10607.68 | 24.7822 | 10753.7
24.8064 | 10626.37 | 24.8064 | 10715.56
24.8307 | 10620.71 | 24.8307 | 10643
24.8549 | 10571.74 | 24.8549 | 10608.62
24.8792 | 10529.5 | 24.8792 | 10616.65
24.9034 | 10516.44 | 24.9034 | 10568.85
24.9277 | 10531.3 | 24.9277 | 10519.8
24.9519 | 10523.27 | 24.9519 | 10455.34
24.9762 | 10473.07 | 24.9762 | 10433.13
25.0004 | 10392.21 | 25.0004 | 10417.3
25.0247 | 10320.9 | 25.0247 | 10371.13
25.0489 | 10286.27 | 25.0489 | 10381.92
25.0732 | 10256.86 | 25.0732 | 10329.89
25.0974 | 10250.33 | 25.0974 | 10285.82
25.1217 | 10255.63 | 25.1217 | 10262.03
25.1459 | 10238 | 25.1459 | 10230.3
25.1702 | 10193.07 | 25.1702 | 10201.24
25.1944 | 10151.1 | 25.1944 | 10146.19
25.2187 | 10124.81 | 25.2187 | 10080.74
25.2429 | 10107.25 | 25.2429 | 10049.17
25.2672 | 10083.08 | 25.2672 | 10020.36
25.2914 | 10050.58 | 25.2914 | 9981.219
25.3157 | 10006.58 | 25.3157 | 9931.074
25.3399 | 9971.288 | 25.3399 | 9862.111
25.3641 | 9952.519 | 25.3641 | 9793.548
25.3884 | 9934.069 | 25.3884 | 9730.539
25.4126 | 9905.269 | 25.4126 | 9677.953
25.4369 | 9864.344 | 25.4369 | 9615.732
25.4611 | 9829.437 | 25.4611 | 9528.246
25.4854 | 9809.434 | 25.4854 | 9460.231
25.5096 | 9800.968 | 25.5096 | 9399.195
25.5339 | 9783.831 | 25.5339 | 9307.9
25.5581 | 9733.166 | 25.5581 | 9207.117
25.5824 | 9669.904 | 25.5824 | 9117.072
25.6066 | 9615.732 | 25.6066 | 9007.402
25.6309 | 9571.329 | 25.6309 | 8887.613
25.6551 | 9528.23 | 25.6551 | 8744.052
25.6794 | 9470.893 | 25.6794 | 8605.066
25.7036 | 9405.572 | 25.7036 | 8453.316
25.7279 | 9336.667 | 25.7279 | 8255.939
25.7521 | 9263.02 | 25.7521 | 8010.357
25.7764 | 9185.862 | 25.7764 | 7732.942
25.8006 | 9089.867 | 25.8006 | 7453.882
25.8249 | 8984.169 | 25.8249 | 7125.198
25.8491 | 8883.678 | 25.8491 | 6762.335
25.8734 | 8775.897 | 25.8734 | 6306.057
25.8976 | 8643.128 | 25.8976 | 5660.05
25.9219 | 8480.839 | 25.9219 | 4760.48
25.9461 | 8319.134 | 25.9461 | 3654.885
25.9704 | 8146.116 | 25.9704 | 2488.359
25.9946 | 7943.381 | 25.9946 | 1506.485
26.0189 | 7680.188 | 26.0189 | 936.3773
26.0431 | 7273.966 | 26.0431 | 693.4257
26.0674 | 6697.064 | 26.0674 | 583.1769
26.0916 | 5959.103 | 26.0916 | 516.6862
26.1159 | 5104.808 | 26.1159 | 470.1832
26.1401 | 4157.674 | 26.1401 | 432.6012
26.1644 | 3167.854 | 26.1644 | 406.0531
26.1886 | 2244.098 | 26.1886 | 391.3363
26.2128 | 1513.244 | 26.2128 | 382.0749
26.2371 | 1050.961 | 26.2371 | 374.6456
26.2614 | 804.353 | 26.2614 | 366.636
26.2856 | 688.2688 | 26.2856 | 359.4461
26.3099 | 623.1154 | 26.3099 | 353.8231
26.3341 | 578.9169 | 26.3341 | 349.5619
26.3584 | 550.8646 | 26.3584 | 349.1722
26.3826 | 531.8004 | 26.3826 | 346.5066
26.4068 | 513.5029 | 26.4068 | 339.7301
26.4311 | 499.7041 | 26.4311 | 337.371
26.4553 | 491.7405 | 26.4553 | 335.9873
26.4796 | 483.5046 | 26.4796 | 329.03
26.5038 | 474.8662 | 26.5038 | 324.0813
26.5281 | 466.8845 | 26.5281 | 322.4037
26.5523 | 458.0346 | 26.5523 | 321.1299
26.5766 | 448.2001 | 26.5766 | 322.6726
26.6008 | 442.4596 | 26.6008 | 315.912
26.6251 | 439.7134 | 26.6251 | 311.5352
26.6493 | 434.5097 | 26.6493 | 314.3688
26.6736 | 430.4992 | 26.6736 | 307.9701
26.6978 | 426.9265 | 26.6978 | 306.7304
26.7221 | 423.577 | 26.7221 | 304.5536
26.7463 | 422.7304 | 26.7463 | 302.1849
26.7706 | 422.089 | 26.7706 | 298.4113
26.7948 | 421.1851 | 26.7948 | 299.439
26.8191 | 418.4395 | 26.8191 | 302.7682
26.8433 | 413.9839 | 26.8433 | 300.1468
26.8676 | 413.8373 | 26.8676 | 296.328
26.8918 | 413.3625 | 26.8918 | 297.2614
26.9161 | 408.1872 | 26.9161 | 295.8776
26.9403 | 404.8082 | 26.9403 | 287.694
26.9646 | 406.1328 | 26.9646 | 285.0875
26.9888 | 402.6238 | 26.9888 | 284.9055
27.0131 | 394.3008 | 27.0131 | 279.4556
27.0373 | 391.7491 | 27.0373 | 276.3702
27.0616 | 395.1226 | 27.0616 | 276.4286
27.0858 | 397.7329 | 27.0858 | 278.0822
27.1101 | 397.8214 | 27.1101 | 275.3513
27.1343 | 399.2141 | 27.1343 | 275.5742
27.1586 | 394.3795 | 27.1586 | 277.2245
27.1828 | 381.2036 | 27.1828 | 270.9896
27.207 | 378.8543 | 27.207 | 268.6043
27.2313 | 382.7038 | 27.2313 | 267.7697
27.2555 | 382.8848 | 27.2555 | 270.81
27.2798 | 380.8474 | 27.2798 | 269.0011
27.3041 | 379.502 | 27.3041 | 266.8754
27.3283 | 379.4189 | 27.3283 | 267.356
27.3525 | 379.2258 | 27.3525 | 265.5912
27.3768 | 377.5366 | 27.3768 | 261.705
27.401 | 377.221 | 27.401 | 261.9214
27.4253 | 377.9065 | 27.4253 | 261.0672
27.4495 | 378.4902 | 27.4495 | 257.2346
27.4738 | 377.9927 | 27.4738 | 258.0301
27.498 | 374.9593 | 27.498 | 259.8069
27.5223 | 370.366 | 27.5223 | 261.3874
27.5465 | 366.0943 | 27.5465 | 262.0375
27.5708 | 362.9998 | 27.5708 | 260.8265
27.595 | 360.791 | 27.595 | 256.2526
27.6193 | 362.9323 | 27.6193 | 260.2332
27.6435 | 367.5253 | 27.6435 | 257.5033
27.6678 | 368.9409 | 27.6678 | 249.4641
27.692 | 369.4076 | 27.692 | 248.3175
27.7163 | 371.6776 | 27.7163 | 247.5744
27.7405 | 369.575 | 27.7405 | 242.6062
27.7648 | 363.1201 | 27.7648 | 244.2986
27.789 | 358.4711 | 27.789 | 247.3857
27.8133 | 357.7452 | 27.8133 | 249.3564
27.8375 | 359.4466 | 27.8375 | 252.4943
27.8618 | 359.8976 | 27.8618 | 251.6438
27.886 | 358.824 | 27.886 | 248.4908
27.9103 | 355.2549 | 27.9103 | 248.0676
27.9345 | 350.3588 | 27.9345 | 247.1577
27.9588 | 350.6619 | 27.9588 | 242.7104
27.983 | 354.4326 | 27.983 | 239.6919
28.0073 | 359.5614 | 28.0073 | 239.6556
28.0315 | 359.0945 | 28.0315 | 237.4247
28.0558 | 352.9882 | 28.0558 | 237.0823
28.08 | 349.8596 | 28.08 | 238.7739
28.1043 | 349.3461 | 28.1043 | 236.257
28.1285 | 351.135 | 28.1285 | 237.2067
28.1528 | 349.7472 | 28.1528 | 241.5341
28.177 | 343.8639 | 28.177 | 243.1953
28.2013 | 343.3752 | 28.2013 | 242.4549
28.2255 | 345.5033 | 28.2255 | 240.7166
28.2497 | 343.6155 | 28.2497 | 233.7634
28.274 | 342.8382 | 28.274 | 235.2696
28.2982 | 346.3572 | 28.2982 | 238.4016
28.3225 | 347.6118 | 28.3225 | 236.1329
28.3467 | 345.0251 | 28.3467 | 232.1429
28.371 | 344.6304 | 28.371 | 231.8632
28.3952 | 344.9599 | 28.3952 | 231.8443
28.4195 | 341.7403 | 28.4195 | 232.3007
28.4437 | 338.8195 | 28.4437 | 229.6768
28.468 | 338.8682 | 28.468 | 230.3987
28.4922 | 336.5728 | 28.4922 | 229.4954
28.5165 | 334.0027 | 28.5165 | 227.9986
28.5407 | 338.1261 | 28.5407 | 225.3034
28.565 | 341.7995 | 28.565 | 224.5077
28.5892 | 337.2214 | 28.5892 | 228.2904
28.6135 | 333.1818 | 28.6135 | 230.3479
28.6377 | 332.8319 | 28.6377 | 228.8174
28.662 | 328.9184 | 28.662 | 224.6349
28.6862 | 326.3793 | 28.6862 | 224.6148
28.7105 | 327.7819 | 28.7105 | 223.2193
28.7347 | 326.7853 | 28.7347 | 223.4956
28.759 | 325.9414 | 28.759 | 222.6754
28.7832 | 332.2566 | 28.7832 | 222.022
28.8075 | 338.7903 | 28.8075 | 220.7814
28.8317 | 336.9287 | 28.8317 | 221.8127
28.856 | 335.3777 | 28.856 | 224.3456
28.8802 | 337.716 | 28.8802 | 223.8555
28.9045 | 336.7745 | 28.9045 | 221.4976
28.9287 | 331.5661 | 28.9287 | 219.6806
28.953 | 328.6674 | 28.953 | 209.8905
28.9772 | 327.8503 | 28.9772 | 211.1272
29.0015 | 327.9738 | 29.0015 | 212.6942
29.0257 | 327.3696 | 29.0257 | 212.573
29.0499 | 324.0574 | 29.0499 | 214.7149
29.0742 | 321.3225 | 29.0742 | 217.2935
29.0984 | 321.212 | 29.0984 | 218.1433
29.1227 | 320.0651 | 29.1227 | 215.0898
29.147 | 319.9201 | 29.147 | 217.2936
29.1712 | 319.7155 | 29.1712 | 217.993
29.1955 | 322.816 | 29.1955 | 214.099
29.2197 | 328.7905 | 29.2197 | 219.2513
29.2439 | 323.6533 | 29.2439 | 216.3856
29.2682 | 317.5463 | 29.2682 | 211.4938
29.2924 | 318.7346 | 29.2924 | 207.106
29.3167 | 321.5993 | 29.3167 | 210.4452
29.3409 | 321.7169 | 29.3409 | 211.3574
29.3652 | 321.9169 | 29.3652 | 211.8879
29.3894 | 320.7493 | 29.3894 | 210.6706
29.4137 | 316.5968 | 29.4137 | 208.9592
29.4379 | 312.559 | 29.4379 | 207.483
29.4622 | 308.7058 | 29.4622 | 211.4451
29.4864 | 304.6675 | 29.4864 | 201.6935
29.5107 | 304.3114 | 29.5107 | 202.2864
29.5349 | 308.6585 | 29.5349 | 205.6084
29.5592 | 314.4917 | 29.5592 | 205.4276
29.5834 | 313.9276 | 29.5834 | 206.9311
29.6077 | 311.3945 | 29.6077 | 205.4725
29.6319 | 315.4019 | 29.6319 | 206.3564
29.6562 | 318.0092 | 29.6562 | 208.2001
29.6804 | 313.1375 | 29.6804 | 205.5917
29.7047 | 308.7585 | 29.7047 | 203.2481
29.7289 | 308.5189 | 29.7289 | 205.3128
29.7532 | 309.7978 | 29.7532 | 206.4508
29.7774 | 310.7334 | 29.7774 | 203.2003
29.8017 | 315.107 | 29.8017 | 203.4582
29.8259 | 314.9506 | 29.8259 | 206.2109
29.8502 | 309.2906 | 29.8502 | 204.9612
29.8744 | 307.1127 | 29.8744 | 203.4518
29.8987 | 306.6237 | 29.8987 | 200.6808
29.9229 | 303.6901 | 29.9229 | 198.8254
29.9472 | 304.3479 | 29.9472 | 194.531
29.9714 | 311.7934 | 29.9714 | 197.6125
29.9957 | 315.4608 | 29.9957 | 196.5347
30.0199 | 312.642 | 30.0199 | 192.6697
30.0441 | 309.338 | 30.0441 | 193.2449
30.0684 | 305.8904 | 30.0684 | 197.7518
30.0926 | 303.4522 | 30.0926 | 198.5877
30.1169 | 303.2214 | 30.1169 | 195.827
30.1411 | 304.6767 | 30.1411 | 194.179
30.1654 | 306.6708 | 30.1654 | 198.3995
30.1896 | 309.3148 | 30.1896 | 195.9536
30.2139 | 307.5368 | 30.2139 | 192.6762
30.2381 | 304.1079 | 30.2381 | 191.5527
30.2624 | 305.8134 | 30.2624 | 190.51
30.2866 | 308.8819 | 30.2866 | 190.1443
30.3109 | 311.1137 | 30.3109 | 194.7704
30.3351 | 308.9281 | 30.3351 | 198.709
30.3594 | 304.359 | 30.3594 | 197.3439
30.3836 | 303.6026 | 30.3836 | 188.2035
30.4079 | 303.8076 | 30.4079 | 188.821
30.4321 | 303.6856 | 30.4321 | 188.4276
30.4564 | 302.9725 | 30.4564 | 184.8199
30.4806 | 302.5645 | 30.4806 | 186.9864
30.5049 | 301.5141 | 30.5049 | 185.7737
30.5291 | 298.803 | 30.5291 | 184.3311
30.5534 | 295.4223 | 30.5534 | 185.7855
30.5776 | 295.008 | 30.5776 | 189.3516
30.6019 | 297.3523 | 30.6019 | 188.2108
30.6261 | 297.7094 | 30.6261 | 187.6524
30.6504 | 297.2518 | 30.6504 | 184.1201
30.6746 | 298.8853 | 30.6746 | 185.2841
30.6989 | 300.5243 | 30.6989 | 186.8718
30.7231 | 300.2029 | 30.7231 | 187.8689
30.7474 | 299.0763 | 30.7474 | 191.2722
30.7716 | 296.5763 | 30.7716 | 189.909
30.7959 | 295.8374 | 30.7959 | 190.7739
30.8201 | 296.4213 | 30.8201 | 188.728
30.8444 | 293.9314 | 30.8444 | 186.1939
30.8686 | 292.2262 | 30.8686 | 182.0902
30.8928 | 293.8731 | 30.8928 | 181.9673
30.9171 | 293.8415 | 30.9171 | 182.0468
30.9413 | 293.0048 | 30.9413 | 181.495
30.9656 | 293.9781 | 30.9656 | 183.9866
30.9899 | 294.7258 | 30.9899 | 177.2248
31.0141 | 295.179 | 31.0141 | 177.4903
31.0384 | 294.9061 | 31.0384 | 178.8668
31.0626 | 294.3098 | 31.0626 | 176.7484
31.0868 | 293.8346 | 31.0868 | 179.3127
31.1111 | 293.4099 | 31.1111 | 181.181
31.1353 | 295.2213 | 31.1353 | 177.3742
31.1596 | 298.3117 | 31.1596 | 179.9064
31.1838 | 299.9231 | 31.1838 | 183.1405
31.2081 | 300.1571 | 31.2081 | 180.5841
31.2323 | 298.7381 | 31.2323 | 179.731
31.2566 | 294.0497 | 31.2566 | 178.3673
31.2808 | 288.5446 | 31.2808 | 173.8471
31.3051 | 287.6369 | 31.3051 | 174.2433
31.3293 | 291.7455 | 31.3293 | 177.8573
31.3536 | 295.2145 | 31.3536 | 179.0924
31.3778 | 294.8913 | 31.3778 | 177.6373
31.4021 | 291.8585 | 31.4021 | 176.8713
31.4263 | 290.3551 | 31.4263 | 174.7233
31.4506 | 291.3491 | 31.4506 | 173.5924
31.4748 | 291.6683 | 31.4748 | 173.8901
31.4991 | 288.7541 | 31.4991 | 173.0362
31.5233 | 287.0831 | 31.5233 | 174.1136
31.5476 | 288.491 | 31.5476 | 174.693
31.5718 | 288.989 | 31.5718 | 174.1781
31.5961 | 285.9856 | 31.5961 | 175.0281
31.6203 | 284.2419 | 31.6203 | 173.4216
31.6446 | 286.5034 | 31.6446 | 170.3972
31.6688 | 288.7655 | 31.6688 | 168.9384
31.6931 | 288.5159 | 31.6931 | 169.686
31.7173 | 287.3281 | 31.7173 | 172.8806
31.7416 | 286.4052 | 31.7416 | 172.8944
31.7658 | 284.2333 | 31.7658 | 176.3249
31.7901 | 283.1396 | 31.7901 | 173.106
31.8143 | 283.8435 | 31.8143 | 175.1852
31.8386 | 283.7921 | 31.8386 | 176.5607
31.8628 | 282.2188 | 31.8628 | 179.3891
31.887 | 283.2209 | 31.887 | 173.5398
31.9113 | 286.9042 | 31.9113 | 174.1302
31.9355 | 288.0465 | 31.9355 | 169.7357
31.9598 | 285.9279 | 31.9598 | 166.6637
31.984 | 285.399 | 31.984 | 166.645
32.0083 | 286.1911 | 32.0083 | 165.5992
32.0325 | 286.9108 | 32.0325 | 165.1146
32.0568 | 287.7596 | 32.0568 | 166.7168
32.081 | 284.267 | 32.081 | 171.5786
32.1053 | 277.3786 | 32.1053 | 169.7474
32.1295 | 276.702 | 32.1295 | 166.8554
32.1538 | 277.028 | 32.1538 | 0
32.178 | 277.1681 | 32.178 | 0
32.2023 | 277.7133 | 32.2023 | 0
32.2265 | 278.6599 | 32.2265 | 0
32.2508 | 280.4161 | 32.2508 | 0
32.275 | 280.9515 | 32.275 | 0
32.2993 | 279.4285 | 32.2993 | 0
32.3235 | 279.1662 | 32.3235 | 0
32.3478 | 281.5085 | 32.3478 | 0
32.372 | 283.7229 | 32.372 | 0
32.3963 | 284.1176 | 32.3963 | 0
32.4205 | 281.8678 | 32.4205 | 0
32.4448 | 280.2394 | 32.4448 | 0
32.469 | 281.1551 | 32.469 | 0
32.4933 | 278.9224 | 32.4933 | 0
32.5175 | 273.2149 | 32.5175 | 0
32.5418 | 273.3809 | 32.5418 | 0
32.566 | 277.0191 | 32.566 | 0
32.5903 | 276.2238 | 32.5903 | 0
32.6145 | 277.1891 | 32.6145 | 0
32.6388 | 282.4451 | 32.6388 | 0
32.663 | 281.1685 | 32.663 | 0
32.6873 | 275.5724 | 32.6873 | 0
32.7115 | 275.2196 | 32.7115 | 0
32.7358 | 273.9506 | 32.7358 | 0
32.76 | 270.7089 | 32.76 | 0
32.7843 | 273.6582 | 32.7843 | 0
32.8085 | 280.5856 | 32.8085 | 0
32.8327 | 278.111 | 32.8327 | 0
32.857 | 274.6466 | 32.857 | 0
32.8813 | 277.8547 | 32.8813 | 0
32.9055 | 278.7865 | 32.9055 | 0
32.9297 | 275.3687 | 32.9297 | 0
32.954 | 275.1977 | 32.954 | 0
32.9782 | 278.1664 | 32.9782 | 0
33.0025 | 278.8773 | 33.0025 | 0
33.0267 | 280.2182 | 33.0267 | 0
33.051 | 283.6722 | 33.051 | 0
33.0752 | 279.6341 | 33.0752 | 0
33.0995 | 268.1919 | 33.0995 | 0
33.1237 | 267.6931 | 33.1237 | 0
33.148 | 271.292 | 33.148 | 0
33.1722 | 272.6384 | 33.1722 | 0
33.1965 | 275.4572 | 33.1965 | 0
33.2207 | 280.167 | 33.2207 | 0
33.245 | 277.7149 | 33.245 | 0
33.2692 | 273.8852 | 33.2692 | 0
33.2935 | 274.3213 | 33.2935 | 0
33.3177 | 274.9535 | 33.3177 | 0
33.342 | 272.6328 | 33.342 | 0
33.3662 | 269.3415 | 33.3662 | 0
33.3905 | 267.9646 | 33.3905 | 0
33.4147 | 269.3651 | 33.4147 | 0
33.439 | 271.5306 | 33.439 | 0
33.4632 | 275.3942 | 33.4632 | 0
33.4875 | 272.8929 | 33.4875 | 0
33.5117 | 266.6543 | 33.5117 | 0
33.536 | 267.1624 | 33.536 | 0
33.5602 | 268.172 | 33.5602 | 0
33.5845 | 263.5263 | 33.5845 | 0
33.6087 | 262.8925 | 33.6087 | 0
33.633 | 267.7993 | 33.633 | 0
33.6572 | 268.872 | 33.6572 | 0
33.6815 | 269.2003 | 33.6815 | 0
33.7057 | 273.7338 | 33.7057 | 0
33.73 | 273.2834 | 33.73 | 0
33.7542 | 265.1881 | 33.7542 | 0
33.7784 | 263.7609 | 33.7784 | 0
33.8027 | 266.5559 | 33.8027 | 0
33.8269 | 269.7845 | 33.8269 | 0
33.8512 | 271.4284 | 33.8512 | 0
33.8755 | 270.6187 | 33.8755 | 0
33.8997 | 269.1534 | 33.8997 | 0
33.9239 | 268.6245 | 33.9239 | 0
33.9482 | 269.8212 | 33.9482 | 0
33.9724 | 271.4203 | 33.9724 | 0
33.9967 | 272.2634 | 33.9967 | 0
34.0209 | 269.0668 | 34.0209 | 0
34.0452 | 263.7655 | 34.0452 | 0
34.0694 | 262.7502 | 34.0694 | 0
34.0937 | 262.8271 | 34.0937 | 0
34.1179 | 260.3659 | 34.1179 | 0
34.1422 | 260.3924 | 34.1422 | 0
34.1664 | 263.8282 | 34.1664 | 0
34.1907 | 268.2307 | 34.1907 | 0
34.2149 | 272.4742 | 34.2149 | 0
34.2392 | 274.3773 | 34.2392 | 0
34.2634 | 274.8315 | 34.2634 | 0
34.2877 | 274.6748 | 34.2877 | 0
34.3119 | 266.655 | 34.3119 | 0
34.3362 | 259.8538 | 34.3362 | 0
34.3604 | 266.4333 | 34.3604 | 0
34.3847 | 272.6319 | 34.3847 | 0
34.4089 | 272.7576 | 34.4089 | 0
34.4332 | 273.5144 | 34.4332 | 0
34.4574 | 274.5121 | 34.4574 | 0
34.4817 | 272.4244 | 34.4817 | 0
34.5059 | 270.3827 | 34.5059 | 0
34.5302 | 270.9851 | 34.5302 | 0
34.5544 | 267.4691 | 34.5544 | 0
34.5787 | 262.5183 | 34.5787 | 0
34.6029 | 265.4476 | 34.6029 | 0
34.6272 | 267.9583 | 34.6272 | 0
34.6514 | 264.8259 | 34.6514 | 0
34.6757 | 264.005 | 34.6757 | 0
34.6999 | 265.9303 | 34.6999 | 0
34.7242 | 265.3962 | 34.7242 | 0
34.7484 | 265.6326 | 34.7484 | 0
34.7726 | 269.9416 | 34.7726 | 0
34.7969 | 268.3376 | 34.7969 | 0
34.8211 | 260.8531 | 34.8211 | 0
34.8454 | 264.4445 | 34.8454 | 0
34.8696 | 267.1325 | 34.8696 | 0
34.8939 | 263.4626 | 34.8939 | 0
34.9181 | 263.1243 | 34.9181 | 0
34.9424 | 263.1161 | 34.9424 | 0
34.9666 | 261.0401 | 34.9666 | 0
34.9909 | 260.1401 | 34.9909 | 0
35.0151 | 265.4932 | 35.0151 | 0
35.0394 | 270.8921 | 35.0394 | 0
35.0636 | 270.7497 | 35.0636 | 0
35.0879 | 267.1875 | 35.0879 | 0
35.1121 | 263.2566 | 35.1121 | 0
35.1364 | 270.3364 | 35.1364 | 0
35.1606 | 274.2472 | 35.1606 | 0
35.1849 | 267.6572 | 35.1849 | 0
35.2091 | 260.2983 | 35.2091 | 0
35.2334 | 254.4083 | 35.2334 | 0
35.2576 | 260.6158 | 35.2576 | 0
35.2819 | 265.2527 | 35.2819 | 0
35.3061 | 264.5018 | 35.3061 | 0
35.3304 | 266.2485 | 35.3304 | 0
35.3546 | 266.7407 | 35.3546 | 0
35.3789 | 262.7636 | 35.3789 | 0
35.4031 | 257.9713 | 35.4031 | 0
35.4274 | 259.1766 | 35.4274 | 0
35.4516 | 261.1235 | 35.4516 | 0
35.4759 | 262.4063 | 35.4759 | 0
35.5001 | 260.8475 | 35.5001 | 0
35.5244 | 257.78 | 35.5244 | 0
35.5486 | 260.3236 | 35.5486 | 0
35.5729 | 260.9467 | 35.5729 | 0
35.5971 | 255.5728 | 35.5971 | 0
35.6213 | 257.6955 | 35.6213 | 0
35.6456 | 262.8962 | 35.6456 | 0
35.6698 | 265.817 | 35.6698 | 0
35.6941 | 266.7435 | 35.6941 | 0
35.7184 | 264.0733 | 35.7184 | 0
35.7426 | 258.7179 | 35.7426 | 0
35.7668 | 256.7626 | 35.7668 | 0
35.7911 | 263.4267 | 35.7911 | 0
35.8153 | 265.6409 | 35.8153 | 0
35.8396 | 265.5175 | 35.8396 | 0
35.8638 | 263.7494 | 35.8638 | 0
35.8881 | 261.3903 | 35.8881 | 0
35.9123 | 262.8114 | 35.9123 | 0
35.9366 | 263.2285 | 35.9366 | 0
35.9608 | 260.864 | 35.9608 | 0
35.9851 | 258.5486 | 35.9851 | 0
36.0093 | 256.1125 | 36.0093 | 0
36.0336 | 254.2531 | 36.0336 | 0
36.0578 | 253.0891 | 36.0578 | 0
36.0821 | 252.5861 | 36.0821 | 0
36.1063 | 254.4888 | 36.1063 | 0
36.1306 | 256.8283 | 36.1306 | 0
36.1548 | 258.1145 | 36.1548 | 0
36.1791 | 258.1573 | 36.1791 | 0
36.2033 | 257.9791 | 36.2033 | 0
36.2276 | 260.8218 | 36.2276 | 0
36.2518 | 263.5454 | 36.2518 | 0
36.2761 | 259.2264 | 36.2761 | 0
36.3003 | 252.5718 | 36.3003 | 0
36.3246 | 249.8916 | 36.3246 | 0
36.3488 | 252.942 | 36.3488 | 0
36.3731 | 262.5556 | 36.3731 | 0
36.3973 | 260.2865 | 36.3973 | 0
36.4216 | 252.0444 | 36.4216 | 0
36.4458 | 249.7658 | 36.4458 | 0
36.4701 | 249.4828 | 36.4701 | 0
36.4943 | 250.7969 | 36.4943 | 0
36.5185 | 252.9135 | 36.5185 | 0
36.5428 | 254.5292 | 36.5428 | 0
36.5671 | 259.4377 | 36.5671 | 0
36.5913 | 260.7704 | 36.5913 | 0
36.6155 | 256.7328 | 36.6155 | 0
36.6398 | 253.2337 | 36.6398 | 0
36.6641 | 253.2376 | 36.6641 | 0
36.6883 | 256.7455 | 36.6883 | 0
36.7125 | 255.5999 | 36.7125 | 0
36.7368 | 251.1474 | 36.7368 | 0
36.761 | 249.338 | 36.761 | 0
36.7853 | 249.4773 | 36.7853 | 0
36.8095 | 254.5575 | 36.8095 | 0
36.8338 | 257.6796 | 36.8338 | 0
36.858 | 257.2755 | 36.858 | 0
36.8823 | 260.2371 | 36.8823 | 0
36.9065 | 263.2051 | 36.9065 | 0
36.9308 | 260.032 | 36.9308 | 0
36.955 | 257.0212 | 36.955 | 0
36.9793 | 256.943 | 36.9793 | 0
37.0035 | 256.0901 | 37.0035 | 0
37.0278 | 254.3659 | 37.0278 | 0
37.052 | 256.7635 | 37.052 | 0
37.0763 | 257.8633 | 37.0763 | 0
37.1005 | 254.5341 | 37.1005 | 0
37.1248 | 258.7955 | 37.1248 | 0
37.149 | 265.2196 | 37.149 | 0
37.1733 | 260.0642 | 37.1733 | 0
37.1975 | 258.508 | 37.1975 | 0
37.2218 | 260.5365 | 37.2218 | 0
37.246 | 259.8968 | 37.246 | 0
37.2703 | 259.4557 | 37.2703 | 0
37.2945 | 262.322 | 37.2945 | 0
37.3188 | 257.0958 | 37.3188 | 0
37.343 | 247.187 | 37.343 | 0
37.3673 | 247.4935 | 37.3673 | 0
37.3915 | 254.0482 | 37.3915 | 0
37.4158 | 257.2204 | 37.4158 | 0
37.44 | 256.5174 | 37.44 | 0
37.4643 | 254.2839 | 37.4643 | 0
37.4885 | 253.3926 | 37.4885 | 0
37.5127 | 254.5059 | 37.5127 | 0
37.537 | 258.9302 | 37.537 | 0
37.5613 | 261.6313 | 37.5613 | 0
37.5855 | 261.5401 | 37.5855 | 0
37.6097 | 261.5915 | 37.6097 | 0
37.634 | 261.458 | 37.634 | 0
37.6583 | 257.8562 | 37.6583 | 0
37.6825 | 257.8909 | 37.6825 | 0
37.7067 | 258.9347 | 37.7067 | 0
37.731 | 254.848 | 37.731 | 0
37.7552 | 252.9204 | 37.7552 | 0
37.7795 | 256.888 | 37.7795 | 0
37.8037 | 255.0079 | 37.8037 | 0
37.828 | 249.6178 | 37.828 | 0
37.8522 | 254.9111 | 37.8522 | 0
37.8765 | 258.4216 | 37.8765 | 0
37.9007 | 251.5755 | 37.9007 | 0
37.925 | 252.6234 | 37.925 | 0
37.9492 | 258.6367 | 37.9492 | 0
37.9735 | 255.1975 | 37.9735 | 0
37.9977 | 251.9799 | 37.9977 | 0
38.022 | 252.7188 | 38.022 | 0
38.0462 | 252.1918 | 38.0462 | 0
38.0705 | 252.5846 | 38.0705 | 0
38.0947 | 259.0764 | 38.0947 | 0
38.119 | 262.5969 | 38.119 | 0
38.1432 | 258.6962 | 38.1432 | 0
38.1675 | 254.8675 | 38.1675 | 0
38.1917 | 253.7816 | 38.1917 | 0
38.216 | 250.0798 | 38.216 | 0
38.2402 | 249.2726 | 38.2402 | 0
38.2645 | 254.4832 | 38.2645 | 0
38.2887 | 256.1775 | 38.2887 | 0
38.313 | 254.7992 | 38.313 | 0
38.3372 | 253.0533 | 38.3372 | 0
38.3615 | 252.5029 | 38.3615 | 0
38.3857 | 251.9148 | 38.3857 | 0
38.41 | 256.4334 | 38.41 | 0
38.4342 | 260.0691 | 38.4342 | 0
38.4584 | 261.5716 | 38.4584 | 0
38.4827 | 258.6576 | 38.4827 | 0
38.507 | 255.628 | 38.507 | 0
38.5312 | 250.8095 | 38.5312 | 0
38.5555 | 254.5887 | 38.5555 | 0
38.5797 | 263.5227 | 38.5797 | 0
38.6039 | 261.5162 | 38.6039 | 0
38.6282 | 255.209 | 38.6282 | 0
38.6524 | 254.4256 | 38.6524 | 0
38.6767 | 252.8334 | 38.6767 | 0
38.7009 | 248.7335 | 38.7009 | 0
38.7252 | 256.9155 | 38.7252 | 0
38.7494 | 260.8425 | 38.7494 | 0
38.7737 | 248.3289 | 38.7737 | 0
38.7979 | 249.6205 | 38.7979 | 0
38.8222 | 254.1598 | 38.8222 | 0
38.8464 | 247.9837 | 38.8464 | 0
38.8707 | 251.6221 | 38.8707 | 0
38.8949 | 263.071 | 38.8949 | 0
38.9192 | 262.9297 | 38.9192 | 0
38.9434 | 254.9054 | 38.9434 | 0
38.9677 | 252.0914 | 38.9677 | 0
38.9919 | 251.8277 | 38.9919 | 0
39.0162 | 256.241 | 39.0162 | 0
39.0404 | 253.3696 | 39.0404 | 0
39.0647 | 243.6138 | 39.0647 | 0
39.0889 | 241.5283 | 39.0889 | 0
39.1132 | 247.3714 | 39.1132 | 0
39.1374 | 255.2715 | 39.1374 | 0
39.1617 | 258.1406 | 39.1617 | 0
39.1859 | 260.5605 | 39.1859 | 0
39.2102 | 259.8249 | 39.2102 | 0
39.2344 | 249.201 | 39.2344 | 0
39.2587 | 245.6717 | 39.2587 | 0
39.2829 | 260.5619 | 39.2829 | 0
39.3072 | 264.5513 | 39.3072 | 0
39.3314 | 256.3853 | 39.3314 | 0
39.3557 | 262.1986 | 39.3557 | 0
39.3799 | 263.4791 | 39.3799 | 0
39.4042 | 251.9539 | 39.4042 | 0
39.4284 | 249.4481 | 39.4284 | 0
39.4526 | 255.3611 | 39.4526 | 0
39.4769 | 257.8658 | 39.4769 | 0
39.5012 | 258.3345 | 39.5012 | 0
39.5254 | 263.8509 | 39.5254 | 0
39.5496 | 268.5211 | 39.5496 | 0
39.5739 | 266.4728 | 39.5739 | 0
39.5981 | 261.6845 | 39.5981 | 0
39.6224 | 256.094 | 39.6224 | 0
39.6466 | 256.3642 | 39.6466 | 0
39.6709 | 265.7698 | 39.6709 | 0
39.6951 | 266.4552 | 39.6951 | 0
39.7194 | 256.038 | 39.7194 | 0
39.7436 | 249.0033 | 39.7436 | 0
39.7679 | 250.7623 | 39.7679 | 0
39.7921 | 256.1569 | 39.7921 | 0
39.8164 | 257.6705 | 39.8164 | 0
39.8406 | 254.9375 | 39.8406 | 0
39.8649 | 250.9979 | 39.8649 | 0
39.8891 | 249.9434 | 39.8891 | 0
39.9134 | 253.3356 | 39.9134 | 0
39.9376 | 254.1419 | 39.9376 | 0
39.9619 | 0 | 39.9619 | 0
Degrees | (Cd) | Degrees | (Cd)
Degrees | (Cd) | Degrees | (Cd)
Degrees | (Cd) | Degrees | (Cd)

## 70 XDLT
S4 LED
Color Source Spot V | 2022-06-22
Lens Tube | Beam Angle | Field Angle
70 XDLT | 67.55 | 72.7
Mode | Candela | Field Lumens | Beam Lumens | Power Consump | Efficacy (lpw)
Direct Full | 11047 | 9362 | 4846 | 209 | 44.7943
3200K | 8953.1678 | 7682.7628 | 4011.7967 | 135 | 56.9094
5600K | 10815.9671 | 9292.4524 | 4841.9174 | 194 | 47.8992
RED / Direct | 1378.5023 | 1238.3954 | 677.7051 | 45 | 27.5199
GREEN / Direct | 1980.6244 | 1740.9327 | 922.6588 | 48.2 | 36.1189
BLUE / Direct | 611.8696 | 514.8763 | 260.6035 | 51.2 | 10.0562
INDIGO / Direct | 98.6721 | 88.6171 | 49.6712 | 34.4 | 2.5761
LIME / Direct | 6848.22 | 5783.6655 | 2973.4653 | 80.4 | 71.9361
| For Field diameter at any distance, multiply distance by |  |  |  | 1.4718
| For Beam diameter at any distance, multiply distance by |  |  |  | 1.3376
Dist for 1.0 fc
| Throw Distance (ft) | 10 | 15 | 20 | 30 | 105.1047 | Direct Full
| Throw Distance (m) | 3.048 | 4.572 | 6.096 | 9.144 | 32.0359
| Field Diameter (ft) | 14.7183 | 22.0775 | 29.4367 | 44.155
| Field Diameter (m) | 4.4862 | 6.7292 | 8.9723 | 13.4585
Direct Full | Illuminance (fc) | 110.47 | 49.0978 | 27.6175 | 12.2744
| Illuminance (lux) | 1189.088 | 528.4836 | 297.272 | 132.1209
Test Distance | Iso-Illuminance Diagram grid lines
53.3 | 0 | 10 | 20 | 30 | 40
| 0 | 0.18762 | 0.37523 | 0.56285 | 0.75047
Measurement: 70 XDLT (full on) Direct {add 4.2%} - Intensity |  | Measurement: 70 XDLT (full on) Direct {add 4.2%} - Intensity
Degrees | (Cd) | Degrees | (Cd)
-51.4059 | 0 | -51.4059 | 0
-51.3747 | 0 | -51.3747 | 0
-51.3435 | 0 | -51.3435 | 0
-51.3123 | 0 | -51.3123 | 0
-51.2811 | 0 | -51.2811 | 0
-51.2499 | 0 | -51.2499 | 0
-51.2187 | 0 | -51.2187 | 0
-51.1875 | 0 | -51.1875 | 0
-51.1563 | 0 | -51.1563 | 0
-51.1251 | 0 | -51.1251 | 0
-51.0939 | 0 | -51.0939 | 0
-51.0627 | 0 | -51.0627 | 0
-51.0316 | 0 | -51.0316 | 0
-51.0004 | 0 | -51.0004 | 0
-50.9692 | 0 | -50.9692 | 0
-50.938 | 0 | -50.938 | 0
-50.9068 | 0 | -50.9068 | 0
-50.8756 | 0 | -50.8756 | 0
-50.8444 | 0 | -50.8444 | 0
-50.8132 | 0 | -50.8132 | 0
-50.782 | 0 | -50.782 | 0
-50.7508 | 0 | -50.7508 | 0
-50.7196 | 0 | -50.7196 | 0
-50.6884 | 0 | -50.6884 | 0
-50.6572 | 0 | -50.6572 | 0
-50.626 | 0 | -50.626 | 0
-50.5949 | 0 | -50.5949 | 0
-50.5637 | 0 | -50.5637 | 0
-50.5325 | 0 | -50.5325 | 0
-50.5013 | 0 | -50.5013 | 0
-50.4701 | 0 | -50.4701 | 0
-50.4389 | 0 | -50.4389 | 0
-50.4077 | 0 | -50.4077 | 0
-50.3765 | 0 | -50.3765 | 0
-50.3453 | 0 | -50.3453 | 0
-50.3141 | 0 | -50.3141 | 0
-50.2829 | 0 | -50.2829 | 0
-50.2517 | 0 | -50.2517 | 0
-50.2205 | 0 | -50.2205 | 0
-50.1893 | 0 | -50.1893 | 0
-50.1581 | 0 | -50.1581 | 0
-50.127 | 0 | -50.127 | 0
-50.0958 | 0 | -50.0958 | 0
-50.0646 | 0 | -50.0646 | 0
-50.0334 | 0 | -50.0334 | 0
-50.0022 | 0 | -50.0022 | 0
-49.971 | 0 | -49.971 | 0
-49.9398 | 0 | -49.9398 | 0
-49.9086 | 0 | -49.9086 | 0
-49.8774 | 0 | -49.8774 | 0
-49.8462 | 0 | -49.8462 | 0
-49.815 | 0 | -49.815 | 0
-49.7838 | 0 | -49.7838 | 0
-49.7526 | 0 | -49.7526 | 0
-49.7214 | 0 | -49.7214 | 0
-49.6903 | 0 | -49.6903 | 0
-49.6591 | 0 | -49.6591 | 0
-49.6279 | 0 | -49.6279 | 0
-49.5967 | 0 | -49.5967 | 0
-49.5655 | 0 | -49.5655 | 0
-49.5343 | 0 | -49.5343 | 0
-49.5031 | 0 | -49.5031 | 0
-49.4719 | 0 | -49.4719 | 0
-49.4407 | 0 | -49.4407 | 0
-49.4095 | 0 | -49.4095 | 0
-49.3783 | 0 | -49.3783 | 0
-49.3471 | 0 | -49.3471 | 0
-49.3159 | 0 | -49.3159 | 0
-49.2848 | 0 | -49.2848 | 0
-49.2536 | 0 | -49.2536 | 0
-49.2224 | 0 | -49.2224 | 0
-49.1912 | 0 | -49.1912 | 0
-49.16 | 0 | -49.16 | 0
-49.1288 | 0 | -49.1288 | 0
-49.0976 | 0 | -49.0976 | 0
-49.0664 | 0 | -49.0664 | 0
-49.0352 | 0 | -49.0352 | 0
-49.004 | 0 | -49.004 | 0
-48.9728 | 0 | -48.9728 | 0
-48.9416 | 0 | -48.9416 | 0
-48.9104 | 0 | -48.9104 | 0
-48.8792 | 0 | -48.8792 | 0
-48.8481 | 0 | -48.8481 | 0
-48.8169 | 0 | -48.8169 | 0
-48.7857 | 0 | -48.7857 | 0
-48.7545 | 0 | -48.7545 | 0
-48.7233 | 0 | -48.7233 | 0
-48.6921 | 0 | -48.6921 | 0
-48.6609 | 0 | -48.6609 | 0
-48.6297 | 0 | -48.6297 | 0
-48.5985 | 0 | -48.5985 | 0
-48.5673 | 0 | -48.5673 | 0
-48.5361 | 0 | -48.5361 | 0
-48.5049 | 0 | -48.5049 | 0
-48.4737 | 0 | -48.4737 | 0
-48.4425 | 0 | -48.4425 | 0
-48.4113 | 0 | -48.4113 | 0
-48.3802 | 0 | -48.3802 | 0
-48.349 | 0 | -48.349 | 0
-48.3178 | 0 | -48.3178 | 0
-48.2866 | 0 | -48.2866 | 0
-48.2554 | 0 | -48.2554 | 0
-48.2242 | 0 | -48.2242 | 0
-48.193 | 0 | -48.193 | 0
-48.1618 | 0 | -48.1618 | 0
-48.1306 | 0 | -48.1306 | 0
-48.0994 | 0 | -48.0994 | 0
-48.0682 | 0 | -48.0682 | 0
-48.037 | 0 | -48.037 | 0
-48.0058 | 0 | -48.0058 | 0
-47.9746 | 0 | -47.9746 | 0
-47.9434 | 0 | -47.9434 | 0
-47.9123 | 0 | -47.9123 | 0
-47.8811 | 0 | -47.8811 | 0
-47.8499 | 0 | -47.8499 | 0
-47.8187 | 0 | -47.8187 | 0
-47.7875 | 0 | -47.7875 | 0
-47.7563 | 0 | -47.7563 | 0
-47.7251 | 0 | -47.7251 | 0
-47.6939 | 0 | -47.6939 | 0
-47.6627 | 0 | -47.6627 | 0
-47.6315 | 0 | -47.6315 | 0
-47.6003 | 0 | -47.6003 | 0
-47.5691 | 0 | -47.5691 | 0
-47.538 | 0 | -47.538 | 0
-47.5068 | 1.5047 | -47.5068 | 0
-47.4756 | 59.1974 | -47.4756 | 0
-47.4444 | 73.5761 | -47.4444 | 0
-47.4132 | 61.9119 | -47.4132 | 0
-47.382 | 70.2418 | -47.382 | 0
-47.3508 | 67.9297 | -47.3508 | 0
-47.3196 | 71.7802 | -47.3196 | 0
-47.2884 | 68.7372 | -47.2884 | 0
-47.2572 | 69.9799 | -47.2572 | 0
-47.226 | 72.1488 | -47.226 | 0
-47.1948 | 69.2292 | -47.1948 | 0
-47.1636 | 64.2902 | -47.1636 | 0
-47.1324 | 70.5707 | -47.1324 | 0
-47.1013 | 70.567 | -47.1013 | 0
-47.0701 | 67.4026 | -47.0701 | 0
-47.0389 | 68.7742 | -47.0389 | 0
-47.0077 | 70.2774 | -47.0077 | 0
-46.9765 | 66.8761 | -46.9765 | 0
-46.9453 | 63.3755 | -46.9453 | 0
-46.9141 | 69.246 | -46.9141 | 0
-46.8829 | 70.4041 | -46.8829 | 0
-46.8517 | 69.2755 | -46.8517 | 0
-46.8205 | 70.3098 | -46.8205 | 0
-46.7893 | 64.2405 | -46.7893 | 0
-46.7581 | 67.8544 | -46.7581 | 0
-46.7269 | 74.0821 | -46.7269 | 0
-46.6957 | 70.2256 | -46.6957 | 0
-46.6645 | 72.8609 | -46.6645 | 0
-46.6334 | 72.3393 | -46.6334 | 0
-46.6022 | 71.1354 | -46.6022 | 0
-46.571 | 72.4152 | -46.571 | 0
-46.5398 | 75.8581 | -46.5398 | 0
-46.5086 | 71.5579 | -46.5086 | 0
-46.4774 | 71.6545 | -46.4774 | 0
-46.4462 | 74.3523 | -46.4462 | 0
-46.415 | 68.4338 | -46.415 | 0
-46.3838 | 67.4825 | -46.3838 | 0
-46.3526 | 65.0202 | -46.3526 | 0
-46.3214 | 63.3304 | -46.3214 | 0
-46.2902 | 67.1776 | -46.2902 | 0
-46.259 | 71.6736 | -46.259 | 0
-46.2278 | 70.3364 | -46.2278 | 0
-46.1967 | 67.1474 | -46.1967 | 0
-46.1655 | 71.11 | -46.1655 | 0
-46.1343 | 72.9114 | -46.1343 | 0
-46.1031 | 70.5117 | -46.1031 | 0
-46.0719 | 67.905 | -46.0719 | 0
-46.0407 | 72.3629 | -46.0407 | 0
-46.0095 | 68.6295 | -46.0095 | 0
-45.9783 | 70.0361 | -45.9783 | 0
-45.9471 | 71.5244 | -45.9471 | 0
-45.9159 | 71.8415 | -45.9159 | 0
-45.8847 | 71.0399 | -45.8847 | 0
-45.8535 | 69.4945 | -45.8535 | 0
-45.8223 | 72.4604 | -45.8223 | 0
-45.7912 | 74.7731 | -45.7912 | 0
-45.76 | 73.243 | -45.76 | 0
-45.7288 | 68.2223 | -45.7288 | 0
-45.6976 | 68.8642 | -45.6976 | 0
-45.6664 | 66.539 | -45.6664 | 0
-45.6352 | 73.3782 | -45.6352 | 0
-45.604 | 72.2321 | -45.604 | 0
-45.5728 | 67.1483 | -45.5728 | 0
-45.5416 | 66.4269 | -45.5416 | 0
-45.5104 | 67.9859 | -45.5104 | 0
-45.4792 | 73.7232 | -45.4792 | 0
-45.448 | 71.7423 | -45.448 | 0
-45.4168 | 66.0546 | -45.4168 | 0
-45.3856 | 71.5661 | -45.3856 | 0
-45.3544 | 70.9632 | -45.3544 | 0
-45.3233 | 73.3842 | -45.3233 | 0
-45.2921 | 69.0174 | -45.2921 | 0
-45.2609 | 72.9723 | -45.2609 | 0
-45.2297 | 70.1517 | -45.2297 | 0
-45.1985 | 67.0058 | -45.1985 | 0
-45.1673 | 73.0519 | -45.1673 | 0
-45.1361 | 72.3643 | -45.1361 | 0
-45.1049 | 67.1239 | -45.1049 | 0
-45.0737 | 71.0915 | -45.0737 | 0
-45.0425 | 69.8193 | -45.0425 | 0
-45.0113 | 73.1353 | -45.0113 | 0
-44.9801 | 68.4998 | -44.9801 | 0
-44.9489 | 69.9352 | -44.9489 | 0
-44.9177 | 72.5051 | -44.9177 | 0
-44.8865 | 66.4283 | -44.8865 | 0
-44.8554 | 69.6688 | -44.8554 | 0
-44.8242 | 69.6066 | -44.8242 | 0
-44.793 | 72.1141 | -44.793 | 0
-44.7618 | 73.736 | -44.7618 | 0
-44.7306 | 73.7366 | -44.7306 | 0
-44.6994 | 73.4065 | -44.6994 | 0
-44.6682 | 70.371 | -44.6682 | 0
-44.637 | 72.635 | -44.637 | 0
-44.6058 | 74.7389 | -44.6058 | 0
-44.5746 | 71.7818 | -44.5746 | 0
-44.5434 | 69.6837 | -44.5434 | 0
-44.5122 | 73.8413 | -44.5122 | 0
-44.481 | 70.9693 | -44.481 | 0
-44.4498 | 77.3145 | -44.4498 | 0
-44.4187 | 74.9929 | -44.4187 | 0
-44.3875 | 68.5609 | -44.3875 | 0
-44.3563 | 66.4304 | -44.3563 | 0
-44.3251 | 68.9818 | -44.3251 | 0
-44.2939 | 70.7091 | -44.2939 | 0
-44.2627 | 73.377 | -44.2627 | 0
-44.2315 | 68.4279 | -44.2315 | 0
-44.2003 | 74.2179 | -44.2003 | 0
-44.1691 | 71.9477 | -44.1691 | 0
-44.1379 | 71.4528 | -44.1379 | 0
-44.1067 | 75.4514 | -44.1067 | 0
-44.0755 | 73.5666 | -44.0755 | 0
-44.0444 | 72.9236 | -44.0444 | 0
-44.0132 | 70.1238 | -44.0132 | 0
-43.982 | 73.6726 | -43.982 | 0
-43.9508 | 74.5704 | -43.9508 | 0
-43.9196 | 72.5121 | -43.9196 | 0
-43.8884 | 72.1047 | -43.8884 | 0
-43.8572 | 75.9434 | -43.8572 | 0
-43.826 | 75.6489 | -43.826 | 0
-43.7948 | 75.9823 | -43.7948 | 0
-43.7636 | 70.5576 | -43.7636 | 0
-43.7324 | 73.0194 | -43.7324 | 0
-43.7012 | 71.3904 | -43.7012 | 0
-43.67 | 68.2024 | -43.67 | 0
-43.6388 | 73.5095 | -43.6388 | 0
-43.6076 | 75.1181 | -43.6076 | 0
-43.5765 | 76.821 | -43.5765 | 0
-43.5453 | 78.8006 | -43.5453 | 0
-43.5141 | 72.7447 | -43.5141 | 0
-43.4829 | 72.6436 | -43.4829 | 0
-43.4517 | 75.8297 | -43.4517 | 0
-43.4205 | 78.2786 | -43.4205 | 0
-43.3893 | 77.7944 | -43.3893 | 0
-43.3581 | 73.3117 | -43.3581 | 0
-43.3269 | 73.9052 | -43.3269 | 0
-43.2957 | 73.9013 | -43.2957 | 0
-43.2645 | 74.573 | -43.2645 | 0
-43.2333 | 77.0625 | -43.2333 | 0
-43.2021 | 76.5267 | -43.2021 | 0
-43.1709 | 79.3478 | -43.1709 | 117.2789
-43.1397 | 76.8596 | -43.1397 | 117.2032
-43.1086 | 76.506 | -43.1086 | 115.8527
-43.0774 | 73.4538 | -43.0774 | 119.109
-43.0462 | 78.7323 | -43.0462 | 119.2051
-43.015 | 83.4566 | -43.015 | 120.245
-42.9838 | 78.1121 | -42.9838 | 122.4755
-42.9526 | 76.2134 | -42.9526 | 124.7955
-42.9214 | 76.1143 | -42.9214 | 120.772
-42.8902 | 76.7703 | -42.8902 | 117.2956
-42.859 | 75.6516 | -42.859 | 120.9095
-42.8278 | 79.2715 | -42.8278 | 126.1058
-42.7966 | 77.8227 | -42.7966 | 125.0648
-42.7654 | 74.6717 | -42.7654 | 121.6798
-42.7343 | 77.5306 | -42.7343 | 123.6033
-42.703 | 74.4282 | -42.703 | 125.6703
-42.6719 | 79.7238 | -42.6719 | 123.4224
-42.6407 | 80.2785 | -42.6407 | 122.4659
-42.6095 | 77.6168 | -42.6095 | 126.7421
-42.5783 | 78.9987 | -42.5783 | 126.9232
-42.5471 | 79.8921 | -42.5471 | 127.1394
-42.5159 | 73.5601 | -42.5159 | 124.3439
-42.4847 | 71.5737 | -42.4847 | 121.009
-42.4535 | 75.3052 | -42.4535 | 121.2443
-42.4223 | 71.7444 | -42.4223 | 121.0295
-42.3911 | 76.1543 | -42.3911 | 120.7393
-42.3599 | 77.5909 | -42.3599 | 123.2454
-42.3287 | 77.8914 | -42.3287 | 126.9395
-42.2975 | 77.8593 | -42.2975 | 130.241
-42.2664 | 78.4073 | -42.2664 | 127.5597
-42.2352 | 78.5967 | -42.2352 | 122.6507
-42.204 | 79.7868 | -42.204 | 119.6842
-42.1728 | 82.9367 | -42.1728 | 119.2657
-42.1416 | 79.8598 | -42.1416 | 120.3928
-42.1104 | 77.528 | -42.1104 | 122.1634
-42.0792 | 80.4908 | -42.0792 | 126.9174
-42.048 | 81.5044 | -42.048 | 128.2008
-42.0168 | 79.0462 | -42.0168 | 128.7879
-41.9856 | 86.2652 | -41.9856 | 131.9367
-41.9544 | 86.1348 | -41.9544 | 133.6428
-41.9232 | 83.091 | -41.9232 | 131.6155
-41.892 | 80.4578 | -41.892 | 125.5136
-41.8608 | 76.6566 | -41.8608 | 125.8946
-41.8297 | 77.4627 | -41.8297 | 127.7673
-41.7985 | 78.5057 | -41.7985 | 122.9072
-41.7673 | 82.2884 | -41.7673 | 123.8847
-41.7361 | 78.6227 | -41.7361 | 129.1933
-41.7049 | 78.8056 | -41.7049 | 130.7524
-41.6737 | 83.9613 | -41.6737 | 127.5621
-41.6425 | 83.653 | -41.6425 | 127.0463
-41.6113 | 82.3946 | -41.6113 | 132.3934
-41.5801 | 85.8767 | -41.5801 | 125.9568
-41.5489 | 84.5377 | -41.5489 | 129.2877
-41.5177 | 82.1997 | -41.5177 | 131.6562
-41.4865 | 80.1745 | -41.4865 | 131.7008
-41.4553 | 86.8438 | -41.4553 | 133.4668
-41.4241 | 83.5357 | -41.4241 | 130.5649
-41.3929 | 84.9254 | -41.3929 | 128.1409
-41.3618 | 89.1004 | -41.3618 | 132.3205
-41.3306 | 88.0465 | -41.3306 | 130.5497
-41.2994 | 89.5533 | -41.2994 | 132.4638
-41.2682 | 85.2069 | -41.2682 | 129.7594
-41.237 | 84.9178 | -41.237 | 121.5856
-41.2058 | 86.6394 | -41.2058 | 125.6156
-41.1746 | 84.1808 | -41.1746 | 127.0177
-41.1434 | 85.6505 | -41.1434 | 135.5409
-41.1122 | 86.59 | -41.1122 | 140.1741
-41.081 | 87.5371 | -41.081 | 136.1214
-41.0498 | 87.3622 | -41.0498 | 126.4562
-41.0186 | 79.9772 | -41.0186 | 127.6353
-40.9874 | 83.6194 | -40.9874 | 130.9178
-40.9562 | 87.1311 | -40.9562 | 130.6654
-40.9251 | 86.9168 | -40.9251 | 131.4017
-40.8939 | 85.3904 | -40.8939 | 128.7607
-40.8627 | 87.0707 | -40.8627 | 129.2668
-40.8315 | 88.1736 | -40.8315 | 130.1342
-40.8003 | 88.0238 | -40.8003 | 130.6349
-40.7691 | 82.4871 | -40.7691 | 132.6123
-40.7379 | 85.5863 | -40.7379 | 130.1258
-40.7067 | 88.4502 | -40.7067 | 131.5011
-40.6755 | 86.9183 | -40.6755 | 132.4533
-40.6443 | 86.1107 | -40.6443 | 128.7807
-40.6131 | 87.8659 | -40.6131 | 128.5974
-40.5819 | 87.6567 | -40.5819 | 130.6017
-40.5507 | 91.941 | -40.5507 | 131.9146
-40.5196 | 88.8457 | -40.5196 | 133.1682
-40.4884 | 87.4865 | -40.4884 | 132.5631
-40.4572 | 87.886 | -40.4572 | 133.7695
-40.426 | 91.1524 | -40.426 | 130.4642
-40.3948 | 89.8185 | -40.3948 | 129.3408
-40.3636 | 86.4168 | -40.3636 | 133.5224
-40.3324 | 89.8708 | -40.3324 | 130.8367
-40.3012 | 90.4016 | -40.3012 | 129.9085
-40.27 | 89.7768 | -40.27 | 131.8139
-40.2388 | 87.5287 | -40.2388 | 131.9577
-40.2076 | 90.2323 | -40.2076 | 132.1766
-40.1764 | 91.3926 | -40.1764 | 132.1786
-40.1452 | 91.0361 | -40.1452 | 131.2986
-40.114 | 88.4746 | -40.114 | 137.3709
-40.0829 | 91.3331 | -40.0829 | 134.2518
-40.0517 | 94.9653 | -40.0517 | 132.1303
-40.0205 | 92.5426 | -40.0205 | 129.8922
-39.9893 | 90.87 | -39.9893 | 133.4713
-39.9581 | 90.7143 | -39.9581 | 138.5411
-39.9269 | 95.0509 | -39.9269 | 140.1562
-39.8957 | 95.411 | -39.8957 | 134.5052
-39.8645 | 91.1 | -39.8645 | 135.7649
-39.8333 | 89.4325 | -39.8333 | 136.2199
-39.8021 | 93.3038 | -39.8021 | 133.2416
-39.7709 | 91.4397 | -39.7709 | 133.9606
-39.7397 | 92.3098 | -39.7397 | 130.8327
-39.7085 | 92.9942 | -39.7085 | 128.5265
-39.6773 | 93.2406 | -39.6773 | 131.1604
-39.6461 | 94.4923 | -39.6461 | 139.1788
-39.615 | 95.7476 | -39.615 | 137.225
-39.5838 | 95.9664 | -39.5838 | 135.6429
-39.5526 | 94.5402 | -39.5526 | 135.4559
-39.5214 | 97.0809 | -39.5214 | 135.8136
-39.4902 | 95.9181 | -39.4902 | 130.9292
-39.459 | 95.0161 | -39.459 | 130.8429
-39.4278 | 96.777 | -39.4278 | 136.1488
-39.3966 | 98.4193 | -39.3966 | 135.945
-39.3654 | 99.2828 | -39.3654 | 135.7859
-39.3342 | 95.7606 | -39.3342 | 134.7928
-39.303 | 93.1145 | -39.303 | 131.0047
-39.2718 | 92.8887 | -39.2718 | 133.0303
-39.2406 | 93.0027 | -39.2406 | 137.0113
-39.2094 | 96.5075 | -39.2094 | 139.0073
-39.1783 | 100.0194 | -39.1783 | 133.7358
-39.1471 | 97.9015 | -39.1471 | 127.2918
-39.1159 | 99.7612 | -39.1159 | 130.3473
-39.0847 | 98.2824 | -39.0847 | 132.817
-39.0535 | 98.1328 | -39.0535 | 129.0055
-39.0223 | 98.5806 | -39.0223 | 127.1982
-38.9911 | 100.5357 | -38.9911 | 136.9713
-38.9599 | 99.8046 | -38.9599 | 139.6889
-38.9287 | 97.4548 | -38.9287 | 139.5076
-38.8975 | 102.9836 | -38.8975 | 138.1844
-38.8663 | 102.2123 | -38.8663 | 135.7728
-38.8351 | 100.1923 | -38.8351 | 138.9738
-38.8039 | 100.5302 | -38.8039 | 143.6166
-38.7728 | 99.1009 | -38.7728 | 142.5359
-38.7415 | 97.5248 | -38.7415 | 142.849
-38.7104 | 97.1854 | -38.7104 | 141.888
-38.6792 | 101.5336 | -38.6792 | 137.8837
-38.648 | 105.2996 | -38.648 | 141.4111
-38.6168 | 106.2625 | -38.6168 | 141.0749
-38.5856 | 101.4039 | -38.5856 | 138.5669
-38.5544 | 98.5633 | -38.5544 | 136.1243
-38.5232 | 101.3918 | -38.5232 | 135.8755
-38.492 | 103.6213 | -38.492 | 141.1009
-38.4608 | 102.8109 | -38.4608 | 138.5266
-38.4296 | 104.0518 | -38.4296 | 145.2858
-38.3984 | 104.059 | -38.3984 | 145.6076
-38.3672 | 102.1963 | -38.3672 | 144.6447
-38.3361 | 106.5664 | -38.3361 | 141.5792
-38.3049 | 111.1077 | -38.3049 | 141.0578
-38.2737 | 106.8395 | -38.2737 | 142.3856
-38.2425 | 107.5388 | -38.2425 | 140.6685
-38.2113 | 105.3562 | -38.2113 | 142.9074
-38.1801 | 107.3912 | -38.1801 | 141.842
-38.1489 | 110.935 | -38.1489 | 143.4491
-38.1177 | 108.7349 | -38.1177 | 145.9981
-38.0865 | 111.8713 | -38.0865 | 142.6697
-38.0553 | 109.2615 | -38.0553 | 143.576
-38.0241 | 107.6336 | -38.0241 | 147.1471
-37.9929 | 109.8827 | -37.9929 | 146.8156
-37.9617 | 111.2968 | -37.9617 | 144.7256
-37.9305 | 112.2081 | -37.9305 | 141.8961
-37.8993 | 114.1794 | -37.8993 | 145.9118
-37.8682 | 111.9841 | -37.8682 | 150.8574
-37.837 | 107.1216 | -37.837 | 148.4415
-37.8058 | 110.8055 | -37.8058 | 146.5058
-37.7746 | 115.4904 | -37.7746 | 146.5569
-37.7434 | 114.2099 | -37.7434 | 147.0479
-37.7122 | 109.783 | -37.7122 | 148.7844
-37.681 | 111.4079 | -37.681 | 144.5492
-37.6498 | 113.1902 | -37.6498 | 144.3527
-37.6186 | 112.3646 | -37.6186 | 144.8424
-37.5874 | 116.7879 | -37.5874 | 146.3552
-37.5562 | 114.9894 | -37.5562 | 147.1065
-37.525 | 114.0053 | -37.525 | 148.8226
-37.4938 | 117.947 | -37.4938 | 151.5137
-37.4626 | 116.963 | -37.4626 | 148.9097
-37.4314 | 116.7945 | -37.4314 | 144.6792
-37.4003 | 116.472 | -37.4003 | 146.2963
-37.3691 | 117.0974 | -37.3691 | 146.007
-37.3379 | 117.223 | -37.3379 | 141.9352
-37.3067 | 117.9542 | -37.3067 | 142.0866
-37.2755 | 120.9093 | -37.2755 | 147.023
-37.2443 | 118.5905 | -37.2443 | 151.1227
-37.2131 | 120.247 | -37.2131 | 150.1011
-37.1819 | 125.3582 | -37.1819 | 147.1826
-37.1507 | 120.1341 | -37.1507 | 144.4182
-37.1195 | 119.7614 | -37.1195 | 149.5294
-37.0883 | 118.2071 | -37.0883 | 154.0094
-37.0571 | 119.4611 | -37.0571 | 156.2826
-37.026 | 119.9499 | -37.026 | 153.9083
-36.9948 | 117.273 | -36.9948 | 156.1875
-36.9636 | 121.0484 | -36.9636 | 160.1732
-36.9324 | 120.6272 | -36.9324 | 158.9911
-36.9012 | 123.1466 | -36.9012 | 151.8986
-36.87 | 123.4019 | -36.87 | 151.7363
-36.8388 | 123.6553 | -36.8388 | 155.8747
-36.8076 | 126.5681 | -36.8076 | 159.3847
-36.7764 | 126.3518 | -36.7764 | 156.8239
-36.7452 | 127.2872 | -36.7452 | 156.158
-36.714 | 127.8287 | -36.714 | 158.1158
-36.6828 | 124.9387 | -36.6828 | 159.3339
-36.6516 | 125.4778 | -36.6516 | 160.2219
-36.6204 | 128.858 | -36.6204 | 161.7101
-36.5892 | 129.1265 | -36.5892 | 160.4689
-36.5581 | 127.3844 | -36.5581 | 156.3339
-36.5269 | 130.9847 | -36.5269 | 154.2911
-36.4957 | 132.8616 | -36.4957 | 155.8845
-36.4645 | 130.5428 | -36.4645 | 156.9279
-36.4333 | 132.8385 | -36.4333 | 162.7949
-36.4021 | 135.918 | -36.4021 | 163.1391
-36.3709 | 138.4846 | -36.3709 | 160.2327
-36.3397 | 141.5693 | -36.3397 | 160.4344
-36.3085 | 141.884 | -36.3085 | 164.4913
-36.2773 | 142.5114 | -36.2773 | 163.7205
-36.2461 | 144.909 | -36.2461 | 162.9658
-36.2149 | 151.3372 | -36.2149 | 164.4051
-36.1837 | 155.7224 | -36.1837 | 165.6207
-36.1525 | 166.539 | -36.1525 | 176.2429
-36.1213 | 177.8963 | -36.1213 | 180.9472
-36.0902 | 195.5923 | -36.0902 | 189.8183
-36.059 | 216.89 | -36.059 | 192.591
-36.0278 | 246.8445 | -36.0278 | 201.3014
-35.9966 | 286.199 | -35.9966 | 218.6254
-35.9654 | 340.5319 | -35.9654 | 234.9711
-35.9342 | 421.7191 | -35.9342 | 248.7117
-35.903 | 541.1987 | -35.903 | 268.1631
-35.8718 | 726.975 | -35.8718 | 296.0147
-35.8406 | 1004.507 | -35.8406 | 333.3727
-35.8094 | 1361.113 | -35.8094 | 403.0674
-35.7782 | 1747.128 | -35.7782 | 515.972
-35.747 | 2104.31 | -35.747 | 659.2333
-35.7159 | 2443.61 | -35.7159 | 819.7979
-35.6846 | 2764.817 | -35.6846 | 974.8699
-35.6535 | 3065.492 | -35.6535 | 1135.836
-35.6223 | 3325.36 | -35.6223 | 1290.479
-35.5911 | 3504.084 | -35.5911 | 1429.051
-35.5599 | 3617.186 | -35.5599 | 1558.913
-35.5287 | 3712.391 | -35.5287 | 1684.162
-35.4975 | 3781.649 | -35.4975 | 1787.682
-35.4663 | 3845.181 | -35.4663 | 1871.469
-35.4351 | 3909.762 | -35.4351 | 1951.211
-35.4039 | 3983.65 | -35.4039 | 2017.528
-35.3727 | 4040.238 | -35.3727 | 2066.4
-35.3415 | 4085.95 | -35.3415 | 2128.586
-35.3103 | 4116.181 | -35.3103 | 2196.342
-35.2792 | 4169.761 | -35.2792 | 2260.864
-35.248 | 4209.526 | -35.248 | 2310.427
-35.2168 | 4234.901 | -35.2168 | 2359.07
-35.1856 | 4267.093 | -35.1856 | 2410.001
-35.1544 | 4310.335 | -35.1544 | 2471.208
-35.1232 | 4370.163 | -35.1232 | 2534.775
-35.092 | 4411.401 | -35.092 | 2594.189
-35.0608 | 4431.21 | -35.0608 | 2658.991
-35.0296 | 4444.468 | -35.0296 | 2721.882
-34.9984 | 4485.497 | -34.9984 | 2773.822
-34.9672 | 4522.069 | -34.9672 | 2810.857
-34.936 | 4529.913 | -34.936 | 2854.206
-34.9048 | 4539.378 | -34.9048 | 2892.579
-34.8736 | 4557.259 | -34.8736 | 2933.298
-34.8424 | 4593.771 | -34.8424 | 2977.388
-34.8113 | 4631.669 | -34.8113 | 2995.608
-34.7801 | 4648.563 | -34.7801 | 3013.097
-34.7489 | 4666.88 | -34.7489 | 3050.777
-34.7177 | 4687.555 | -34.7177 | 3104.749
-34.6865 | 4715.419 | -34.6865 | 3170.883
-34.6553 | 4741.334 | -34.6553 | 3218.615
-34.6241 | 4760.173 | -34.6241 | 3249.342
-34.5929 | 4788.014 | -34.5929 | 3278.326
-34.5617 | 4805.224 | -34.5617 | 3312.8
-34.5305 | 4811.565 | -34.5305 | 3349.142
-34.4993 | 4818.646 | -34.4993 | 3440.412
-34.4681 | 4857.101 | -34.4681 | 3491.072
-34.4369 | 4885.661 | -34.4369 | 3515.863
-34.4057 | 4893.353 | -34.4057 | 3542.016
-34.3745 | 4920.991 | -34.3745 | 3573.711
-34.3434 | 4933.426 | -34.3434 | 3618.564
-34.3122 | 4943.042 | -34.3122 | 3647.053
-34.281 | 4961.195 | -34.281 | 3674.747
-34.2498 | 4977.446 | -34.2498 | 3720.398
-34.2186 | 4980.99 | -34.2186 | 3760.855
-34.1874 | 5007.923 | -34.1874 | 3792.71
-34.1562 | 5021.215 | -34.1562 | 3828.023
-34.125 | 5021.539 | -34.125 | 3874.113
-34.0938 | 5021.129 | -34.0938 | 3913.31
-34.0626 | 5028.124 | -34.0626 | 3939.817
-34.0314 | 5048.497 | -34.0314 | 3958.454
-34.0002 | 5068.996 | -34.0002 | 3983.891
-33.969 | 5095.214 | -33.969 | 4012.249
-33.9378 | 5125.622 | -33.9378 | 4049.365
-33.9067 | 5106.829 | -33.9067 | 4060.127
-33.8755 | 5102.026 | -33.8755 | 4051.817
-33.8443 | 5109.957 | -33.8443 | 4084.164
-33.8131 | 5144.014 | -33.8131 | 4102.101
-33.7819 | 5159.873 | -33.7819 | 4159.729
-33.7507 | 5179.63 | -33.7507 | 4187.938
-33.7195 | 5194.5 | -33.7195 | 4213.765
-33.6883 | 5206.381 | -33.6883 | 4209.792
-33.6571 | 5204.711 | -33.6571 | 4238.302
-33.6259 | 5200.831 | -33.6259 | 4263.133
-33.5947 | 5206.826 | -33.5947 | 4281.097
-33.5635 | 5222.312 | -33.5635 | 4299.228
-33.5323 | 5241.896 | -33.5323 | 4317.372
-33.5012 | 5240.657 | -33.5012 | 4333.889
-33.47 | 5237.671 | -33.47 | 4352.707
-33.4388 | 5272.208 | -33.4388 | 4380.083
-33.4076 | 5302.173 | -33.4076 | 4408.867
-33.3764 | 5301.385 | -33.3764 | 4436.989
-33.3452 | 5286.739 | -33.3452 | 4456.339
-33.314 | 5288.569 | -33.314 | 4475.584
-33.2828 | 5306.479 | -33.2828 | 4494.439
-33.2516 | 5332.119 | -33.2516 | 4514.017
-33.2204 | 5356.112 | -33.2204 | 4535.446
-33.1892 | 5374.484 | -33.1892 | 4551.433
-33.158 | 5383.932 | -33.158 | 4581.725
-33.1268 | 5401.611 | -33.1268 | 4615.015
-33.0956 | 5421.98 | -33.0956 | 4653.138
-33.0645 | 5451.046 | -33.0645 | 4662.431
-33.0333 | 5466.812 | -33.0333 | 4656.294
-33.0021 | 5458.557 | -33.0021 | 4664.652
-32.9709 | 5461.871 | -32.9709 | 4733.823
-32.9397 | 5490.196 | -32.9397 | 4770.132
-32.9085 | 5520.593 | -32.9085 | 4771.823
-32.8773 | 5522.007 | -32.8773 | 4791.618
-32.8461 | 5521.881 | -32.8461 | 4786.547
-32.8149 | 5523.119 | -32.8149 | 4825.207
-32.7837 | 5541.517 | -32.7837 | 4858.902
-32.7525 | 5556.79 | -32.7525 | 4878.372
-32.7213 | 5570.244 | -32.7213 | 4880.471
-32.6901 | 5583.946 | -32.6901 | 4899.185
-32.6589 | 5602.867 | -32.6589 | 4923.728
-32.6277 | 5584.592 | -32.6277 | 4951.957
-32.5966 | 5570.219 | -32.5966 | 4953.198
-32.5654 | 5553.382 | -32.5654 | 4950.085
-32.5342 | 5561.363 | -32.5342 | 4952.151
-32.503 | 5609.762 | -32.503 | 4957.617
-32.4718 | 5647.479 | -32.4718 | 4977.878
-32.4406 | 5700.126 | -32.4406 | 4993.34
-32.4094 | 5653.824 | -32.4094 | 4984.977
-32.3782 | 5657.063 | -32.3782 | 4990.174
-32.347 | 5653.465 | -32.347 | 5021.555
-32.3158 | 5655.698 | -32.3158 | 5040.536
-32.2846 | 5678.346 | -32.2846 | 5051.734
-32.2534 | 5689.149 | -32.2534 | 5070.446
-32.2222 | 5689.745 | -32.2222 | 5078.678
-32.191 | 5682.781 | -32.191 | 5071.336
-32.1599 | 5660.965 | -32.1599 | 5097.136
-32.1287 | 5678.459 | -32.1287 | 5139.81
-32.0975 | 5707.813 | -32.0975 | 5157.836
-32.0663 | 5718.88 | -32.0663 | 5161.25
-32.0351 | 5744.337 | -32.0351 | 5148.551
-32.0039 | 5750.524 | -32.0039 | 5137.427
-31.9727 | 5742.708 | -31.9727 | 5159.76
-31.9415 | 5756.197 | -31.9415 | 5178.698
-31.9103 | 5775.296 | -31.9103 | 5211.772
-31.8791 | 5776.77 | -31.8791 | 5246.83
-31.8479 | 5774.44 | -31.8479 | 5256.099
-31.8167 | 5793.569 | -31.8167 | 5247.955
-31.7855 | 5798.863 | -31.7855 | 5261.876
-31.7543 | 5802.577 | -31.7543 | 5279.829
-31.7232 | 5794.767 | -31.7232 | 5288.832
-31.692 | 5794.979 | -31.692 | 5309.557
-31.6608 | 5814.248 | -31.6608 | 5337.757
-31.6296 | 5840.102 | -31.6296 | 5362.739
-31.5984 | 5843.582 | -31.5984 | 5366.993
-31.5672 | 5864.208 | -31.5672 | 5371.702
-31.536 | 5875.594 | -31.536 | 5365.839
-31.5048 | 5852.377 | -31.5048 | 5362.874
-31.4736 | 5866.855 | -31.4736 | 5356.381
-31.4424 | 5877.098 | -31.4424 | 5367.574
-31.4112 | 5904.714 | -31.4112 | 5387.876
-31.38 | 5918.494 | -31.38 | 5391.511
-31.3488 | 5891.514 | -31.3488 | 5404.41
-31.3177 | 5873.72 | -31.3177 | 5424.351
-31.2865 | 5891.434 | -31.2865 | 5436.033
-31.2553 | 5930.868 | -31.2553 | 5448.295
-31.2241 | 5956.254 | -31.2241 | 5460.767
-31.1929 | 5961.533 | -31.1929 | 5480.31
-31.1617 | 5977.528 | -31.1617 | 5506.722
-31.1305 | 5985.114 | -31.1305 | 5540.68
-31.0993 | 5974.81 | -31.0993 | 5548.534
-31.0681 | 5968.462 | -31.0681 | 5536.417
-31.0369 | 5966.875 | -31.0369 | 5541.771
-31.0057 | 5968.39 | -31.0057 | 5552.786
-30.9745 | 5981.795 | -30.9745 | 5574.858
-30.9433 | 6008.459 | -30.9433 | 5609.464
-30.9121 | 6034.345 | -30.9121 | 5623.894
-30.8809 | 6043.769 | -30.8809 | 5622.175
-30.8498 | 6045.624 | -30.8498 | 5616.157
-30.8186 | 6052.479 | -30.8186 | 5614.272
-30.7874 | 6068.192 | -30.7874 | 5617.485
-30.7562 | 6086.202 | -30.7562 | 5623.818
-30.725 | 6092.393 | -30.725 | 5655.878
-30.6938 | 6083.187 | -30.6938 | 5673.597
-30.6626 | 6090.337 | -30.6626 | 5694.221
-30.6314 | 6130.701 | -30.6314 | 5693.983
-30.6002 | 6127.241 | -30.6002 | 5677.137
-30.569 | 6117.144 | -30.569 | 5680.063
-30.5378 | 6115.609 | -30.5378 | 5697.585
-30.5066 | 6127.388 | -30.5066 | 5714.397
-30.4754 | 6145.479 | -30.4754 | 5742.94
-30.4443 | 6148.392 | -30.4443 | 5768.713
-30.4131 | 6138.667 | -30.4131 | 5783.31
-30.3819 | 6142.338 | -30.3819 | 5790.849
-30.3507 | 6172.698 | -30.3507 | 5799.81
-30.3195 | 6182.987 | -30.3195 | 5805.164
-30.2883 | 6186.018 | -30.2883 | 5800.86
-30.2571 | 6202.751 | -30.2571 | 5797.647
-30.2259 | 6231.858 | -30.2259 | 5813.399
-30.1947 | 6241.012 | -30.1947 | 5837.985
-30.1635 | 6228.422 | -30.1635 | 5849.058
-30.1323 | 6202.314 | -30.1323 | 5845.516
-30.1011 | 6198.284 | -30.1011 | 5834.551
-30.0699 | 6218.396 | -30.0699 | 5831.532
-30.0387 | 6237.963 | -30.0387 | 5850.4
-30.0075 | 6251.229 | -30.0075 | 5870.531
-29.9764 | 6257.488 | -29.9764 | 5874.308
-29.9452 | 6269.042 | -29.9452 | 5877.209
-29.914 | 6268.418 | -29.914 | 5865.708
-29.8828 | 6244.126 | -29.8828 | 5856.834
-29.8516 | 6283.727 | -29.8516 | 5881.667
-29.8204 | 6285.534 | -29.8204 | 5882.094
-29.7892 | 6280.555 | -29.7892 | 5916.211
-29.758 | 6299.542 | -29.758 | 5941.881
-29.7268 | 6336.223 | -29.7268 | 5907.262
-29.6956 | 6346.71 | -29.6956 | 5942.875
-29.6644 | 6354.811 | -29.6644 | 5959.432
-29.6332 | 6348.428 | -29.6332 | 5993.865
-29.602 | 6332.663 | -29.602 | 5996.765
-29.5709 | 6340.564 | -29.5709 | 5992.06
-29.5397 | 6344.652 | -29.5397 | 5983.248
-29.5085 | 6366.326 | -29.5085 | 6007.17
-29.4773 | 6383.68 | -29.4773 | 6035.737
-29.4461 | 6377.899 | -29.4461 | 6064.114
-29.4149 | 6370.679 | -29.4149 | 6100.206
-29.3837 | 6368.057 | -29.3837 | 6111.87
-29.3525 | 6369.423 | -29.3525 | 6095.718
-29.3213 | 6383.022 | -29.3213 | 6085.715
-29.2901 | 6392.242 | -29.2901 | 6098.108
-29.2589 | 6387.339 | -29.2589 | 6102.421
-29.2277 | 6403.879 | -29.2277 | 6110.716
-29.1965 | 6407.649 | -29.1965 | 6126.618
-29.1653 | 6413.357 | -29.1653 | 6135.67
-29.1342 | 6409.431 | -29.1342 | 6117.65
-29.103 | 6420.913 | -29.103 | 6103.65
-29.0718 | 6419.425 | -29.0718 | 6116.809
-29.0406 | 6432.56 | -29.0406 | 6130.997
-29.0094 | 6445.147 | -29.0094 | 6141.441
-28.9782 | 6469.02 | -28.9782 | 6155.952
-28.947 | 6484.168 | -28.947 | 6170.7
-28.9158 | 6488.471 | -28.9158 | 6177.703
-28.8846 | 6498.325 | -28.8846 | 6172.47
-28.8534 | 6503.079 | -28.8534 | 6172.454
-28.8222 | 6504.973 | -28.8222 | 6205.842
-28.791 | 6518.518 | -28.791 | 6240.819
-28.7598 | 6541.57 | -28.7598 | 6255.627
-28.7286 | 6535.118 | -28.7286 | 6231.483
-28.6974 | 6521.729 | -28.6974 | 6228.622
-28.6663 | 6532.178 | -28.6663 | 6239.731
-28.6351 | 6538.442 | -28.6351 | 6237.538
-28.6039 | 6534.471 | -28.6039 | 6249.926
-28.5727 | 6537.53 | -28.5727 | 6267.621
-28.5415 | 6553.854 | -28.5415 | 6285.052
-28.5103 | 6582.466 | -28.5103 | 6289.083
-28.4791 | 6605.735 | -28.4791 | 6277.852
-28.4479 | 6609.275 | -28.4479 | 6276.99
-28.4167 | 6600.413 | -28.4167 | 6291.991
-28.3855 | 6591.881 | -28.3855 | 6301.24
-28.3543 | 6588.239 | -28.3543 | 6311.637
-28.3231 | 6605.002 | -28.3231 | 6323.582
-28.2919 | 6629.549 | -28.2919 | 6345.755
-28.2608 | 6658.96 | -28.2608 | 6366.64
-28.2296 | 6659.493 | -28.2296 | 6390.335
-28.1984 | 6661.527 | -28.1984 | 6387.747
-28.1672 | 6647.388 | -28.1672 | 6386.259
-28.136 | 6644.972 | -28.136 | 6396.491
-28.1048 | 6638.635 | -28.1048 | 6409.396
-28.0736 | 6661.796 | -28.0736 | 6414.235
-28.0424 | 6697.008 | -28.0424 | 6424.904
-28.0112 | 6694.08 | -28.0112 | 6446.854
-27.98 | 6692.861 | -27.98 | 6460.491
-27.9488 | 6714.329 | -27.9488 | 6480.08
-27.9176 | 6740.486 | -27.9176 | 6499.063
-27.8864 | 6722.904 | -27.8864 | 6482.066
-27.8552 | 6715.103 | -27.8552 | 6474.23
-27.824 | 6700.202 | -27.824 | 6488.512
-27.7929 | 6700.199 | -27.7929 | 6504.31
-27.7617 | 6718.678 | -27.7617 | 6512.51
-27.7305 | 6742.238 | -27.7305 | 6521.621
-27.6993 | 6752.671 | -27.6993 | 6534.416
-27.6681 | 6744.72 | -27.6681 | 6541.67
-27.6369 | 6736.875 | -27.6369 | 6538.17
-27.6057 | 6751.953 | -27.6057 | 6533.475
-27.5745 | 6779.312 | -27.5745 | 6539.659
-27.5433 | 6786.787 | -27.5433 | 6561.306
-27.5121 | 6777.931 | -27.5121 | 6583.678
-27.4809 | 6782.529 | -27.4809 | 6582.703
-27.4497 | 6816.014 | -27.4497 | 6584.407
-27.4185 | 6836.922 | -27.4185 | 6606.511
-27.3874 | 6846.41 | -27.3874 | 6633.997
-27.3562 | 6852.017 | -27.3562 | 6642.907
-27.325 | 6851.104 | -27.325 | 6642.831
-27.2938 | 6845.603 | -27.2938 | 6654.97
-27.2626 | 6849.213 | -27.2626 | 6670.55
-27.2314 | 6867.604 | -27.2314 | 6672.774
-27.2002 | 6892.015 | -27.2002 | 6675.2
-27.169 | 6897.219 | -27.169 | 6651.7
-27.1378 | 6888.673 | -27.1378 | 6665.189
-27.1066 | 6889.373 | -27.1066 | 6683.055
-27.0754 | 6908.642 | -27.0754 | 6700.122
-27.0442 | 6930.692 | -27.0442 | 6696.177
-27.013 | 6935.555 | -27.013 | 6702.222
-26.9818 | 6925.22 | -26.9818 | 6727.647
-26.9506 | 6915.936 | -26.9506 | 6738.335
-26.9195 | 6913.904 | -26.9195 | 6741.994
-26.8883 | 6933.896 | -26.8883 | 6768.023
-26.8571 | 6945.517 | -26.8571 | 6776.373
-26.8259 | 6953.167 | -26.8259 | 6759.304
-26.7947 | 6961.012 | -26.7947 | 6762.211
-26.7635 | 6952.352 | -26.7635 | 6769.982
-26.7323 | 6947.778 | -26.7323 | 6788.859
-26.7011 | 6962.227 | -26.7011 | 6814.775
-26.6699 | 6978.376 | -26.6699 | 6828.085
-26.6387 | 6974.899 | -26.6387 | 6819.91
-26.6075 | 6973.567 | -26.6075 | 6813.489
-26.5763 | 6979.235 | -26.5763 | 6798.649
-26.5451 | 7000.473 | -26.5451 | 6795.722
-26.514 | 6999.079 | -26.514 | 6807.75
-26.4827 | 7020.538 | -26.4827 | 6812.726
-26.4516 | 7029.848 | -26.4516 | 6823.813
-26.4204 | 7018.29 | -26.4204 | 6826.7
-26.3892 | 7003.089 | -26.3892 | 6818.968
-26.358 | 7004.371 | -26.358 | 6815.208
-26.3268 | 7024.791 | -26.3268 | 6822.563
-26.2956 | 7032.695 | -26.2956 | 6835.138
-26.2644 | 7034.664 | -26.2644 | 6858.533
-26.2332 | 7034.478 | -26.2332 | 6880.406
-26.202 | 7050.505 | -26.202 | 6895.965
-26.1708 | 7068.003 | -26.1708 | 6911.248
-26.1396 | 7081.467 | -26.1396 | 6924.254
-26.1084 | 7086.746 | -26.1084 | 6927.747
-26.0772 | 7091.375 | -26.0772 | 6920.232
-26.0461 | 7106.576 | -26.0461 | 6913.131
-26.0149 | 7111.951 | -26.0149 | 6923.989
-25.9837 | 7106.469 | -25.9837 | 6953.186
-25.9525 | 7109.807 | -25.9525 | 6955.906
-25.9213 | 7128.351 | -25.9213 | 6961.324
-25.8901 | 7150.378 | -25.8901 | 6962.119
-25.8589 | 7156.604 | -25.8589 | 6957.625
-25.8277 | 7154.663 | -25.8277 | 6959.448
-25.7965 | 7160.657 | -25.7965 | 6972.277
-25.7653 | 7164.829 | -25.7653 | 6980.951
-25.7341 | 7156.194 | -25.7341 | 6979.521
-25.7029 | 7174.746 | -25.7029 | 6982.703
-25.6717 | 7198.819 | -25.6717 | 7016.229
-25.6406 | 7204.743 | -25.6406 | 7037.98
-25.6093 | 7201.354 | -25.6093 | 7041.577
-25.5782 | 7205.675 | -25.5782 | 7037.057
-25.547 | 7220.015 | -25.547 | 7040.629
-25.5158 | 7227.774 | -25.5158 | 7051.623
-25.4846 | 7214.247 | -25.4846 | 7032.876
-25.4534 | 7218.181 | -25.4534 | 7050.553
-25.4222 | 7229.725 | -25.4222 | 7060.137
-25.391 | 7262.821 | -25.391 | 7061.602
-25.3598 | 7269.35 | -25.3598 | 7063.621
-25.3286 | 7264.346 | -25.3286 | 7068.444
-25.2974 | 7271.093 | -25.2974 | 7081.189
-25.2662 | 7284.774 | -25.2662 | 7100.475
-25.235 | 7283.003 | -25.235 | 7104.37
-25.2038 | 7274.387 | -25.2038 | 7087.97
-25.1727 | 7298.331 | -25.1727 | 7112.936
-25.1415 | 7298.609 | -25.1415 | 7126.265
-25.1103 | 7297.816 | -25.1103 | 7131.039
-25.0791 | 7322.018 | -25.0791 | 7134.251
-25.0479 | 7349.511 | -25.0479 | 7144.233
-25.0167 | 7348.866 | -25.0167 | 7159.934
-24.9855 | 7357.01 | -24.9855 | 7158.386
-24.9543 | 7391.533 | -24.9543 | 7165.278
-24.9231 | 7392.611 | -24.9231 | 7162.989
-24.8919 | 7378.719 | -24.8919 | 7167.181
-24.8607 | 7382.261 | -24.8607 | 7166.392
-24.8295 | 7401.847 | -24.8295 | 7172.281
-24.7983 | 7418.36 | -24.7983 | 7197.096
-24.7672 | 7415.331 | -24.7672 | 7232.726
-24.7359 | 7391.188 | -24.7359 | 7248.8
-24.7048 | 7416.13 | -24.7048 | 7239.448
-24.6736 | 7414.097 | -24.6736 | 7240.514
-24.6424 | 7424.595 | -24.6424 | 7243.867
-24.6112 | 7451.898 | -24.6112 | 7246.538
-24.58 | 7460.792 | -24.58 | 7248.754
-24.5488 | 7439.524 | -24.5488 | 7251.134
-24.5176 | 7441.416 | -24.5176 | 7253.849
-24.4864 | 7447.101 | -24.4864 | 7268.119
-24.4552 | 7458.187 | -24.4552 | 7276.582
-24.424 | 7472.018 | -24.424 | 7300.737
-24.3928 | 7483.435 | -24.3928 | 7325.64
-24.3616 | 7494.46 | -24.3616 | 7327.237
-24.3304 | 7507.438 | -24.3304 | 7314.496
-24.2993 | 7521.771 | -24.2993 | 7322.514
-24.2681 | 7536.685 | -24.2681 | 7337.257
-24.2369 | 7550.677 | -24.2369 | 7353.17
-24.2057 | 7544.047 | -24.2057 | 7366.36
-24.1745 | 7528.764 | -24.1745 | 7385.545
-24.1433 | 7529.616 | -24.1433 | 7389.981
-24.1121 | 7541.785 | -24.1121 | 7378.455
-24.0809 | 7543.318 | -24.0809 | 7372.552
-24.0497 | 7555.446 | -24.0497 | 7382.009
-24.0185 | 7560.333 | -24.0185 | 7397.101
-23.9873 | 7574.862 | -23.9873 | 7403.155
-23.9561 | 7598.42 | -23.9561 | 7408.36
-23.9249 | 7610.636 | -23.9249 | 7423.61
-23.8938 | 7610.04 | -23.8938 | 7447.788
-23.8625 | 7612.967 | -23.8625 | 7466.093
-23.8314 | 7626.875 | -23.8314 | 7459.702
-23.8002 | 7639.7 | -23.8002 | 7458.308
-23.769 | 7620.152 | -23.769 | 7497.419
-23.7378 | 7634.227 | -23.7378 | 7504.808
-23.7066 | 7667.05 | -23.7066 | 7483.394
-23.6754 | 7684.82 | -23.6754 | 7465.051
-23.6442 | 7673.858 | -23.6442 | 7475.145
-23.613 | 7671.458 | -23.613 | 7498.815
-23.5818 | 7656.761 | -23.5818 | 7507.58
-23.5506 | 7683.733 | -23.5506 | 7533
-23.5194 | 7711.329 | -23.5194 | 7552.406
-23.4882 | 7716.271 | -23.4882 | 7558.118
-23.457 | 7707.652 | -23.457 | 7552.085
-23.4259 | 7716.667 | -23.4259 | 7543.666
-23.3947 | 7739.168 | -23.3947 | 7560.317
-23.3635 | 7740.021 | -23.3635 | 7550.978
-23.3323 | 7762.199 | -23.3323 | 7566.561
-23.3011 | 7769.861 | -23.3011 | 7596.86
-23.2699 | 7762.36 | -23.2699 | 7616.361
-23.2387 | 7757.676 | -23.2387 | 7618.327
-23.2075 | 7766.929 | -23.2075 | 7631.397
-23.1763 | 7767.532 | -23.1763 | 7632.927
-23.1451 | 7752.784 | -23.1451 | 7633.09
-23.1139 | 7756.704 | -23.1139 | 7640.776
-23.0827 | 7784.388 | -23.0827 | 7653.529
-23.0515 | 7811.811 | -23.0515 | 7665.089
-23.0204 | 7812.651 | -23.0204 | 7673.097
-22.9891 | 7817.977 | -22.9891 | 7693.118
-22.958 | 7825.554 | -22.958 | 7711.795
-22.9268 | 7829.134 | -22.9268 | 7710.51
-22.8956 | 7839.194 | -22.8956 | 7704.347
-22.8644 | 7844.438 | -22.8644 | 7715.942
-22.8332 | 7832.896 | -22.8332 | 7744.888
-22.802 | 7813.526 | -22.802 | 7749.013
-22.7708 | 7818.44 | -22.7708 | 7727.335
-22.7396 | 7823.256 | -22.7396 | 7739.987
-22.7084 | 7834.567 | -22.7084 | 7758.037
-22.6772 | 7863.389 | -22.6772 | 7762.125
-22.646 | 7897.354 | -22.646 | 7758.435
-22.6148 | 7903.987 | -22.6148 | 7773.126
-22.5836 | 7894.32 | -22.5836 | 7796.679
-22.5525 | 7883.897 | -22.5525 | 7811.948
-22.5213 | 7893.024 | -22.5213 | 7834.381
-22.4901 | 7902.255 | -22.4901 | 7849.462
-22.4589 | 7911.066 | -22.4589 | 7851.118
-22.4277 | 7932.818 | -22.4277 | 7844.604
-22.3965 | 7958.91 | -22.3965 | 7836.734
-22.3653 | 7943.761 | -22.3653 | 7828.806
-22.3341 | 7929.405 | -22.3341 | 7841.352
-22.3029 | 7921.461 | -22.3029 | 7875.381
-22.2717 | 7918.425 | -22.2717 | 7906.884
-22.2405 | 7918.704 | -22.2405 | 7909.123
-22.2093 | 7929.79 | -22.2093 | 7885.399
-22.1781 | 7967.948 | -22.1781 | 7884.003
-22.1469 | 7990.641 | -22.1469 | 7889.957
-22.1157 | 8004.133 | -22.1157 | 7891.652
-22.0846 | 8016.169 | -22.0846 | 7897.979
-22.0534 | 8026.268 | -22.0534 | 7914.929
-22.0222 | 8016.941 | -22.0222 | 7912.402
-21.991 | 8001.952 | -21.991 | 7946.315
-21.9598 | 7995.852 | -21.9598 | 7962.14
-21.9286 | 8021.635 | -21.9286 | 7949.571
-21.8974 | 8061.813 | -21.8974 | 7933.488
-21.8662 | 8083.342 | -21.8662 | 7935.646
-21.835 | 8070.88 | -21.835 | 7925.662
-21.8038 | 8091.04 | -21.8038 | 7958.335
-21.7726 | 8108.148 | -21.7726 | 7995.628
-21.7414 | 8099.671 | -21.7414 | 8009.338
-21.7102 | 8083.674 | -21.7102 | 7999.417
-21.6791 | 8091.936 | -21.6791 | 7981.139
-21.6479 | 8127.858 | -21.6479 | 7961.25
-21.6167 | 8132.768 | -21.6167 | 7963.029
-21.5855 | 8137.098 | -21.5855 | 7984.746
-21.5543 | 8141.433 | -21.5543 | 7999.234
-21.5231 | 8149.073 | -21.5231 | 8010.82
-21.4919 | 8163.07 | -21.4919 | 8038.891
-21.4607 | 8169.742 | -21.4607 | 8051.904
-21.4295 | 8169.928 | -21.4295 | 8028.635
-21.3983 | 8179.282 | -21.3983 | 8038.213
-21.3671 | 8180.712 | -21.3671 | 8062.155
-21.3359 | 8175.488 | -21.3359 | 8071.185
-21.3047 | 8186.16 | -21.3047 | 8047.448
-21.2735 | 8208.979 | -21.2735 | 8070.896
-21.2423 | 8203.275 | -21.2423 | 8081.419
-21.2112 | 8195.081 | -21.2112 | 8082.651
-21.18 | 8190.467 | -21.18 | 8100.73
-21.1488 | 8191.495 | -21.1488 | 8132.458
-21.1176 | 8203.444 | -21.1176 | 8115.27
-21.0864 | 8229.877 | -21.0864 | 8124.139
-21.0552 | 8240.558 | -21.0552 | 8134.819
-21.024 | 8253.703 | -21.024 | 8131.57
-20.9928 | 8268.756 | -20.9928 | 8119.19
-20.9616 | 8274.836 | -20.9616 | 8111.146
-20.9304 | 8264.574 | -20.9304 | 8102.696
-20.8992 | 8266.178 | -20.8992 | 8120.159
-20.868 | 8265.662 | -20.868 | 8138.413
-20.8368 | 8267.242 | -20.8368 | 8151.745
-20.8056 | 8274.573 | -20.8056 | 8158.853
-20.7745 | 8286.99 | -20.7745 | 8160.689
-20.7433 | 8312.784 | -20.7433 | 8167.333
-20.7121 | 8331.092 | -20.7121 | 8170.535
-20.6809 | 8337.185 | -20.6809 | 8181.942
-20.6497 | 8325.908 | -20.6497 | 8201.448
-20.6185 | 8301.104 | -20.6185 | 8222.188
-20.5873 | 8297.64 | -20.5873 | 8227.443
-20.5561 | 8308.327 | -20.5561 | 8228.834
-20.5249 | 8320.752 | -20.5249 | 8233.896
-20.4937 | 8337.204 | -20.4937 | 8252.424
-20.4625 | 8354.279 | -20.4625 | 8272.453
-20.4313 | 8360.669 | -20.4313 | 8257.192
-20.4001 | 8359.764 | -20.4001 | 8224.681
-20.369 | 8365.428 | -20.369 | 8218.467
-20.3378 | 8374.518 | -20.3378 | 8234.66
-20.3066 | 8380.83 | -20.3066 | 8263.517
-20.2754 | 8378.839 | -20.2754 | 8291.026
-20.2442 | 8374.422 | -20.2442 | 8295.867
-20.213 | 8377.685 | -20.213 | 8294.524
-20.1818 | 8391.981 | -20.1818 | 8290.011
-20.1506 | 8402.831 | -20.1506 | 8285.564
-20.1194 | 8405.709 | -20.1194 | 8285.855
-20.0882 | 8422.969 | -20.0882 | 8297.928
-20.057 | 8465.64 | -20.057 | 8309.931
-20.0258 | 8473.433 | -20.0258 | 8323.182
-19.9946 | 8483.535 | -19.9946 | 8330.688
-19.9634 | 8497.664 | -19.9634 | 8331.851
-19.9322 | 8479.694 | -19.9322 | 8333.493
-19.9011 | 8430.844 | -19.9011 | 8359.355
-19.8699 | 8440.343 | -19.8699 | 8370.492
-19.8387 | 8472.271 | -19.8387 | 8362.456
-19.8075 | 8508.638 | -19.8075 | 8352.022
-19.7763 | 8538.051 | -19.7763 | 8362.875
-19.7451 | 8522.136 | -19.7451 | 8387.512
-19.7139 | 8537.189 | -19.7139 | 8411.346
-19.6827 | 8548.484 | -19.6827 | 8428.804
-19.6515 | 8537.845 | -19.6515 | 8426.117
-19.6203 | 8507.01 | -19.6203 | 8399.292
-19.5891 | 8514.095 | -19.5891 | 8389.732
-19.5579 | 8527.055 | -19.5579 | 8409.371
-19.5267 | 8518.044 | -19.5267 | 8430.875
-19.4956 | 8522.32 | -19.4956 | 8443.95
-19.4644 | 8561.297 | -19.4644 | 8446.034
-19.4332 | 8597.117 | -19.4332 | 8447.095
-19.402 | 8608.923 | -19.402 | 8482.121
-19.3708 | 8589.634 | -19.3708 | 8497.266
-19.3396 | 8576.516 | -19.3396 | 8503.593
-19.3084 | 8586.468 | -19.3084 | 8506.118
-19.2772 | 8595.925 | -19.2772 | 8488.147
-19.246 | 8604.687 | -19.246 | 8479.545
-19.2148 | 8609.303 | -19.2148 | 8489.024
-19.1836 | 8616.227 | -19.1836 | 8511.123
-19.1524 | 8628.064 | -19.1524 | 8534.321
-19.1212 | 8642.519 | -19.1212 | 8540.151
-19.09 | 8659.433 | -19.09 | 8520.237
-19.0588 | 8676.948 | -19.0588 | 8529.371
-19.0277 | 8683.749 | -19.0277 | 8534.49
-18.9965 | 8681.132 | -18.9965 | 8532.767
-18.9653 | 8684.442 | -18.9653 | 8559.748
-18.9341 | 8697.729 | -18.9341 | 8575.951
-18.9029 | 8699.946 | -18.9029 | 8581.533
-18.8717 | 8700.787 | -18.8717 | 8573.869
-18.8405 | 8704.917 | -18.8405 | 8564.798
-18.8093 | 8711.096 | -18.8093 | 8583.901
-18.7781 | 8716 | -18.7781 | 8574.842
-18.7469 | 8724.364 | -18.7469 | 8583.147
-18.7157 | 8733.788 | -18.7157 | 8581.611
-18.6845 | 8744.782 | -18.6845 | 8577.371
-18.6533 | 8761.442 | -18.6533 | 8620.819
-18.6222 | 8773.888 | -18.6222 | 8611.751
-18.591 | 8765.632 | -18.591 | 8617.204
-18.5598 | 8752.519 | -18.5598 | 8626.225
-18.5286 | 8745.537 | -18.5286 | 8631.141
-18.4974 | 8749.729 | -18.4974 | 8628.179
-18.4662 | 8729.422 | -18.4662 | 8656.628
-18.435 | 8735.028 | -18.435 | 8652.854
-18.4038 | 8758.479 | -18.4038 | 8638.633
-18.3726 | 8785.918 | -18.3726 | 8635.701
-18.3414 | 8795.139 | -18.3414 | 8662.335
-18.3102 | 8807.56 | -18.3102 | 8669.613
-18.279 | 8809.796 | -18.279 | 8676.613
-18.2478 | 8812.45 | -18.2478 | 8690.332
-18.2166 | 8825.041 | -18.2166 | 8711.057
-18.1854 | 8847.317 | -18.1854 | 8721.459
-18.1543 | 8823.613 | -18.1543 | 8700.827
-18.1231 | 8815.205 | -18.1231 | 8684.815
-18.0919 | 8829.767 | -18.0919 | 8686.828
-18.0607 | 8861.812 | -18.0607 | 8708.033
-18.0295 | 8887.283 | -18.0295 | 8701.5
-17.9983 | 8896.789 | -17.9983 | 8709.488
-17.9671 | 8887.414 | -17.9671 | 8734.95
-17.9359 | 8872.938 | -17.9359 | 8765.798
-17.9047 | 8870.958 | -17.9047 | 8784.509
-17.8735 | 8868.82 | -17.8735 | 8779.874
-17.8423 | 8883.5 | -17.8423 | 8768.684
-17.8111 | 8891.414 | -17.8111 | 8758.974
-17.7799 | 8890.96 | -17.7799 | 8754.763
-17.7488 | 8895.271 | -17.7488 | 8758.283
-17.7176 | 8909.833 | -17.7176 | 8770.856
-17.6864 | 8914.935 | -17.6864 | 8774.406
-17.6552 | 8915.323 | -17.6552 | 8767.67
-17.624 | 8914.907 | -17.624 | 8758.623
-17.5928 | 8917.467 | -17.5928 | 8774.446
-17.5616 | 8932.308 | -17.5616 | 8794.596
-17.5304 | 8958.096 | -17.5304 | 8798.708
-17.4992 | 8984.954 | -17.4992 | 8800.509
-17.468 | 9002.848 | -17.468 | 8812.239
-17.4368 | 9004.479 | -17.4368 | 8821.635
-17.4056 | 8994.881 | -17.4056 | 8819.639
-17.3744 | 8982.967 | -17.3744 | 8819.065
-17.3432 | 8975.807 | -17.3432 | 8823.624
-17.312 | 8980.456 | -17.312 | 8834.283
-17.2809 | 8998.212 | -17.2809 | 8849.578
-17.2497 | 9011.176 | -17.2497 | 8856.15
-17.2185 | 9019.915 | -17.2185 | 8860.967
-17.1873 | 9023.357 | -17.1873 | 8865.398
-17.1561 | 9017.19 | -17.1561 | 8863.11
-17.1249 | 9007.977 | -17.1249 | 8882.7
-17.0937 | 9016.594 | -17.0937 | 8907.924
-17.0625 | 9038.29 | -17.0625 | 8926.383
-17.0313 | 9063.782 | -17.0313 | 8928.103
-17.0001 | 9070.897 | -17.0001 | 8909.754
-16.9689 | 9079.026 | -16.9689 | 8899.168
-16.9377 | 9088.451 | -16.9377 | 8899.453
-16.9065 | 9096.739 | -16.9065 | 8907.204
-16.8754 | 9099.458 | -16.8754 | 8914.888
-16.8441 | 9100.868 | -16.8441 | 8935.237
-16.813 | 9096.697 | -16.813 | 8951.387
-16.7818 | 9088.979 | -16.7818 | 8954.326
-16.7506 | 9081.024 | -16.7506 | 8944.661
-16.7194 | 9081.693 | -16.7194 | 8949.137
-16.6882 | 9093.225 | -16.6882 | 8942.235
-16.657 | 9088.242 | -16.657 | 8950.582
-16.6258 | 9083.961 | -16.6258 | 8960.519
-16.5946 | 9108.156 | -16.5946 | 8949.844
-16.5634 | 9114.303 | -16.5634 | 8970.251
-16.5322 | 9131.242 | -16.5322 | 8974.168
-16.501 | 9144.989 | -16.501 | 8975.301
-16.4698 | 9147.915 | -16.4698 | 8979.947
-16.4386 | 9136.057 | -16.4386 | 8984.566
-16.4075 | 9143.104 | -16.4075 | 8964.981
-16.3763 | 9135.592 | -16.3763 | 8975.801
-16.3451 | 9136.107 | -16.3451 | 9000.479
-16.3139 | 9173.753 | -16.3139 | 9010.492
-16.2827 | 9168.79 | -16.2827 | 9037.553
-16.2515 | 9173.133 | -16.2515 | 9043.611
-16.2203 | 9175.206 | -16.2203 | 9038.879
-16.1891 | 9173.015 | -16.1891 | 9032.489
-16.1579 | 9180.266 | -16.1579 | 9039.361
-16.1267 | 9196.739 | -16.1267 | 9043.774
-16.0955 | 9192.724 | -16.0955 | 9065.383
-16.0643 | 9187.559 | -16.0643 | 9101.54
-16.0331 | 9211.078 | -16.0331 | 9143.035
-16.002 | 9206.532 | -16.002 | 9118.49
-15.9708 | 9206.077 | -15.9708 | 9076.415
-15.9396 | 9215.75 | -15.9396 | 9058.59
-15.9084 | 9234.856 | -15.9084 | 9078.371
-15.8772 | 9243.212 | -15.8772 | 9087.479
-15.846 | 9220.649 | -15.846 | 9099.609
-15.8148 | 9215.998 | -15.8148 | 9106.434
-15.7836 | 9224.724 | -15.7836 | 9109.951
-15.7524 | 9221.081 | -15.7524 | 9116.488
-15.7212 | 9230.44 | -15.7212 | 9126.849
-15.69 | 9256.729 | -15.69 | 9130.149
-15.6588 | 9276.318 | -15.6588 | 9124.537
-15.6276 | 9273.646 | -15.6276 | 9112.078
-15.5964 | 9275.146 | -15.5964 | 9109.613
-15.5653 | 9278.492 | -15.5653 | 9130.677
-15.5341 | 9279.198 | -15.5341 | 9151.95
-15.5029 | 9277.93 | -15.5029 | 9164.943
-15.4717 | 9281.414 | -15.4717 | 9166.688
-15.4405 | 9286.37 | -15.4405 | 9180.606
-15.4093 | 9289.288 | -15.4093 | 9176.717
-15.3781 | 9288.256 | -15.3781 | 9161.494
-15.3469 | 9281.508 | -15.3469 | 9148.232
-15.3157 | 9274.708 | -15.3157 | 9163.26
-15.2845 | 9279.126 | -15.2845 | 9166.796
-15.2533 | 9291.688 | -15.2533 | 9177.313
-15.2221 | 9309.221 | -15.2221 | 9197.015
-15.1909 | 9324.868 | -15.1909 | 9164.249
-15.1597 | 9326.961 | -15.1597 | 9158.249
-15.1286 | 9323.724 | -15.1286 | 9170.856
-15.0974 | 9322.651 | -15.0974 | 9192.119
-15.0662 | 9338.44 | -15.0662 | 9200.973
-15.035 | 9330.265 | -15.035 | 9208.57
-15.0038 | 9319.927 | -15.0038 | 9212.211
-14.9726 | 9317.116 | -14.9726 | 9210.767
-14.9414 | 9331.051 | -14.9414 | 9203.504
-14.9102 | 9331.906 | -14.9102 | 9217.697
-14.879 | 9332.866 | -14.879 | 9230.218
-14.8478 | 9345.048 | -14.8478 | 9241.579
-14.8166 | 9371.688 | -14.8166 | 9250.967
-14.7854 | 9386.17 | -14.7854 | 9247.746
-14.7542 | 9386.739 | -14.7542 | 9242.03
-14.723 | 9371.744 | -14.723 | 9232.844
-14.6919 | 9352.24 | -14.6919 | 9224.817
-14.6607 | 9373.204 | -14.6607 | 9236.437
-14.6295 | 9391.409 | -14.6295 | 9251.237
-14.5983 | 9395.751 | -14.5983 | 9254.165
-14.5671 | 9394.566 | -14.5671 | 9252.579
-14.5359 | 9406.224 | -14.5359 | 9266.734
-14.5047 | 9400.46 | -14.5047 | 9272.979
-14.4735 | 9399.951 | -14.4735 | 9286.764
-14.4423 | 9402.999 | -14.4423 | 9300.754
-14.4111 | 9405.576 | -14.4111 | 9305.076
-14.3799 | 9427.314 | -14.3799 | 9294.877
-14.3487 | 9430.322 | -14.3487 | 9278.672
-14.3175 | 9431.282 | -14.3175 | 9269.522
-14.2863 | 9441.445 | -14.2863 | 9275.026
-14.2552 | 9454.885 | -14.2552 | 9281.576
-14.224 | 9460.435 | -14.224 | 9287.768
-14.1928 | 9462.535 | -14.1928 | 9301.521
-14.1616 | 9463.652 | -14.1616 | 9320.582
-14.1304 | 9466.333 | -14.1304 | 9319.035
-14.0992 | 9466.577 | -14.0992 | 9320.751
-14.068 | 9466.599 | -14.068 | 9323.835
-14.0368 | 9469.817 | -14.0368 | 9325.147
-14.0056 | 9484.022 | -14.0056 | 9317.301
-13.9744 | 9489.391 | -13.9744 | 9326.128
-13.9432 | 9493.265 | -13.9432 | 9341.298
-13.912 | 9496.293 | -13.912 | 9358.351
-13.8808 | 9497.486 | -13.8808 | 9371.635
-13.8496 | 9491.157 | -13.8496 | 9371.214
-13.8185 | 9491.809 | -13.8185 | 9368.295
-13.7873 | 9491.767 | -13.7873 | 9364.896
-13.7561 | 9480.409 | -13.7561 | 9362.688
-13.7249 | 9501.396 | -13.7249 | 9360.908
-13.6937 | 9531.346 | -13.6937 | 9362.105
-13.6625 | 9549.908 | -13.6625 | 9367.169
-13.6313 | 9541.655 | -13.6313 | 9376.445
-13.6001 | 9544.4 | -13.6001 | 9382.592
-13.5689 | 9546.546 | -13.5689 | 9379.219
-13.5377 | 9552.99 | -13.5377 | 9389.006
-13.5065 | 9567.114 | -13.5065 | 9423.171
-13.4753 | 9593.847 | -13.4753 | 9447.95
-13.4441 | 9595.229 | -13.4441 | 9428.783
-13.4129 | 9578.894 | -13.4129 | 9412.993
-13.3818 | 9554.518 | -13.3818 | 9420.459
-13.3506 | 9562.81 | -13.3506 | 9438.394
-13.3194 | 9582.989 | -13.3194 | 9442.106
-13.2882 | 9594.533 | -13.2882 | 9447.647
-13.257 | 9593.465 | -13.257 | 9459.335
-13.2258 | 9594.303 | -13.2258 | 9471.985
-13.1946 | 9606.086 | -13.1946 | 9476.444
-13.1634 | 9611.731 | -13.1634 | 9472.482
-13.1322 | 9610.3 | -13.1322 | 9460.879
-13.101 | 9614.45 | -13.101 | 9444.955
-13.0698 | 9620.132 | -13.0698 | 9443.77
-13.0386 | 9612.66 | -13.0386 | 9447.737
-13.0074 | 9600.719 | -13.0074 | 9451.954
-12.9762 | 9616.993 | -12.9762 | 9448.55
-12.945 | 9610.094 | -12.945 | 9446.802
-12.9139 | 9608.277 | -12.9139 | 9446.851
-12.8827 | 9616.294 | -12.8827 | 9451.631
-12.8515 | 9635.851 | -12.8515 | 9468.539
-12.8203 | 9637.498 | -12.8203 | 9477.354
-12.7891 | 9651.31 | -12.7891 | 9478.359
-12.7579 | 9671.668 | -12.7579 | 9476.328
-12.7267 | 9679.34 | -12.7267 | 9481.287
-12.6955 | 9682.6 | -12.6955 | 9505.407
-12.6643 | 9680.506 | -12.6643 | 9511.571
-12.6331 | 9675.776 | -12.6331 | 9507.509
-12.6019 | 9673.249 | -12.6019 | 9514.881
-12.5707 | 9654.965 | -12.5707 | 9524.626
-12.5395 | 9657.696 | -12.5395 | 9520.205
-12.5083 | 9676.875 | -12.5083 | 9516.679
-12.4771 | 9699.705 | -12.4771 | 9542.251
-12.446 | 9698.343 | -12.446 | 9560.063
-12.4148 | 9703.879 | -12.4148 | 9576.219
-12.3836 | 9711.582 | -12.3836 | 9581.809
-12.3524 | 9710.001 | -12.3524 | 9560.879
-12.3212 | 9700.985 | -12.3212 | 9544.289
-12.29 | 9704.407 | -12.29 | 9550.041
-12.2588 | 9718.28 | -12.2588 | 9570.196
-12.2276 | 9737.745 | -12.2276 | 9590.667
-12.1964 | 9729.032 | -12.1964 | 9566.64
-12.1652 | 9734.822 | -12.1652 | 9577.092
-12.134 | 9741.656 | -12.134 | 9598.985
-12.1028 | 9722.827 | -12.1028 | 9585.598
-12.0716 | 9740.055 | -12.0716 | 9583.999
-12.0404 | 9755.129 | -12.0404 | 9596.729
-12.0093 | 9758.598 | -12.0093 | 9613.281
-11.9781 | 9738.339 | -11.9781 | 9615.296
-11.9469 | 9749.563 | -11.9469 | 9615.247
-11.9157 | 9765.229 | -11.9157 | 9608.018
-11.8845 | 9776.119 | -11.8845 | 9604.265
-11.8533 | 9768.895 | -11.8533 | 9625.031
-11.8221 | 9765.957 | -11.8221 | 9612.915
-11.7909 | 9766.627 | -11.7909 | 9624.609
-11.7597 | 9771.347 | -11.7597 | 9651.5
-11.7285 | 9781.296 | -11.7285 | 9665.354
-11.6973 | 9810.571 | -11.6973 | 9654.755
-11.6661 | 9820.118 | -11.6661 | 9653.588
-11.6349 | 9811.977 | -11.6349 | 9663.407
-11.6037 | 9800.153 | -11.6037 | 9679.372
-11.5726 | 9801.174 | -11.5726 | 9665.005
-11.5414 | 9803.889 | -11.5414 | 9665.094
-11.5102 | 9808.333 | -11.5102 | 9675.112
-11.479 | 9818.637 | -11.479 | 9663.301
-11.4478 | 9831.051 | -11.4478 | 9676.547
-11.4166 | 9845.367 | -11.4166 | 9678.518
-11.3854 | 9859.148 | -11.3854 | 9670.619
-11.3542 | 9863.402 | -11.3542 | 9681.672
-11.323 | 9860.285 | -11.323 | 9697.526
-11.2918 | 9855.358 | -11.2918 | 9707.065
-11.2606 | 9849.059 | -11.2606 | 9705.765
-11.2294 | 9837.666 | -11.2294 | 9684.46
-11.1982 | 9840.749 | -11.1982 | 9692.531
-11.167 | 9850.543 | -11.167 | 9708.057
-11.1359 | 9861.861 | -11.1359 | 9723.902
-11.1047 | 9856.886 | -11.1047 | 9737.566
-11.0735 | 9874.539 | -11.0735 | 9761.413
-11.0423 | 9888.057 | -11.0423 | 9771.303
-11.0111 | 9886.985 | -11.0111 | 9761.681
-10.9799 | 9880.393 | -10.9799 | 9777.971
-10.9487 | 9884.334 | -10.9487 | 9768.012
-10.9175 | 9872.283 | -10.9175 | 9758.721
-10.8863 | 9833.942 | -10.8863 | 9762.892
-10.8551 | 9872.62 | -10.8551 | 9737.459
-10.8239 | 9896.035 | -10.8239 | 9746.271
-10.7927 | 9908.403 | -10.7927 | 9777.625
-10.7615 | 9912.482 | -10.7615 | 9822.591
-10.7303 | 9917.631 | -10.7303 | 9822.81
-10.6992 | 9913.292 | -10.6992 | 9817.014
-10.668 | 9903.357 | -10.668 | 9804.112
-10.6368 | 9892.058 | -10.6368 | 9782.289
-10.6056 | 9891.028 | -10.6056 | 9799.183
-10.5744 | 9888.015 | -10.5744 | 9791.696
-10.5432 | 9884.91 | -10.5432 | 9775.466
-10.512 | 9886.042 | -10.512 | 9780.949
-10.4808 | 9910.359 | -10.4808 | 9782.202
-10.4496 | 9921.687 | -10.4496 | 9785.575
-10.4184 | 9918.923 | -10.4184 | 9795.613
-10.3872 | 9907.32 | -10.3872 | 9822.813
-10.356 | 9899.571 | -10.356 | 9832.93
-10.3248 | 9911.676 | -10.3248 | 9835.901
-10.2936 | 9940.244 | -10.2936 | 9832.319
-10.2625 | 9958.731 | -10.2625 | 9816.497
-10.2313 | 9964.03 | -10.2313 | 9806.384
-10.2001 | 9960.843 | -10.2001 | 9807.653
-10.1689 | 9953.023 | -10.1689 | 9820.145
-10.1377 | 9961.532 | -10.1377 | 9825.418
-10.1065 | 9965.75 | -10.1065 | 9835.375
-10.0753 | 9958.602 | -10.0753 | 9850.922
-10.0441 | 9937.123 | -10.0441 | 9871.474
-10.0129 | 9937.273 | -10.0129 | 9861.687
-9.9817 | 9949.16 | -9.9817 | 9874.75
-9.9505 | 9968.279 | -9.9505 | 9888.698
-9.9193 | 9991.332 | -9.9193 | 9883.191
-9.8881 | 9974.79 | -9.8881 | 9875.08
-9.8569 | 9980.925 | -9.8569 | 9871.361
-9.8258 | 9996.107 | -9.8258 | 9878.263
-9.7946 | 9996.968 | -9.7946 | 9907.017
-9.7634 | 9994.087 | -9.7634 | 9893.619
-9.7322 | 9989.009 | -9.7322 | 9880.94
-9.701 | 9985.61 | -9.701 | 9876.906
-9.6698 | 9995.06 | -9.6698 | 9892.022
-9.6386 | 10008.93 | -9.6386 | 9895.801
-9.6074 | 10014.25 | -9.6074 | 9898.316
-9.5762 | 10008.95 | -9.5762 | 9902.509
-9.545 | 9999.562 | -9.545 | 9911.702
-9.5138 | 10008.05 | -9.5138 | 9921.574
-9.4826 | 10006.61 | -9.4826 | 9926.828
-9.4514 | 9984.347 | -9.4514 | 9924.976
-9.4202 | 9983.073 | -9.4202 | 9918.07
-9.3891 | 10003.96 | -9.3891 | 9919.301
-9.3579 | 10032.22 | -9.3579 | 9922.673
-9.3267 | 10055.67 | -9.3267 | 9923.146
-9.2955 | 10057.65 | -9.2955 | 9913.2
-9.2643 | 10060.58 | -9.2643 | 9915.076
-9.2331 | 10061.17 | -9.2331 | 9927.646
-9.2019 | 10051.94 | -9.2019 | 9949.506
-9.1707 | 10038.63 | -9.1707 | 9972.911
-9.1395 | 10033.45 | -9.1395 | 9989.226
-9.1083 | 10037.64 | -9.1083 | 9995.352
-9.0771 | 10050.67 | -9.0771 | 9983.528
-9.0459 | 10064.11 | -9.0459 | 9986.576
-9.0147 | 10073.27 | -9.0147 | 9990.858
-8.9835 | 10077.94 | -8.9835 | 9991.023
-8.9524 | 10095.96 | -8.9524 | 9979.463
-8.9212 | 10089.56 | -8.9212 | 9972.464
-8.89 | 10075.33 | -8.89 | 9962.689
-8.8588 | 10063.75 | -8.8588 | 9944.701
-8.8276 | 10073.61 | -8.8276 | 9946.866
-8.7964 | 10074.91 | -8.7964 | 9957.245
-8.7652 | 10070.5 | -8.7652 | 9969.334
-8.734 | 10064.25 | -8.734 | 9973.385
-8.7028 | 10068.64 | -8.7028 | 9976.409
-8.6716 | 10078.14 | -8.6716 | 9976.733
-8.6404 | 10089.47 | -8.6404 | 9975.655
-8.6092 | 10093.71 | -8.6092 | 9978.643
-8.578 | 10089.26 | -8.578 | 9987.192
-8.5468 | 10097.67 | -8.5468 | 9995.192
-8.5157 | 10121.5 | -8.5157 | 9999.741
-8.4845 | 10106.87 | -8.4845 | 9990.722
-8.4533 | 10106.76 | -8.4533 | 9989.138
-8.4221 | 10117.66 | -8.4221 | 9993.367
-8.3909 | 10138.22 | -8.3909 | 10002.57
-8.3597 | 10130.17 | -8.3597 | 10011.06
-8.3285 | 10118.8 | -8.3285 | 10017.22
-8.2973 | 10110.88 | -8.2973 | 10022.96
-8.2661 | 10118.84 | -8.2661 | 10032.04
-8.2349 | 10131.41 | -8.2349 | 10042.05
-8.2037 | 10141.2 | -8.2037 | 10048.62
-8.1725 | 10147.8 | -8.1725 | 10051.53
-8.1413 | 10155.01 | -8.1413 | 10054.03
-8.1101 | 10165.04 | -8.1101 | 10056.65
-8.079 | 10169.55 | -8.079 | 10061.93
-8.0478 | 10164.16 | -8.0478 | 10070.18
-8.0166 | 10147.45 | -8.0166 | 10055.2
-7.9854 | 10138.57 | -7.9854 | 10045.68
-7.9542 | 10138.36 | -7.9542 | 10046.48
-7.923 | 10149.1 | -7.923 | 10065.38
-7.8918 | 10173.03 | -7.8918 | 10061.71
-7.8606 | 10194.62 | -7.8606 | 10054.05
-7.8294 | 10208.97 | -7.8294 | 10048.21
-7.7982 | 10203.44 | -7.7982 | 10057.56
-7.767 | 10182.07 | -7.767 | 10041.26
-7.7358 | 10162.78 | -7.7358 | 10030.9
-7.7046 | 10151.75 | -7.7046 | 10036.39
-7.6734 | 10156.56 | -7.6734 | 10055.45
-7.6423 | 10164.14 | -7.6423 | 10063.64
-7.6111 | 10174.36 | -7.6111 | 10060.34
-7.5799 | 10187.38 | -7.5799 | 10042.88
-7.5487 | 10182 | -7.5487 | 10050.38
-7.5175 | 10176.92 | -7.5175 | 10065.09
-7.4863 | 10176.3 | -7.4863 | 10075.87
-7.4551 | 10189.07 | -7.4551 | 10056.53
-7.4239 | 10203.44 | -7.4239 | 10047.99
-7.3927 | 10216.9 | -7.3927 | 10037.92
-7.3615 | 10228.57 | -7.3615 | 10027.98
-7.3303 | 10236.82 | -7.3303 | 10057
-7.2991 | 10239.13 | -7.2991 | 10083.1
-7.2679 | 10238 | -7.2679 | 10087.1
-7.2367 | 10234.65 | -7.2367 | 10051.55
-7.2056 | 10217.98 | -7.2056 | 10058.13
-7.1744 | 10217.3 | -7.1744 | 10063.45
-7.1432 | 10231.61 | -7.1432 | 10068.23
-7.112 | 10259.44 | -7.112 | 10076.85
-7.0808 | 10267.11 | -7.0808 | 10087.83
-7.0496 | 10266.6 | -7.0496 | 10102.67
-7.0184 | 10262.22 | -7.0184 | 10118.04
-6.9872 | 10268.89 | -6.9872 | 10105.43
-6.956 | 10282.15 | -6.956 | 10124.31
-6.9248 | 10293.12 | -6.9248 | 10162.72
-6.8936 | 10294.97 | -6.8936 | 10215.14
-6.8624 | 10270.08 | -6.8624 | 10211.77
-6.8312 | 10252.91 | -6.8312 | 10200.14
-6.8 | 10246.5 | -6.8 | 10187.09
-6.7689 | 10257.74 | -6.7689 | 10185.37
-6.7377 | 10270.44 | -6.7377 | 10176.04
-6.7065 | 10279.79 | -6.7065 | 10174.57
-6.6753 | 10284.36 | -6.6753 | 10182.8
-6.6441 | 10284.34 | -6.6441 | 10179.77
-6.6129 | 10281.65 | -6.6129 | 10177.53
-6.5817 | 10277.25 | -6.5817 | 10176.49
-6.5505 | 10271.5 | -6.5505 | 10177.03
-6.5193 | 10281.86 | -6.5193 | 10176.76
-6.4881 | 10280.79 | -6.4881 | 10171.32
-6.4569 | 10276.15 | -6.4569 | 10165.52
-6.4257 | 10294.54 | -6.4257 | 10174.37
-6.3945 | 10309.11 | -6.3945 | 10156.76
-6.3633 | 10310.47 | -6.3633 | 10160.37
-6.3322 | 10296.36 | -6.3322 | 10198.25
-6.301 | 10292.83 | -6.301 | 10220.27
-6.2698 | 10296.13 | -6.2698 | 10224.04
-6.2386 | 10300.33 | -6.2386 | 10227.67
-6.2074 | 10298.84 | -6.2074 | 10251.28
-6.1762 | 10306.98 | -6.1762 | 10224.58
-6.145 | 10313.42 | -6.145 | 10204.03
-6.1138 | 10319.47 | -6.1138 | 10198.09
-6.0826 | 10335.26 | -6.0826 | 10220.22
-6.0514 | 10328.76 | -6.0514 | 10230.33
-6.0202 | 10320.47 | -6.0202 | 10235.52
-5.989 | 10319.2 | -5.989 | 10238.31
-5.9578 | 10312.94 | -5.9578 | 10228.87
-5.9266 | 10304.09 | -5.9266 | 10227.5
-5.8955 | 10296.09 | -5.8955 | 10232.14
-5.8643 | 10295.13 | -5.8643 | 10240.61
-5.8331 | 10305.72 | -5.8331 | 10217.28
-5.8019 | 10326.07 | -5.8019 | 10215.27
-5.7707 | 10347.53 | -5.7707 | 10235.86
-5.7395 | 10306.18 | -5.7395 | 10212.71
-5.7083 | 10299.08 | -5.7083 | 10219.3
-5.6771 | 10309.56 | -5.6771 | 10230.98
-5.6459 | 10328.64 | -5.6459 | 10229.88
-5.6147 | 10322.83 | -5.6147 | 10233.75
-5.5835 | 10315.62 | -5.5835 | 10248.27
-5.5523 | 10312.19 | -5.5523 | 10262.24
-5.5211 | 10325.92 | -5.5211 | 10240.79
-5.4899 | 10336.24 | -5.4899 | 10230.78
-5.4588 | 10337.65 | -5.4588 | 10236.14
-5.4276 | 10328.41 | -5.4276 | 10256.56
-5.3964 | 10333.43 | -5.3964 | 10228.72
-5.3652 | 10358.5 | -5.3652 | 10217.36
-5.334 | 10382.96 | -5.334 | 10219.5
-5.3028 | 10377.02 | -5.3028 | 10234.66
-5.2716 | 10366.88 | -5.2716 | 10244.06
-5.2404 | 10360.45 | -5.2404 | 10244.59
-5.2092 | 10359.59 | -5.2092 | 10240.58
-5.178 | 10368.88 | -5.178 | 10262.28
-5.1468 | 10391.63 | -5.1468 | 10276.48
-5.1156 | 10409.47 | -5.1156 | 10287.26
-5.0844 | 10408.62 | -5.0844 | 10297.04
-5.0532 | 10396.74 | -5.0532 | 10297.33
-5.0221 | 10390.23 | -5.0221 | 10297.7
-4.9909 | 10389.35 | -4.9909 | 10295.51
-4.9597 | 10393.45 | -4.9597 | 10280.18
-4.9285 | 10380.33 | -4.9285 | 10277.07
-4.8973 | 10363.02 | -4.8973 | 10272.88
-4.8661 | 10346.51 | -4.8661 | 10263.32
-4.8349 | 10352.9 | -4.8349 | 10263.2
-4.8037 | 10352.22 | -4.8037 | 10282.91
-4.7725 | 10355.76 | -4.7725 | 10308.23
-4.7413 | 10383.02 | -4.7413 | 10317.82
-4.7101 | 10398.25 | -4.7101 | 10309.96
-4.6789 | 10411.67 | -4.6789 | 10292.08
-4.6477 | 10422.92 | -4.6477 | 10271.91
-4.6165 | 10414.46 | -4.6165 | 10305.86
-4.5854 | 10407.66 | -4.5854 | 10313.87
-4.5542 | 10406.45 | -4.5542 | 10312.16
-4.523 | 10415.63 | -4.523 | 10312.52
-4.4918 | 10427.9 | -4.4918 | 10327.58
-4.4606 | 10432.93 | -4.4606 | 10331.54
-4.4294 | 10432.08 | -4.4294 | 10330.06
-4.3982 | 10433.61 | -4.3982 | 10354.26
-4.367 | 10406.33 | -4.367 | 10360.88
-4.3358 | 10382.37 | -4.3358 | 10357.87
-4.3046 | 10378.04 | -4.3046 | 10347.71
-4.2734 | 10393.62 | -4.2734 | 10327.57
-4.2422 | 10404.43 | -4.2422 | 10315.67
-4.211 | 10410.54 | -4.211 | 10314.08
-4.1798 | 10411.23 | -4.1798 | 10330.15
-4.1487 | 10428.16 | -4.1487 | 10337.52
-4.1175 | 10453.98 | -4.1175 | 10350
-4.0863 | 10484.17 | -4.0863 | 10372.24
-4.0551 | 10457 | -4.0551 | 10409.04
-4.0239 | 10457.28 | -4.0239 | 10413.88
-3.9927 | 10474.01 | -3.9927 | 10405.91
-3.9615 | 10496.64 | -3.9615 | 10408.48
-3.9303 | 10502.12 | -3.9303 | 10414.41
-3.8991 | 10498.59 | -3.8991 | 10411.24
-3.8679 | 10488.65 | -3.8679 | 10400
-3.8367 | 10483.39 | -3.8367 | 10407.64
-3.8055 | 10456.62 | -3.8055 | 10406.69
-3.7743 | 10441.64 | -3.7743 | 10414.08
-3.7431 | 10470.83 | -3.7431 | 10446.83
-3.712 | 10475.98 | -3.712 | 10437.2
-3.6808 | 10476.69 | -3.6808 | 10412.8
-3.6496 | 10477.01 | -3.6496 | 10388.29
-3.6184 | 10488.06 | -3.6184 | 10420.54
-3.5872 | 10500.01 | -3.5872 | 10412.9
-3.556 | 10506.9 | -3.556 | 10387.47
-3.5248 | 10504.37 | -3.5248 | 10353.63
-3.4936 | 10491.14 | -3.4936 | 10378.52
-3.4624 | 10489.34 | -3.4624 | 10394.25
-3.4312 | 10494.19 | -3.4312 | 10402.87
-3.4 | 10491.71 | -3.4 | 10414.45
-3.3688 | 10495.1 | -3.3688 | 10423.19
-3.3376 | 10500.87 | -3.3376 | 10418.25
-3.3064 | 10507.91 | -3.3064 | 10395.04
-3.2753 | 10511.1 | -3.2753 | 10417.23
-3.2441 | 10520.99 | -3.2441 | 10427.92
-3.2129 | 10530.96 | -3.2129 | 10431.73
-3.1817 | 10527.82 | -3.1817 | 10435.7
-3.1505 | 10519.21 | -3.1505 | 10437.57
-3.1193 | 10510.32 | -3.1193 | 10438.74
-3.0881 | 10502.56 | -3.0881 | 10440.18
-3.0569 | 10497.36 | -3.0569 | 10453.33
-3.0257 | 10504.67 | -3.0257 | 10457.52
-2.9945 | 10522.44 | -2.9945 | 10452.12
-2.9633 | 10551.19 | -2.9633 | 10433.08
-2.9321 | 10552.98 | -2.9321 | 10421.17
-2.9009 | 10534.06 | -2.9009 | 10427.41
-2.8697 | 10502.07 | -2.8697 | 10451.06
-2.8386 | 10519.37 | -2.8386 | 10466.13
-2.8074 | 10526.35 | -2.8074 | 10479.07
-2.7762 | 10530.31 | -2.7762 | 10493.39
-2.745 | 10537.57 | -2.745 | 10512.9
-2.7138 | 10552.02 | -2.7138 | 10498.31
-2.6826 | 10561.48 | -2.6826 | 10480.6
-2.6514 | 10564.28 | -2.6514 | 10467.58
-2.6202 | 10557.65 | -2.6202 | 10486.08
-2.589 | 10544.82 | -2.589 | 10503.46
-2.5578 | 10531.76 | -2.5578 | 10517.12
-2.5266 | 10522.64 | -2.5266 | 10524.35
-2.4954 | 10530.87 | -2.4954 | 10509.91
-2.4642 | 10542.85 | -2.4642 | 10498.26
-2.433 | 10556.04 | -2.433 | 10493.03
-2.4019 | 10563.85 | -2.4019 | 10504.36
-2.3707 | 10564.64 | -2.3707 | 10505.76
-2.3395 | 10560.47 | -2.3395 | 10506.1
-2.3083 | 10551.51 | -2.3083 | 10509.97
-2.2771 | 10557.05 | -2.2771 | 10504.81
-2.2459 | 10558.53 | -2.2459 | 10491.29
-2.2147 | 10555.46 | -2.2147 | 10479.44
-2.1835 | 10546.55 | -2.1835 | 10500.86
-2.1523 | 10548.19 | -2.1523 | 10508.41
-2.1211 | 10554.36 | -2.1211 | 10514.55
-2.0899 | 10563.11 | -2.0899 | 10524.13
-2.0587 | 10546.02 | -2.0587 | 10545.5
-2.0275 | 10541.97 | -2.0275 | 10541.91
-1.9963 | 10549.1 | -1.9963 | 10524.05
-1.9652 | 10566.37 | -1.9652 | 10513.29
-1.934 | 10567.81 | -1.934 | 10524.86
-1.9028 | 10563.27 | -1.9028 | 10531.3
-1.8716 | 10555.52 | -1.8716 | 10523.55
-1.8404 | 10551.59 | -1.8404 | 10503.78
-1.8092 | 10548.7 | -1.8092 | 10497.64
-1.778 | 10548.57 | -1.778 | 10504.88
-1.7468 | 10555.38 | -1.7468 | 10529.79
-1.7156 | 10577.88 | -1.7156 | 10544.71
-1.6844 | 10593.63 | -1.6844 | 10544.2
-1.6532 | 10596.32 | -1.6532 | 10527.07
-1.622 | 10579.31 | -1.622 | 10513.24
-1.5908 | 10566.23 | -1.5908 | 10503.94
-1.5596 | 10558.54 | -1.5596 | 10500.9
-1.5285 | 10560.26 | -1.5285 | 10508.84
-1.4973 | 10555.84 | -1.4973 | 10525.79
-1.4661 | 10550.84 | -1.4661 | 10533.01
-1.4349 | 10547.94 | -1.4349 | 10527.92
-1.4037 | 10566.01 | -1.4037 | 10525.43
-1.3725 | 10575.14 | -1.3725 | 10535.49
-1.3413 | 10574.92 | -1.3413 | 10547.81
-1.3101 | 10561.67 | -1.3101 | 10550.79
-1.2789 | 10558.72 | -1.2789 | 10548.74
-1.2477 | 10558.16 | -1.2477 | 10545.34
-1.2165 | 10560.31 | -1.2165 | 10539.93
-1.1853 | 10577.64 | -1.1853 | 10522.62
-1.1541 | 10589.28 | -1.1541 | 10521.63
-1.1229 | 10589.05 | -1.1229 | 10531.11
-1.0918 | 10567.24 | -1.0918 | 10548.52
-1.0606 | 10554.04 | -1.0606 | 10527.5
-1.0294 | 10550.16 | -1.0294 | 10510.51
-0.99817 | 10554.25 | -0.99817 | 10504.52
-0.96698 | 10557.8 | -0.96698 | 10524.96
-0.93579 | 10572.98 | -0.93579 | 10522.62
-0.90459 | 10592.02 | -0.90459 | 10507.65
-0.8734 | 10609.61 | -0.8734 | 10484.8
-0.84221 | 10603.23 | -0.84221 | 10483.47
-0.81101 | 10590.42 | -0.81101 | 10487.45
-0.77982 | 10572.52 | -0.77982 | 10494.12
-0.74863 | 10547.8 | -0.74863 | 10497.65
-0.71744 | 10529.83 | -0.71744 | 10496.35
-0.68624 | 10516.02 | -0.68624 | 10486.55
-0.65505 | 10505.64 | -0.65505 | 10463.72
-0.62386 | 10507.76 | -0.62386 | 10453.04
-0.59266 | 10519.69 | -0.59266 | 10445.52
-0.56147 | 10535.82 | -0.56147 | 10443.45
-0.53028 | 10534.03 | -0.53028 | 10460.16
-0.49909 | 10538.92 | -0.49909 | 10470.15
-0.46789 | 10550.21 | -0.46789 | 10469.55
-0.4367 | 10569.08 | -0.4367 | 10454.01
-0.40551 | 10587.79 | -0.40551 | 10478.18
-0.37431 | 10595.75 | -0.37431 | 10484.29
-0.34312 | 10592.35 | -0.34312 | 10476.93
-0.31193 | 10573.54 | -0.31193 | 10476.21
-0.28074 | 10574.09 | -0.28074 | 10491.6
-0.24954 | 10581.23 | -0.24954 | 10509.06
-0.21835 | 10589.98 | -0.21835 | 10522.27
-0.18716 | 10581.15 | -0.18716 | 10540.24
-0.15596 | 10566.46 | -0.15596 | 10594.02
-0.12477 | 10555.2 | -0.12477 | 10680.46
-0.093579 | 10575.37 | -0.093579 | 10798.48
-0.062386 | 10635.28 | -0.062386 | 10812.19
-0.031193 | 10691.01 | -0.031193 | 10767.65
0 | 10724.6 | 0 | 10675.88
0.031193 | 10680.18 | 0.031193 | 10655.74
0.062386 | 10620.68 | 0.062386 | 10627.16
0.093579 | 10561.88 | 0.093579 | 10601.49
0.12477 | 10543.74 | 0.12477 | 10608.3
0.15596 | 10562.12 | 0.15596 | 10604.41
0.18716 | 10568.7 | 0.18716 | 10591.95
0.21835 | 10546.68 | 0.21835 | 10570.7
0.24954 | 10534.06 | 0.24954 | 10539.71
0.28074 | 10531.98 | 0.28074 | 10541.15
0.31193 | 10534.33 | 0.31193 | 10555.24
0.34312 | 10529.78 | 0.34312 | 10544.63
0.37431 | 10501.68 | 0.37431 | 10526.79
0.40551 | 10492.79 | 0.40551 | 10521.14
0.4367 | 10514.55 | 0.4367 | 10533.22
0.46789 | 10507.25 | 0.46789 | 10536.51
0.49909 | 10501.95 | 0.49909 | 10541.15
0.53028 | 10497.83 | 0.53028 | 10543.04
0.56147 | 10493.95 | 0.56147 | 10533.93
0.59266 | 10491.21 | 0.59266 | 10506.49
0.62386 | 10505.77 | 0.62386 | 10486
0.65505 | 10539.14 | 0.65505 | 10478.39
0.68624 | 10535.92 | 0.68624 | 10477
0.71744 | 10539.4 | 0.71744 | 10498.46
0.74863 | 10546.25 | 0.74863 | 10529.5
0.77982 | 10552.74 | 0.77982 | 10554.01
0.81101 | 10555.97 | 0.81101 | 10553.68
0.84221 | 10562.23 | 0.84221 | 10543.4
0.8734 | 10572.07 | 0.8734 | 10527.79
0.90459 | 10576.76 | 0.90459 | 10531.93
0.93579 | 10566.43 | 0.93579 | 10543.53
0.96698 | 10555.61 | 0.96698 | 10561.55
0.99817 | 10562 | 0.99817 | 10586.92
1.0294 | 10574.86 | 1.0294 | 10603.34
1.0606 | 10582.01 | 1.0606 | 10597.83
1.0918 | 10582.27 | 1.0918 | 10574.4
1.1229 | 10582.13 | 1.1229 | 10589.34
1.1541 | 10577.01 | 1.1541 | 10599.53
1.1853 | 10575.86 | 1.1853 | 10606.53
1.2165 | 10588.98 | 1.2165 | 10610.93
1.2477 | 10585.53 | 1.2477 | 10612.4
1.2789 | 10575.91 | 1.2789 | 10611.92
1.3101 | 10565.29 | 1.3101 | 10608.02
1.3413 | 10580.58 | 1.3413 | 10589.51
1.3725 | 10592.49 | 1.3725 | 10582.56
1.4037 | 10600.58 | 1.4037 | 10583.37
1.4349 | 10603.42 | 1.4349 | 10590.94
1.4661 | 10590.25 | 1.4661 | 10587.98
1.4973 | 10575.86 | 1.4973 | 10587.5
1.5285 | 10563.26 | 1.5285 | 10586.44
1.5596 | 10561.92 | 1.5596 | 10562.91
1.5908 | 10565.46 | 1.5908 | 10557.92
1.622 | 10567.05 | 1.622 | 10556.12
1.6532 | 10561.53 | 1.6532 | 10547.91
1.6844 | 10554.76 | 1.6844 | 10556.93
1.7156 | 10549.03 | 1.7156 | 10570.29
1.7468 | 10544.86 | 1.7468 | 10583.97
1.778 | 10544.28 | 1.778 | 10584.42
1.8092 | 10547.8 | 1.8092 | 10584.88
1.8404 | 10544.25 | 1.8404 | 10581.33
1.8716 | 10526.33 | 1.8716 | 10570.85
1.9028 | 10538.63 | 1.9028 | 10609.08
1.934 | 10555.45 | 1.934 | 10625.59
1.9652 | 10572.13 | 1.9652 | 10622.81
1.9963 | 10576.13 | 1.9963 | 10609.49
2.0275 | 10560.87 | 2.0275 | 10614.89
2.0587 | 10550.8 | 2.0587 | 10615.48
2.0899 | 10556.82 | 2.0899 | 10600.95
2.1211 | 10552.99 | 2.1211 | 10620.47
2.1523 | 10548.18 | 2.1523 | 10601.32
2.1835 | 10542.47 | 2.1835 | 10571.41
2.2147 | 10535.72 | 2.2147 | 10596.59
2.2459 | 10523.03 | 2.2459 | 10567.29
2.2771 | 10503.47 | 2.2771 | 10548.08
2.3083 | 10477.49 | 2.3083 | 10559.07
2.3395 | 10498.36 | 2.3395 | 10542.28
2.3707 | 10505.89 | 2.3707 | 10557.87
2.4019 | 10508.09 | 2.4019 | 10577.65
2.433 | 10518.05 | 2.433 | 10550.32
2.4642 | 10548.55 | 2.4642 | 10523.6
2.4954 | 10558.41 | 2.4954 | 10514.21
2.5266 | 10537.99 | 2.5266 | 10526.56
2.5578 | 10512 | 2.5578 | 10553.02
2.589 | 10513.83 | 2.589 | 10565.38
2.6202 | 10531.29 | 2.6202 | 10569.43
2.6514 | 10552.76 | 2.6514 | 10570.46
2.6826 | 10563.03 | 2.6826 | 10541.18
2.7138 | 10564.75 | 2.7138 | 10528.25
2.745 | 10558.27 | 2.745 | 10535.56
2.7762 | 10544.39 | 2.7762 | 10522.27
2.8074 | 10533.86 | 2.8074 | 10519.45
2.8386 | 10527.17 | 2.8386 | 10514.99
2.8697 | 10525.93 | 2.8697 | 10496.24
2.9009 | 10524.6 | 2.9009 | 10488.97
2.9321 | 10520.26 | 2.9321 | 10505
2.9633 | 10509.45 | 2.9633 | 10535.24
2.9945 | 10473.03 | 2.9945 | 10518.84
3.0257 | 10460.63 | 3.0257 | 10513.34
3.0569 | 10463.45 | 3.0569 | 10511.05
3.0881 | 10478.72 | 3.0881 | 10507.18
3.1193 | 10483.44 | 3.1193 | 10518.34
3.1505 | 10489.2 | 3.1505 | 10513.1
3.1817 | 10494.81 | 3.1817 | 10496.64
3.2129 | 10492.52 | 3.2129 | 10494.79
3.2441 | 10488.63 | 3.2441 | 10484.02
3.2753 | 10489.72 | 3.2753 | 10482.1
3.3064 | 10499.88 | 3.3064 | 10499.41
3.3376 | 10509.79 | 3.3376 | 10502.82
3.3688 | 10503.2 | 3.3688 | 10497.89
3.4 | 10485.65 | 3.4 | 10489.26
3.4312 | 10469.74 | 3.4312 | 10488.27
3.4624 | 10475.09 | 3.4624 | 10485.79
3.4936 | 10483.61 | 3.4936 | 10490.15
3.5248 | 10489.13 | 3.5248 | 10503.48
3.556 | 10479.82 | 3.556 | 10482.11
3.5872 | 10468.39 | 3.5872 | 10492.13
3.6184 | 10458.98 | 3.6184 | 10518.47
3.6496 | 10459.59 | 3.6496 | 10539.71
3.6808 | 10461.5 | 3.6808 | 10512.65
3.712 | 10459.57 | 3.712 | 10500.38
3.7431 | 10454.77 | 3.7431 | 10513.66
3.7743 | 10473.05 | 3.7743 | 10511.73
3.8055 | 10494.02 | 3.8055 | 10510.65
3.8367 | 10512.3 | 3.8367 | 10512.2
3.8679 | 10521 | 3.8679 | 10519.54
3.8991 | 10507.09 | 3.8991 | 10488.66
3.9303 | 10491.76 | 3.9303 | 10478.03
3.9615 | 10479.44 | 3.9615 | 10492.8
3.9927 | 10481.69 | 3.9927 | 10522.52
4.0239 | 10494.24 | 4.0239 | 10509.45
4.0551 | 10506.54 | 4.0551 | 10488.62
4.0863 | 10511.16 | 4.0863 | 10482.96
4.1175 | 10494.98 | 4.1175 | 10492.92
4.1487 | 10475.72 | 4.1487 | 10491.22
4.1798 | 10459.61 | 4.1798 | 10485.85
4.211 | 10466.14 | 4.211 | 10508.97
4.2422 | 10479.11 | 4.2422 | 10524.91
4.2734 | 10489.25 | 4.2734 | 10537.09
4.3046 | 10492.36 | 4.3046 | 10546.46
4.3358 | 10489.19 | 4.3358 | 10538.16
4.367 | 10473.3 | 4.367 | 10534.66
4.3982 | 10452.12 | 4.3982 | 10536.93
4.4294 | 10439.24 | 4.4294 | 10548.66
4.4606 | 10433.35 | 4.4606 | 10524
4.4918 | 10425.69 | 4.4918 | 10498.8
4.523 | 10415.68 | 4.523 | 10482.67
4.5542 | 10423.46 | 4.5542 | 10488.97
4.5854 | 10433.52 | 4.5854 | 10495.67
4.6165 | 10439.69 | 4.6165 | 10500.68
4.6477 | 10433.76 | 4.6477 | 10501.03
4.6789 | 10422.33 | 4.6789 | 10495.13
4.7101 | 10418.65 | 4.7101 | 10500.04
4.7413 | 10417.64 | 4.7413 | 10516.02
4.7725 | 10382.25 | 4.7725 | 10534.59
4.8037 | 10381.99 | 4.8037 | 10519.56
4.8349 | 10395.17 | 4.8349 | 10501.94
4.8661 | 10410.68 | 4.8661 | 10500.66
4.8973 | 10411.76 | 4.8973 | 10506.34
4.9285 | 10409.43 | 4.9285 | 10482.75
4.9597 | 10406.77 | 4.9597 | 10447.43
4.9909 | 10412.2 | 4.9909 | 10450.13
5.0221 | 10404.55 | 5.0221 | 10462.77
5.0532 | 10395.9 | 5.0532 | 10466.43
5.0844 | 10390.38 | 5.0844 | 10455.69
5.1156 | 10393.83 | 5.1156 | 10463.8
5.1468 | 10366.33 | 5.1468 | 10468.92
5.178 | 10338.39 | 5.178 | 10472.54
5.2092 | 10353.5 | 5.2092 | 10476.31
5.2404 | 10377.06 | 5.2404 | 10511.22
5.2716 | 10394.3 | 5.2716 | 10532.19
5.3028 | 10400.55 | 5.3028 | 10534.28
5.334 | 10379.25 | 5.334 | 10530.38
5.3652 | 10341.02 | 5.3652 | 10526
5.3964 | 10311.68 | 5.3964 | 10515.6
5.4276 | 10311.09 | 5.4276 | 10493.9
5.4588 | 10323.96 | 5.4588 | 10488.5
5.4899 | 10334.21 | 5.4899 | 10477.93
5.5211 | 10340.21 | 5.5211 | 10462.63
5.5523 | 10338.09 | 5.5523 | 10444.89
5.5835 | 10337.24 | 5.5835 | 10432.83
5.6147 | 10328.73 | 5.6147 | 10430.59
5.6459 | 10309.39 | 5.6459 | 10440.08
5.6771 | 10286.06 | 5.6771 | 10455.11
5.7083 | 10273.42 | 5.7083 | 10465.49
5.7395 | 10271.41 | 5.7395 | 10469.5
5.7707 | 10282.78 | 5.7707 | 10463.22
5.8019 | 10296.51 | 5.8019 | 10437.43
5.8331 | 10313.78 | 5.8331 | 10422.71
5.8643 | 10333.83 | 5.8643 | 10422.17
5.8955 | 10352.42 | 5.8955 | 10432.45
5.9266 | 10368.08 | 5.9266 | 10429.05
5.9578 | 10372.46 | 5.9578 | 10426.67
5.989 | 10359.17 | 5.989 | 10433.67
6.0202 | 10368.37 | 6.0202 | 10423.87
6.0514 | 10377.54 | 6.0514 | 10421.19
6.0826 | 10379.89 | 6.0826 | 10424.32
6.1138 | 10359.39 | 6.1138 | 10430.74
6.145 | 10335.28 | 6.145 | 10423.69
6.1762 | 10314.5 | 6.1762 | 10420.62
6.2074 | 10298.75 | 6.2074 | 10425.73
6.2386 | 10285.73 | 6.2386 | 10438.97
6.2698 | 10268.05 | 6.2698 | 10449.49
6.301 | 10253.38 | 6.301 | 10451.94
6.3322 | 10249.26 | 6.3322 | 10439.92
6.3633 | 10267.53 | 6.3633 | 10424.22
6.3945 | 10278.89 | 6.3945 | 10414.42
6.4257 | 10279.94 | 6.4257 | 10409.55
6.4569 | 10263.8 | 6.4569 | 10405.75
6.4881 | 10242.15 | 6.4881 | 10395.06
6.5193 | 10221.14 | 6.5193 | 10385.29
6.5505 | 10202.37 | 6.5505 | 10379.34
6.5817 | 10178.73 | 6.5817 | 10378.58
6.6129 | 10158.3 | 6.6129 | 10384.65
6.6441 | 10145.94 | 6.6441 | 10393.5
6.6753 | 10149.16 | 6.6753 | 10401.1
6.7065 | 10158.66 | 6.7065 | 10420.82
6.7377 | 10169.75 | 6.7377 | 10426.43
6.7689 | 10182.39 | 6.7689 | 10417.84
6.8 | 10198.55 | 6.8 | 10403.4
6.8312 | 10202.9 | 6.8312 | 10382.36
6.8624 | 10200.34 | 6.8624 | 10358.89
6.8936 | 10192.25 | 6.8936 | 10335.52
6.9248 | 10181.02 | 6.9248 | 10340.03
6.956 | 10172.14 | 6.956 | 10353.51
6.9872 | 10173.88 | 6.9872 | 10368.76
7.0184 | 10199.96 | 7.0184 | 10376.74
7.0496 | 10216.68 | 7.0496 | 10351.53
7.0808 | 10226.41 | 7.0808 | 10337.88
7.112 | 10231.08 | 7.112 | 10337.67
7.1432 | 10236.95 | 7.1432 | 10336.92
7.1744 | 10219.69 | 7.1744 | 10348.78
7.2056 | 10204.51 | 7.2056 | 10356.81
7.2367 | 10202.39 | 7.2367 | 10353.41
7.2679 | 10204.02 | 7.2679 | 10336.95
7.2991 | 10203.77 | 7.2991 | 10317.75
7.3303 | 10200.39 | 7.3303 | 10306.93
7.3615 | 10191.48 | 7.3615 | 10321.58
7.3927 | 10180.68 | 7.3927 | 10321.24
7.4239 | 10168.06 | 7.4239 | 10313.73
7.4551 | 10156.02 | 7.4551 | 10301.78
7.4863 | 10154.26 | 7.4863 | 10292.44
7.5175 | 10172.08 | 7.5175 | 10295.92
7.5487 | 10184.81 | 7.5487 | 10309.46
7.5799 | 10183.09 | 7.5799 | 10331.79
7.6111 | 10183.16 | 7.6111 | 10343.66
7.6423 | 10177.05 | 7.6423 | 10334.7
7.6734 | 10164.24 | 7.6734 | 10318.98
7.7046 | 10142.84 | 7.7046 | 10311.59
7.7358 | 10140.77 | 7.7358 | 10290.41
7.767 | 10141.99 | 7.767 | 10293.7
7.7982 | 10146.43 | 7.7982 | 10314.34
7.8294 | 10159.22 | 7.8294 | 10321.93
7.8606 | 10162.61 | 7.8606 | 10312.88
7.8918 | 10151.58 | 7.8918 | 10290
7.923 | 10125.94 | 7.923 | 10255.87
7.9542 | 10112.44 | 7.9542 | 10237.93
7.9854 | 10111.72 | 7.9854 | 10223.52
8.0166 | 10113.73 | 8.0166 | 10218.11
8.0478 | 10110.43 | 8.0478 | 10228.03
8.079 | 10080.62 | 8.079 | 10246.69
8.1101 | 10087.19 | 8.1101 | 10272.41
8.1413 | 10107.91 | 8.1413 | 10295.83
8.1725 | 10090.42 | 8.1725 | 10296.25
8.2037 | 10066.2 | 8.2037 | 10279.46
8.2349 | 10053.28 | 8.2349 | 10272.56
8.2661 | 10056.97 | 8.2661 | 10279.25
8.2973 | 10086.19 | 8.2973 | 10287.34
8.3285 | 10100.36 | 8.3285 | 10303.58
8.3597 | 10106.46 | 8.3597 | 10309.06
8.3909 | 10107.34 | 8.3909 | 10293.88
8.4221 | 10103.79 | 8.4221 | 10297.64
8.4533 | 10093.43 | 8.4533 | 10288.79
8.4845 | 10084.16 | 8.4845 | 10266.49
8.5157 | 10086.97 | 8.5157 | 10227.52
8.5468 | 10105.26 | 8.5468 | 10226.54
8.578 | 10123.43 | 8.578 | 10235.32
8.6092 | 10133.2 | 8.6092 | 10246.67
8.6404 | 10112.24 | 8.6404 | 10246.92
8.6716 | 10105.57 | 8.6716 | 10257.87
8.7028 | 10100.42 | 8.7028 | 10257.65
8.734 | 10093.27 | 8.734 | 10242.27
8.7652 | 10084.74 | 8.7652 | 10231.81
8.7964 | 10080.83 | 8.7964 | 10216.98
8.8276 | 10076.5 | 8.8276 | 10208.6
8.8588 | 10068.16 | 8.8588 | 10213.78
8.89 | 10081.37 | 8.89 | 10196.63
8.9212 | 10095.92 | 8.9212 | 10187.68
8.9524 | 10107.66 | 8.9524 | 10182.82
8.9835 | 10110 | 8.9835 | 10176.73
9.0147 | 10118.54 | 9.0147 | 10168.77
9.0459 | 10115.34 | 9.0459 | 10167.76
9.0771 | 10100.79 | 9.0771 | 10170.74
9.1083 | 10081.3 | 9.1083 | 10165.34
9.1395 | 10063.07 | 9.1395 | 10146.33
9.1707 | 10045.33 | 9.1707 | 10133.23
9.2019 | 10029.04 | 9.2019 | 10133.41
9.2331 | 10021.98 | 9.2331 | 10160.75
9.2643 | 10023.06 | 9.2643 | 10174.84
9.2955 | 10030.35 | 9.2955 | 10184.38
9.3267 | 10042.67 | 9.3267 | 10192.3
9.3579 | 10045.9 | 9.3579 | 10158.83
9.3891 | 10037.75 | 9.3891 | 10157.92
9.4202 | 10025.2 | 9.4202 | 10160.19
9.4514 | 10016.11 | 9.4514 | 10134.05
9.4826 | 10016.92 | 9.4826 | 10136.49
9.5138 | 10019.37 | 9.5138 | 10156.3
9.545 | 10020.32 | 9.545 | 10174.86
9.5762 | 10014.08 | 9.5762 | 10153.13
9.6074 | 10002.65 | 9.6074 | 10135.69
9.6386 | 9992.908 | 9.6386 | 10145.36
9.6698 | 9990.927 | 9.6698 | 10169.19
9.701 | 10018.42 | 9.701 | 10136.72
9.7322 | 10037.11 | 9.7322 | 10112.04
9.7634 | 10046.74 | 9.7634 | 10107.66
9.7946 | 10046.82 | 9.7946 | 10124.2
9.8258 | 10036.86 | 9.8258 | 10119.91
9.8569 | 10025.7 | 9.8569 | 10095.98
9.8881 | 10015.12 | 9.8881 | 10085.02
9.9193 | 10006.77 | 9.9193 | 10105.85
9.9505 | 10004.67 | 9.9505 | 10093.95
9.9817 | 10005.36 | 9.9817 | 10098.56
10.0129 | 10003.46 | 10.0129 | 10103.88
10.0441 | 9993.126 | 10.0441 | 10092.62
10.0753 | 9998.641 | 10.0753 | 10092.74
10.1065 | 9987.559 | 10.1065 | 10096.13
10.1377 | 9963.37 | 10.1377 | 10096.27
10.1689 | 9933.684 | 10.1689 | 10081.33
10.2001 | 9943.78 | 10.2001 | 10057.48
10.2313 | 9963.552 | 10.2313 | 10058.53
10.2625 | 9982.523 | 10.2625 | 10078.39
10.2936 | 9979.739 | 10.2936 | 10086.99
10.3248 | 9960.703 | 10.3248 | 10083.77
10.356 | 9948.39 | 10.356 | 10080.06
10.3872 | 9944.866 | 10.3872 | 10075.03
10.4184 | 9932.464 | 10.4184 | 10053.39
10.4496 | 9931.388 | 10.4496 | 10041.32
10.4808 | 9938.141 | 10.4808 | 10046.76
10.512 | 9951.209 | 10.512 | 10066.98
10.5432 | 9965.429 | 10.5432 | 10043.44
10.5744 | 9972.746 | 10.5744 | 10037.87
10.6056 | 9976.233 | 10.6056 | 10044.06
10.6368 | 9977.66 | 10.6368 | 10057.74
10.668 | 9980.523 | 10.668 | 10044.73
10.6992 | 9987.651 | 10.6992 | 10035.05
10.7303 | 9980.764 | 10.7303 | 10033.5
10.7615 | 9943.628 | 10.7615 | 10044.61
10.7927 | 9934.858 | 10.7927 | 10028.57
10.8239 | 9941.047 | 10.8239 | 10019.05
10.8551 | 9946.539 | 10.8551 | 10012.58
10.8863 | 9931.129 | 10.8863 | 10005.62
10.9175 | 9919.994 | 10.9175 | 9995.052
10.9487 | 9913.712 | 10.9487 | 9994.116
10.9799 | 9910.119 | 10.9799 | 9991.501
11.0111 | 9905.697 | 11.0111 | 9965.815
11.0423 | 9927.11 | 11.0423 | 9980.188
11.0735 | 9925.957 | 11.0735 | 9988.459
11.1047 | 9907.745 | 11.1047 | 9991.207
11.1359 | 9896.484 | 11.1359 | 10000.82
11.167 | 9909.206 | 11.167 | 10001.73
11.1982 | 9910.988 | 11.1982 | 9998.956
11.2294 | 9901.22 | 11.2294 | 9992.55
11.2606 | 9896.012 | 11.2606 | 9979.694
11.2918 | 9902.694 | 11.2918 | 9980.796
11.323 | 9913.155 | 11.323 | 9988.847
11.3542 | 9921.672 | 11.3542 | 9998.462
11.3854 | 9911.989 | 11.3854 | 9994.245
11.4166 | 9915.355 | 11.4166 | 9989.51
11.4478 | 9922.788 | 11.4478 | 9984.111
11.479 | 9928.997 | 11.479 | 9978.887
11.5102 | 9919.515 | 11.5102 | 9977.44
11.5414 | 9906.911 | 11.5414 | 9978.748
11.5726 | 9887.398 | 11.5726 | 9976.412
11.6037 | 9862.746 | 11.6037 | 9969.148
11.6349 | 9855.063 | 11.6349 | 9962.543
11.6661 | 9859.889 | 11.6661 | 9945.723
11.6973 | 9862.317 | 11.6973 | 9930.895
11.7285 | 9857.072 | 11.7285 | 9922.504
11.7597 | 9853.498 | 11.7597 | 9914.112
11.7909 | 9851.723 | 11.7909 | 9924.012
11.8221 | 9852.912 | 11.8221 | 9929.384
11.8533 | 9856.325 | 11.8533 | 9919.331
11.8845 | 9845.692 | 11.8845 | 9897.055
11.9157 | 9837.709 | 11.9157 | 9884.408
11.9469 | 9834.8 | 11.9469 | 9877.342
11.9781 | 9838.232 | 11.9781 | 9873.353
12.0093 | 9845.054 | 12.0093 | 9868.922
12.0404 | 9851.625 | 12.0404 | 9871.816
12.0716 | 9852.804 | 12.0716 | 9869.711
12.1028 | 9846.514 | 12.1028 | 9856.923
12.134 | 9846.497 | 12.134 | 9857.157
12.1652 | 9846.564 | 12.1652 | 9867.696
12.1964 | 9847.509 | 12.1964 | 9872.722
12.2276 | 9849.867 | 12.2276 | 9863.335
12.2588 | 9853.971 | 12.2588 | 9851.233
12.29 | 9843.419 | 12.29 | 9834.175
12.3212 | 9831.255 | 12.3212 | 9819.83
12.3524 | 9824.964 | 12.3524 | 9813.548
12.3836 | 9812.549 | 12.3836 | 9823.229
12.4148 | 9797.597 | 12.4148 | 9836.196
12.446 | 9795.937 | 12.446 | 9848.534
12.4771 | 9814.868 | 12.4771 | 9856.048
12.5083 | 9819.847 | 12.5083 | 9837.691
12.5395 | 9801.465 | 12.5395 | 9814.527
12.5707 | 9773.984 | 12.5707 | 9793.263
12.6019 | 9748.214 | 12.6019 | 9778.431
12.6331 | 9758.402 | 12.6331 | 9778.313
12.6643 | 9774.873 | 12.6643 | 9789.423
12.6955 | 9790.433 | 12.6955 | 9799.001
12.7267 | 9800.848 | 12.7267 | 9801.493
12.7579 | 9804.845 | 12.7579 | 9811.006
12.7891 | 9790.554 | 12.7891 | 9821.131
12.8203 | 9762.96 | 12.8203 | 9822.517
12.8515 | 9727.314 | 12.8515 | 9813.063
12.8827 | 9709.275 | 12.8827 | 9812.397
12.9139 | 9723.839 | 12.9139 | 9795.119
12.945 | 9746.911 | 12.945 | 9771.639
12.9762 | 9765.522 | 12.9762 | 9749.065
13.0074 | 9760.315 | 13.0074 | 9745.195
13.0386 | 9749.101 | 13.0386 | 9749.831
13.0698 | 9737.586 | 13.0698 | 9761.504
13.101 | 9729.015 | 13.101 | 9776.39
13.1322 | 9728.496 | 13.1322 | 9777.062
13.1634 | 9733.208 | 13.1634 | 9757.117
13.1946 | 9728.434 | 13.1946 | 9735.569
13.2258 | 9713.019 | 13.2258 | 9718.918
13.257 | 9698.719 | 13.257 | 9711.501
13.2882 | 9698.12 | 13.2882 | 9723.47
13.3194 | 9704.312 | 13.3194 | 9731.574
13.3506 | 9711.503 | 13.3506 | 9730.029
13.3818 | 9706.478 | 13.3818 | 9715.981
13.4129 | 9693.692 | 13.4129 | 9711.962
13.4441 | 9680.259 | 13.4441 | 9705.527
13.4753 | 9669.563 | 13.4753 | 9690.893
13.5065 | 9666.294 | 13.5065 | 9659.791
13.5377 | 9674.417 | 13.5377 | 9668.615
13.5689 | 9687.444 | 13.5689 | 9685.059
13.6001 | 9698.448 | 13.6001 | 9696.302
13.6313 | 9697.521 | 13.6313 | 9687.202
13.6625 | 9690.688 | 13.6625 | 9676.459
13.6937 | 9672.595 | 13.6937 | 9662.13
13.7249 | 9645.019 | 13.7249 | 9644.497
13.7561 | 9610.639 | 13.7561 | 9624.007
13.7873 | 9607.316 | 13.7873 | 9619.021
13.8185 | 9615.809 | 13.8185 | 9622.384
13.8496 | 9632.593 | 13.8496 | 9634.435
13.8808 | 9653.442 | 13.8808 | 9653.221
13.912 | 9661.827 | 13.912 | 9645.964
13.9432 | 9659.517 | 13.9432 | 9638.7
13.9744 | 9646.589 | 13.9744 | 9628.122
14.0056 | 9624.336 | 14.0056 | 9614.48
14.0368 | 9603.17 | 14.0368 | 9611.192
14.068 | 9623.236 | 14.068 | 9599.005
14.0992 | 9636.155 | 14.0992 | 9590.011
14.1304 | 9627.374 | 14.1304 | 9586.709
14.1616 | 9607.428 | 14.1616 | 9580.173
14.1928 | 9589.393 | 14.1928 | 9581.853
14.224 | 9573.918 | 14.224 | 9588.942
14.2552 | 9568.017 | 14.2552 | 9595.34
14.2863 | 9588.003 | 14.2863 | 9588.127
14.3175 | 9615.581 | 14.3175 | 9590.543
14.3487 | 9607.81 | 14.3487 | 9566.926
14.3799 | 9587.039 | 14.3799 | 9544.786
14.4111 | 9592.613 | 14.4111 | 9568.748
14.4423 | 9603.086 | 14.4423 | 9559.393
14.4735 | 9609.562 | 14.4735 | 9565.373
14.5047 | 9616.823 | 14.5047 | 9564.257
14.5359 | 9628.093 | 14.5359 | 9538.145
14.5671 | 9625.068 | 14.5671 | 9534.482
14.5983 | 9606.816 | 14.5983 | 9528.036
14.6295 | 9568.336 | 14.6295 | 9526.122
14.6607 | 9519.18 | 14.6607 | 9527.436
14.6919 | 9525.847 | 14.6919 | 9502.175
14.723 | 9528.606 | 14.723 | 9491.908
14.7542 | 9522.725 | 14.7542 | 9493.997
14.7854 | 9518.145 | 14.7854 | 9498.897
14.8166 | 9543.808 | 14.8166 | 9482.72
14.8478 | 9538.305 | 14.8478 | 9469.431
14.879 | 9527.443 | 14.879 | 9461.333
14.9102 | 9525.804 | 14.9102 | 9459.342
14.9414 | 9548.974 | 14.9414 | 9464.79
14.9726 | 9524.894 | 14.9726 | 9464.059
15.0038 | 9511.186 | 15.0038 | 9429.746
15.035 | 9509.879 | 15.035 | 9405.493
15.0662 | 9516.526 | 15.0662 | 9420.278
15.0974 | 9479.888 | 15.0974 | 9426.646
15.1286 | 9458.493 | 15.1286 | 9453.515
15.1597 | 9451.096 | 15.1597 | 9459.131
15.1909 | 9457.585 | 15.1909 | 9441.24
15.2221 | 9479.402 | 15.2221 | 9443.364
15.2533 | 9474.542 | 15.2533 | 9457.146
15.2845 | 9469.259 | 15.2845 | 9431.322
15.3157 | 9470.113 | 15.3157 | 9391.057
15.3469 | 9480.524 | 15.3469 | 9389.55
15.3781 | 9486.443 | 15.3781 | 9408.458
15.4093 | 9485.725 | 15.4093 | 9402.629
15.4405 | 9481.685 | 15.4405 | 9386.498
15.4717 | 9477.693 | 15.4717 | 9374.632
15.5029 | 9480.085 | 15.5029 | 9388.405
15.5341 | 9464.039 | 15.5341 | 9383.908
15.5653 | 9447.477 | 15.5653 | 9366.591
15.5964 | 9438.481 | 15.5964 | 9343.796
15.6276 | 9442.103 | 15.6276 | 9331.493
15.6588 | 9425.515 | 15.6588 | 9327.839
15.69 | 9410.744 | 15.69 | 9348.148
15.7212 | 9399.141 | 15.7212 | 9373.799
15.7524 | 9388.651 | 15.7524 | 9378.8
15.7836 | 9363.666 | 15.7836 | 9378.521
15.8148 | 9363.02 | 15.8148 | 9374.196
15.846 | 9376.627 | 15.846 | 9364.867
15.8772 | 9396.145 | 15.8772 | 9352.363
15.9084 | 9410.324 | 15.9084 | 9347.471
15.9396 | 9417.224 | 15.9396 | 9314.143
15.9708 | 9420.913 | 15.9708 | 9303.729
16.002 | 9421.437 | 16.002 | 9317.487
16.0331 | 9417.635 | 16.0331 | 9338.058
16.0643 | 9402.64 | 16.0643 | 9332.01
16.0955 | 9388.211 | 16.0955 | 9305.066
16.1267 | 9374.654 | 16.1267 | 9284.252
16.1579 | 9361.697 | 16.1579 | 9287.741
16.1891 | 9346.958 | 16.1891 | 9302.2
16.2203 | 9346.252 | 16.2203 | 9297.492
16.2515 | 9348.451 | 16.2515 | 9283.706
16.2827 | 9347.996 | 16.2827 | 9269.349
16.3139 | 9339.956 | 16.3139 | 9265.419
16.3451 | 9336.828 | 16.3451 | 9260.292
16.3763 | 9337.56 | 16.3763 | 9261.869
16.4075 | 9338.672 | 16.4075 | 9267.911
16.4386 | 9336.971 | 16.4386 | 9275.248
16.4698 | 9329.257 | 16.4698 | 9278.329
16.501 | 9322.67 | 16.501 | 9278.183
16.5322 | 9318.68 | 16.5322 | 9286.807
16.5634 | 9316.5 | 16.5634 | 9291.998
16.5946 | 9314.009 | 16.5946 | 9263.152
16.6258 | 9304.441 | 16.6258 | 9238.073
16.657 | 9295.101 | 16.657 | 9238.286
16.6882 | 9286.73 | 16.6882 | 9238.56
16.7194 | 9278.479 | 16.7194 | 9221.629
16.7506 | 9263.396 | 16.7506 | 9200.511
16.7818 | 9251.081 | 16.7818 | 9199.59
16.813 | 9249.366 | 16.813 | 9204.604
16.8441 | 9260.224 | 16.8441 | 9210.24
16.8754 | 9283.062 | 16.8754 | 9213.113
16.9065 | 9281.702 | 16.9065 | 9206.419
16.9377 | 9273.559 | 16.9377 | 9198.511
16.9689 | 9274.632 | 16.9689 | 9197.096
17.0001 | 9288.912 | 17.0001 | 9203.882
17.0313 | 9297.96 | 17.0313 | 9210.134
17.0625 | 9283.35 | 17.0625 | 9203.48
17.0937 | 9259.129 | 17.0937 | 9177.696
17.1249 | 9237.546 | 17.1249 | 9149.049
17.1561 | 9228.844 | 17.1561 | 9138.491
17.1873 | 9222.24 | 17.1873 | 9159.154
17.2185 | 9208.266 | 17.2185 | 9141.843
17.2497 | 9197.68 | 17.2497 | 9116.925
17.2809 | 9191.229 | 17.2809 | 9104.762
17.312 | 9182.926 | 17.312 | 9124.345
17.3432 | 9176.458 | 17.3432 | 9113.381
17.3744 | 9183.982 | 17.3744 | 9095.035
17.4056 | 9198.409 | 17.4056 | 9087.536
17.4368 | 9212.265 | 17.4368 | 9098.378
17.468 | 9216.655 | 17.468 | 9106.93
17.4992 | 9212.304 | 17.4992 | 9110.019
17.5304 | 9201.281 | 17.5304 | 9115.035
17.5616 | 9189.443 | 17.5616 | 9109.751
17.5928 | 9183.453 | 17.5928 | 9081.845
17.624 | 9186.626 | 17.624 | 9057.467
17.6552 | 9181.354 | 17.6552 | 9042.15
17.6864 | 9172.47 | 17.6864 | 9048.85
17.7176 | 9167.083 | 17.7176 | 9060.679
17.7488 | 9174.578 | 17.7488 | 9040.464
17.7799 | 9183.875 | 17.7799 | 9054.57
17.8111 | 9177.481 | 17.8111 | 9087.097
17.8423 | 9160.576 | 17.8423 | 9100.634
17.8735 | 9142.97 | 17.8735 | 9080.24
17.9047 | 9143.938 | 17.9047 | 9038.604
17.9359 | 9147.212 | 17.9359 | 9011.797
17.9671 | 9153.412 | 17.9671 | 9018.912
17.9983 | 9157.442 | 17.9983 | 9038.055
18.0295 | 9154.128 | 18.0295 | 9047.258
18.0607 | 9137.558 | 18.0607 | 9024.045
18.0919 | 9128.993 | 18.0919 | 9020.114
18.1231 | 9130.643 | 18.1231 | 8993.687
18.1543 | 9127.446 | 18.1543 | 8962.752
18.1854 | 9107.232 | 18.1854 | 8953.162
18.2166 | 9091.198 | 18.2166 | 8980.71
18.2478 | 9092.488 | 18.2478 | 9025.566
18.279 | 9074.515 | 18.279 | 9009.975
18.3102 | 9045.832 | 18.3102 | 8964.807
18.3414 | 9029.805 | 18.3414 | 8950.938
18.3726 | 9042.049 | 18.3726 | 8932.389
18.4038 | 9053.489 | 18.4038 | 8915.941
18.435 | 9060.382 | 18.435 | 8931.879
18.4662 | 9063.627 | 18.4662 | 8956.373
18.4974 | 9066.496 | 18.4974 | 8938.957
18.5286 | 9073.196 | 18.5286 | 8923.177
18.5598 | 9068.607 | 18.5598 | 8914.771
18.591 | 9055.384 | 18.591 | 8911.835
18.6222 | 9035.596 | 18.6222 | 8909.142
18.6533 | 9012.753 | 18.6533 | 8899.865
18.6845 | 9038.843 | 18.6845 | 8911.665
18.7157 | 9050.487 | 18.7157 | 8893.568
18.7469 | 9035.975 | 18.7469 | 8865.688
18.7781 | 9008.73 | 18.7781 | 8847.69
18.8093 | 9004.345 | 18.8093 | 8858.104
18.8405 | 8997.122 | 18.8405 | 8851.443
18.8717 | 8976.64 | 18.8717 | 8845.208
18.9029 | 8969.152 | 18.9029 | 8847.522
18.9341 | 8980.278 | 18.9341 | 8856.941
18.9653 | 8997.602 | 18.9653 | 8863.035
18.9965 | 9007.15 | 18.9965 | 8844.441
19.0277 | 8977.538 | 19.0277 | 8830.989
19.0588 | 8961.01 | 19.0588 | 8829.59
19.09 | 8975.479 | 19.09 | 8837.558
19.1212 | 9008.396 | 19.1212 | 8843.461
19.1524 | 9002.937 | 19.1524 | 8838.529
19.1836 | 8991.907 | 19.1836 | 8837.621
19.2148 | 8970.666 | 19.2148 | 8820.911
19.246 | 8939.353 | 19.246 | 8795.383
19.2772 | 8903.534 | 19.2772 | 8787.484
19.3084 | 8917.483 | 19.3084 | 8811.201
19.3396 | 8932.575 | 19.3396 | 8790.655
19.3708 | 8932.714 | 19.3708 | 8769.504
19.402 | 8921.807 | 19.402 | 8758.502
19.4332 | 8915.155 | 19.4332 | 8750.386
19.4644 | 8908.744 | 19.4644 | 8724.91
19.4956 | 8904.402 | 19.4956 | 8735.328
19.5267 | 8903.998 | 19.5267 | 8747.955
19.5579 | 8905.876 | 19.5579 | 8746.533
19.5891 | 8907.171 | 19.5891 | 8728.76
19.6203 | 8907.996 | 19.6203 | 8737.705
19.6515 | 8892.076 | 19.6515 | 8728.186
19.6827 | 8882.25 | 19.6827 | 8715.563
19.7139 | 8883.111 | 19.7139 | 8718.33
19.7451 | 8891.095 | 19.7451 | 8744.55
19.7763 | 8890.576 | 19.7763 | 8762.486
19.8075 | 8887.721 | 19.8075 | 8747.562
19.8387 | 8882.755 | 19.8387 | 8717.557
19.8699 | 8868.983 | 19.8699 | 8695.545
19.9011 | 8849.406 | 19.9011 | 8693.551
19.9322 | 8847.325 | 19.9322 | 8701.524
19.9634 | 8849.463 | 19.9634 | 8689.325
19.9946 | 8843.419 | 19.9946 | 8687.964
20.0258 | 8844.297 | 20.0258 | 8687.777
20.057 | 8854.085 | 20.057 | 8681.521
20.0882 | 8860.672 | 20.0882 | 8665.964
20.1194 | 8839.749 | 20.1194 | 8658.103
20.1506 | 8816.671 | 20.1506 | 8659.221
20.1818 | 8795.413 | 20.1818 | 8674.889
20.213 | 8783.658 | 20.213 | 8685.594
20.2442 | 8787.729 | 20.2442 | 8667.22
20.2754 | 8800.896 | 20.2754 | 8628.439
20.3066 | 8797.577 | 20.3066 | 8610.674
20.3378 | 8779.414 | 20.3378 | 8605.755
20.369 | 8764.291 | 20.369 | 8608.484
20.4001 | 8761.37 | 20.4001 | 8613.024
20.4313 | 8757.767 | 20.4313 | 8611.194
20.4625 | 8763.713 | 20.4625 | 8621.659
20.4937 | 8762.651 | 20.4937 | 8634.102
20.5249 | 8759.957 | 20.5249 | 8637.486
20.5561 | 8760.467 | 20.5561 | 8634.98
20.5873 | 8766.956 | 20.5873 | 8636.315
20.6185 | 8775.393 | 20.6185 | 8610.784
20.6497 | 8753.767 | 20.6497 | 8605.075
20.6809 | 8722.993 | 20.6809 | 8598.434
20.7121 | 8708.706 | 20.7121 | 8587.335
20.7433 | 8720.398 | 20.7433 | 8576.429
20.7745 | 8727.469 | 20.7745 | 8576.867
20.8056 | 8711.986 | 20.8056 | 8565.346
20.8368 | 8685.416 | 20.8368 | 8540.635
20.868 | 8667.596 | 20.868 | 8507.824
20.8992 | 8663.89 | 20.8992 | 8480.465
20.9304 | 8665.126 | 20.9304 | 8479.858
20.9616 | 8644.854 | 20.9616 | 8536.084
20.9928 | 8625.869 | 20.9928 | 8540.68
21.024 | 8616.711 | 21.024 | 8508.633
21.0552 | 8609.979 | 21.0552 | 8477.111
21.0864 | 8602.654 | 21.0864 | 8472.094
21.1176 | 8605.252 | 21.1176 | 8486.328
21.1488 | 8614.198 | 21.1488 | 8498.101
21.18 | 8623.291 | 21.18 | 8517.932
21.2112 | 8634.096 | 21.2112 | 8522.877
21.2423 | 8641.326 | 21.2423 | 8499.516
21.2735 | 8639.307 | 21.2735 | 8452.4
21.3047 | 8631.082 | 21.3047 | 8426.547
21.3359 | 8622.646 | 21.3359 | 8436.438
21.3671 | 8617.976 | 21.3671 | 8437.495
21.3983 | 8604.962 | 21.3983 | 8424.442
21.4295 | 8579.72 | 21.4295 | 8402.246
21.4607 | 8549.068 | 21.4607 | 8381.779
21.4919 | 8529.702 | 21.4919 | 8386.502
21.5231 | 8537.928 | 21.5231 | 8394.323
21.5543 | 8556.034 | 21.5543 | 8385.643
21.5855 | 8555.901 | 21.5855 | 8381.331
21.6167 | 8534.188 | 21.6167 | 8389.357
21.6479 | 8521.065 | 21.6479 | 8386.968
21.6791 | 8520.898 | 21.6791 | 8374.634
21.7102 | 8532.052 | 21.7102 | 8378.194
21.7414 | 8543.662 | 21.7414 | 8373.081
21.7726 | 8552.601 | 21.7726 | 8348.532
21.8038 | 8554.523 | 21.8038 | 8319.387
21.835 | 8540.598 | 21.835 | 8332.984
21.8662 | 8520.026 | 21.8662 | 8359.384
21.8974 | 8499.591 | 21.8974 | 8329.266
21.9286 | 8495.225 | 21.9286 | 8317.135
21.9598 | 8497.408 | 21.9598 | 8327.373
21.991 | 8493.336 | 21.991 | 8330.276
22.0222 | 8481.703 | 22.0222 | 8285.438
22.0534 | 8448.089 | 22.0534 | 8308.924
22.0846 | 8431.031 | 22.0846 | 8301.09
22.1157 | 8427.378 | 22.1157 | 8279.009
22.1469 | 8426.012 | 22.1469 | 8257.178
22.1781 | 8421.18 | 22.1781 | 8250.456
22.2093 | 8423.213 | 22.2093 | 8267.256
22.2405 | 8429.605 | 22.2405 | 8281.655
22.2717 | 8401.857 | 22.2717 | 8274.267
22.3029 | 8382.831 | 22.3029 | 8278.104
22.3341 | 8381.9 | 22.3341 | 8259.064
22.3653 | 8390.013 | 22.3653 | 8214.104
22.3965 | 8390.348 | 22.3965 | 8219.133
22.4277 | 8387.537 | 22.4277 | 8231.399
22.4589 | 8383.07 | 22.4589 | 8221.9
22.4901 | 8369.813 | 22.4901 | 8208.83
22.5213 | 8355.404 | 22.5213 | 8200.933
22.5525 | 8346.55 | 22.5525 | 8195.286
22.5836 | 8343.762 | 22.5836 | 8184.451
22.6148 | 8347.546 | 22.6148 | 8175.144
22.646 | 8348.875 | 22.646 | 8176.701
22.6772 | 8347.119 | 22.6772 | 8184.023
22.7084 | 8342.626 | 22.7084 | 8180.764
22.7396 | 8333.978 | 22.7396 | 8170.724
22.7708 | 8318.467 | 22.7708 | 8167.509
22.802 | 8296.052 | 22.802 | 8144.12
22.8332 | 8281.645 | 22.8332 | 8147.06
22.8644 | 8274.748 | 22.8644 | 8143.926
22.8956 | 8273.177 | 22.8956 | 8137.055
22.9268 | 8269.239 | 22.9268 | 8133.277
22.958 | 8257.273 | 22.958 | 8136.367
22.9891 | 8243.79 | 22.9891 | 8140.23
23.0204 | 8238.132 | 23.0204 | 8123.365
23.0515 | 8241.68 | 23.0515 | 8107.438
23.0827 | 8242.979 | 23.0827 | 8098.293
23.1139 | 8230.779 | 23.1139 | 8099.23
23.1451 | 8209.38 | 23.1451 | 8102.657
23.1763 | 8198.134 | 23.1763 | 8093.83
23.2075 | 8208.864 | 23.2075 | 8073.167
23.2387 | 8231.544 | 23.2387 | 8062.955
23.2699 | 8235.888 | 23.2699 | 8067.527
23.3011 | 8223.142 | 23.3011 | 8071.874
23.3323 | 8209.016 | 23.3323 | 8069.216
23.3635 | 8203.955 | 23.3635 | 8065.126
23.3947 | 8196.931 | 23.3947 | 8073.39
23.4259 | 8185.244 | 23.4259 | 8075.961
23.457 | 8187.591 | 23.457 | 8064.271
23.4882 | 8189.983 | 23.4882 | 8049.616
23.5194 | 8182.111 | 23.5194 | 8029.094
23.5506 | 8169.158 | 23.5506 | 8005.846
23.5818 | 8162.12 | 23.5818 | 7992.479
23.613 | 8152.781 | 23.613 | 8003.269
23.6442 | 8127.122 | 23.6442 | 8002.635
23.6754 | 8108.202 | 23.6754 | 7997.044
23.7066 | 8096.413 | 23.7066 | 7994.534
23.7378 | 8089.52 | 23.7378 | 7988.121
23.769 | 8086.576 | 23.769 | 7981.742
23.8002 | 8088.983 | 23.8002 | 7987.569
23.8314 | 8094.625 | 23.8314 | 7990.548
23.8625 | 8094.779 | 23.8625 | 8002.106
23.8938 | 8083.81 | 23.8938 | 7962.966
23.9249 | 8061.788 | 23.9249 | 7921.739
23.9561 | 8050.015 | 23.9561 | 7902.692
23.9873 | 8055.716 | 23.9873 | 7901.899
24.0185 | 8062.626 | 24.0185 | 7904.083
24.0497 | 8058.04 | 24.0497 | 7921.199
24.0809 | 8021.038 | 24.0809 | 7935.611
24.1121 | 7984.74 | 24.1121 | 7917.912
24.1433 | 7975.386 | 24.1433 | 7890.468
24.1745 | 7983.769 | 24.1745 | 7860.12
24.2057 | 7999.564 | 24.2057 | 7847.1
24.2369 | 8022.693 | 24.2369 | 7869.103
24.2681 | 8051.779 | 24.2681 | 7876.297
24.2993 | 8053.368 | 24.2993 | 7865.615
24.3304 | 8037.256 | 24.3304 | 7834.62
24.3616 | 8005.928 | 24.3616 | 7839.969
24.3928 | 7974.179 | 24.3928 | 7850.868
24.424 | 7949.297 | 24.424 | 7843.45
24.4552 | 7928.765 | 24.4552 | 7824.37
24.4864 | 7911.38 | 24.4864 | 7805.269
24.5176 | 7911.935 | 24.5176 | 7822.493
24.5488 | 7931.81 | 24.5488 | 7832.078
24.58 | 7931.471 | 24.58 | 7817.685
24.6112 | 7920.932 | 24.6112 | 7794.417
24.6424 | 7907.942 | 24.6424 | 7785.444
24.6736 | 7902.153 | 24.6736 | 7784.597
24.7048 | 7916.59 | 24.7048 | 7754.555
24.7359 | 7932.052 | 24.7359 | 7720.607
24.7672 | 7935.744 | 24.7672 | 7742.382
24.7983 | 7920.545 | 24.7983 | 7750.536
24.8295 | 7902.252 | 24.8295 | 7727.825
24.8607 | 7899.484 | 24.8607 | 7697.735
24.8919 | 7897.383 | 24.8919 | 7696.722
24.9231 | 7869.047 | 24.9231 | 7731.568
24.9543 | 7830.86 | 24.9543 | 7749.395
24.9855 | 7833.867 | 24.9855 | 7726.885
25.0167 | 7845.395 | 25.0167 | 7691.97
25.0479 | 7850.968 | 25.0479 | 7650.522
25.0791 | 7853.997 | 25.0791 | 7630.937
25.1103 | 7858.279 | 25.1103 | 7638.746
25.1415 | 7865.959 | 25.1415 | 7654.959
25.1727 | 7871.476 | 25.1727 | 7657.38
25.2038 | 7856.331 | 25.2038 | 7650.763
25.235 | 7827.895 | 25.235 | 7629.8
25.2662 | 7806.602 | 25.2662 | 7606.347
25.2974 | 7798.712 | 25.2974 | 7600.629
25.3286 | 7792.91 | 25.3286 | 7602.413
25.3598 | 7783.366 | 25.3598 | 7600.593
25.391 | 7775.682 | 25.391 | 7591.235
25.4222 | 7779.881 | 25.4222 | 7578.283
25.4534 | 7792.302 | 25.4534 | 7566.435
25.4846 | 7776.424 | 25.4846 | 7552.226
25.5158 | 7753.693 | 25.5158 | 7532.375
25.547 | 7752.266 | 25.547 | 7520.175
25.5782 | 7753.503 | 25.5782 | 7524.472
25.6093 | 7748.004 | 25.6093 | 7525.407
25.6406 | 7744.15 | 25.6406 | 7509.045
25.6717 | 7749.379 | 25.6717 | 7499.217
25.7029 | 7747.751 | 25.7029 | 7532.321
25.7341 | 7721.667 | 25.7341 | 7481.903
25.7653 | 7710.44 | 25.7653 | 7463.312
25.7965 | 7705.541 | 25.7965 | 7470.362
25.8277 | 7698.579 | 25.8277 | 7459.446
25.8589 | 7699.22 | 25.8589 | 7466.67
25.8901 | 7706.85 | 25.8901 | 7473.339
25.9213 | 7708.655 | 25.9213 | 7460.197
25.9525 | 7695.131 | 25.9525 | 7454.186
25.9837 | 7675.764 | 25.9837 | 7449.822
26.0149 | 7642.442 | 26.0149 | 7456.885
26.0461 | 7620.139 | 26.0461 | 7473.687
26.0772 | 7609.441 | 26.0772 | 7448.501
26.1084 | 7619.579 | 26.1084 | 7391.928
26.1396 | 7629.826 | 26.1396 | 7368.392
26.1708 | 7629.096 | 26.1708 | 7377.017
26.202 | 7626.449 | 26.202 | 7367.965
26.2332 | 7628.356 | 26.2332 | 7328.848
26.2644 | 7612.866 | 26.2644 | 7309.058
26.2956 | 7586.186 | 26.2956 | 7310.347
26.3268 | 7588.823 | 26.3268 | 7317.464
26.358 | 7591.504 | 26.358 | 7318.467
26.3892 | 7588.217 | 26.3892 | 7322.177
26.4204 | 7578.341 | 26.4204 | 7321.839
26.4516 | 7567.418 | 26.4516 | 7317.88
26.4827 | 7567.146 | 26.4827 | 7318.476
26.514 | 7581.668 | 26.514 | 7330.561
26.5451 | 7590.021 | 26.5451 | 7352.402
26.5763 | 7575.016 | 26.5763 | 7338.364
26.6075 | 7521.537 | 26.6075 | 7294.781
26.6387 | 7491.324 | 26.6387 | 7275.091
26.6699 | 7485.935 | 26.6699 | 7270.108
26.7011 | 7493.578 | 26.7011 | 7265.5
26.7323 | 7493.083 | 26.7323 | 7264.683
26.7635 | 7475.5 | 26.7635 | 7267.861
26.7947 | 7460.395 | 26.7947 | 7263.272
26.8259 | 7473.557 | 26.8259 | 7244.671
26.8571 | 7484.836 | 26.8571 | 7231.784
26.8883 | 7484.667 | 26.8883 | 7237.17
26.9195 | 7485.198 | 26.9195 | 7233.143
26.9506 | 7478.638 | 26.9506 | 7207.922
26.9818 | 7458.933 | 26.9818 | 7191.667
27.013 | 7442.156 | 27.013 | 7195.77
27.0442 | 7433.205 | 27.0442 | 7203.531
27.0754 | 7425.699 | 27.0754 | 7212.895
27.1066 | 7415.246 | 27.1066 | 7219.431
27.1378 | 7407.191 | 27.1378 | 7199.409
27.169 | 7406.566 | 27.169 | 7197.649
27.2002 | 7401.698 | 27.2002 | 7203.261
27.2314 | 7397.32 | 27.2314 | 7178.386
27.2626 | 7401.359 | 27.2626 | 7175.451
27.2938 | 7392.792 | 27.2938 | 7156.069
27.325 | 7375.632 | 27.325 | 7138.267
27.3562 | 7362.956 | 27.3562 | 7135.561
27.3874 | 7349.054 | 27.3874 | 7125.108
27.4185 | 7329.69 | 27.4185 | 7106.048
27.4497 | 7318.789 | 27.4497 | 7107.145
27.4809 | 7327.57 | 27.4809 | 7114.092
27.5121 | 7346.878 | 27.5121 | 7090.071
27.5433 | 7348.674 | 27.5433 | 7052.971
27.5745 | 7343.142 | 27.5745 | 7020.66
27.6057 | 7340.224 | 27.6057 | 7064.996
27.6369 | 7322.265 | 27.6369 | 7079.138
27.6681 | 7302.977 | 27.6681 | 7083.537
27.6993 | 7290.625 | 27.6993 | 7072.81
27.7305 | 7285.688 | 27.7305 | 7029.68
27.7617 | 7287.66 | 27.7617 | 6994.275
27.7929 | 7288.285 | 27.7929 | 7010.56
27.824 | 7273.572 | 27.824 | 7044.463
27.8552 | 7261.399 | 27.8552 | 7083.029
27.8864 | 7285.949 | 27.8864 | 7058.109
27.9176 | 7287.107 | 27.9176 | 7026.068
27.9488 | 7254.672 | 27.9488 | 7019.614
27.98 | 7233.989 | 27.98 | 7020.237
28.0112 | 7220.916 | 28.0112 | 7020.493
28.0424 | 7210.979 | 28.0424 | 7000.456
28.0736 | 7207.846 | 28.0736 | 6979.147
28.1048 | 7211.34 | 28.1048 | 6955.331
28.136 | 7215.456 | 28.136 | 6940.623
28.1672 | 7216.232 | 28.1672 | 6951.481
28.1984 | 7213.842 | 28.1984 | 6964.484
28.2296 | 7204.947 | 28.2296 | 6963.889
28.2608 | 7180.68 | 28.2608 | 6944.684
28.2919 | 7153.763 | 28.2919 | 6926.175
28.3231 | 7155.797 | 28.3231 | 6893.108
28.3543 | 7163.816 | 28.3543 | 6892.933
28.3855 | 7165.424 | 28.3855 | 6899.623
28.4167 | 7138.233 | 28.4167 | 6902.845
28.4479 | 7112.847 | 28.4479 | 6910.816
28.4791 | 7106.778 | 28.4791 | 6920.354
28.5103 | 7112.458 | 28.5103 | 6918.579
28.5415 | 7119.266 | 28.5415 | 6900.726
28.5727 | 7120.093 | 28.5727 | 6873.98
28.6039 | 7110.93 | 28.6039 | 6856.347
28.6351 | 7100.498 | 28.6351 | 6867.596
28.6663 | 7100.715 | 28.6663 | 6877.366
28.6974 | 7116.564 | 28.6974 | 6858.645
28.7286 | 7114.977 | 28.7286 | 6818.931
28.7598 | 7082.317 | 28.7598 | 6783.354
28.791 | 7061.529 | 28.791 | 6783.386
28.8222 | 7054.535 | 28.8222 | 6797.528
28.8534 | 7048.671 | 28.8534 | 6798.182
28.8846 | 7046.001 | 28.8846 | 6795.383
28.9158 | 7050.187 | 28.9158 | 6802.052
28.947 | 7056.424 | 28.947 | 6792.968
28.9782 | 7060.298 | 28.9782 | 6769.843
29.0094 | 7061.365 | 29.0094 | 6755.371
29.0406 | 7057.643 | 29.0406 | 6739.705
29.0718 | 7044.836 | 29.0718 | 6720.539
29.103 | 7024.782 | 29.103 | 6723.068
29.1342 | 7010.419 | 29.1342 | 6714.215
29.1653 | 7006.869 | 29.1653 | 6689.313
29.1965 | 7005.425 | 29.1965 | 6697.044
29.2277 | 6993.804 | 29.2277 | 6684.755
29.2589 | 6971.257 | 29.2589 | 6710.645
29.2901 | 6956.935 | 29.2901 | 6736.556
29.3213 | 6951.952 | 29.3213 | 6726.947
29.3525 | 6949.462 | 29.3525 | 6719.732
29.3837 | 6942.811 | 29.3837 | 6722.108
29.4149 | 6935.681 | 29.4149 | 6716.754
29.4461 | 6940.988 | 29.4461 | 6701.395
29.4773 | 6950.773 | 29.4773 | 6695.869
29.5085 | 6937.071 | 29.5085 | 6705.99
29.5397 | 6907.808 | 29.5397 | 6720.399
29.5709 | 6900.157 | 29.5709 | 6719.614
29.602 | 6903.328 | 29.602 | 6684.258
29.6332 | 6888.481 | 29.6332 | 6642.278
29.6644 | 6873.187 | 29.6644 | 6622.333
29.6956 | 6868.688 | 29.6956 | 6649.19
29.7268 | 6866.069 | 29.7268 | 6666.345
29.758 | 6865.871 | 29.758 | 6671.946
29.7892 | 6859.625 | 29.7892 | 6678.876
29.8204 | 6854.565 | 29.8204 | 6662.046
29.8516 | 6856.386 | 29.8516 | 6622.87
29.8828 | 6843.859 | 29.8828 | 6635.78
29.914 | 6819.93 | 29.914 | 6667.27
29.9452 | 6827.503 | 29.9452 | 6665.341
29.9764 | 6839.258 | 29.9764 | 6640.028
30.0075 | 6834.749 | 30.0075 | 6613.388
30.0387 | 6824.728 | 30.0387 | 6612.735
30.0699 | 6813.378 | 30.0699 | 6631.507
30.1011 | 6790.165 | 30.1011 | 6642.281
30.1323 | 6765.438 | 30.1323 | 6634.373
30.1635 | 6756.204 | 30.1635 | 6628.048
30.1947 | 6758.229 | 30.1947 | 6624.918
30.2259 | 6763.912 | 30.2259 | 6593.559
30.2571 | 6767.573 | 30.2571 | 6555.631
30.2883 | 6763.703 | 30.2883 | 6559.174
30.3195 | 6749.17 | 30.3195 | 6577.776
30.3507 | 6743.958 | 30.3507 | 6582.233
30.3819 | 6782.366 | 30.3819 | 6572.41
30.4131 | 6803.221 | 30.4131 | 6547.52
30.4443 | 6784.502 | 30.4443 | 6544.784
30.4754 | 6777.202 | 30.4754 | 6531.361
30.5066 | 6783.474 | 30.5066 | 6516.222
30.5378 | 6772.16 | 30.5378 | 6500.531
30.569 | 6756.651 | 30.569 | 6500.494
30.6002 | 6747.022 | 30.6002 | 6471.6
30.6314 | 6732.19 | 30.6314 | 6476.677
30.6626 | 6725.703 | 30.6626 | 6467.34
30.6938 | 6730.321 | 30.6938 | 6455.793
30.725 | 6719.91 | 30.725 | 6461.438
30.7562 | 6691.055 | 30.7562 | 6455.453
30.7874 | 6666.056 | 30.7874 | 6432.333
30.8186 | 6657.969 | 30.8186 | 6414.645
30.8498 | 6653.025 | 30.8498 | 6434.066
30.8809 | 6645.614 | 30.8809 | 6445.259
30.9121 | 6637.851 | 30.9121 | 6446.432
30.9433 | 6622.191 | 30.9433 | 6433.511
30.9745 | 6602.207 | 30.9745 | 6416.606
31.0057 | 6596.947 | 31.0057 | 6390.596
31.0369 | 6605.024 | 31.0369 | 6360.087
31.0681 | 6604.843 | 31.0681 | 6361.94
31.0993 | 6594.637 | 31.0993 | 6393.46
31.1305 | 6586.344 | 31.1305 | 6417.167
31.1617 | 6581.692 | 31.1617 | 6411.885
31.1929 | 6579.92 | 31.1929 | 6403.252
31.2241 | 6575.181 | 31.2241 | 6403.773
31.2553 | 6565.786 | 31.2553 | 6404.34
31.2865 | 6568.771 | 31.2865 | 6400.662
31.3177 | 6592.377 | 31.3177 | 6391.574
31.3488 | 6600.975 | 31.3488 | 6371.912
31.38 | 6593.002 | 31.38 | 6344.57
31.4112 | 6579.362 | 31.4112 | 6334.335
31.4424 | 6565.635 | 31.4424 | 6340.772
31.4736 | 6558.747 | 31.4736 | 6354.202
31.5048 | 6551.036 | 31.5048 | 6358.909
31.536 | 6543.08 | 31.536 | 6341.783
31.5672 | 6536.327 | 31.5672 | 6335.269
31.5984 | 6526.244 | 31.5984 | 6344.033
31.6296 | 6515.245 | 31.6296 | 6322.192
31.6608 | 6514.327 | 31.6608 | 6290.938
31.692 | 6515.345 | 31.692 | 6274.961
31.7232 | 6490.797 | 31.7232 | 6284.973
31.7543 | 6470.048 | 31.7543 | 6284.076
31.7855 | 6470.022 | 31.7855 | 6287.896
31.8167 | 6464.723 | 31.8167 | 6268.788
31.8479 | 6453.464 | 31.8479 | 6241.975
31.8791 | 6444.522 | 31.8791 | 6237.977
31.9103 | 6439.574 | 31.9103 | 6255.984
31.9415 | 6436.534 | 31.9415 | 6251.25
31.9727 | 6426.212 | 31.9727 | 6246.692
32.0039 | 6407.788 | 32.0039 | 6228.559
32.0351 | 6398.823 | 32.0351 | 6187.003
32.0663 | 6396.831 | 32.0663 | 6164.092
32.0975 | 6381.507 | 32.0975 | 6179.434
32.1287 | 6361.472 | 32.1287 | 6173.131
32.1599 | 6354.655 | 32.1599 | 6173.076
32.191 | 6348.506 | 32.191 | 6173.477
32.2222 | 6339.261 | 32.2222 | 6160.746
32.2534 | 6355.613 | 32.2534 | 6154.125
32.2846 | 6390.786 | 32.2846 | 6142.118
32.3158 | 6389.875 | 32.3158 | 6142.836
32.347 | 6365.077 | 32.347 | 6153.596
32.3782 | 6331.94 | 32.3782 | 6142.493
32.4094 | 6316.579 | 32.4094 | 6130.201
32.4406 | 6320.249 | 32.4406 | 6132.282
32.4718 | 6313.161 | 32.4718 | 6091.892
32.503 | 6301.943 | 32.503 | 6126.181
32.5342 | 6292.484 | 32.5342 | 6125.975
32.5654 | 6286.664 | 32.5654 | 6092.912
32.5966 | 6287.719 | 32.5966 | 6068.245
32.6277 | 6278.848 | 32.6277 | 6062.086
32.6589 | 6266.194 | 32.6589 | 6045.671
32.6901 | 6266.153 | 32.6901 | 6033.032
32.7213 | 6261.485 | 32.7213 | 6032.125
32.7525 | 6245.146 | 32.7525 | 6024.25
32.7837 | 6237.225 | 32.7837 | 5982.41
32.8149 | 6232.348 | 32.8149 | 5960.369
32.8461 | 6205.64 | 32.8461 | 5951.208
32.8773 | 6184.539 | 32.8773 | 5953.429
32.9085 | 6174.94 | 32.9085 | 5942.981
32.9397 | 6168.075 | 32.9397 | 5935.32
32.9709 | 6170.728 | 32.9709 | 5929.333
33.0021 | 6170.871 | 33.0021 | 5924.403
33.0333 | 6160.296 | 33.0333 | 5917.714
33.0645 | 6146.03 | 33.0645 | 5914.15
33.0956 | 6136.735 | 33.0956 | 5907.013
33.1268 | 6130.288 | 33.1268 | 5888.193
33.158 | 6128.934 | 33.158 | 5873.187
33.1892 | 6125.797 | 33.1892 | 5859.078
33.2204 | 6114.892 | 33.2204 | 5857.351
33.2516 | 6111.792 | 33.2516 | 5854.73
33.2828 | 6113.42 | 33.2828 | 5832.609
33.314 | 6105.917 | 33.314 | 5806.321
33.3452 | 6095.765 | 33.3452 | 5794.919
33.3764 | 6084.533 | 33.3764 | 5789.083
33.4076 | 6076.553 | 33.4076 | 5769.858
33.4388 | 6079.296 | 33.4388 | 5753.073
33.47 | 6069.554 | 33.47 | 5749.851
33.5012 | 6054.083 | 33.5012 | 5762.476
33.5323 | 6036.288 | 33.5323 | 5757.092
33.5635 | 6020.391 | 33.5635 | 5742.215
33.5947 | 6028.563 | 33.5947 | 5741.049
33.6259 | 6024.477 | 33.6259 | 5719.206
33.6571 | 5995.516 | 33.6571 | 5707.047
33.6883 | 5987.778 | 33.6883 | 5719.051
33.7195 | 5986.661 | 33.7195 | 5710.742
33.7507 | 5983.834 | 33.7507 | 5689.27
33.7819 | 5967.782 | 33.7819 | 5670.271
33.8131 | 5933.525 | 33.8131 | 5671.755
33.8443 | 5921.929 | 33.8443 | 5657.611
33.8755 | 5916.135 | 33.8755 | 5644.332
33.9067 | 5905.258 | 33.9067 | 5627.172
33.9378 | 5896.333 | 33.9378 | 5636.559
33.969 | 5893.951 | 33.969 | 5594.625
34.0002 | 5873.157 | 34.0002 | 5553.507
34.0314 | 5844.295 | 34.0314 | 5532.213
34.0626 | 5839.384 | 34.0626 | 5509.785
34.0938 | 5847.628 | 34.0938 | 5502.307
34.125 | 5841.625 | 34.125 | 5490.24
34.1562 | 5815.974 | 34.1562 | 5482.426
34.1874 | 5796.811 | 34.1874 | 5480.047
34.2186 | 5791.515 | 34.2186 | 5477.381
34.2498 | 5790.481 | 34.2498 | 5473.632
34.281 | 5782.843 | 34.281 | 5458.643
34.3122 | 5767.522 | 34.3122 | 5431.183
34.3434 | 5755.45 | 34.3434 | 5426.8
34.3745 | 5746.058 | 34.3745 | 5412.457
34.4057 | 5727.86 | 34.4057 | 5386.571
34.4369 | 5699.67 | 34.4369 | 5374.542
34.4681 | 5681.573 | 34.4681 | 5338.844
34.4993 | 5684.155 | 34.4993 | 5323.144
34.5305 | 5668.223 | 34.5305 | 5313.531
34.5617 | 5632.382 | 34.5617 | 5305.058
34.5929 | 5627.625 | 34.5929 | 5292.827
34.6241 | 5643.792 | 34.6241 | 5277.469
34.6553 | 5668.36 | 34.6553 | 5235.431
34.6865 | 5666.439 | 34.6865 | 5215.349
34.7177 | 5634.74 | 34.7177 | 5205.433
34.7489 | 5611.621 | 34.7489 | 5179.632
34.7801 | 5602.755 | 34.7801 | 5138.199
34.8113 | 5587.415 | 34.8113 | 5107.907
34.8424 | 5564.472 | 34.8424 | 5080.985
34.8736 | 5555.123 | 34.8736 | 5063.854
34.9048 | 5557.771 | 34.9048 | 5052.292
34.936 | 5537.35 | 34.936 | 5057.125
34.9672 | 5514.337 | 34.9672 | 5039.284
34.9984 | 5511.308 | 34.9984 | 5002.696
35.0296 | 5506.036 | 35.0296 | 4986.939
35.0608 | 5489.767 | 35.0608 | 4985.947
35.092 | 5463.582 | 35.092 | 4975.854
35.1232 | 5446.789 | 35.1232 | 4946.327
35.1544 | 5465.233 | 35.1544 | 4921.333
35.1856 | 5475.224 | 35.1856 | 4916.99
35.2168 | 5454.994 | 35.2168 | 4888.762
35.248 | 5427.641 | 35.248 | 4864.989
35.2792 | 5407.772 | 35.2792 | 4843.711
35.3103 | 5393.868 | 35.3103 | 4812.348
35.3415 | 5380.855 | 35.3415 | 4768.007
35.3727 | 5367.711 | 35.3727 | 4721.193
35.4039 | 5351.005 | 35.4039 | 4695.875
35.4351 | 5331.31 | 35.4351 | 4677.589
35.4663 | 5303.098 | 35.4663 | 4651.349
35.4975 | 5266.559 | 35.4975 | 4627.061
35.5287 | 5225.13 | 35.5287 | 4590.894
35.5599 | 5203.521 | 35.5599 | 4551.868
35.5911 | 5196.608 | 35.5911 | 4524.1
35.6223 | 5184.132 | 35.6223 | 4516.125
35.6535 | 5163.717 | 35.6535 | 4487.693
35.6846 | 5140.95 | 35.6846 | 4426.526
35.7159 | 5124.791 | 35.7159 | 4408.332
35.747 | 5105.13 | 35.747 | 4421.237
35.7782 | 5076.285 | 35.7782 | 4368.061
35.8094 | 5053.878 | 35.8094 | 4343.791
35.8406 | 5035.035 | 35.8406 | 4303.176
35.8718 | 5021.337 | 35.8718 | 4289.582
35.903 | 5004.011 | 35.903 | 4268.28
35.9342 | 4976.436 | 35.9342 | 4228.352
35.9654 | 4961.299 | 35.9654 | 4172.519
35.9966 | 4944.158 | 35.9966 | 4106.778
36.0278 | 4901.312 | 36.0278 | 4034.218
36.059 | 4868.596 | 36.059 | 3962.92
36.0902 | 4856.743 | 36.0902 | 3888.42
36.1213 | 4835.704 | 36.1213 | 3827.039
36.1525 | 4792.961 | 36.1525 | 3734.475
36.1837 | 4724.481 | 36.1837 | 3617.075
36.2149 | 4668.966 | 36.2149 | 3491.131
36.2461 | 4621.708 | 36.2461 | 3368.53
36.2773 | 4551.899 | 36.2773 | 3216.632
36.3085 | 4485.895 | 36.3085 | 2987.21
36.3397 | 4424.057 | 36.3397 | 2699.561
36.3709 | 4358.449 | 36.3709 | 2376.017
36.4021 | 4281.857 | 36.4021 | 2008.257
36.4333 | 4177.104 | 36.4333 | 1606.547
36.4645 | 4045.439 | 36.4645 | 1211.151
36.4957 | 3888.614 | 36.4957 | 885.1763
36.5269 | 3695.657 | 36.5269 | 641.1765
36.5581 | 3442.104 | 36.5581 | 491.738
36.5892 | 3117.908 | 36.5892 | 392.7345
36.6204 | 2746.271 | 36.6204 | 334.3122
36.6516 | 2357.073 | 36.6516 | 302.8271
36.6828 | 1942.115 | 36.6828 | 274.2347
36.714 | 1540.321 | 36.714 | 247.8602
36.7452 | 1203.976 | 36.7452 | 220.5675
36.7764 | 939.1312 | 36.7764 | 206.1693
36.8076 | 746.1021 | 36.8076 | 192.4579
36.8388 | 612.7531 | 36.8388 | 183.5778
36.87 | 519.8821 | 36.87 | 177.3905
36.9012 | 458.6403 | 36.9012 | 174.2064
36.9324 | 406.2696 | 36.9324 | 173.8465
36.9636 | 364.6834 | 36.9636 | 170.042
36.9948 | 336.4662 | 36.9948 | 163.9489
37.026 | 315.235 | 37.026 | 160.3809
37.0571 | 297.4027 | 37.0571 | 162.9107
37.0883 | 289.1258 | 37.0883 | 161.8994
37.1195 | 281.7837 | 37.1195 | 156.8231
37.1507 | 271.1979 | 37.1507 | 155.8145
37.1819 | 264.6235 | 37.1819 | 156.5514
37.2131 | 260.8605 | 37.2131 | 154.6884
37.2443 | 253.4475 | 37.2443 | 154.6596
37.2755 | 247.6196 | 37.2755 | 157.9029
37.3067 | 246.2503 | 37.3067 | 156.1668
37.3379 | 243.7779 | 37.3379 | 154.6951
37.3691 | 238.6664 | 37.3691 | 151.7482
37.4003 | 234.4974 | 37.4003 | 147.1391
37.4314 | 232.2726 | 37.4314 | 148.3846
37.4626 | 229.7814 | 37.4626 | 149.8525
37.4938 | 230.7032 | 37.4938 | 146.165
37.525 | 230.5649 | 37.525 | 147.6001
37.5562 | 229.3737 | 37.5562 | 147.9139
37.5874 | 233.4975 | 37.5874 | 147.2042
37.6186 | 236.3496 | 37.6186 | 146.2219
37.6498 | 232.1313 | 37.6498 | 146.1379
37.681 | 230.3567 | 37.681 | 148.3563
37.7122 | 230.9791 | 37.7122 | 146.4427
37.7434 | 227.2089 | 37.7434 | 144.2325
37.7746 | 226.3385 | 37.7746 | 143.2846
37.8058 | 229.5971 | 37.8058 | 142.4732
37.837 | 231.7838 | 37.837 | 140.8277
37.8682 | 230.6023 | 37.8682 | 137.8201
37.8993 | 225.8992 | 37.8993 | 138.0418
37.9305 | 218.7065 | 37.9305 | 140.1076
37.9617 | 213.5912 | 37.9617 | 137.327
37.9929 | 221.2416 | 37.9929 | 136.3011
38.0241 | 226.1866 | 38.0241 | 137.7372
38.0553 | 222.8195 | 38.0553 | 141.5592
38.0865 | 220.3746 | 38.0865 | 139.1903
38.1177 | 219.6213 | 38.1177 | 138.6131
38.1489 | 218.36 | 38.1489 | 140.4068
38.1801 | 221.8479 | 38.1801 | 133.964
38.2113 | 223.9552 | 38.2113 | 133.0957
38.2425 | 223.1976 | 38.2425 | 135.9924
38.2737 | 225.2103 | 38.2737 | 139.7347
38.3049 | 228.121 | 38.3049 | 139.9115
38.3361 | 222.7628 | 38.3361 | 136.6913
38.3672 | 217.4266 | 38.3672 | 133.0499
38.3984 | 218.1206 | 38.3984 | 132.9822
38.4296 | 218.5318 | 38.4296 | 140.448
38.4608 | 218.8492 | 38.4608 | 139.6487
38.492 | 219.6667 | 38.492 | 129.5608
38.5232 | 215.6215 | 38.5232 | 127.0655
38.5544 | 209.363 | 38.5544 | 123.571
38.5856 | 214.0051 | 38.5856 | 127.1442
38.6168 | 220.5099 | 38.6168 | 130.1802
38.648 | 223.2134 | 38.648 | 126.5948
38.6792 | 219.1013 | 38.6792 | 125.1485
38.7104 | 215.2266 | 38.7104 | 132.5083
38.7415 | 214.7395 | 38.7415 | 132.7488
38.7728 | 212.6521 | 38.7728 | 131.259
38.8039 | 212.7737 | 38.8039 | 130.9231
38.8351 | 219.4455 | 38.8351 | 128.5371
38.8663 | 224.0145 | 38.8663 | 133.6579
38.8975 | 225.0372 | 38.8975 | 126.6711
38.9287 | 223.8303 | 38.9287 | 128.8142
38.9599 | 221.9466 | 38.9599 | 130.8647
38.9911 | 220.0778 | 38.9911 | 128.7839
39.0223 | 216.5916 | 39.0223 | 131.5975
39.0535 | 215.5094 | 39.0535 | 131.4406
39.0847 | 219.5971 | 39.0847 | 132.0306
39.1159 | 226.7497 | 39.1159 | 130.4072
39.1471 | 230.5976 | 39.1471 | 127.7709
39.1783 | 225.8636 | 39.1783 | 131.9141
39.2094 | 219.8716 | 39.2094 | 133.6995
39.2406 | 216.5461 | 39.2406 | 129.8311
39.2718 | 215.2699 | 39.2718 | 127.6763
39.303 | 214.3453 | 39.303 | 123.7974
39.3342 | 214.4676 | 39.3342 | 119.6661
39.3654 | 216.4962 | 39.3654 | 127.2071
39.3966 | 219.3132 | 39.3966 | 128.0862
39.4278 | 220.5888 | 39.4278 | 129.4919
39.459 | 219.7468 | 39.459 | 126.8949
39.4902 | 217.424 | 39.4902 | 115.9302
39.5214 | 213.8223 | 39.5214 | 123.1884
39.5526 | 214.2967 | 39.5526 | 127.2691
39.5838 | 217.8171 | 39.5838 | 122.3883
39.615 | 218.1495 | 39.615 | 120.4258
39.6461 | 217.0024 | 39.6461 | 118.2532
39.6773 | 217.453 | 39.6773 | 119.3159
39.7085 | 222.1307 | 39.7085 | 123.6914
39.7397 | 220.9145 | 39.7397 | 123.7206
39.7709 | 213.7871 | 39.7709 | 126.3029
39.8021 | 210.7238 | 39.8021 | 125.7916
39.8333 | 212.1951 | 39.8333 | 123.1132
39.8645 | 217.1922 | 39.8645 | 120.6196
39.8957 | 217.9837 | 39.8957 | 122.4959
39.9269 | 215.6085 | 39.9269 | 126.5683
39.9581 | 212.263 | 39.9581 | 124.6091
39.9893 | 214.3592 | 39.9893 | 118.7434
40.0205 | 215.3307 | 40.0205 | 119.9234
40.0517 | 211.2185 | 40.0517 | 125.3426
40.0829 | 207.1183 | 40.0829 | 123.7336
40.114 | 204.8045 | 40.114 | 115.6835
40.1452 | 208.7733 | 40.1452 | 119.9452
40.1764 | 213.2051 | 40.1764 | 120.2221
40.2076 | 214.022 | 40.2076 | 123.0297
40.2388 | 211.2313 | 40.2388 | 116.893
40.27 | 208.1707 | 40.27 | 119.2734
40.3012 | 207.4874 | 40.3012 | 125.5891
40.3324 | 209.7851 | 40.3324 | 128.5324
40.3636 | 214.2061 | 40.3636 | 124.1912
40.3948 | 214.7309 | 40.3948 | 120.3966
40.426 | 209.7466 | 40.426 | 122.0156
40.4572 | 205.6595 | 40.4572 | 122.4358
40.4884 | 207.2621 | 40.4884 | 119.4839
40.5196 | 211.5824 | 40.5196 | 117.1123
40.5507 | 214.1052 | 40.5507 | 118.3808
40.5819 | 213.8065 | 40.5819 | 122.8003
40.6131 | 217.4836 | 40.6131 | 121.1318
40.6443 | 220.9767 | 40.6443 | 114.2504
40.6755 | 214.6632 | 40.6755 | 115.2447
40.7067 | 211.2909 | 40.7067 | 114.4869
40.7379 | 212.3133 | 40.7379 | 120.8619
40.7691 | 211.3473 | 40.7691 | 118.2366
40.8003 | 209.9089 | 40.8003 | 115.9626
40.8315 | 208.1711 | 40.8315 | 115.6069
40.8627 | 203.1725 | 40.8627 | 112.9685
40.8939 | 200.0614 | 40.8939 | 113.0183
40.9251 | 204.5264 | 40.9251 | 117.0687
40.9562 | 207.9597 | 40.9562 | 120.5191
40.9874 | 210.4627 | 40.9874 | 120.281
41.0186 | 211.1225 | 41.0186 | 116.8276
41.0498 | 207.5594 | 41.0498 | 109.4427
41.081 | 206.6695 | 41.081 | 115.1895
41.1122 | 215.6558 | 41.1122 | 121.1542
41.1434 | 216.813 | 41.1434 | 116.7539
41.1746 | 213.542 | 41.1746 | 116.5657
41.2058 | 209.0677 | 41.2058 | 115.6265
41.237 | 206.0577 | 41.237 | 114.4847
41.2682 | 205.5429 | 41.2682 | 114.8575
41.2994 | 209.2845 | 41.2994 | 112.2253
41.3306 | 211.9686 | 41.3306 | 114.6375
41.3618 | 212.6483 | 41.3618 | 116.2176
41.3929 | 214.2215 | 41.3929 | 114.4714
41.4241 | 212.8126 | 41.4241 | 115.2473
41.4553 | 209.7383 | 41.4553 | 115.5684
41.4865 | 211.1989 | 41.4865 | 114.857
41.5177 | 214.1461 | 41.5177 | 113.4514
41.5489 | 215.3658 | 41.5489 | 112.3869
41.5801 | 212.6621 | 41.5801 | 116.0448
41.6113 | 209.0082 | 41.6113 | 118.3879
41.6425 | 208.0092 | 41.6425 | 117.8598
41.6737 | 210.1875 | 41.6737 | 119.0805
41.7049 | 208.293 | 41.7049 | 118.5786
41.7361 | 201.7329 | 41.7361 | 113.3019
41.7673 | 206.2092 | 41.7673 | 110.2443
41.7985 | 209.8957 | 41.7985 | 118.0213
41.8297 | 208.0657 | 41.8297 | 114.9058
41.8608 | 207.2319 | 41.8608 | 113.3167
41.892 | 206.7499 | 41.892 | 114.3061
41.9232 | 206.2784 | 41.9232 | 107.6774
41.9544 | 209.5219 | 41.9544 | 110.0188
41.9856 | 211.397 | 41.9856 | 112.627
42.0168 | 212.8885 | 42.0168 | 115.7195
42.048 | 211.8047 | 42.048 | 114.2745
42.0792 | 209.1598 | 42.0792 | 112.9218
42.1104 | 209.1519 | 42.1104 | 109.7331
42.1416 | 211.4829 | 42.1416 | 112.6814
42.1728 | 214.3748 | 42.1728 | 114.6762
42.204 | 213.6621 | 42.204 | 116.5049
42.2352 | 205.0807 | 42.2352 | 112.5008
42.2664 | 201.7233 | 42.2664 | 113.9942
42.2975 | 208.3827 | 42.2975 | 113.7196
42.3287 | 207.8871 | 42.3287 | 109.7709
42.3599 | 207.4724 | 42.3599 | 115.379
42.3911 | 208.604 | 42.3911 | 110.4007
42.4223 | 205.8113 | 42.4223 | 105.7818
42.4535 | 203.5693 | 42.4535 | 108.8443
42.4847 | 203.4251 | 42.4847 | 110.5688
42.5159 | 203.3192 | 42.5159 | 117.4511
42.5471 | 205.0299 | 42.5471 | 120.1431
42.5783 | 208.7906 | 42.5783 | 114.4271
42.6095 | 213.1357 | 42.6095 | 112.2104
42.6407 | 212.1529 | 42.6407 | 108.3239
42.6719 | 210.092 | 42.6719 | 107.128
42.703 | 209.5018 | 42.703 | 102.3907
42.7343 | 209.8317 | 42.7343 | 101.8313
42.7654 | 210.5176 | 42.7654 | 104.1591
42.7966 | 207.286 | 42.7966 | 110.2573
42.8278 | 208.8685 | 42.8278 | 108.638
42.859 | 211.2859 | 42.859 | 108.1104
42.8902 | 212.6204 | 42.8902 | 105.9418
42.9214 | 212.8802 | 42.9214 | 105.9274
42.9526 | 211.2198 | 42.9526 | 106.1903
42.9838 | 201.863 | 42.9838 | 106.0684
43.015 | 200.9723 | 43.015 | 111.8738
43.0462 | 208.5949 | 43.0462 | 115.3162
43.0774 | 211.306 | 43.0774 | 115.7651
43.1086 | 204.2802 | 43.1086 | 109.3285
43.1397 | 198.5726 | 43.1397 | 105.6932
43.1709 | 205.8025 | 43.1709 | 108.2245
43.2021 | 212.5796 | 43.2021 | 111.7059
43.2333 | 215.8165 | 43.2333 | 0
43.2645 | 216.5945 | 43.2645 | 0
43.2957 | 217.5552 | 43.2957 | 0
43.3269 | 215.117 | 43.3269 | 0
43.3581 | 210.6707 | 43.3581 | 0
43.3893 | 207.5328 | 43.3893 | 0
43.4205 | 206.0062 | 43.4205 | 0
43.4517 | 207.2118 | 43.4517 | 0
43.4829 | 206.4424 | 43.4829 | 0
43.5141 | 203.6727 | 43.5141 | 0
43.5453 | 201.1897 | 43.5453 | 0
43.5765 | 200.9474 | 43.5765 | 0
43.6076 | 203.2776 | 43.6076 | 0
43.6388 | 204.1611 | 43.6388 | 0
43.67 | 199.8821 | 43.67 | 0
43.7012 | 205.0699 | 43.7012 | 0
43.7324 | 212.2301 | 43.7324 | 0
43.7636 | 206.7319 | 43.7636 | 0
43.7948 | 207.357 | 43.7948 | 0
43.826 | 210.3775 | 43.826 | 0
43.8572 | 212.0259 | 43.8572 | 0
43.8884 | 209.9855 | 43.8884 | 0
43.9196 | 205.2958 | 43.9196 | 0
43.9508 | 199.7173 | 43.9508 | 0
43.982 | 202.0926 | 43.982 | 0
44.0132 | 209.0661 | 44.0132 | 0
44.0444 | 213.8338 | 44.0444 | 0
44.0755 | 202.9474 | 44.0755 | 0
44.1067 | 195.3851 | 44.1067 | 0
44.1379 | 198.9681 | 44.1379 | 0
44.1691 | 205.9907 | 44.1691 | 0
44.2003 | 209.84 | 44.2003 | 0
44.2315 | 208.9248 | 44.2315 | 0
44.2627 | 205.5345 | 44.2627 | 0
44.2939 | 201.4578 | 44.2939 | 0
44.3251 | 201.659 | 44.3251 | 0
44.3563 | 206.0107 | 44.3563 | 0
44.3875 | 209.7874 | 44.3875 | 0
44.4187 | 212.3201 | 44.4187 | 0
44.4498 | 214.168 | 44.4498 | 0
44.481 | 214.8708 | 44.481 | 0
44.5122 | 211.1019 | 44.5122 | 0
44.5434 | 203.8045 | 44.5434 | 0
44.5746 | 193.6625 | 44.5746 | 0
44.6058 | 201.1436 | 44.6058 | 0
44.637 | 207.9924 | 44.637 | 0
44.6682 | 203.5223 | 44.6682 | 0
44.6994 | 202.6651 | 44.6994 | 0
44.7306 | 205.4691 | 44.7306 | 0
44.7618 | 209.9325 | 44.7618 | 0
44.793 | 213.6424 | 44.793 | 0
44.8242 | 209.5971 | 44.8242 | 0
44.8554 | 203.1582 | 44.8554 | 0
44.8865 | 210.4258 | 44.8865 | 0
44.9177 | 211.7309 | 44.9177 | 0
44.9489 | 210.0695 | 44.9489 | 0
44.9801 | 213.2127 | 44.9801 | 0
45.0113 | 209.847 | 45.0113 | 0
45.0425 | 204.9146 | 45.0425 | 0
45.0737 | 202.6294 | 45.0737 | 0
45.1049 | 207.4569 | 45.1049 | 0
45.1361 | 211.1944 | 45.1361 | 0
45.1673 | 211.0431 | 45.1673 | 0
45.1985 | 207.6068 | 45.1985 | 0
45.2297 | 204.7712 | 45.2297 | 0
45.2609 | 202.3236 | 45.2609 | 0
45.2921 | 200.6521 | 45.2921 | 0
45.3233 | 207.4213 | 45.3233 | 0
45.3544 | 212.0705 | 45.3544 | 0
45.3856 | 211.3301 | 45.3856 | 0
45.4168 | 213.9124 | 45.4168 | 0
45.448 | 216.4907 | 45.448 | 0
45.4792 | 215.8561 | 45.4792 | 0
45.5104 | 209.2938 | 45.5104 | 0
45.5416 | 211.2065 | 45.5416 | 0
45.5728 | 210.7768 | 45.5728 | 0
45.604 | 205.577 | 45.604 | 0
45.6352 | 203.2829 | 45.6352 | 0
45.6664 | 205.5801 | 45.6664 | 0
45.6976 | 207.9875 | 45.6976 | 0
45.7288 | 204.5686 | 45.7288 | 0
45.76 | 197.7564 | 45.76 | 0
45.7912 | 192.3634 | 45.7912 | 0
45.8223 | 195.2122 | 45.8223 | 0
45.8535 | 197.8969 | 45.8535 | 0
45.8847 | 197.3619 | 45.8847 | 0
45.9159 | 194.8402 | 45.9159 | 0
45.9471 | 206.3512 | 45.9471 | 0
45.9783 | 207.6991 | 45.9783 | 0
46.0095 | 206.5807 | 46.0095 | 0
46.0407 | 212.0538 | 46.0407 | 0
46.0719 | 204.8177 | 46.0719 | 0
46.1031 | 200.1153 | 46.1031 | 0
46.1343 | 201.1183 | 46.1343 | 0
46.1655 | 200.5614 | 46.1655 | 0
46.1967 | 202.2328 | 46.1967 | 0
46.2278 | 208.4204 | 46.2278 | 0
46.259 | 214.6342 | 46.259 | 0
46.2902 | 206.7001 | 46.2902 | 0
46.3214 | 207.8458 | 46.3214 | 0
46.3526 | 218.1954 | 46.3526 | 0
46.3838 | 214.4687 | 46.3838 | 0
46.415 | 216.9258 | 46.415 | 0
46.4462 | 217.6197 | 46.4462 | 0
46.4774 | 211.1528 | 46.4774 | 0
46.5086 | 203.5749 | 46.5086 | 0
46.5398 | 205.484 | 46.5398 | 0
46.571 | 207.707 | 46.571 | 0
46.6022 | 211.4106 | 46.6022 | 0
46.6334 | 218.0878 | 46.6334 | 0
46.6645 | 211.1958 | 46.6645 | 0
46.6957 | 199.7589 | 46.6957 | 0
46.7269 | 210.6521 | 46.7269 | 0
46.7581 | 207.3445 | 46.7581 | 0
46.7893 | 195.4488 | 46.7893 | 0
46.8205 | 204.1522 | 46.8205 | 0
46.8517 | 209.1556 | 46.8517 | 0
46.8829 | 208.6254 | 46.8829 | 0
46.9141 | 217.2794 | 46.9141 | 0
46.9453 | 222.7736 | 46.9453 | 0
46.9765 | 209.6427 | 46.9765 | 0
47.0077 | 199.1252 | 47.0077 | 0
47.0389 | 205.3032 | 47.0389 | 0
47.0701 | 214.4368 | 47.0701 | 0
47.1013 | 209.9225 | 47.1013 | 0
47.1324 | 207.5295 | 47.1324 | 0
47.1636 | 214.0595 | 47.1636 | 0
47.1948 | 210.0289 | 47.1948 | 0
47.226 | 210.4075 | 47.226 | 0
47.2572 | 212.7379 | 47.2572 | 0
47.2884 | 204.3345 | 47.2884 | 0
47.3196 | 209.1575 | 47.3196 | 0
47.3508 | 210.6406 | 47.3508 | 0
47.382 | 202.6263 | 47.382 | 0
47.4132 | 208.997 | 47.4132 | 0
47.4444 | 213.4571 | 47.4444 | 0
47.4756 | 212.5332 | 47.4756 | 0
47.5068 | 205.9932 | 47.5068 | 0
47.538 | 201.0155 | 47.538 | 0
47.5691 | 210.9298 | 47.5691 | 0
47.6003 | 220.7799 | 47.6003 | 0
47.6315 | 213.2045 | 47.6315 | 0
47.6627 | 216.5998 | 47.6627 | 0
47.6939 | 216.2187 | 47.6939 | 0
47.7251 | 208.8198 | 47.7251 | 0
47.7563 | 209.9385 | 47.7563 | 0
47.7875 | 213.4556 | 47.7875 | 0
47.8187 | 212.3613 | 47.8187 | 0
47.8499 | 205.5451 | 47.8499 | 0
47.8811 | 210.3178 | 47.8811 | 0
47.9123 | 215.632 | 47.9123 | 0
47.9434 | 216.8191 | 47.9434 | 0
47.9746 | 208.5405 | 47.9746 | 0
48.0058 | 205.7047 | 48.0058 | 0
48.037 | 209.6049 | 48.037 | 0
48.0682 | 213.6788 | 48.0682 | 0
48.0994 | 210.381 | 48.0994 | 0
48.1306 | 213.1074 | 48.1306 | 0
48.1618 | 216.3171 | 48.1618 | 0
48.193 | 220.4786 | 48.193 | 0
48.2242 | 225.7537 | 48.2242 | 0
48.2554 | 223.3757 | 48.2554 | 0
48.2866 | 214.3113 | 48.2866 | 0
48.3178 | 205.1984 | 48.3178 | 0
48.349 | 202.9819 | 48.349 | 0
48.3802 | 207.5684 | 48.3802 | 0
48.4113 | 213.2975 | 48.4113 | 0
48.4425 | 217.3973 | 48.4425 | 0
48.4737 | 223.3479 | 48.4737 | 0
48.5049 | 224.9704 | 48.5049 | 0
48.5361 | 225.1446 | 48.5361 | 0
48.5673 | 223.5206 | 48.5673 | 0
48.5985 | 209.6371 | 48.5985 | 0
48.6297 | 208.7584 | 48.6297 | 0
48.6609 | 212.2743 | 48.6609 | 0
48.6921 | 215.317 | 48.6921 | 0
48.7233 | 212.5389 | 48.7233 | 0
48.7545 | 211.7916 | 48.7545 | 0
48.7857 | 210.7854 | 48.7857 | 0
48.8169 | 206.743 | 48.8169 | 0
48.8481 | 202.9168 | 48.8481 | 0
48.8792 | 208.5176 | 48.8792 | 0
48.9104 | 212.7794 | 48.9104 | 0
48.9416 | 214.3478 | 48.9416 | 0
48.9728 | 218.278 | 48.9728 | 0
49.004 | 216.7221 | 49.004 | 0
49.0352 | 209.6448 | 49.0352 | 0
49.0664 | 208.365 | 49.0664 | 0
49.0976 | 219.7493 | 49.0976 | 0
49.1288 | 218.2877 | 49.1288 | 0
49.16 | 233.6403 | 49.16 | 0
49.1912 | 237.64 | 49.1912 | 0
49.2224 | 223.2029 | 49.2224 | 0
49.2536 | 226.6298 | 49.2536 | 0
49.2848 | 215.2178 | 49.2848 | 0
49.3159 | 204.1866 | 49.3159 | 0
49.3471 | 210.425 | 49.3471 | 0
49.3783 | 221.3208 | 49.3783 | 0
49.4095 | 227.2277 | 49.4095 | 0
49.4407 | 220.9427 | 49.4407 | 0
49.4719 | 208.0901 | 49.4719 | 0
49.5031 | 206.3349 | 49.5031 | 0
49.5343 | 212.5695 | 49.5343 | 0
49.5655 | 217.9102 | 49.5655 | 0
49.5967 | 215.5359 | 49.5967 | 0
49.6279 | 205.2486 | 49.6279 | 0
49.6591 | 197.3591 | 49.6591 | 0
49.6903 | 208.1755 | 49.6903 | 0
49.7214 | 217.4787 | 49.7214 | 0
49.7526 | 209.1018 | 49.7526 | 0
49.7838 | 209.2983 | 49.7838 | 0
49.815 | 223.6548 | 49.815 | 0
49.8462 | 226.58 | 49.8462 | 0
49.8774 | 217.8143 | 49.8774 | 0
49.9086 | 214.5325 | 49.9086 | 0
49.9398 | 208.1426 | 49.9398 | 0
49.971 | 212.9539 | 49.971 | 0
50.0022 | 214.9843 | 50.0022 | 0
50.0334 | 214.4868 | 50.0334 | 0
50.0646 | 220.2279 | 50.0646 | 0
50.0958 | 209.3023 | 50.0958 | 0
50.127 | 214.2141 | 50.127 | 0
50.1581 | 225.7132 | 50.1581 | 0
50.1893 | 213.344 | 50.1893 | 0
50.2205 | 216.3887 | 50.2205 | 0
50.2517 | 216.4106 | 50.2517 | 0
50.2829 | 219.7381 | 50.2829 | 0
50.3141 | 227.3857 | 50.3141 | 0
50.3453 | 218.3124 | 50.3453 | 0
50.3765 | 215.4474 | 50.3765 | 0
50.4077 | 220.319 | 50.4077 | 0
50.4389 | 224.5985 | 50.4389 | 0
50.4701 | 220.8603 | 50.4701 | 0
50.5013 | 221.4202 | 50.5013 | 0
50.5325 | 231.6622 | 50.5325 | 0
50.5637 | 240.0688 | 50.5637 | 0
50.5949 | 253.3963 | 50.5949 | 0
50.626 | 322.4585 | 50.626 | 0
50.6572 | 529.6669 | 50.6572 | 0
50.6884 | 821.6558 | 50.6884 | 0
50.7196 | 1045.858 | 50.7196 | 0
50.7508 | 1126.272 | 50.7508 | 0
50.782 | 1188.069 | 50.782 | 0
50.8132 | 1113.878 | 50.8132 | 0
50.8444 | 788.0139 | 50.8444 | 0
50.8756 | 525.8199 | 50.8756 | 0
50.9068 | 408.156 | 50.9068 | 0
50.938 | 363.4053 | 50.938 | 0
50.9692 | 337.5868 | 50.9692 | 0
51.0004 | 329.7912 | 51.0004 | 0
51.0316 | 328.7148 | 51.0316 | 0
51.0627 | 321.6135 | 51.0627 | 0
51.0939 | 311.6776 | 51.0939 | 0
51.1251 | 325.6053 | 51.1251 | 0
51.1563 | 320.3941 | 51.1563 | 0
51.1875 | 318.6409 | 51.1875 | 0
51.2187 | 327.0954 | 51.2187 | 0
51.2499 | 331.4539 | 51.2499 | 0
51.2811 | 329.645 | 51.2811 | 0
51.3123 | 327.1235 | 51.3123 | 0
51.3435 | 316.2744 | 51.3435 | 0
51.3747 | 315.4965 | 51.3747 | 0
51.4059 | 0 | 51.4059 | 0
Degrees | (Cd) | Degrees | (Cd)
Degrees | (Cd) | Degrees | (Cd)
Degrees | (Cd) | Degrees | (Cd)

## Fresnel Adapter Spot
S4 LED
Color Source Spot V | 2022-06-28
Lens Tube | Beam Angle | Field Angle
Fresnel Adapter - Spot | 14.53 | 26.57
Mode | Candela | Field Lumens | Beam Lumens | Power Consump | Efficacy (lpw)
Direct Full | 91155 | 5782 | 2714 | 209 | 27.6651
3200K | 74664.8405 | 4718.3493 | 2195.1844 | 135 | 34.9507
5600K | 89847.7754 | 5684.2628 | 2638.2865 | 194 | 29.3003
RED / Direct | 11675.7471 | 775.1574 | 376.027 | 45 | 17.2257
GREEN / Direct | 16292.4816 | 1069.7172 | 513.7341 | 48.2 | 22.1933
BLUE / Direct | 5050.3505 | 314.1073 | 140.756 | 51.2 | 6.1349
INDIGO / Direct | 867.2319 | 57.2942 | 27.4398 | 34.4 | 1.6655
LIME / Direct | 56969.4837 | 3541.4581 | 1625.0462 | 80.4 | 44.048
| For Field diameter at any distance, multiply distance by |  |  |  | 0.47223
| For Beam diameter at any distance, multiply distance by |  |  |  | 0.25496
Dist for 1.0 fc
| Throw Distance (ft) | 10 | 15 | 20 | 30 | 301.9189 | Direct Full
| Throw Distance (m) | 3.048 | 4.572 | 6.096 | 9.144 | 92.0249
| Field Diameter (ft) | 4.7223 | 7.0834 | 9.4445 | 14.1668
| Field Diameter (m) | 1.4393 | 2.159 | 2.8787 | 4.318
Direct Full | Illuminance (fc) | 911.55 | 405.1333 | 227.8875 | 101.2833
| Illuminance (lux) | 9811.833 | 4360.8147 | 2452.9583 | 1090.2037
Test Distance | Iso-Illuminance Diagram grid lines
134.5 | 0 | 7.5 | 15 | 22.5 | 30
| 0 | 0.055762 | 0.11152 | 0.16729 | 0.22305
Measurement: Spot (Direct) Full ON - Intensity |  | Measurement: Spot (Direct) Full ON - Intensity
Degrees | (Cd) | Degrees | (Cd)
-26.4945 | 0 | -26.4945 | 0
-26.4784 | 0 | -26.4784 | 0
-26.4624 | 0 | -26.4624 | 0
-26.4463 | 0 | -26.4463 | 0
-26.4302 | 0 | -26.4302 | 0
-26.4141 | 0 | -26.4141 | 0
-26.3981 | 0 | -26.3981 | 0
-26.382 | 0 | -26.382 | 0
-26.3659 | 0 | -26.3659 | 0
-26.3498 | 0 | -26.3498 | 0
-26.3338 | 0 | -26.3338 | 0
-26.3177 | 0 | -26.3177 | 0
-26.3016 | 0 | -26.3016 | 0
-26.2855 | 0 | -26.2855 | 0
-26.2694 | 0 | -26.2694 | 0
-26.2534 | 0 | -26.2534 | 0
-26.2373 | 0 | -26.2373 | 0
-26.2212 | 0 | -26.2212 | 0
-26.2051 | 0 | -26.2051 | 0
-26.1891 | 0 | -26.1891 | 0
-26.173 | 0 | -26.173 | 0
-26.1569 | 0 | -26.1569 | 0
-26.1408 | 0 | -26.1408 | 0
-26.1248 | 0 | -26.1248 | 0
-26.1087 | 0 | -26.1087 | 0
-26.0926 | 0 | -26.0926 | 0
-26.0765 | 0 | -26.0765 | 0
-26.0605 | 0 | -26.0605 | 0
-26.0444 | 0 | -26.0444 | 0
-26.0283 | 0 | -26.0283 | 0
-26.0122 | 0 | -26.0122 | 0
-25.9962 | 0 | -25.9962 | 0
-25.9801 | 0 | -25.9801 | 0
-25.964 | 0 | -25.964 | 0
-25.9479 | 0 | -25.9479 | 0
-25.9318 | 0 | -25.9318 | 0
-25.9158 | 0 | -25.9158 | 0
-25.8997 | 0 | -25.8997 | 0
-25.8836 | 0 | -25.8836 | 0
-25.8675 | 0 | -25.8675 | 0
-25.8515 | 0 | -25.8515 | 0
-25.8354 | 0 | -25.8354 | 0
-25.8193 | 0 | -25.8193 | 0
-25.8032 | 0 | -25.8032 | 0
-25.7872 | 0 | -25.7872 | 0
-25.7711 | 0 | -25.7711 | 0
-25.755 | 0 | -25.755 | 0
-25.7389 | 0 | -25.7389 | 0
-25.7228 | 0 | -25.7228 | 0
-25.7068 | 0 | -25.7068 | 0
-25.6907 | 0 | -25.6907 | 0
-25.6746 | 0 | -25.6746 | 0
-25.6585 | 0 | -25.6585 | 0
-25.6425 | 0 | -25.6425 | 0
-25.6264 | 0 | -25.6264 | 0
-25.6103 | 0 | -25.6103 | 0
-25.5942 | 0 | -25.5942 | 0
-25.5782 | 0 | -25.5782 | 0
-25.5621 | 0 | -25.5621 | 0
-25.546 | 0 | -25.546 | 0
-25.5299 | 0 | -25.5299 | 0
-25.5138 | 0 | -25.5138 | 0
-25.4978 | 0 | -25.4978 | 0
-25.4817 | 0 | -25.4817 | 0
-25.4656 | 0 | -25.4656 | 0
-25.4495 | 0 | -25.4495 | 0
-25.4335 | 0 | -25.4335 | 0
-25.4174 | 0 | -25.4174 | 0
-25.4013 | 0 | -25.4013 | 0
-25.3852 | 0 | -25.3852 | 0
-25.3692 | 0 | -25.3692 | 0
-25.3531 | 0 | -25.3531 | 0
-25.337 | 0 | -25.337 | 0
-25.3209 | 0 | -25.3209 | 0
-25.3048 | 0 | -25.3048 | 0
-25.2888 | 0 | -25.2888 | 0
-25.2727 | 0 | -25.2727 | 0
-25.2566 | 0 | -25.2566 | 0
-25.2405 | 0 | -25.2405 | 0
-25.2245 | 0 | -25.2245 | 0
-25.2084 | 0 | -25.2084 | 0
-25.1923 | 0 | -25.1923 | 0
-25.1762 | 0 | -25.1762 | 0
-25.1602 | 0 | -25.1602 | 0
-25.1441 | 0 | -25.1441 | 0
-25.128 | 0 | -25.128 | 0
-25.1119 | 0 | -25.1119 | 0
-25.0958 | 0 | -25.0958 | 0
-25.0798 | 0 | -25.0798 | 0
-25.0637 | 0 | -25.0637 | 0
-25.0476 | 0 | -25.0476 | 0
-25.0315 | 0 | -25.0315 | 0
-25.0155 | 0 | -25.0155 | 0
-24.9994 | 0 | -24.9994 | 0
-24.9833 | 0 | -24.9833 | 0
-24.9672 | 0 | -24.9672 | 0
-24.9512 | 0 | -24.9512 | 0
-24.9351 | 0 | -24.9351 | 0
-24.919 | 0 | -24.919 | 0
-24.9029 | 0 | -24.9029 | 0
-24.8868 | 0 | -24.8868 | 0
-24.8708 | 0 | -24.8708 | 0
-24.8547 | 0 | -24.8547 | 0
-24.8386 | 0 | -24.8386 | 0
-24.8225 | 0 | -24.8225 | 0
-24.8065 | 0 | -24.8065 | 0
-24.7904 | 0 | -24.7904 | 0
-24.7743 | 0 | -24.7743 | 0
-24.7582 | 0 | -24.7582 | 0
-24.7422 | 0 | -24.7422 | 0
-24.7261 | 0 | -24.7261 | 0
-24.71 | 0 | -24.71 | 0
-24.6939 | 0 | -24.6939 | 0
-24.6778 | 0 | -24.6778 | 0
-24.6618 | 0 | -24.6618 | 0
-24.6457 | 0 | -24.6457 | 0
-24.6296 | 0 | -24.6296 | 0
-24.6135 | 0 | -24.6135 | 0
-24.5975 | 0 | -24.5975 | 0
-24.5814 | 0 | -24.5814 | 0
-24.5653 | 0 | -24.5653 | 0
-24.5492 | 0 | -24.5492 | 0
-24.5332 | 0 | -24.5332 | 0
-24.5171 | 0 | -24.5171 | 0
-24.501 | 0 | -24.501 | 0
-24.4849 | 0 | -24.4849 | 0
-24.4688 | 0 | -24.4688 | 0
-24.4528 | 0 | -24.4528 | 0
-24.4367 | 0 | -24.4367 | 0
-24.4206 | 0 | -24.4206 | 0
-24.4046 | 0 | -24.4046 | 0
-24.3885 | 0 | -24.3885 | 0
-24.3724 | 0 | -24.3724 | 0
-24.3563 | 0 | -24.3563 | 0
-24.3402 | 0 | -24.3402 | 0
-24.3242 | 0 | -24.3242 | 0
-24.3081 | 0 | -24.3081 | 0
-24.292 | 0 | -24.292 | 0
-24.2759 | 0 | -24.2759 | 0
-24.2599 | 0 | -24.2599 | 0
-24.2438 | 0 | -24.2438 | 0
-24.2277 | 0 | -24.2277 | 0
-24.2116 | 0 | -24.2116 | 0
-24.1956 | 0 | -24.1956 | 0
-24.1795 | 0 | -24.1795 | 0
-24.1634 | 0 | -24.1634 | 0
-24.1473 | 0 | -24.1473 | 0
-24.1312 | 0 | -24.1312 | 0
-24.1152 | 0 | -24.1152 | 0
-24.0991 | 0 | -24.0991 | 0
-24.083 | 0 | -24.083 | 0
-24.0669 | 0 | -24.0669 | 0
-24.0509 | 0 | -24.0509 | 0
-24.0348 | 0 | -24.0348 | 0
-24.0187 | 0 | -24.0187 | 0
-24.0026 | 0 | -24.0026 | 0
-23.9866 | 0 | -23.9866 | 0
-23.9705 | 0 | -23.9705 | 0
-23.9544 | 0 | -23.9544 | 0
-23.9383 | 0 | -23.9383 | 0
-23.9222 | 0 | -23.9222 | 0
-23.9062 | 0 | -23.9062 | 0
-23.8901 | 0 | -23.8901 | 0
-23.874 | 0 | -23.874 | 0
-23.8579 | 0 | -23.8579 | 0
-23.8419 | 0 | -23.8419 | 0
-23.8258 | 0 | -23.8258 | 0
-23.8097 | 0 | -23.8097 | 0
-23.7936 | 0 | -23.7936 | 0
-23.7776 | 0 | -23.7776 | 0
-23.7615 | 0 | -23.7615 | 0
-23.7454 | 0 | -23.7454 | 0
-23.7293 | 0 | -23.7293 | 0
-23.7132 | 0 | -23.7132 | 0
-23.6972 | 0 | -23.6972 | 0
-23.6811 | 0 | -23.6811 | 0
-23.665 | 0 | -23.665 | 0
-23.6489 | 0 | -23.6489 | 0
-23.6329 | 0 | -23.6329 | 0
-23.6168 | 0 | -23.6168 | 0
-23.6007 | 0 | -23.6007 | 0
-23.5846 | 0 | -23.5846 | 0
-23.5685 | 0 | -23.5685 | 0
-23.5525 | 0 | -23.5525 | 0
-23.5364 | 0 | -23.5364 | 0
-23.5203 | 0 | -23.5203 | 0
-23.5042 | 0 | -23.5042 | 0
-23.4882 | 0 | -23.4882 | 0
-23.4721 | 21.2136 | -23.4721 | 0
-23.456 | 302.7296 | -23.456 | 0
-23.4399 | 624.2598 | -23.4399 | 0
-23.4239 | 648.214 | -23.4239 | 0
-23.4078 | 658.6353 | -23.4078 | 0
-23.3917 | 647.4011 | -23.3917 | 0
-23.3756 | 636.4274 | -23.3756 | 0
-23.3596 | 628.3026 | -23.3596 | 0
-23.3435 | 631.637 | -23.3435 | 0
-23.3274 | 635.9258 | -23.3274 | 0
-23.3113 | 634.6631 | -23.3113 | 0
-23.2952 | 642.2231 | -23.2952 | 0
-23.2792 | 643.5823 | -23.2792 | 0
-23.2631 | 646.9894 | -23.2631 | 0
-23.247 | 647.3472 | -23.247 | 0
-23.2309 | 642.2088 | -23.2309 | 0
-23.2149 | 645.0758 | -23.2149 | 0
-23.1988 | 632.9738 | -23.1988 | 0
-23.1827 | 657.0043 | -23.1827 | 0
-23.1666 | 659.7274 | -23.1666 | 0
-23.1506 | 657.5872 | -23.1506 | 0
-23.1345 | 657.2466 | -23.1345 | 0
-23.1184 | 666.3558 | -23.1184 | 0
-23.1023 | 673.3448 | -23.1023 | 0
-23.0862 | 652.9007 | -23.0862 | 0
-23.0702 | 658.4784 | -23.0702 | 0
-23.0541 | 679.6619 | -23.0541 | 0
-23.038 | 667.502 | -23.038 | 0
-23.0219 | 666.3033 | -23.0219 | 0
-23.0059 | 679.5026 | -23.0059 | 0
-22.9898 | 677.7476 | -22.9898 | 0
-22.9737 | 663.5229 | -22.9737 | 0
-22.9576 | 680.0127 | -22.9576 | 0
-22.9416 | 690.3416 | -22.9416 | 0
-22.9255 | 687.0459 | -22.9255 | 0
-22.9094 | 672.0211 | -22.9094 | 0
-22.8933 | 673.2187 | -22.8933 | 0
-22.8773 | 700.6426 | -22.8773 | 0
-22.8612 | 706.9032 | -22.8612 | 0
-22.8451 | 694.5928 | -22.8451 | 0
-22.829 | 691.6658 | -22.829 | 0
-22.813 | 689.7181 | -22.813 | 0
-22.7969 | 692.4436 | -22.7969 | 0
-22.7808 | 699.5095 | -22.7808 | 0
-22.7647 | 699.675 | -22.7647 | 0
-22.7486 | 691.5499 | -22.7486 | 0
-22.7326 | 688.2313 | -22.7326 | 0
-22.7165 | 705.1238 | -22.7165 | 0
-22.7004 | 727.8962 | -22.7004 | 0
-22.6843 | 720.5283 | -22.6843 | 0
-22.6683 | 709.2763 | -22.6683 | 0
-22.6522 | 715.3925 | -22.6522 | 0
-22.6361 | 706.3162 | -22.6361 | 0
-22.62 | 714.4691 | -22.62 | 0
-22.604 | 717.5746 | -22.604 | 0
-22.5879 | 722.0415 | -22.5879 | 0
-22.5718 | 717.3897 | -22.5718 | 0
-22.5557 | 710.3411 | -22.5557 | 0
-22.5396 | 714.9045 | -22.5396 | 0
-22.5236 | 729.9852 | -22.5236 | 0
-22.5075 | 736.5319 | -22.5075 | 0
-22.4914 | 737.1896 | -22.4914 | 0
-22.4753 | 724.3763 | -22.4753 | 0
-22.4593 | 747.1437 | -22.4593 | 0
-22.4432 | 745.8103 | -22.4432 | 0
-22.4271 | 749.2961 | -22.4271 | 0
-22.411 | 742.3326 | -22.411 | 0
-22.395 | 730.8589 | -22.395 | 0
-22.3789 | 739.5886 | -22.3789 | 0
-22.3628 | 750.1474 | -22.3628 | 0
-22.3467 | 760.0413 | -22.3467 | 0
-22.3306 | 753.1272 | -22.3306 | 0
-22.3146 | 751.3939 | -22.3146 | 0
-22.2985 | 768.0385 | -22.2985 | 0
-22.2824 | 760.7966 | -22.2824 | 0
-22.2663 | 757.5726 | -22.2663 | 0
-22.2503 | 760.8123 | -22.2503 | 0
-22.2342 | 761.2887 | -22.2342 | 0
-22.2181 | 767.5807 | -22.2181 | 0
-22.202 | 768.2718 | -22.202 | 0
-22.1859 | 765.1118 | -22.1859 | 0
-22.1699 | 773.2836 | -22.1699 | 0
-22.1538 | 773.5856 | -22.1538 | 0
-22.1377 | 786.5931 | -22.1377 | 0
-22.1216 | 801.1375 | -22.1216 | 0
-22.1056 | 773.0788 | -22.1056 | 0
-22.0895 | 774.715 | -22.0895 | 0
-22.0734 | 783.7755 | -22.0734 | 0
-22.0573 | 799.9904 | -22.0573 | 0
-22.0413 | 791.4998 | -22.0413 | 0
-22.0252 | 790.024 | -22.0252 | 0
-22.0091 | 796.7916 | -22.0091 | 0
-21.993 | 793.9453 | -21.993 | 0
-21.9769 | 801.3692 | -21.9769 | 0
-21.9609 | 807.1711 | -21.9609 | 0
-21.9448 | 801.0815 | -21.9448 | 0
-21.9287 | 812.4435 | -21.9287 | 0
-21.9126 | 828.4479 | -21.9126 | 0
-21.8966 | 831.1583 | -21.8966 | 0
-21.8805 | 819.6826 | -21.8805 | 0
-21.8644 | 824.7301 | -21.8644 | 0
-21.8483 | 831.3549 | -21.8483 | 0
-21.8323 | 826.5776 | -21.8323 | 0
-21.8162 | 834.8286 | -21.8162 | 0
-21.8001 | 836.0167 | -21.8001 | 0
-21.784 | 833.0652 | -21.784 | 0
-21.768 | 838.5762 | -21.768 | 0
-21.7519 | 833.9743 | -21.7519 | 0
-21.7358 | 850.9901 | -21.7358 | 0
-21.7197 | 855.9333 | -21.7197 | 0
-21.7036 | 853.2173 | -21.7036 | 0
-21.6876 | 860.9986 | -21.6876 | 0
-21.6715 | 848.3721 | -21.6715 | 0
-21.6554 | 842.8115 | -21.6554 | 0
-21.6393 | 849.7049 | -21.6393 | 0
-21.6233 | 859.6024 | -21.6233 | 0
-21.6072 | 861.1701 | -21.6072 | 0
-21.5911 | 860.8104 | -21.5911 | 0
-21.575 | 870.0945 | -21.575 | 0
-21.559 | 876.9603 | -21.559 | 0
-21.5429 | 893.6038 | -21.5429 | 0
-21.5268 | 883.1913 | -21.5268 | 0
-21.5107 | 880.5122 | -21.5107 | 0
-21.4947 | 883.3047 | -21.4947 | 0
-21.4786 | 887.6679 | -21.4786 | 0
-21.4625 | 887.304 | -21.4625 | 0
-21.4464 | 894.1615 | -21.4464 | 0
-21.4303 | 896.2623 | -21.4303 | 0
-21.4143 | 892.4246 | -21.4143 | 0
-21.3982 | 893.7706 | -21.3982 | 0
-21.3821 | 897.4107 | -21.3821 | 0
-21.366 | 904.1776 | -21.366 | 0
-21.35 | 915.8716 | -21.35 | 0
-21.3339 | 927.1572 | -21.3339 | 0
-21.3178 | 914.7918 | -21.3178 | 0
-21.3017 | 910.2524 | -21.3017 | 0
-21.2857 | 921.8525 | -21.2857 | 0
-21.2696 | 933.0978 | -21.2696 | 0
-21.2535 | 927.9117 | -21.2535 | 0
-21.2374 | 917.9861 | -21.2374 | 0
-21.2214 | 936.3554 | -21.2214 | 0
-21.2053 | 940.752 | -21.2053 | 0
-21.1892 | 942.2006 | -21.1892 | 0
-21.1731 | 936.7479 | -21.1731 | 0
-21.157 | 940.7026 | -21.157 | 0
-21.141 | 948.0624 | -21.141 | 0
-21.1249 | 949.0739 | -21.1249 | 0
-21.1088 | 944.9667 | -21.1088 | 0
-21.0927 | 944.6891 | -21.0927 | 0
-21.0767 | 950.7275 | -21.0767 | 0
-21.0606 | 957.3322 | -21.0606 | 0
-21.0445 | 978.6207 | -21.0445 | 0
-21.0284 | 974.0541 | -21.0284 | 0
-21.0124 | 971.6767 | -21.0124 | 0
-20.9963 | 977.1864 | -20.9963 | 0
-20.9802 | 985.223 | -20.9802 | 0
-20.9641 | 978.7209 | -20.9641 | 0
-20.948 | 981.9139 | -20.948 | 0
-20.932 | 985.2291 | -20.932 | 0
-20.9159 | 984.5438 | -20.9159 | 0
-20.8998 | 991.5546 | -20.8998 | 0
-20.8837 | 1005.679 | -20.8837 | 0
-20.8677 | 1010.852 | -20.8677 | 0
-20.8516 | 1012.217 | -20.8516 | 0
-20.8355 | 1012.346 | -20.8355 | 0
-20.8194 | 1017.115 | -20.8194 | 0
-20.8033 | 1025.888 | -20.8033 | 0
-20.7873 | 1028.262 | -20.7873 | 0
-20.7712 | 1028.149 | -20.7712 | 0
-20.7551 | 1030.407 | -20.7551 | 0
-20.739 | 1033.921 | -20.739 | 0
-20.723 | 1045.987 | -20.723 | 0
-20.7069 | 1045.973 | -20.7069 | 0
-20.6908 | 1049.439 | -20.6908 | 0
-20.6747 | 1052.995 | -20.6747 | 0
-20.6587 | 1061.757 | -20.6587 | 0
-20.6426 | 1058.688 | -20.6426 | 0
-20.6265 | 1047.181 | -20.6265 | 0
-20.6104 | 1058.443 | -20.6104 | 0
-20.5943 | 1075.06 | -20.5943 | 0
-20.5783 | 1077.454 | -20.5783 | 0
-20.5622 | 1080.224 | -20.5622 | 0
-20.5461 | 1076.762 | -20.5461 | 0
-20.53 | 1090.386 | -20.53 | 0
-20.514 | 1086.263 | -20.514 | 0
-20.4979 | 1098.731 | -20.4979 | 0
-20.4818 | 1103.886 | -20.4818 | 1108.53
-20.4657 | 1110.214 | -20.4657 | 1110.475
-20.4497 | 1115.444 | -20.4497 | 1108.224
-20.4336 | 1108.461 | -20.4336 | 1102.187
-20.4175 | 1111.891 | -20.4175 | 1095.497
-20.4014 | 1120.125 | -20.4014 | 1103.769
-20.3853 | 1124.504 | -20.3853 | 1113.185
-20.3693 | 1117.227 | -20.3693 | 1115.349
-20.3532 | 1109.641 | -20.3532 | 1132.227
-20.3371 | 1112.019 | -20.3371 | 1132.928
-20.321 | 1125.526 | -20.321 | 1127.901
-20.305 | 1143.817 | -20.305 | 1139.993
-20.2889 | 1147.952 | -20.2889 | 1149.776
-20.2728 | 1144.803 | -20.2728 | 1162.388
-20.2567 | 1145.241 | -20.2567 | 1160.139
-20.2407 | 1140.108 | -20.2407 | 1144.919
-20.2246 | 1150.791 | -20.2246 | 1139.565
-20.2085 | 1154.397 | -20.2085 | 1143.797
-20.1924 | 1175.895 | -20.1924 | 1155.429
-20.1764 | 1169.152 | -20.1764 | 1173.097
-20.1603 | 1173.097 | -20.1603 | 1193.577
-20.1442 | 1186.278 | -20.1442 | 1217.618
-20.1281 | 1173.354 | -20.1281 | 1221.626
-20.112 | 1184.449 | -20.112 | 1207.957
-20.096 | 1201.027 | -20.096 | 1192.259
-20.0799 | 1211.748 | -20.0799 | 1210.69
-20.0638 | 1202.252 | -20.0638 | 1228.33
-20.0477 | 1197.02 | -20.0477 | 1231.114
-20.0317 | 1205.128 | -20.0317 | 1228.654
-20.0156 | 1221.043 | -20.0156 | 1227.976
-19.9995 | 1220.942 | -19.9995 | 1234.921
-19.9834 | 1233.958 | -19.9834 | 1223.477
-19.9674 | 1241.81 | -19.9674 | 1212.026
-19.9513 | 1227.448 | -19.9513 | 1230.561
-19.9352 | 1234.385 | -19.9352 | 1250.125
-19.9191 | 1235.988 | -19.9191 | 1251.257
-19.9031 | 1250.751 | -19.9031 | 1262.448
-19.887 | 1264.327 | -19.887 | 1257.547
-19.8709 | 1259.023 | -19.8709 | 1249.179
-19.8548 | 1257.388 | -19.8548 | 1271.592
-19.8387 | 1266.791 | -19.8387 | 1280.331
-19.8227 | 1274.227 | -19.8227 | 1286.475
-19.8066 | 1274.623 | -19.8066 | 1280.758
-19.7905 | 1273.808 | -19.7905 | 1302.492
-19.7744 | 1287.48 | -19.7744 | 1311.695
-19.7584 | 1297.427 | -19.7584 | 1304.132
-19.7423 | 1290.495 | -19.7423 | 1313.05
-19.7262 | 1297.21 | -19.7262 | 1315.154
-19.7101 | 1313.049 | -19.7101 | 1303.533
-19.6941 | 1332.578 | -19.6941 | 1294.949
-19.678 | 1334.309 | -19.678 | 1299.34
-19.6619 | 1337.108 | -19.6619 | 1299.055
-19.6458 | 1345.299 | -19.6458 | 1307.101
-19.6297 | 1341.865 | -19.6297 | 1319.611
-19.6137 | 1340.322 | -19.6137 | 1330.151
-19.5976 | 1354.009 | -19.5976 | 1346.838
-19.5815 | 1370.016 | -19.5815 | 1337.808
-19.5654 | 1357.902 | -19.5654 | 1345.103
-19.5494 | 1370.204 | -19.5494 | 1343.499
-19.5333 | 1365.553 | -19.5333 | 1367.525
-19.5172 | 1386.47 | -19.5172 | 1352.998
-19.5011 | 1394.488 | -19.5011 | 1347.484
-19.4851 | 1389.634 | -19.4851 | 1362.998
-19.469 | 1384.459 | -19.469 | 1391.472
-19.4529 | 1396.817 | -19.4529 | 1389.152
-19.4368 | 1409.303 | -19.4368 | 1385.334
-19.4208 | 1413.381 | -19.4208 | 1377.238
-19.4047 | 1415.251 | -19.4047 | 1375.011
-19.3886 | 1416.052 | -19.3886 | 1389.857
-19.3725 | 1409.683 | -19.3725 | 1409.836
-19.3564 | 1415.789 | -19.3564 | 1423.67
-19.3404 | 1432.497 | -19.3404 | 1434.745
-19.3243 | 1434.059 | -19.3243 | 1443.064
-19.3082 | 1444.031 | -19.3082 | 1440.543
-19.2921 | 1454.183 | -19.2921 | 1448.708
-19.2761 | 1457.169 | -19.2761 | 1457.967
-19.26 | 1462.636 | -19.26 | 1452.453
-19.2439 | 1479.628 | -19.2439 | 1456.606
-19.2278 | 1485.463 | -19.2278 | 1476.974
-19.2117 | 1476.578 | -19.2117 | 1484.74
-19.1957 | 1494.705 | -19.1957 | 1505.66
-19.1796 | 1500.531 | -19.1796 | 1499.581
-19.1635 | 1504.895 | -19.1635 | 1473.521
-19.1474 | 1531.231 | -19.1474 | 1489.135
-19.1314 | 1523.871 | -19.1314 | 1501.272
-19.1153 | 1516.861 | -19.1153 | 1536.115
-19.0992 | 1529.141 | -19.0992 | 1530.653
-19.0831 | 1537.839 | -19.0831 | 1519.324
-19.0671 | 1534.207 | -19.0671 | 1520.061
-19.051 | 1536.759 | -19.051 | 1534.247
-19.0349 | 1562.865 | -19.0349 | 1540.154
-19.0188 | 1589.351 | -19.0188 | 1541.912
-19.0027 | 1577.703 | -19.0027 | 1553.879
-18.9867 | 1567.728 | -18.9867 | 1561.766
-18.9706 | 1575.932 | -18.9706 | 1562.478
-18.9545 | 1582.838 | -18.9545 | 1566.099
-18.9384 | 1594.755 | -18.9384 | 1584.557
-18.9224 | 1597.935 | -18.9224 | 1601.306
-18.9063 | 1594.9 | -18.9063 | 1620.015
-18.8902 | 1604.389 | -18.8902 | 1618.691
-18.8741 | 1624.026 | -18.8741 | 1601.219
-18.8581 | 1631.55 | -18.8581 | 1604.751
-18.842 | 1635.006 | -18.842 | 1603.289
-18.8259 | 1642.881 | -18.8259 | 1631.837
-18.8098 | 1642.579 | -18.8098 | 1654.732
-18.7937 | 1656.695 | -18.7937 | 1644.97
-18.7777 | 1648.33 | -18.7777 | 1656.524
-18.7616 | 1660.01 | -18.7616 | 1669.131
-18.7455 | 1669.593 | -18.7455 | 1661.056
-18.7294 | 1682.757 | -18.7294 | 1657.206
-18.7134 | 1691.478 | -18.7134 | 1672.282
-18.6973 | 1700.163 | -18.6973 | 1690.018
-18.6812 | 1710.36 | -18.6812 | 1681.565
-18.6651 | 1717.382 | -18.6651 | 1678.698
-18.6491 | 1722.781 | -18.6491 | 1696.391
-18.633 | 1715.796 | -18.633 | 1711.552
-18.6169 | 1734.839 | -18.6169 | 1730.578
-18.6008 | 1755.662 | -18.6008 | 1731.047
-18.5847 | 1761.537 | -18.5847 | 1736.432
-18.5687 | 1757.991 | -18.5687 | 1753.375
-18.5526 | 1756.964 | -18.5526 | 1754.119
-18.5365 | 1766.624 | -18.5365 | 1771.288
-18.5205 | 1792.01 | -18.5205 | 1755.543
-18.5044 | 1806.351 | -18.5044 | 1743.318
-18.4883 | 1817.075 | -18.4883 | 1764.94
-18.4722 | 1816.272 | -18.4722 | 1795.856
-18.4561 | 1815.446 | -18.4561 | 1806.554
-18.4401 | 1822.66 | -18.4401 | 1810.795
-18.424 | 1838.52 | -18.424 | 1826.515
-18.4079 | 1851.412 | -18.4079 | 1830.633
-18.3918 | 1845.032 | -18.3918 | 1828.92
-18.3758 | 1869.946 | -18.3758 | 1828.943
-18.3597 | 1887.586 | -18.3597 | 1831.655
-18.3436 | 1880.59 | -18.3436 | 1844.9
-18.3275 | 1878.788 | -18.3275 | 1861.638
-18.3115 | 1885.814 | -18.3115 | 1873.057
-18.2954 | 1899.334 | -18.2954 | 1863.183
-18.2793 | 1914.285 | -18.2793 | 1875.596
-18.2632 | 1901.278 | -18.2632 | 1885.332
-18.2471 | 1930.118 | -18.2471 | 1885.844
-18.2311 | 1944.934 | -18.2311 | 1919.237
-18.215 | 1942.97 | -18.215 | 1927.374
-18.1989 | 1949.049 | -18.1989 | 1923.91
-18.1828 | 1966.839 | -18.1828 | 1943.478
-18.1668 | 1967.966 | -18.1668 | 1950.823
-18.1507 | 1980.177 | -18.1507 | 1972.048
-18.1346 | 1971.457 | -18.1346 | 1973.154
-18.1185 | 1989.012 | -18.1185 | 1958.854
-18.1025 | 1992.854 | -18.1025 | 1976.754
-18.0864 | 2001.497 | -18.0864 | 1985.281
-18.0703 | 2025.723 | -18.0703 | 1989.694
-18.0542 | 2049.89 | -18.0542 | 1996.3
-18.0381 | 2055.034 | -18.0381 | 1999.765
-18.0221 | 2037.559 | -18.0221 | 2006.312
-18.006 | 2047.24 | -18.006 | 2013.961
-17.9899 | 2067.003 | -17.9899 | 2031.086
-17.9738 | 2082.253 | -17.9738 | 2038.996
-17.9578 | 2097.367 | -17.9578 | 2033.429
-17.9417 | 2102.287 | -17.9417 | 2055.917
-17.9256 | 2109.24 | -17.9256 | 2084.672
-17.9095 | 2119.932 | -17.9095 | 2089.561
-17.8935 | 2129.656 | -17.8935 | 2089.253
-17.8774 | 2135.603 | -17.8774 | 2104.762
-17.8613 | 2159.401 | -17.8613 | 2147.402
-17.8452 | 2179.603 | -17.8452 | 2157.545
-17.8291 | 2172.75 | -17.8291 | 2131.857
-17.8131 | 2179.305 | -17.8131 | 2123.829
-17.797 | 2201.569 | -17.797 | 2157.11
-17.7809 | 2211.719 | -17.7809 | 2173.136
-17.7648 | 2213.623 | -17.7648 | 2183.766
-17.7488 | 2208.139 | -17.7488 | 2187.92
-17.7327 | 2228.257 | -17.7327 | 2193.38
-17.7166 | 2231.973 | -17.7166 | 2194.105
-17.7005 | 2279.784 | -17.7005 | 2205.585
-17.6844 | 2272.151 | -17.6844 | 2212.716
-17.6684 | 2262.755 | -17.6684 | 2253.832
-17.6523 | 2287.885 | -17.6523 | 2277.69
-17.6362 | 2288.447 | -17.6362 | 2255.301
-17.6201 | 2299.96 | -17.6201 | 2268.635
-17.6041 | 2309.428 | -17.6041 | 2288.781
-17.588 | 2325.481 | -17.588 | 2287.454
-17.5719 | 2325.808 | -17.5719 | 2297.677
-17.5558 | 2329.802 | -17.5558 | 2297.552
-17.5398 | 2358.971 | -17.5398 | 2290.354
-17.5237 | 2363.606 | -17.5237 | 2317.734
-17.5076 | 2382.5 | -17.5076 | 2355.397
-17.4915 | 2407.241 | -17.4915 | 2354.338
-17.4755 | 2418.757 | -17.4755 | 2351.031
-17.4594 | 2429.238 | -17.4594 | 2337.156
-17.4433 | 2431.038 | -17.4433 | 2352.03
-17.4272 | 2437.505 | -17.4272 | 2397.994
-17.4111 | 2452.474 | -17.4111 | 2430.447
-17.3951 | 2462.844 | -17.3951 | 2434.051
-17.379 | 2479.677 | -17.379 | 2450.538
-17.3629 | 2497.429 | -17.3629 | 2438.265
-17.3468 | 2513.142 | -17.3468 | 2444.975
-17.3308 | 2521.009 | -17.3308 | 2473.258
-17.3147 | 2518.398 | -17.3147 | 2475.538
-17.2986 | 2538.744 | -17.2986 | 2498.378
-17.2825 | 2549.451 | -17.2825 | 2534.961
-17.2665 | 2557.119 | -17.2665 | 2552.089
-17.2504 | 2572.854 | -17.2504 | 2555.529
-17.2343 | 2609.54 | -17.2343 | 2560.969
-17.2182 | 2618.991 | -17.2182 | 2564.441
-17.2021 | 2605.375 | -17.2021 | 2586.154
-17.1861 | 2601.834 | -17.1861 | 2607.771
-17.17 | 2621.059 | -17.17 | 2605.637
-17.1539 | 2638.735 | -17.1539 | 2599.878
-17.1378 | 2662.747 | -17.1378 | 2600.097
-17.1218 | 2687.01 | -17.1218 | 2607.563
-17.1057 | 2686.614 | -17.1057 | 2637.253
-17.0896 | 2681.438 | -17.0896 | 2673.871
-17.0735 | 2710.659 | -17.0735 | 2671.458
-17.0575 | 2737.574 | -17.0575 | 2662.931
-17.0414 | 2746.251 | -17.0414 | 2688.167
-17.0253 | 2757.513 | -17.0253 | 2689.057
-17.0092 | 2777.176 | -17.0092 | 2714.778
-16.9931 | 2788.411 | -16.9931 | 2761.335
-16.9771 | 2795.57 | -16.9771 | 2764.47
-16.961 | 2797.267 | -16.961 | 2758.306
-16.9449 | 2799.774 | -16.9449 | 2767.414
-16.9289 | 2809.996 | -16.9289 | 2769.275
-16.9128 | 2843.788 | -16.9128 | 2789.27
-16.8967 | 2859.745 | -16.8967 | 2814.555
-16.8806 | 2863.917 | -16.8806 | 2820.173
-16.8645 | 2884.135 | -16.8645 | 2817.201
-16.8485 | 2899.341 | -16.8485 | 2836.409
-16.8324 | 2909.355 | -16.8324 | 2852.825
-16.8163 | 2918.507 | -16.8163 | 2856.582
-16.8002 | 2940.392 | -16.8002 | 2899.588
-16.7842 | 2956.921 | -16.7842 | 2924.096
-16.7681 | 2977.203 | -16.7681 | 2938.649
-16.752 | 2989.328 | -16.752 | 2920.301
-16.7359 | 3003.635 | -16.7359 | 2946.452
-16.7199 | 3011.177 | -16.7199 | 2967.503
-16.7038 | 3022.279 | -16.7038 | 2964.905
-16.6877 | 3037.347 | -16.6877 | 2978.076
-16.6716 | 3045.878 | -16.6716 | 3014.763
-16.6555 | 3073.434 | -16.6555 | 3031.97
-16.6395 | 3064.865 | -16.6395 | 3045.23
-16.6234 | 3093.82 | -16.6234 | 3060.028
-16.6073 | 3117.551 | -16.6073 | 3077.987
-16.5912 | 3130.687 | -16.5912 | 3073.184
-16.5752 | 3150.118 | -16.5752 | 3103.126
-16.5591 | 3177.328 | -16.5591 | 3129.762
-16.543 | 3175.198 | -16.543 | 3145.437
-16.5269 | 3199.319 | -16.5269 | 3155.231
-16.5109 | 3215.815 | -16.5109 | 3136.425
-16.4948 | 3222.56 | -16.4948 | 3142.563
-16.4787 | 3238.347 | -16.4787 | 3206.429
-16.4626 | 3277.228 | -16.4626 | 3226.863
-16.4465 | 3270.443 | -16.4465 | 3241.967
-16.4305 | 3295.437 | -16.4305 | 3249.526
-16.4144 | 3299.177 | -16.4144 | 3262.509
-16.3983 | 3330.992 | -16.3983 | 3304.9
-16.3822 | 3332.185 | -16.3822 | 3322.93
-16.3662 | 3361.621 | -16.3662 | 3307.525
-16.3501 | 3377.288 | -16.3501 | 3310.073
-16.334 | 3375.814 | -16.334 | 3328.312
-16.3179 | 3410.559 | -16.3179 | 3327.863
-16.3019 | 3445.904 | -16.3019 | 3356.266
-16.2858 | 3430.442 | -16.2858 | 3415.002
-16.2697 | 3463.989 | -16.2697 | 3429.073
-16.2536 | 3451.772 | -16.2536 | 3441.944
-16.2375 | 3472.32 | -16.2375 | 3453.931
-16.2215 | 3507.879 | -16.2215 | 3470.343
-16.2054 | 3514.005 | -16.2054 | 3486.198
-16.1893 | 3548.733 | -16.1893 | 3490.606
-16.1732 | 3552.021 | -16.1732 | 3521.396
-16.1572 | 3565.77 | -16.1572 | 3547.218
-16.1411 | 3597.073 | -16.1411 | 3543.522
-16.125 | 3607.195 | -16.125 | 3577.133
-16.1089 | 3628.499 | -16.1089 | 3605.056
-16.0928 | 3652.903 | -16.0928 | 3608.623
-16.0768 | 3682.011 | -16.0768 | 3624.303
-16.0607 | 3698.191 | -16.0607 | 3655.85
-16.0446 | 3691.778 | -16.0446 | 3691.785
-16.0285 | 3703.026 | -16.0285 | 3709.832
-16.0125 | 3741.938 | -16.0125 | 3722.473
-15.9964 | 3753.68 | -15.9964 | 3717.283
-15.9803 | 3760.403 | -15.9803 | 3728.67
-15.9642 | 3800.64 | -15.9642 | 3774.49
-15.9482 | 3826.685 | -15.9482 | 3817.668
-15.9321 | 3834.856 | -15.9321 | 3825.213
-15.916 | 3864.254 | -15.916 | 3814.855
-15.8999 | 3874.609 | -15.8999 | 3834.323
-15.8839 | 3872.788 | -15.8839 | 3871.987
-15.8678 | 3894.683 | -15.8678 | 3872.285
-15.8517 | 3915.152 | -15.8517 | 3866.039
-15.8356 | 3930.272 | -15.8356 | 3933.361
-15.8195 | 3956.486 | -15.8195 | 3972.083
-15.8035 | 3977.907 | -15.8035 | 3977.787
-15.7874 | 3986.183 | -15.7874 | 3989.984
-15.7713 | 4017.04 | -15.7713 | 4014.475
-15.7552 | 4041.647 | -15.7552 | 4034.372
-15.7392 | 4042.539 | -15.7392 | 4031.442
-15.7231 | 4070.121 | -15.7231 | 4036.719
-15.707 | 4099.615 | -15.707 | 4068.838
-15.6909 | 4123.467 | -15.6909 | 4097.324
-15.6749 | 4152.388 | -15.6749 | 4121.925
-15.6588 | 4180.82 | -15.6588 | 4150.722
-15.6427 | 4197.516 | -15.6427 | 4162.856
-15.6266 | 4228.924 | -15.6266 | 4176.998
-15.6105 | 4250.359 | -15.6105 | 4204.701
-15.5945 | 4254.232 | -15.5945 | 4234.953
-15.5784 | 4284.993 | -15.5784 | 4251.8
-15.5623 | 4319.434 | -15.5623 | 4267.908
-15.5462 | 4336.81 | -15.5462 | 4297.857
-15.5302 | 4348.212 | -15.5302 | 4328.307
-15.5141 | 4359.004 | -15.5141 | 4374.829
-15.498 | 4398.57 | -15.498 | 4396.695
-15.4819 | 4419.278 | -15.4819 | 4407.288
-15.4659 | 4436.559 | -15.4659 | 4455.637
-15.4498 | 4459.467 | -15.4498 | 4463.171
-15.4337 | 4483.921 | -15.4337 | 4475.473
-15.4176 | 4517.941 | -15.4176 | 4477.997
-15.4016 | 4543.943 | -15.4016 | 4535.957
-15.3855 | 4569.458 | -15.3855 | 4568.042
-15.3694 | 4599.798 | -15.3694 | 4586.461
-15.3533 | 4630.74 | -15.3533 | 4571.956
-15.3372 | 4653.043 | -15.3372 | 4607.612
-15.3212 | 4672.079 | -15.3212 | 4666.031
-15.3051 | 4688.371 | -15.3051 | 4653.657
-15.289 | 4704.272 | -15.289 | 4663.451
-15.2729 | 4754.073 | -15.2729 | 4690.44
-15.2569 | 4787.111 | -15.2569 | 4715.833
-15.2408 | 4814.124 | -15.2408 | 4737.894
-15.2247 | 4838.981 | -15.2247 | 4761.102
-15.2086 | 4836.278 | -15.2086 | 4797.081
-15.1926 | 4860.823 | -15.1926 | 4830.841
-15.1765 | 4869.126 | -15.1765 | 4852.435
-15.1604 | 4910.24 | -15.1604 | 4870.041
-15.1443 | 4924.812 | -15.1443 | 4905.97
-15.1282 | 4977.442 | -15.1282 | 4940.335
-15.1122 | 4991.574 | -15.1122 | 4960.185
-15.0961 | 5028.054 | -15.0961 | 4986.295
-15.08 | 5051.509 | -15.08 | 5055.972
-15.0639 | 5076.801 | -15.0639 | 5074.721
-15.0479 | 5072.226 | -15.0479 | 5063.788
-15.0318 | 5078.132 | -15.0318 | 5102.686
-15.0157 | 5122.919 | -15.0157 | 5129.753
-14.9996 | 5157.123 | -14.9996 | 5132.753
-14.9836 | 5189.049 | -14.9836 | 5154.565
-14.9675 | 5213.535 | -14.9675 | 5178.72
-14.9514 | 5243.188 | -14.9514 | 5186.372
-14.9353 | 5252.94 | -14.9353 | 5221.698
-14.9192 | 5271.763 | -14.9192 | 5268.206
-14.9032 | 5312.927 | -14.9032 | 5301.281
-14.8871 | 5349.398 | -14.8871 | 5341.678
-14.871 | 5378.927 | -14.871 | 5359.146
-14.8549 | 5372.216 | -14.8549 | 5377.088
-14.8389 | 5408.749 | -14.8389 | 5401.304
-14.8228 | 5461.25 | -14.8228 | 5433.571
-14.8067 | 5479.248 | -14.8067 | 5445.106
-14.7906 | 5519.092 | -14.7906 | 5492.667
-14.7746 | 5538.032 | -14.7746 | 5545.789
-14.7585 | 5581.912 | -14.7585 | 5588.146
-14.7424 | 5596.251 | -14.7424 | 5609.008
-14.7263 | 5604.158 | -14.7263 | 5664.05
-14.7103 | 5648.346 | -14.7103 | 5684.977
-14.6942 | 5709.872 | -14.6942 | 5705.784
-14.6781 | 5717.723 | -14.6781 | 5722.951
-14.662 | 5756.724 | -14.662 | 5709.949
-14.6459 | 5783.69 | -14.6459 | 5729.662
-14.6299 | 5823.531 | -14.6299 | 5790.44
-14.6138 | 5845.617 | -14.6138 | 5789.84
-14.5977 | 5865.429 | -14.5977 | 5804.928
-14.5816 | 5892.131 | -14.5816 | 5877.153
-14.5656 | 5924.834 | -14.5656 | 5940.533
-14.5495 | 5982.555 | -14.5495 | 5959.79
-14.5334 | 5989.144 | -14.5334 | 5959.799
-14.5173 | 6010.744 | -14.5173 | 5983.594
-14.5013 | 6009.389 | -14.5013 | 6003.035
-14.4852 | 6025.39 | -14.4852 | 6050.129
-14.4691 | 6086.946 | -14.4691 | 6123.379
-14.453 | 6130.465 | -14.453 | 6134.732
-14.4369 | 6179.044 | -14.4369 | 6128.988
-14.4209 | 6201.3 | -14.4209 | 6230.467
-14.4048 | 6263.1 | -14.4048 | 6265.425
-14.3887 | 6307.847 | -14.3887 | 6280.547
-14.3726 | 6336.233 | -14.3726 | 6307.023
-14.3566 | 6368.591 | -14.3566 | 6337.709
-14.3405 | 6395.229 | -14.3405 | 6399.728
-14.3244 | 6425.19 | -14.3244 | 6440.191
-14.3083 | 6459.387 | -14.3083 | 6472.238
-14.2922 | 6489.654 | -14.2922 | 6512.649
-14.2762 | 6510.899 | -14.2762 | 6529.324
-14.2601 | 6540.238 | -14.2601 | 6540.26
-14.244 | 6561.881 | -14.244 | 6578.885
-14.2279 | 6612.429 | -14.2279 | 6625.455
-14.2119 | 6675.248 | -14.2119 | 6672.153
-14.1958 | 6715.675 | -14.1958 | 6703.953
-14.1797 | 6744.855 | -14.1797 | 6715.396
-14.1636 | 6767.578 | -14.1636 | 6739.776
-14.1476 | 6792.177 | -14.1476 | 6781.351
-14.1315 | 6822.909 | -14.1315 | 6819.226
-14.1154 | 6856.268 | -14.1154 | 6852.57
-14.0993 | 6897.553 | -14.0993 | 6887.189
-14.0833 | 6921.101 | -14.0833 | 6926.813
-14.0672 | 6945.537 | -14.0672 | 6971.434
-14.0511 | 6990.064 | -14.0511 | 7002.303
-14.035 | 7039.101 | -14.035 | 7036.334
-14.019 | 7077.57 | -14.019 | 7071.111
-14.0029 | 7104.004 | -14.0029 | 7108.764
-13.9868 | 7132.884 | -13.9868 | 7163.54
-13.9707 | 7180.223 | -13.9707 | 7203.626
-13.9546 | 7242.458 | -13.9546 | 7229.967
-13.9386 | 7286.92 | -13.9386 | 7262.942
-13.9225 | 7310.208 | -13.9225 | 7292.747
-13.9064 | 7335.04 | -13.9064 | 7330.108
-13.8903 | 7361.891 | -13.8903 | 7377.9
-13.8743 | 7391.411 | -13.8743 | 7411.145
-13.8582 | 7436.724 | -13.8582 | 7438.01
-13.8421 | 7492.216 | -13.8421 | 7476.157
-13.826 | 7533.219 | -13.826 | 7526.694
-13.81 | 7548.339 | -13.81 | 7552.168
-13.7939 | 7586.586 | -13.7939 | 7601.559
-13.7778 | 7666.657 | -13.7778 | 7661.471
-13.7617 | 7720.216 | -13.7617 | 7736.166
-13.7456 | 7730.265 | -13.7456 | 7760.446
-13.7296 | 7756.466 | -13.7296 | 7778.816
-13.7135 | 7818.127 | -13.7135 | 7823
-13.6974 | 7880.761 | -13.6974 | 7871.202
-13.6813 | 7922.925 | -13.6813 | 7902.01
-13.6653 | 7953.647 | -13.6653 | 7935.555
-13.6492 | 7985.474 | -13.6492 | 7989.941
-13.6331 | 8031.822 | -13.6331 | 8025.833
-13.617 | 8064.167 | -13.617 | 8051.212
-13.6009 | 8077.392 | -13.6009 | 8087.516
-13.5849 | 8133.703 | -13.5849 | 8128.539
-13.5688 | 8196.317 | -13.5688 | 8175.89
-13.5527 | 8248.787 | -13.5527 | 8210.744
-13.5366 | 8238.51 | -13.5366 | 8262.621
-13.5206 | 8270.947 | -13.5206 | 8317.596
-13.5045 | 8364.924 | -13.5045 | 8404.801
-13.4884 | 8398.478 | -13.4884 | 8475.529
-13.4723 | 8415.305 | -13.4723 | 8461.481
-13.4563 | 8446.063 | -13.4563 | 8513.104
-13.4402 | 8489.205 | -13.4402 | 8522.662
-13.4241 | 8557.142 | -13.4241 | 8556.146
-13.408 | 8594.895 | -13.408 | 8617.266
-13.3919 | 8638.217 | -13.3919 | 8701.508
-13.3759 | 8719.329 | -13.3759 | 8696.007
-13.3598 | 8814.122 | -13.3598 | 8781.199
-13.3437 | 8815.083 | -13.3437 | 8836.589
-13.3277 | 8854.486 | -13.3277 | 8846.789
-13.3116 | 8903.594 | -13.3116 | 8900.982
-13.2955 | 8929.133 | -13.2955 | 8942.908
-13.2794 | 8994.663 | -13.2794 | 8984.543
-13.2633 | 9041.37 | -13.2633 | 9053.538
-13.2473 | 9084.928 | -13.2473 | 9107.836
-13.2312 | 9126.787 | -13.2312 | 9127.787
-13.2151 | 9168.372 | -13.2151 | 9154.738
-13.199 | 9228.611 | -13.199 | 9213.831
-13.183 | 9278.115 | -13.183 | 9283.01
-13.1669 | 9290.485 | -13.1669 | 9367.255
-13.1508 | 9337.051 | -13.1508 | 9429.255
-13.1347 | 9395.713 | -13.1347 | 9438.141
-13.1187 | 9429.961 | -13.1187 | 9451.653
-13.1026 | 9484.856 | -13.1026 | 9505.146
-13.0865 | 9557.69 | -13.0865 | 9580.972
-13.0704 | 9605.27 | -13.0704 | 9657.978
-13.0543 | 9637.192 | -13.0543 | 9713.775
-13.0383 | 9685.805 | -13.0383 | 9758.624
-13.0222 | 9719.273 | -13.0222 | 9811.824
-13.0061 | 9740.799 | -13.0061 | 9839.03
-12.99 | 9779.759 | -12.99 | 9841.49
-12.974 | 9861.076 | -12.974 | 9873.614
-12.9579 | 9921.406 | -12.9579 | 9922.098
-12.9418 | 9980.304 | -12.9418 | 9984.757
-12.9257 | 10040.38 | -12.9257 | 10053.79
-12.9096 | 10083.51 | -12.9096 | 10139.83
-12.8936 | 10124.36 | -12.8936 | 10195.44
-12.8775 | 10214.99 | -12.8775 | 10226.58
-12.8614 | 10251.48 | -12.8614 | 10221.01
-12.8453 | 10293.67 | -12.8453 | 10238.38
-12.8293 | 10364.2 | -12.8293 | 10304.95
-12.8132 | 10421.84 | -12.8132 | 10390.9
-12.7971 | 10513.45 | -12.7971 | 10421.5
-12.781 | 10583.36 | -12.781 | 10446.53
-12.765 | 10623.88 | -12.765 | 10656.77
-12.7489 | 10625.87 | -12.7489 | 10680.21
-12.7328 | 10635.71 | -12.7328 | 10745.76
-12.7167 | 10692.98 | -12.7167 | 10810.03
-12.7006 | 10728.12 | -12.7006 | 10839.36
-12.6846 | 10755.67 | -12.6846 | 10928.94
-12.6685 | 10847.27 | -12.6685 | 11004.75
-12.6524 | 10916.5 | -12.6524 | 11102.6
-12.6364 | 10971.88 | -12.6364 | 11162.81
-12.6203 | 10987.41 | -12.6203 | 11194.88
-12.6042 | 11021.53 | -12.6042 | 11225.66
-12.5881 | 11114.08 | -12.5881 | 11262.05
-12.572 | 11176.54 | -12.572 | 11308.22
-12.556 | 11227.28 | -12.556 | 11352.96
-12.5399 | 11285.7 | -12.5399 | 11418.5
-12.5238 | 11341.52 | -12.5238 | 11479.85
-12.5077 | 11400.16 | -12.5077 | 11518.5
-12.4917 | 11436.33 | -12.4917 | 11577.11
-12.4756 | 11484.08 | -12.4756 | 11648.04
-12.4595 | 11568.58 | -12.4595 | 11699.02
-12.4434 | 11665.97 | -12.4434 | 11751.36
-12.4274 | 11738.61 | -12.4274 | 11823.36
-12.4113 | 11769.44 | -12.4113 | 11906.3
-12.3952 | 11803.55 | -12.3952 | 11970.95
-12.3791 | 11846.4 | -12.3791 | 11999.09
-12.363 | 11897.59 | -12.363 | 12025.33
-12.347 | 11971.27 | -12.347 | 12058.79
-12.3309 | 12030.84 | -12.3309 | 12130.6
-12.3148 | 12106.1 | -12.3148 | 12228.34
-12.2987 | 12162.49 | -12.2987 | 12279.33
-12.2827 | 12223.52 | -12.2827 | 12368.95
-12.2666 | 12281.39 | -12.2666 | 12418.48
-12.2505 | 12316.59 | -12.2505 | 12477.93
-12.2344 | 12376.36 | -12.2344 | 12531.73
-12.2183 | 12462.92 | -12.2183 | 12653.79
-12.2023 | 12553.72 | -12.2023 | 12712.51
-12.1862 | 12635.83 | -12.1862 | 12723.36
-12.1701 | 12703.04 | -12.1701 | 12752.29
-12.154 | 12715.44 | -12.154 | 12809.32
-12.138 | 12734.4 | -12.138 | 12880.62
-12.1219 | 12754.53 | -12.1219 | 12930.58
-12.1058 | 12888.28 | -12.1058 | 13005.75
-12.0897 | 12974.58 | -12.0897 | 13148.57
-12.0737 | 13042.58 | -12.0737 | 13195.68
-12.0576 | 13145.73 | -12.0576 | 13274.82
-12.0415 | 13216.98 | -12.0415 | 13328.42
-12.0254 | 13275.91 | -12.0254 | 13395.72
-12.0093 | 13300.04 | -12.0093 | 13471.59
-11.9933 | 13371.07 | -11.9933 | 13522.16
-11.9772 | 13437.02 | -11.9772 | 13565.61
-11.9611 | 13491.47 | -11.9611 | 13636.42
-11.9451 | 13559.72 | -11.9451 | 13711.18
-11.929 | 13646.04 | -11.929 | 13775.77
-11.9129 | 13724.34 | -11.9129 | 13863.4
-11.8968 | 13784.33 | -11.8968 | 13947.23
-11.8807 | 13846.8 | -11.8807 | 14001.52
-11.8647 | 13890.68 | -11.8647 | 14044.73
-11.8486 | 13926.31 | -11.8486 | 14092.87
-11.8325 | 14001.6 | -11.8325 | 14183.1
-11.8164 | 14060.5 | -11.8164 | 14267.88
-11.8003 | 14112.04 | -11.8003 | 14304.53
-11.7843 | 14200.45 | -11.7843 | 14337.93
-11.7682 | 14293.06 | -11.7682 | 14399.79
-11.7521 | 14329.02 | -11.7521 | 14484.39
-11.7361 | 14429.99 | -11.7361 | 14576.94
-11.72 | 14509.99 | -11.72 | 14679.72
-11.7039 | 14537.42 | -11.7039 | 14778.25
-11.6878 | 14599.27 | -11.6878 | 14847.25
-11.6717 | 14713.96 | -11.6717 | 14852.26
-11.6557 | 14783.9 | -11.6557 | 14891.69
-11.6396 | 14909.04 | -11.6396 | 15006.42
-11.6235 | 15009.92 | -11.6235 | 15083.86
-11.6074 | 15047.86 | -11.6074 | 15126.83
-11.5914 | 15085.46 | -11.5914 | 15199.26
-11.5753 | 15179.73 | -11.5753 | 15313.46
-11.5592 | 15305.72 | -11.5592 | 15399.1
-11.5431 | 15385.34 | -11.5431 | 15457.61
-11.527 | 15455.87 | -11.527 | 15539.55
-11.511 | 15552.96 | -11.511 | 15605.11
-11.4949 | 15623.12 | -11.4949 | 15661.93
-11.4788 | 15686.52 | -11.4788 | 15711.24
-11.4627 | 15726.88 | -11.4627 | 15787.15
-11.4467 | 15779.63 | -11.4467 | 15879.01
-11.4306 | 15858.09 | -11.4306 | 15954.65
-11.4145 | 15927.68 | -11.4145 | 16065.83
-11.3984 | 16008.91 | -11.3984 | 16182.95
-11.3824 | 16112.54 | -11.3824 | 16256.47
-11.3663 | 16191.61 | -11.3663 | 16343.15
-11.3502 | 16246.41 | -11.3502 | 16431.95
-11.3341 | 16291.43 | -11.3341 | 16504.32
-11.318 | 16343.5 | -11.318 | 16577.36
-11.302 | 16452.69 | -11.302 | 16654.94
-11.2859 | 16525.65 | -11.2859 | 16702.1
-11.2698 | 16603.88 | -11.2698 | 16759.58
-11.2537 | 16694.05 | -11.2537 | 16841.23
-11.2377 | 16759.26 | -11.2377 | 16901.46
-11.2216 | 16875.29 | -11.2216 | 17008.32
-11.2055 | 16954.3 | -11.2055 | 17105.37
-11.1894 | 17014.77 | -11.1894 | 17164.66
-11.1734 | 17036.23 | -11.1734 | 17234.64
-11.1573 | 17113.56 | -11.1573 | 17331.89
-11.1412 | 17238.24 | -11.1412 | 17418.81
-11.1251 | 17366.36 | -11.1251 | 17467.23
-11.109 | 17458.96 | -11.109 | 17563.66
-11.093 | 17524.69 | -11.093 | 17667.96
-11.0769 | 17607.7 | -11.0769 | 17732.45
-11.0608 | 17626.99 | -11.0608 | 17806.45
-11.0448 | 17701.83 | -11.0448 | 17901.72
-11.0287 | 17803.31 | -11.0287 | 17984.68
-11.0126 | 17876.28 | -11.0126 | 18054.63
-10.9965 | 17957.69 | -10.9965 | 18141.5
-10.9804 | 18060.01 | -10.9804 | 18256.29
-10.9644 | 18137.02 | -10.9644 | 18378.58
-10.9483 | 18201.05 | -10.9483 | 18475.79
-10.9322 | 18314.14 | -10.9322 | 18521.83
-10.9161 | 18430.32 | -10.9161 | 18574.45
-10.9001 | 18479.96 | -10.9001 | 18700.93
-10.884 | 18537.79 | -10.884 | 18828.27
-10.8679 | 18623.6 | -10.8679 | 18930.2
-10.8518 | 18721.67 | -10.8518 | 18946.48
-10.8358 | 18818.77 | -10.8358 | 18967.17
-10.8197 | 18873.31 | -10.8197 | 19062.82
-10.8036 | 18956.97 | -10.8036 | 19155.72
-10.7875 | 19079.59 | -10.7875 | 19297.58
-10.7714 | 19185.36 | -10.7714 | 19332.1
-10.7554 | 19234.95 | -10.7554 | 19398.02
-10.7393 | 19272.74 | -10.7393 | 19490.96
-10.7232 | 19383.6 | -10.7232 | 19626.91
-10.7071 | 19526.1 | -10.7071 | 19670.35
-10.6911 | 19597.66 | -10.6911 | 19808.76
-10.675 | 19683.88 | -10.675 | 19916.67
-10.6589 | 19725.46 | -10.6589 | 20018.41
-10.6428 | 19810.19 | -10.6428 | 20126.34
-10.6267 | 19934.58 | -10.6267 | 20170.49
-10.6107 | 20056.46 | -10.6107 | 20230.47
-10.5946 | 20123.59 | -10.5946 | 20386.84
-10.5785 | 20186.17 | -10.5785 | 20503.92
-10.5624 | 20284.65 | -10.5624 | 20502.91
-10.5464 | 20367.03 | -10.5464 | 20531.46
-10.5303 | 20438.71 | -10.5303 | 20715.28
-10.5142 | 20550.24 | -10.5142 | 20903.55
-10.4981 | 20670.9 | -10.4981 | 20974.12
-10.4821 | 20772.46 | -10.4821 | 21058.84
-10.466 | 20864.82 | -10.466 | 21140.54
-10.4499 | 20926.37 | -10.4499 | 21203.81
-10.4338 | 20994.23 | -10.4338 | 21285.35
-10.4177 | 21130.06 | -10.4177 | 21392.21
-10.4017 | 21245.28 | -10.4017 | 21469.97
-10.3856 | 21306.1 | -10.3856 | 21546.43
-10.3695 | 21473.63 | -10.3695 | 21656.97
-10.3534 | 21530.15 | -10.3534 | 21796.72
-10.3374 | 21582.09 | -10.3374 | 21910.93
-10.3213 | 21694.3 | -10.3213 | 21994.63
-10.3052 | 21814.75 | -10.3052 | 22057.14
-10.2891 | 21890.39 | -10.2891 | 22122.11
-10.2731 | 21975.9 | -10.2731 | 22224.52
-10.257 | 22085.22 | -10.257 | 22344.15
-10.2409 | 22141.21 | -10.2409 | 22476.18
-10.2248 | 22207.53 | -10.2248 | 22593.62
-10.2088 | 22354.95 | -10.2088 | 22665.64
-10.1927 | 22441.46 | -10.1927 | 22711.67
-10.1766 | 22485.78 | -10.1766 | 22775.52
-10.1605 | 22586.59 | -10.1605 | 22869.44
-10.1445 | 22695.34 | -10.1445 | 22997.97
-10.1284 | 22805.8 | -10.1284 | 23140.81
-10.1123 | 22950.14 | -10.1123 | 23277.15
-10.0962 | 23053.66 | -10.0962 | 23413.74
-10.0801 | 23108.48 | -10.0801 | 23497.28
-10.0641 | 23155.51 | -10.0641 | 23569.25
-10.048 | 23303.27 | -10.048 | 23669.43
-10.0319 | 23452 | -10.0319 | 23712.34
-10.0158 | 23535.1 | -10.0158 | 23811.09
-9.9998 | 23582.2 | -9.9998 | 23901.46
-9.9837 | 23673.72 | -9.9837 | 23936.47
-9.9676 | 23865.22 | -9.9676 | 24201.43
-9.9515 | 24022.47 | -9.9515 | 24321.91
-9.9354 | 24061.49 | -9.9354 | 24353.66
-9.9194 | 24155.25 | -9.9194 | 24416.81
-9.9033 | 24305.71 | -9.9033 | 24508.15
-9.8872 | 24365.32 | -9.8872 | 24638.65
-9.8711 | 24436.3 | -9.8711 | 24745.61
-9.8551 | 24549.74 | -9.8551 | 24835
-9.839 | 24705.04 | -9.839 | 24935.97
-9.8229 | 24839.78 | -9.8229 | 25042.12
-9.8068 | 24944.38 | -9.8068 | 25160.24
-9.7908 | 25047.78 | -9.7908 | 25287.4
-9.7747 | 25141.49 | -9.7747 | 25430.87
-9.7586 | 25206.28 | -9.7586 | 25542.22
-9.7425 | 25296.01 | -9.7425 | 25595.81
-9.7264 | 25459.95 | -9.7264 | 25690.37
-9.7104 | 25581.53 | -9.7104 | 25791.91
-9.6943 | 25664.5 | -9.6943 | 25912.93
-9.6782 | 25755.93 | -9.6782 | 26000.41
-9.6621 | 25897 | -9.6621 | 26173.61
-9.6461 | 25988.34 | -9.6461 | 26239.08
-9.63 | 26054.57 | -9.63 | 26364.33
-9.6139 | 26203.65 | -9.6139 | 26437.38
-9.5978 | 26307.9 | -9.5978 | 26568.57
-9.5818 | 26460.22 | -9.5818 | 26797.31
-9.5657 | 26588.68 | -9.5657 | 26917.22
-9.5496 | 26653.41 | -9.5496 | 26997.98
-9.5335 | 26717.11 | -9.5335 | 27066.23
-9.5175 | 26788.47 | -9.5175 | 27153.04
-9.5014 | 26868.19 | -9.5014 | 27302.1
-9.4853 | 26940.76 | -9.4853 | 27439.98
-9.4692 | 27023.78 | -9.4692 | 27524.73
-9.4531 | 27150.89 | -9.4531 | 27622.44
-9.4371 | 27280 | -9.4371 | 27747.73
-9.421 | 27427.39 | -9.421 | 27867.29
-9.4049 | 27588.75 | -9.4049 | 27979.79
-9.3888 | 27681.21 | -9.3888 | 28084.63
-9.3728 | 27788.67 | -9.3728 | 28200.36
-9.3567 | 27904.27 | -9.3567 | 28331.93
-9.3406 | 27995.46 | -9.3406 | 28406.31
-9.3245 | 28181.5 | -9.3245 | 28469.92
-9.3085 | 28313.86 | -9.3085 | 28584.43
-9.2924 | 28298.94 | -9.2924 | 28727.01
-9.2763 | 28330.38 | -9.2763 | 28826.73
-9.2602 | 28420.03 | -9.2602 | 28908.75
-9.2441 | 28584.22 | -9.2441 | 29084.33
-9.2281 | 28745.4 | -9.2281 | 29232.41
-9.212 | 28888.92 | -9.212 | 29271.4
-9.1959 | 29000.26 | -9.1959 | 29397.72
-9.1798 | 29101.83 | -9.1798 | 29515.08
-9.1638 | 29249.82 | -9.1638 | 29646.61
-9.1477 | 29373.25 | -9.1477 | 29798.64
-9.1316 | 29483.66 | -9.1316 | 29956.52
-9.1155 | 29583.53 | -9.1155 | 30070.08
-9.0995 | 29654.73 | -9.0995 | 30176.99
-9.0834 | 29818.71 | -9.0834 | 30311.49
-9.0673 | 30005.83 | -9.0673 | 30438.44
-9.0512 | 30088 | -9.0512 | 30560.69
-9.0351 | 30287.06 | -9.0351 | 30673.14
-9.0191 | 30395.46 | -9.0191 | 30800.06
-9.003 | 30476.31 | -9.003 | 30866.66
-8.9869 | 30543.22 | -8.9869 | 31001.73
-8.9708 | 30746.71 | -8.9708 | 31108.77
-8.9548 | 30865.6 | -8.9548 | 31165.2
-8.9387 | 30935.31 | -8.9387 | 31343.48
-8.9226 | 31011.44 | -8.9226 | 31441.08
-8.9065 | 31123.89 | -8.9065 | 31657.31
-8.8905 | 31229.04 | -8.8905 | 31813.75
-8.8744 | 31316.39 | -8.8744 | 31783.82
-8.8583 | 31471.71 | -8.8583 | 31918.57
-8.8422 | 31656.13 | -8.8422 | 32120.94
-8.8262 | 31794.35 | -8.8262 | 32244.06
-8.8101 | 31910.67 | -8.8101 | 32375.38
-8.794 | 32010.29 | -8.794 | 32522.9
-8.7779 | 32085.6 | -8.7779 | 32625.07
-8.7618 | 32194 | -8.7618 | 32730.71
-8.7458 | 32333.19 | -8.7458 | 32841.53
-8.7297 | 32459.7 | -8.7297 | 32953.23
-8.7136 | 32596.83 | -8.7136 | 33158.4
-8.6975 | 32704.13 | -8.6975 | 33321.63
-8.6815 | 32918.64 | -8.6815 | 33406.8
-8.6654 | 33037.54 | -8.6654 | 33470.66
-8.6493 | 33017.37 | -8.6493 | 33585.64
-8.6332 | 33150.67 | -8.6332 | 33713.73
-8.6172 | 33284.64 | -8.6172 | 33912.7
-8.6011 | 33405.85 | -8.6011 | 33971.04
-8.585 | 33532.85 | -8.585 | 34090.54
-8.5689 | 33672.36 | -8.5689 | 34204.49
-8.5528 | 33854.31 | -8.5528 | 34297.39
-8.5368 | 33970.14 | -8.5368 | 34402.33
-8.5207 | 34050.37 | -8.5207 | 34560.96
-8.5046 | 34131.77 | -8.5046 | 34755.06
-8.4885 | 34268.85 | -8.4885 | 34892.67
-8.4725 | 34440.18 | -8.4725 | 34995.93
-8.4564 | 34566.13 | -8.4564 | 35143.59
-8.4403 | 34652.54 | -8.4403 | 35293.72
-8.4242 | 34753.09 | -8.4242 | 35375.29
-8.4082 | 34872.06 | -8.4082 | 35442.37
-8.3921 | 35022.82 | -8.3921 | 35575.98
-8.376 | 35176.97 | -8.376 | 35753.03
-8.3599 | 35287.78 | -8.3599 | 35873.74
-8.3438 | 35422.28 | -8.3438 | 35959.8
-8.3278 | 35531.01 | -8.3278 | 36084.69
-8.3117 | 35598.34 | -8.3117 | 36243.2
-8.2956 | 35722.01 | -8.2956 | 36425.57
-8.2795 | 35851.99 | -8.2795 | 36599.8
-8.2635 | 35981.11 | -8.2635 | 36706.29
-8.2474 | 36101.7 | -8.2474 | 36778.95
-8.2313 | 36241.49 | -8.2313 | 36912.59
-8.2152 | 36365.38 | -8.2152 | 37063.45
-8.1992 | 36510.29 | -8.1992 | 37235.13
-8.1831 | 36748.66 | -8.1831 | 37392.02
-8.167 | 36927.1 | -8.167 | 37477.22
-8.1509 | 37038.69 | -8.1509 | 37546.12
-8.1348 | 37184.35 | -8.1348 | 37693.9
-8.1188 | 37339.67 | -8.1188 | 37907.41
-8.1027 | 37451.66 | -8.1027 | 38091.73
-8.0866 | 37467.77 | -8.0866 | 38183.68
-8.0705 | 37526.15 | -8.0705 | 38217.58
-8.0545 | 37656.85 | -8.0545 | 38357.55
-8.0384 | 37751.59 | -8.0384 | 38598.32
-8.0223 | 37785.95 | -8.0223 | 38845.48
-8.0062 | 37957.27 | -8.0062 | 38940.84
-7.9902 | 38261.57 | -7.9902 | 39038.13
-7.9741 | 38438.34 | -7.9741 | 39209.07
-7.958 | 38474.86 | -7.958 | 39331.27
-7.9419 | 38676.98 | -7.9419 | 39477.36
-7.9259 | 38886.78 | -7.9259 | 39559.01
-7.9098 | 38982.7 | -7.9098 | 39709.01
-7.8937 | 39055.71 | -7.8937 | 39805.65
-7.8776 | 39154.86 | -7.8776 | 39955.76
-7.8615 | 39286.68 | -7.8615 | 40094.91
-7.8455 | 39431.96 | -7.8455 | 40191.41
-7.8294 | 39578.44 | -7.8294 | 40365.26
-7.8133 | 39738.42 | -7.8133 | 40551.89
-7.7972 | 39879.98 | -7.7972 | 40697.79
-7.7812 | 40008.47 | -7.7812 | 40886.89
-7.7651 | 40192.58 | -7.7651 | 41014.82
-7.749 | 40329.94 | -7.749 | 41082.52
-7.7329 | 40425.68 | -7.7329 | 41217.07
-7.7169 | 40599.29 | -7.7169 | 41285.46
-7.7008 | 40730.54 | -7.7008 | 41357.46
-7.6847 | 40849.65 | -7.6847 | 41520.06
-7.6686 | 40940.57 | -7.6686 | 41655.16
-7.6525 | 41058.36 | -7.6525 | 41815.73
-7.6365 | 41230.97 | -7.6365 | 42034.72
-7.6204 | 41365.41 | -7.6204 | 42166.58
-7.6043 | 41480.37 | -7.6043 | 42264.47
-7.5882 | 41608.66 | -7.5882 | 42402.42
-7.5722 | 41738.45 | -7.5722 | 42585.84
-7.5561 | 41879.7 | -7.5561 | 42768.37
-7.54 | 42041.77 | -7.54 | 42909.13
-7.5239 | 42209.06 | -7.5239 | 43032.8
-7.5079 | 42349.49 | -7.5079 | 43165.54
-7.4918 | 42424.15 | -7.4918 | 43302.98
-7.4757 | 42548.78 | -7.4757 | 43487.67
-7.4596 | 42690.05 | -7.4596 | 43649
-7.4435 | 42860.13 | -7.4435 | 43789.13
-7.4275 | 42997.8 | -7.4275 | 43871.14
-7.4114 | 43179.32 | -7.4114 | 43974.63
-7.3953 | 43308.73 | -7.3953 | 44179.08
-7.3792 | 43415.48 | -7.3792 | 44300.34
-7.3632 | 43607.98 | -7.3632 | 44410.82
-7.3471 | 43758.99 | -7.3471 | 44608.75
-7.331 | 43829.79 | -7.331 | 44807.66
-7.3149 | 43892.33 | -7.3149 | 44950.38
-7.2989 | 44042.37 | -7.2989 | 45012.77
-7.2828 | 44174.68 | -7.2828 | 45043.07
-7.2667 | 44261.11 | -7.2667 | 45155.92
-7.2506 | 44419.98 | -7.2506 | 45347.88
-7.2345 | 44616.14 | -7.2345 | 45517.7
-7.2185 | 44757.11 | -7.2185 | 45648.52
-7.2024 | 44881.92 | -7.2024 | 45719.88
-7.1863 | 45035.75 | -7.1863 | 45896.38
-7.1702 | 45166.43 | -7.1702 | 46185.72
-7.1542 | 45346.11 | -7.1542 | 46324.91
-7.1381 | 45567.88 | -7.1381 | 46404.91
-7.122 | 45706.08 | -7.122 | 46542.64
-7.1059 | 45790.14 | -7.1059 | 46685.92
-7.0899 | 45918.34 | -7.0899 | 46850.8
-7.0738 | 46140.29 | -7.0738 | 47056.73
-7.0577 | 46308.48 | -7.0577 | 47191.09
-7.0416 | 46449.07 | -7.0416 | 47263.73
-7.0256 | 46609.01 | -7.0256 | 47390.02
-7.0095 | 46726.82 | -7.0095 | 47580.99
-6.9934 | 46817.8 | -6.9934 | 47771.88
-6.9773 | 46936.02 | -6.9773 | 47956.24
-6.9612 | 47068.28 | -6.9612 | 48118.81
-6.9452 | 47216.93 | -6.9452 | 48207.02
-6.9291 | 47341.62 | -6.9291 | 48311.96
-6.913 | 47478.29 | -6.913 | 48470.24
-6.8969 | 47691.92 | -6.8969 | 48585.28
-6.8809 | 47951.72 | -6.8809 | 48693.62
-6.8648 | 48083.53 | -6.8648 | 49049.74
-6.8487 | 48150.86 | -6.8487 | 49288.41
-6.8326 | 48262.47 | -6.8326 | 49327.04
-6.8166 | 48383.04 | -6.8166 | 49383.33
-6.8005 | 48577.18 | -6.8005 | 49455.3
-6.7844 | 48652.93 | -6.7844 | 49644.97
-6.7683 | 48708.47 | -6.7683 | 49786.69
-6.7522 | 48878.21 | -6.7522 | 49953.06
-6.7362 | 49132.39 | -6.7362 | 50097.29
-6.7201 | 49310.91 | -6.7201 | 50140
-6.704 | 49409.13 | -6.704 | 50248.96
-6.6879 | 49524.54 | -6.6879 | 50485.77
-6.6719 | 49593.23 | -6.6719 | 50648.41
-6.6558 | 49675.79 | -6.6558 | 50783.24
-6.6397 | 49826.73 | -6.6397 | 50947.78
-6.6236 | 50046.82 | -6.6236 | 51131.18
-6.6076 | 50296.46 | -6.6076 | 51288.29
-6.5915 | 50256.65 | -6.5915 | 51394.6
-6.5754 | 50499.16 | -6.5754 | 51595.45
-6.5593 | 50630.55 | -6.5593 | 51870.9
-6.5432 | 50730.99 | -6.5432 | 51955.16
-6.5272 | 50935.77 | -6.5272 | 52146.7
-6.5111 | 51103.46 | -6.5111 | 52292.38
-6.495 | 51198.08 | -6.495 | 52257.86
-6.4789 | 51338.52 | -6.4789 | 52449.32
-6.4629 | 51548.9 | -6.4629 | 52739.57
-6.4468 | 51698.87 | -6.4468 | 52839.94
-6.4307 | 51788.52 | -6.4307 | 52913.78
-6.4146 | 51931.41 | -6.4146 | 53086.11
-6.3986 | 52061.22 | -6.3986 | 53237.32
-6.3825 | 52233.07 | -6.3825 | 53286.56
-6.3664 | 52450.93 | -6.3664 | 53391.98
-6.3503 | 52531.41 | -6.3503 | 53530.92
-6.3342 | 52725.7 | -6.3342 | 53725.13
-6.3182 | 52886.26 | -6.3182 | 53802.02
-6.3021 | 52999.48 | -6.3021 | 53995.23
-6.286 | 53101.25 | -6.286 | 54281
-6.2699 | 53213.84 | -6.2699 | 54448.54
-6.2539 | 53383.56 | -6.2539 | 54612.57
-6.2378 | 53535.66 | -6.2378 | 54728.65
-6.2217 | 53646.53 | -6.2217 | 54877.28
-6.2056 | 53772.22 | -6.2056 | 55009.48
-6.1896 | 53935.94 | -6.1896 | 55204.44
-6.1735 | 54094.74 | -6.1735 | 55430.41
-6.1574 | 54226.71 | -6.1574 | 55491.8
-6.1413 | 54400.9 | -6.1413 | 55568.09
-6.1253 | 54673.27 | -6.1253 | 55773.52
-6.1092 | 54890.36 | -6.1092 | 55877.04
-6.0931 | 54949.38 | -6.0931 | 55904.56
-6.077 | 54906.38 | -6.077 | 56105.29
-6.0609 | 55062.93 | -6.0609 | 56319.24
-6.0449 | 55276.1 | -6.0449 | 56466.82
-6.0288 | 55470.35 | -6.0288 | 56683.3
-6.0127 | 55592.54 | -6.0127 | 56857
-5.9966 | 55686.27 | -5.9966 | 56924.48
-5.9806 | 55890.18 | -5.9806 | 57064.43
-5.9645 | 56043.15 | -5.9645 | 57202.7
-5.9484 | 56206.36 | -5.9484 | 57289.03
-5.9323 | 56345.48 | -5.9323 | 57424.36
-5.9163 | 56410.91 | -5.9163 | 57607.24
-5.9002 | 56517.56 | -5.9002 | 57751.82
-5.8841 | 56662.36 | -5.8841 | 57896.89
-5.868 | 56855.8 | -5.868 | 58073.74
-5.8519 | 57132.18 | -5.8519 | 58239.15
-5.8359 | 57267.23 | -5.8359 | 58364.22
-5.8198 | 57296.85 | -5.8198 | 58457.47
-5.8037 | 57374.23 | -5.8037 | 58567.2
-5.7876 | 57590.51 | -5.7876 | 58782.51
-5.7716 | 57802.54 | -5.7716 | 58982.03
-5.7555 | 57962.1 | -5.7555 | 59151.43
-5.7394 | 58040.55 | -5.7394 | 59293.51
-5.7233 | 58089.5 | -5.7233 | 59383.84
-5.7073 | 58227.41 | -5.7073 | 59509.98
-5.6912 | 58442.13 | -5.6912 | 59697.55
-5.6751 | 58624.32 | -5.6751 | 59908.88
-5.659 | 58729.96 | -5.659 | 60076.8
-5.6429 | 58847.29 | -5.6429 | 60147.07
-5.6269 | 59026.27 | -5.6269 | 60199.38
-5.6108 | 59116.59 | -5.6108 | 60360.36
-5.5947 | 59161.72 | -5.5947 | 60511.22
-5.5786 | 59424.31 | -5.5786 | 60604.18
-5.5626 | 59624.23 | -5.5626 | 60784.71
-5.5465 | 59671.92 | -5.5465 | 60937.14
-5.5304 | 59879.01 | -5.5304 | 61117.1
-5.5143 | 60002.43 | -5.5143 | 61355.18
-5.4983 | 60116.96 | -5.4983 | 61555.22
-5.4822 | 60291.9 | -5.4822 | 61668.42
-5.4661 | 60604.95 | -5.4661 | 61826.36
-5.45 | 60883.41 | -5.45 | 62019.46
-5.434 | 61026.37 | -5.434 | 62099.18
-5.4179 | 61053.14 | -5.4179 | 62129.03
-5.4018 | 61097.28 | -5.4018 | 62301.26
-5.3857 | 61267.61 | -5.3857 | 62578.82
-5.3696 | 61440.67 | -5.3696 | 62784.96
-5.3536 | 61577.75 | -5.3536 | 62924.59
-5.3375 | 61709.54 | -5.3375 | 63038.27
-5.3214 | 61834.2 | -5.3214 | 63074.16
-5.3053 | 62113.37 | -5.3053 | 63137.72
-5.2893 | 62330.43 | -5.2893 | 63196.49
-5.2732 | 62391.85 | -5.2732 | 63412.13
-5.2571 | 62538.14 | -5.2571 | 63729.62
-5.241 | 62692.55 | -5.241 | 63847.97
-5.225 | 62763.44 | -5.225 | 63881.38
-5.2089 | 62866.95 | -5.2089 | 63990.06
-5.1928 | 63028.51 | -5.1928 | 64167.8
-5.1767 | 63230.23 | -5.1767 | 64314.43
-5.1606 | 63423 | -5.1606 | 64411.51
-5.1446 | 63561.98 | -5.1446 | 64536.91
-5.1285 | 63679.02 | -5.1285 | 64723.6
-5.1124 | 63811.51 | -5.1124 | 64915.31
-5.0963 | 63987.86 | -5.0963 | 65069.22
-5.0803 | 64083.2 | -5.0803 | 65206.27
-5.0642 | 64159.46 | -5.0642 | 65345.55
-5.0481 | 64331.05 | -5.0481 | 65311.91
-5.032 | 64515.48 | -5.032 | 65425.06
-5.016 | 64628.15 | -5.016 | 65622.14
-4.9999 | 64748.37 | -4.9999 | 65918.99
-4.9838 | 64900.13 | -4.9838 | 66068.35
-4.9677 | 65012.59 | -4.9677 | 66092.94
-4.9516 | 65221.59 | -4.9516 | 66101.93
-4.9356 | 65512.77 | -4.9356 | 66330.79
-4.9195 | 65706.32 | -4.9195 | 66565.66
-4.9034 | 65783.99 | -4.9034 | 66692.97
-4.8873 | 65869.72 | -4.8873 | 66955.06
-4.8713 | 65965.36 | -4.8713 | 67110.46
-4.8552 | 66059.15 | -4.8552 | 67214.22
-4.8391 | 66218.23 | -4.8391 | 67360.06
-4.823 | 66309.67 | -4.823 | 67422.41
-4.807 | 66479.33 | -4.807 | 67533.97
-4.7909 | 66644.14 | -4.7909 | 67695.9
-4.7748 | 66768.39 | -4.7748 | 67781.53
-4.7587 | 66899.51 | -4.7587 | 67962.05
-4.7426 | 67027.29 | -4.7426 | 68193.83
-4.7266 | 67143.49 | -4.7266 | 68315.6
-4.7105 | 67290.27 | -4.7105 | 68413.52
-4.6944 | 67491.77 | -4.6944 | 68460.13
-4.6783 | 67676.44 | -4.6783 | 68623.21
-4.6623 | 67767.55 | -4.6623 | 68867.52
-4.6462 | 67824.7 | -4.6462 | 69019.09
-4.6301 | 67974.72 | -4.6301 | 69241.02
-4.614 | 68176.32 | -4.614 | 69202.56
-4.598 | 68323.72 | -4.598 | 69248.13
-4.5819 | 68523.97 | -4.5819 | 69429.32
-4.5658 | 68584.45 | -4.5658 | 69610.25
-4.5497 | 68691.26 | -4.5497 | 69818.49
-4.5337 | 68811.27 | -4.5337 | 69872.98
-4.5176 | 68929.27 | -4.5176 | 69939.21
-4.5015 | 69153.97 | -4.5015 | 70215.03
-4.4854 | 69372.17 | -4.4854 | 70363.49
-4.4693 | 69463.64 | -4.4693 | 70473.47
-4.4533 | 69674.07 | -4.4533 | 70661.3
-4.4372 | 69953.1 | -4.4372 | 70811.28
-4.4211 | 70151.77 | -4.4211 | 70943.44
-4.405 | 70275.7 | -4.405 | 71115.78
-4.389 | 70213.82 | -4.389 | 71174.16
-4.3729 | 70219.49 | -4.3729 | 71236.48
-4.3568 | 70419.76 | -4.3568 | 71349.89
-4.3407 | 70635.34 | -4.3407 | 71660.91
-4.3247 | 70731.17 | -4.3247 | 71769.98
-4.3086 | 70854.52 | -4.3086 | 71888.56
-4.2925 | 70906.4 | -4.2925 | 71827.51
-4.2764 | 71003.13 | -4.2764 | 71995.52
-4.2603 | 71152.2 | -4.2603 | 72068.54
-4.2443 | 71206.14 | -4.2443 | 72159.53
-4.2282 | 71280.95 | -4.2282 | 72280.09
-4.2121 | 71474.21 | -4.2121 | 72358.76
-4.196 | 71672.28 | -4.196 | 72572.65
-4.18 | 71803.81 | -4.18 | 72838.41
-4.1639 | 71900.44 | -4.1639 | 72897.55
-4.1478 | 71974.77 | -4.1478 | 73003.51
-4.1317 | 72159.27 | -4.1317 | 73187.88
-4.1157 | 72276.86 | -4.1157 | 73312.8
-4.0996 | 72365.88 | -4.0996 | 73429.92
-4.0835 | 72508.67 | -4.0835 | 73665.51
-4.0674 | 72767.44 | -4.0674 | 73801.67
-4.0513 | 72970.07 | -4.0513 | 73797.36
-4.0353 | 73075.77 | -4.0353 | 73801.22
-4.0192 | 73122.89 | -4.0192 | 73881.65
-4.0031 | 73058.25 | -4.0031 | 74145.3
-3.987 | 73192.2 | -3.987 | 74389.13
-3.971 | 73378.21 | -3.971 | 74555.27
-3.9549 | 73518.38 | -3.9549 | 74736.95
-3.9388 | 73707.67 | -3.9388 | 74919.02
-3.9227 | 73846.53 | -3.9227 | 75006.31
-3.9067 | 73937.05 | -3.9067 | 74997.98
-3.8906 | 74066.59 | -3.8906 | 75017.06
-3.8745 | 74232.59 | -3.8745 | 75182.52
-3.8584 | 74360.21 | -3.8584 | 75425.74
-3.8424 | 74459.92 | -3.8424 | 75665.37
-3.8263 | 74598.1 | -3.8263 | 75808.68
-3.8102 | 74729.92 | -3.8102 | 75868.05
-3.7941 | 74874.95 | -3.7941 | 75860.58
-3.778 | 75055.62 | -3.778 | 75840.1
-3.762 | 75182.07 | -3.762 | 76010.66
-3.7459 | 75336.64 | -3.7459 | 76275.48
-3.7298 | 75477.94 | -3.7298 | 76375.39
-3.7137 | 75539.81 | -3.7137 | 76363.95
-3.6977 | 75619.52 | -3.6977 | 76477.69
-3.6816 | 75759.41 | -3.6816 | 76708.15
-3.6655 | 75816.27 | -3.6655 | 76912.57
-3.6494 | 75810.68 | -3.6494 | 77028.41
-3.6334 | 75957.77 | -3.6334 | 77086.37
-3.6173 | 76248.47 | -3.6173 | 77215.48
-3.6012 | 76187.8 | -3.6012 | 77253.42
-3.5851 | 76374.73 | -3.5851 | 77335.34
-3.569 | 76396.83 | -3.569 | 77537.09
-3.553 | 76594.02 | -3.553 | 77614.48
-3.5369 | 76749.45 | -3.5369 | 77687.24
-3.5208 | 76901.81 | -3.5208 | 77857.41
-3.5047 | 77076.72 | -3.5047 | 78037.91
-3.4887 | 77214.54 | -3.4887 | 78127.77
-3.4726 | 77323.45 | -3.4726 | 78164.2
-3.4565 | 77434.95 | -3.4565 | 78229.62
-3.4404 | 77533.33 | -3.4404 | 78313.81
-3.4244 | 77655.49 | -3.4244 | 78385.73
-3.4083 | 77759.89 | -3.4083 | 78480.23
-3.3922 | 77853.63 | -3.3922 | 78610.48
-3.3761 | 77972.55 | -3.3761 | 78724.88
-3.36 | 78039.69 | -3.36 | 78947.12
-3.344 | 78105.91 | -3.344 | 79134.35
-3.3279 | 78203.03 | -3.3279 | 79271.98
-3.3118 | 78299.41 | -3.3118 | 79379.55
-3.2957 | 78398.59 | -3.2957 | 79563.09
-3.2797 | 78562.5 | -3.2797 | 79639.38
-3.2636 | 78753.06 | -3.2636 | 79642.88
-3.2475 | 78912.02 | -3.2475 | 79735.04
-3.2314 | 79020.84 | -3.2314 | 79905.16
-3.2154 | 79089.02 | -3.2154 | 80070.38
-3.1993 | 79204.55 | -3.1993 | 80169.92
-3.1832 | 79355.96 | -3.1832 | 80170.02
-3.1671 | 79420.5 | -3.1671 | 80160.44
-3.151 | 79538.2 | -3.151 | 80253.04
-3.135 | 79646.11 | -3.135 | 80352.63
-3.1189 | 79693.72 | -3.1189 | 80531.62
-3.1028 | 79844.59 | -3.1028 | 80579.52
-3.0867 | 80054.6 | -3.0867 | 80577.08
-3.0707 | 80114.48 | -3.0707 | 80626.32
-3.0546 | 80152.21 | -3.0546 | 80767.66
-3.0385 | 80309.16 | -3.0385 | 80850.05
-3.0224 | 80487.23 | -3.0224 | 80792.64
-3.0064 | 80569.08 | -3.0064 | 80820.05
-2.9903 | 80607.2 | -2.9903 | 81000.98
-2.9742 | 80683.52 | -2.9742 | 81032.2
-2.9581 | 80808.29 | -2.9581 | 81100.92
-2.9421 | 80941.84 | -2.9421 | 81086.95
-2.926 | 81011.95 | -2.926 | 81173.67
-2.9099 | 81094.36 | -2.9099 | 81424.74
-2.8938 | 81234 | -2.8938 | 81679.16
-2.8777 | 81289.73 | -2.8777 | 81801.03
-2.8617 | 81446.48 | -2.8617 | 81909.78
-2.8456 | 81516.27 | -2.8456 | 81905.21
-2.8295 | 81591.83 | -2.8295 | 82029.84
-2.8134 | 81730.87 | -2.8134 | 82244.78
-2.7974 | 81896.38 | -2.7974 | 82432.27
-2.7813 | 82045.96 | -2.7813 | 82554.06
-2.7652 | 82127.27 | -2.7652 | 82639.32
-2.7491 | 82147.95 | -2.7491 | 82761.04
-2.7331 | 82225.72 | -2.7331 | 82826.01
-2.717 | 82226.38 | -2.717 | 82839.73
-2.7009 | 82400.98 | -2.7009 | 83023.09
-2.6848 | 82512.65 | -2.6848 | 83044.93
-2.6687 | 82637.99 | -2.6687 | 83119.16
-2.6527 | 82737.43 | -2.6527 | 83233.15
-2.6366 | 82766.66 | -2.6366 | 83487.52
-2.6205 | 82836.52 | -2.6205 | 83555.23
-2.6044 | 83051.44 | -2.6044 | 83671.52
-2.5884 | 83137.41 | -2.5884 | 83764.98
-2.5723 | 83097.57 | -2.5723 | 83764.67
-2.5562 | 83207.86 | -2.5562 | 83849.2
-2.5401 | 83436.18 | -2.5401 | 84018.8
-2.5241 | 83515.41 | -2.5241 | 84035.55
-2.508 | 83501.2 | -2.508 | 83976.26
-2.4919 | 83539.7 | -2.4919 | 84020.65
-2.4758 | 83703.81 | -2.4758 | 84322.52
-2.4597 | 83913.1 | -2.4597 | 84484.45
-2.4437 | 83984.18 | -2.4437 | 84388.76
-2.4276 | 84153.2 | -2.4276 | 84326.12
-2.4115 | 84250.48 | -2.4115 | 84550.56
-2.3954 | 84375.02 | -2.3954 | 84661.68
-2.3794 | 84391.03 | -2.3794 | 84714.31
-2.3633 | 84353.51 | -2.3633 | 84756.17
-2.3472 | 84408.8 | -2.3472 | 84765.03
-2.3311 | 84547.55 | -2.3311 | 84793.14
-2.3151 | 84714.2 | -2.3151 | 84948.59
-2.299 | 84836.84 | -2.299 | 85157.29
-2.2829 | 84761.95 | -2.2829 | 85197.23
-2.2668 | 84786.69 | -2.2668 | 85290.79
-2.2507 | 84932.81 | -2.2507 | 85177.22
-2.2347 | 85038.85 | -2.2347 | 85395.03
-2.2186 | 85099.56 | -2.2186 | 85531.3
-2.2025 | 85150.56 | -2.2025 | 85474.52
-2.1864 | 85242.3 | -2.1864 | 85497.82
-2.1704 | 85358.02 | -2.1704 | 85637.84
-2.1543 | 85405.12 | -2.1543 | 85610.82
-2.1382 | 85511.23 | -2.1382 | 85618.79
-2.1221 | 85655.27 | -2.1221 | 85726.11
-2.1061 | 85759.47 | -2.1061 | 85894.02
-2.09 | 85826.16 | -2.09 | 86001.27
-2.0739 | 85865.73 | -2.0739 | 85975.55
-2.0578 | 85907.14 | -2.0578 | 86138.54
-2.0418 | 85993.23 | -2.0418 | 86363.63
-2.0257 | 86190.06 | -2.0257 | 86286.59
-2.0096 | 86249.45 | -2.0096 | 86436.34
-1.9935 | 86277.27 | -1.9935 | 86499.13
-1.9774 | 86340.98 | -1.9774 | 86416.59
-1.9614 | 86429.6 | -1.9614 | 86404.86
-1.9453 | 86518.38 | -1.9453 | 86548.3
-1.9292 | 86593.49 | -1.9292 | 86606.01
-1.9131 | 86596.11 | -1.9131 | 86696.18
-1.8971 | 86646.69 | -1.8971 | 86742.91
-1.881 | 86795.69 | -1.881 | 86736.31
-1.8649 | 86956.98 | -1.8649 | 86738.1
-1.8488 | 87028.46 | -1.8488 | 86693.33
-1.8328 | 86950.55 | -1.8328 | 86709.82
-1.8167 | 86988.23 | -1.8167 | 86825.99
-1.8006 | 87162.25 | -1.8006 | 87011.62
-1.7845 | 87243.98 | -1.7845 | 87059.47
-1.7684 | 87263.89 | -1.7684 | 87079.05
-1.7524 | 87427.68 | -1.7524 | 87458.91
-1.7363 | 87400.15 | -1.7363 | 87616.26
-1.7202 | 87346.23 | -1.7202 | 87795.06
-1.7041 | 87425.5 | -1.7041 | 87812.78
-1.6881 | 87540.03 | -1.6881 | 87739.39
-1.672 | 87575.38 | -1.672 | 87785.35
-1.6559 | 87610.27 | -1.6559 | 87865.6
-1.6398 | 87722.38 | -1.6398 | 87882.5
-1.6238 | 87817.63 | -1.6238 | 87969.66
-1.6077 | 87866.88 | -1.6077 | 88110.5
-1.5916 | 88026.63 | -1.5916 | 88193.71
-1.5755 | 88182.4 | -1.5755 | 88071.03
-1.5594 | 88347.1 | -1.5594 | 88130.71
-1.5434 | 88441.81 | -1.5434 | 88099.1
-1.5273 | 88360.47 | -1.5273 | 88110.54
-1.5112 | 88246.73 | -1.5112 | 88177.17
-1.4951 | 88412.27 | -1.4951 | 88252.91
-1.4791 | 88483.94 | -1.4791 | 88224.2
-1.463 | 88469.37 | -1.463 | 88250.08
-1.4469 | 88495.12 | -1.4469 | 88430.84
-1.4308 | 88566.28 | -1.4308 | 88636.7
-1.4148 | 88646.77 | -1.4148 | 88749.85
-1.3987 | 88712.66 | -1.3987 | 88872.86
-1.3826 | 88786.4 | -1.3826 | 89073.97
-1.3665 | 88957.16 | -1.3665 | 89098.6
-1.3504 | 88922.05 | -1.3504 | 89252.38
-1.3344 | 88933.52 | -1.3344 | 89318.58
-1.3183 | 89037.05 | -1.3183 | 89338.15
-1.3022 | 89100.86 | -1.3022 | 89315.98
-1.2861 | 89215.24 | -1.2861 | 89328.57
-1.2701 | 89218.88 | -1.2701 | 89410.95
-1.254 | 89255.3 | -1.254 | 89450.05
-1.2379 | 89391.8 | -1.2379 | 89478.84
-1.2218 | 89486.28 | -1.2218 | 89573.67
-1.2058 | 89472.67 | -1.2058 | 89661.07
-1.1897 | 89447.55 | -1.1897 | 89683.84
-1.1736 | 89481.11 | -1.1736 | 89739.33
-1.1575 | 89534.17 | -1.1575 | 89840.33
-1.1415 | 89539.28 | -1.1415 | 89902.57
-1.1254 | 89674.48 | -1.1254 | 90008.05
-1.1093 | 89773.25 | -1.1093 | 90047.87
-1.0932 | 89799.2 | -1.0932 | 90166.78
-1.0771 | 89826.93 | -1.0771 | 90205.65
-1.0611 | 89895.68 | -1.0611 | 90129.62
-1.045 | 89850.77 | -1.045 | 90141.22
-1.0289 | 89885.92 | -1.0289 | 90252.68
-1.0128 | 89950.77 | -1.0128 | 90371.98
-0.99676 | 89994.51 | -0.99676 | 90400.84
-0.98068 | 90054.28 | -0.98068 | 90320.99
-0.96461 | 90142.91 | -0.96461 | 90250.05
-0.94853 | 90233.5 | -0.94853 | 90315.41
-0.93245 | 90298.55 | -0.93245 | 90448.02
-0.91638 | 90363.95 | -0.91638 | 90506.51
-0.9003 | 90294.59 | -0.9003 | 90435.48
-0.88422 | 90302.77 | -0.88422 | 90250.8
-0.86815 | 90335 | -0.86815 | 90334.11
-0.85207 | 90353.05 | -0.85207 | 90504.34
-0.83599 | 90365.11 | -0.83599 | 90559.05
-0.81992 | 90402.72 | -0.81992 | 90631.3
-0.80384 | 90486.12 | -0.80384 | 90653.45
-0.78776 | 90578.16 | -0.78776 | 90602.25
-0.77169 | 90592.68 | -0.77169 | 90630.61
-0.75561 | 90554.95 | -0.75561 | 90720.72
-0.73953 | 90539.73 | -0.73953 | 90704.54
-0.72345 | 90503.84 | -0.72345 | 90667.09
-0.70738 | 90467.39 | -0.70738 | 90817.84
-0.6913 | 90665.72 | -0.6913 | 90976.13
-0.67522 | 90918.59 | -0.67522 | 90887.52
-0.65915 | 91030.55 | -0.65915 | 90726.33
-0.64307 | 90950.14 | -0.64307 | 90723.41
-0.62699 | 90826.62 | -0.62699 | 90692.23
-0.61092 | 90834.48 | -0.61092 | 90582.1
-0.59484 | 90918.45 | -0.59484 | 90641.28
-0.57876 | 91002.84 | -0.57876 | 90712.55
-0.56269 | 91053.31 | -0.56269 | 90725.92
-0.54661 | 91076.55 | -0.54661 | 90815.14
-0.53053 | 91062.61 | -0.53053 | 90977.41
-0.51446 | 90999.38 | -0.51446 | 91049.36
-0.49838 | 90968.11 | -0.49838 | 91019.94
-0.4823 | 91088.87 | -0.4823 | 90987
-0.46623 | 91237.69 | -0.46623 | 90871.2
-0.45015 | 91172.87 | -0.45015 | 90872.27
-0.43407 | 91087.39 | -0.43407 | 90894.66
-0.418 | 91125.55 | -0.418 | 90677.15
-0.40192 | 91202.13 | -0.40192 | 90559.18
-0.38584 | 91193.88 | -0.38584 | 90639.98
-0.36977 | 91218.87 | -0.36977 | 90718.38
-0.35369 | 91281.09 | -0.35369 | 90742.92
-0.33761 | 91307.48 | -0.33761 | 90747.83
-0.32154 | 91318.71 | -0.32154 | 90735.38
-0.30546 | 91333.56 | -0.30546 | 90759.34
-0.28938 | 91284.58 | -0.28938 | 90873.29
-0.27331 | 91127.68 | -0.27331 | 90948.89
-0.25723 | 90908.23 | -0.25723 | 90874.09
-0.24115 | 90840.59 | -0.24115 | 90883.06
-0.22507 | 90903.73 | -0.22507 | 90714.82
-0.209 | 90912.41 | -0.209 | 90770.3
-0.19292 | 90930.61 | -0.19292 | 90843.83
-0.17684 | 90939.5 | -0.17684 | 90779.17
-0.16077 | 91023.39 | -0.16077 | 90967.84
-0.14469 | 91201.72 | -0.14469 | 91122.11
-0.12861 | 91270.08 | -0.12861 | 91177.56
-0.11254 | 91316.23 | -0.11254 | 91231.42
-0.096461 | 91358.56 | -0.096461 | 91295.84
-0.080384 | 91293 | -0.080384 | 91314.96
-0.064307 | 91160.19 | -0.064307 | 91434.6
-0.04823 | 91064.88 | -0.04823 | 91878.17
-0.032154 | 91149.39 | -0.032154 | 92250.13
-0.016077 | 91578.06 | -0.016077 | 92207.25
-3.5527e-15 | 91704.01 | -3.5527e-15 | 91723.93
0.016077 | 91445.99 | 0.016077 | 91571.09
0.032154 | 91162.75 | 0.032154 | 91491.11
0.04823 | 91079.41 | 0.04823 | 91288.84
0.064307 | 91109.91 | 0.064307 | 91242.61
0.080384 | 91120.12 | 0.080384 | 91341.83
0.096461 | 91133.36 | 0.096461 | 91317.9
0.11254 | 91149.74 | 0.11254 | 91242.16
0.12861 | 91103.95 | 0.12861 | 91176.97
0.14469 | 90961.18 | 0.14469 | 91074.05
0.16077 | 90851.88 | 0.16077 | 91056.54
0.17684 | 90926.48 | 0.17684 | 91182.68
0.19292 | 90896.26 | 0.19292 | 91179.71
0.209 | 90841.9 | 0.209 | 91152.56
0.22507 | 90755.26 | 0.22507 | 91059.64
0.24115 | 90689.29 | 0.24115 | 90807.02
0.25723 | 90904.6 | 0.25723 | 90980.99
0.27331 | 90854.73 | 0.27331 | 90967.39
0.28938 | 90811.06 | 0.28938 | 91137.96
0.30546 | 90823.43 | 0.30546 | 91106.5
0.32154 | 90827.52 | 0.32154 | 91044.3
0.33761 | 90801.83 | 0.33761 | 91045.25
0.35369 | 90881.12 | 0.35369 | 90952.7
0.36977 | 90975.67 | 0.36977 | 90850.63
0.38584 | 90907.58 | 0.38584 | 90981.7
0.40192 | 91032.58 | 0.40192 | 91186.99
0.418 | 91209.73 | 0.418 | 91127.69
0.43407 | 91266.57 | 0.43407 | 90953.54
0.45015 | 91285.66 | 0.45015 | 91128.9
0.46623 | 91117.48 | 0.46623 | 91131.03
0.4823 | 91066.19 | 0.4823 | 91095.76
0.49838 | 91011.12 | 0.49838 | 91218.2
0.51446 | 90989.75 | 0.51446 | 91072.23
0.53053 | 91152.32 | 0.53053 | 91012.27
0.54661 | 91268.16 | 0.54661 | 90970.46
0.56269 | 91221.59 | 0.56269 | 90873.4
0.57876 | 91065.98 | 0.57876 | 90807.76
0.59484 | 90880.07 | 0.59484 | 90767.63
0.61092 | 90813.92 | 0.61092 | 90675.21
0.62699 | 90948.84 | 0.62699 | 90581.18
0.64307 | 91137.81 | 0.64307 | 90721.31
0.65915 | 91181.04 | 0.65915 | 90591.63
0.67522 | 91016.05 | 0.67522 | 90444.41
0.6913 | 90865.64 | 0.6913 | 90672.7
0.70738 | 90784.7 | 0.70738 | 90753.09
0.72345 | 90744.86 | 0.72345 | 90782.94
0.73953 | 90756.8 | 0.73953 | 90780.62
0.75561 | 90792.01 | 0.75561 | 90799.04
0.77169 | 90809.88 | 0.77169 | 90915.62
0.78776 | 90802.44 | 0.78776 | 90906.71
0.80384 | 90773.7 | 0.80384 | 90817.05
0.81992 | 90688.25 | 0.81992 | 90794.09
0.83599 | 90565.1 | 0.83599 | 90654.47
0.85207 | 90556.56 | 0.85207 | 90609.88
0.86815 | 90542.26 | 0.86815 | 90410.66
0.88422 | 90523.17 | 0.88422 | 90419.14
0.9003 | 90498.23 | 0.9003 | 90099.19
0.91638 | 90410.77 | 0.91638 | 89869.18
0.93245 | 90383.3 | 0.93245 | 89963.74
0.94853 | 90465.68 | 0.94853 | 89899.09
0.96461 | 90490.85 | 0.96461 | 89801.98
0.98068 | 90508.57 | 0.98068 | 89738.23
0.99676 | 90499.4 | 0.99676 | 89706.39
1.0128 | 90393.59 | 1.0128 | 89699.51
1.0289 | 90352.42 | 1.0289 | 89834.08
1.045 | 90470.52 | 1.045 | 90015.02
1.0611 | 90475.07 | 1.0611 | 89922.23
1.0771 | 90359.27 | 1.0771 | 89858.59
1.0932 | 90316.59 | 1.0932 | 89759.79
1.1093 | 90184.13 | 1.1093 | 89783
1.1254 | 90129.68 | 1.1254 | 89811.84
1.1415 | 90061.74 | 1.1415 | 89733.24
1.1575 | 90036.17 | 1.1575 | 89530.4
1.1736 | 90005.21 | 1.1736 | 89520.59
1.1897 | 89870.32 | 1.1897 | 89502.14
1.2058 | 89783.02 | 1.2058 | 89365.23
1.2218 | 89789.1 | 1.2218 | 89189.72
1.2379 | 89789.81 | 1.2379 | 89179.81
1.254 | 89757.77 | 1.254 | 89193.71
1.2701 | 89729.66 | 1.2701 | 89044.49
1.2861 | 89674.9 | 1.2861 | 88999.42
1.3022 | 89611.05 | 1.3022 | 88948.33
1.3183 | 89572.96 | 1.3183 | 88995.43
1.3344 | 89509.32 | 1.3344 | 88919.16
1.3504 | 89488.68 | 1.3504 | 88720
1.3665 | 89461.42 | 1.3665 | 88701.79
1.3826 | 89433.82 | 1.3826 | 88591.37
1.3987 | 89554.33 | 1.3987 | 88505.91
1.4148 | 89483.36 | 1.4148 | 88547.98
1.4308 | 89283.38 | 1.4308 | 88741.59
1.4469 | 89174.82 | 1.4469 | 88802.3
1.463 | 89210.99 | 1.463 | 88598.27
1.4791 | 89238.75 | 1.4791 | 88452.28
1.4951 | 89203.22 | 1.4951 | 88515.8
1.5112 | 89271.11 | 1.5112 | 88429.63
1.5273 | 89365.64 | 1.5273 | 88320.84
1.5434 | 89406.16 | 1.5434 | 88426.17
1.5594 | 89247.06 | 1.5594 | 88451.34
1.5755 | 89098.25 | 1.5755 | 88408.17
1.5916 | 88933.25 | 1.5916 | 88462.8
1.6077 | 88805.3 | 1.6077 | 88349.54
1.6238 | 88699.67 | 1.6238 | 88333.91
1.6398 | 88644.31 | 1.6398 | 88278.52
1.6559 | 88594.37 | 1.6559 | 88181.61
1.672 | 88524.8 | 1.672 | 88057.28
1.6881 | 88491.18 | 1.6881 | 88000.73
1.7041 | 88580.38 | 1.7041 | 88032.88
1.7202 | 88686.16 | 1.7202 | 88016.2
1.7363 | 88563.74 | 1.7363 | 87936.7
1.7524 | 88379.45 | 1.7524 | 87890.8
1.7684 | 88287.69 | 1.7684 | 87789.47
1.7845 | 88307.1 | 1.7845 | 87619.77
1.8006 | 88374.08 | 1.8006 | 87689.89
1.8167 | 88225.03 | 1.8167 | 87605.37
1.8328 | 88000.75 | 1.8328 | 87582.51
1.8488 | 87908.39 | 1.8488 | 87507.23
1.8649 | 87941.96 | 1.8649 | 87389.27
1.881 | 87930.91 | 1.881 | 87292.96
1.8971 | 87789.69 | 1.8971 | 87199.66
1.9131 | 87713.96 | 1.9131 | 87018.7
1.9292 | 87757.77 | 1.9292 | 86858.81
1.9453 | 87705.05 | 1.9453 | 86853.11
1.9614 | 87574.51 | 1.9614 | 86785.45
1.9774 | 87532.96 | 1.9774 | 86625.04
1.9935 | 87521.75 | 1.9935 | 86709.95
2.0096 | 87425.51 | 2.0096 | 86777.84
2.0257 | 87312.33 | 2.0257 | 86553.01
2.0418 | 87203.14 | 2.0418 | 86584.7
2.0578 | 86955.95 | 2.0578 | 86600.91
2.0739 | 86867.48 | 2.0739 | 86538.26
2.09 | 86737.86 | 2.09 | 86631.98
2.1061 | 86564.26 | 2.1061 | 86609.32
2.1221 | 86489.98 | 2.1221 | 86489.19
2.1382 | 86327.71 | 2.1382 | 86415.03
2.1543 | 85999.05 | 2.1543 | 86325.49
2.1704 | 85750.7 | 2.1704 | 86154.46
2.1864 | 85631.92 | 2.1864 | 85978.54
2.2025 | 85635.24 | 2.2025 | 85835.45
2.2186 | 85685.92 | 2.2186 | 85829.84
2.2347 | 85576.83 | 2.2347 | 85889.6
2.2507 | 85369.12 | 2.2507 | 85790.23
2.2668 | 85266.67 | 2.2668 | 85711.25
2.2829 | 85259.03 | 2.2829 | 85627.27
2.299 | 85202.11 | 2.299 | 85480.71
2.3151 | 85115.09 | 2.3151 | 85391.4
2.3311 | 85055.22 | 2.3311 | 85329.55
2.3472 | 85078.04 | 2.3472 | 85216.54
2.3633 | 85140.19 | 2.3633 | 85058.84
2.3794 | 85103.56 | 2.3794 | 84938.87
2.3954 | 84957.77 | 2.3954 | 84850.52
2.4115 | 84872.02 | 2.4115 | 84747.01
2.4276 | 84850.05 | 2.4276 | 84799.62
2.4437 | 84765.24 | 2.4437 | 84858.66
2.4597 | 84551.63 | 2.4597 | 84666.59
2.4758 | 84445.65 | 2.4758 | 84599.45
2.4919 | 84291.33 | 2.4919 | 84552.66
2.508 | 84212.79 | 2.508 | 84450.41
2.5241 | 84271.23 | 2.5241 | 84279.2
2.5401 | 84313.38 | 2.5401 | 84136.42
2.5562 | 84251.09 | 2.5562 | 84100.72
2.5723 | 84120.19 | 2.5723 | 83978.55
2.5884 | 83970.05 | 2.5884 | 83849.38
2.6044 | 83778.2 | 2.6044 | 83807.08
2.6205 | 83551.38 | 2.6205 | 83783.18
2.6366 | 83371.73 | 2.6366 | 83789.02
2.6527 | 83244.21 | 2.6527 | 83706.27
2.6687 | 83220.77 | 2.6687 | 83562.02
2.6848 | 83368.79 | 2.6848 | 83337.02
2.7009 | 83471.69 | 2.7009 | 83161.02
2.717 | 83340.22 | 2.717 | 83242.66
2.7331 | 83269.59 | 2.7331 | 83093.09
2.7491 | 83293.74 | 2.7491 | 82874.29
2.7652 | 83280.29 | 2.7652 | 82812.7
2.7813 | 83222.06 | 2.7813 | 82717.93
2.7974 | 83134.04 | 2.7974 | 82614.47
2.8134 | 83062.58 | 2.8134 | 82495.35
2.8295 | 83040.3 | 2.8295 | 82348.13
2.8456 | 83048.86 | 2.8456 | 82262.93
2.8617 | 83004.85 | 2.8617 | 82208.56
2.8777 | 82835.78 | 2.8777 | 82052.51
2.8938 | 82736.66 | 2.8938 | 81996.36
2.9099 | 82709.64 | 2.9099 | 81989.84
2.926 | 82711.84 | 2.926 | 81811.88
2.9421 | 82552.37 | 2.9421 | 81657.72
2.9581 | 82303.63 | 2.9581 | 81513.77
2.9742 | 82116.15 | 2.9742 | 81446.3
2.9903 | 81995.39 | 2.9903 | 81352.2
3.0064 | 81953 | 3.0064 | 81276.52
3.0224 | 81969.95 | 3.0224 | 81250.36
3.0385 | 81930.35 | 3.0385 | 81159.96
3.0546 | 81805.33 | 3.0546 | 81071.02
3.0707 | 81696.21 | 3.0707 | 81007.79
3.0867 | 81597.05 | 3.0867 | 80856.22
3.1028 | 81433.74 | 3.1028 | 80742.52
3.1189 | 81416.97 | 3.1189 | 80655.84
3.135 | 81357.41 | 3.135 | 80493.14
3.151 | 81284.18 | 3.151 | 80440.7
3.1671 | 81105.27 | 3.1671 | 80371.72
3.1832 | 80948.6 | 3.1832 | 80208.96
3.1993 | 80886.8 | 3.1993 | 79989.94
3.2154 | 80832.28 | 3.2154 | 79684.5
3.2314 | 80643.35 | 3.2314 | 79618.05
3.2475 | 80513.09 | 3.2475 | 79687.24
3.2636 | 80479.85 | 3.2636 | 79746.29
3.2797 | 80418.98 | 3.2797 | 79724.34
3.2957 | 80208.1 | 3.2957 | 79608.75
3.3118 | 79995.83 | 3.3118 | 79478.38
3.3279 | 80008.5 | 3.3279 | 79340.76
3.344 | 79949.99 | 3.344 | 79101.5
3.36 | 79934.16 | 3.36 | 79142.35
3.3761 | 79958.04 | 3.3761 | 79065.73
3.3922 | 79801.36 | 3.3922 | 79039.07
3.4083 | 79670.5 | 3.4083 | 78884.62
3.4244 | 79633.87 | 3.4244 | 78722.39
3.4404 | 79559.57 | 3.4404 | 78551.58
3.4565 | 79299.23 | 3.4565 | 78396.3
3.4726 | 79136.3 | 3.4726 | 78310.24
3.4887 | 78989.45 | 3.4887 | 78223.7
3.5047 | 78797.58 | 3.5047 | 78068.1
3.5208 | 78658.92 | 3.5208 | 77874.09
3.5369 | 78593.2 | 3.5369 | 77759.47
3.553 | 78516.27 | 3.553 | 77684.7
3.569 | 78407.38 | 3.569 | 77446.55
3.5851 | 78313.34 | 3.5851 | 77342.57
3.6012 | 78266.8 | 3.6012 | 77385.98
3.6173 | 78249.93 | 3.6173 | 77314.05
3.6334 | 78212.75 | 3.6334 | 77150.53
3.6494 | 78118.27 | 3.6494 | 77082.95
3.6655 | 77964.82 | 3.6655 | 76951.48
3.6816 | 77724.73 | 3.6816 | 76810.02
3.6977 | 77489.11 | 3.6977 | 76719.11
3.7137 | 77375.49 | 3.7137 | 76695.4
3.7298 | 77416.34 | 3.7298 | 76634.48
3.7459 | 77405.21 | 3.7459 | 76489.31
3.762 | 77283.16 | 3.762 | 76280.98
3.778 | 77121.02 | 3.778 | 76039.28
3.7941 | 76823.84 | 3.7941 | 75855.08
3.8102 | 76568.7 | 3.8102 | 75814.03
3.8263 | 76681.21 | 3.8263 | 75732.38
3.8424 | 76485.25 | 3.8424 | 75496.87
3.8584 | 76290.13 | 3.8584 | 75366.28
3.8745 | 76200.43 | 3.8745 | 75429.91
3.8906 | 76205.71 | 3.8906 | 75275.16
3.9067 | 76159.05 | 3.9067 | 75026.78
3.9227 | 76112.53 | 3.9227 | 74855.82
3.9388 | 76041.48 | 3.9388 | 74876.12
3.9549 | 75831.63 | 3.9549 | 74782.59
3.971 | 75531.24 | 3.971 | 74537.38
3.987 | 75321.42 | 3.987 | 74252.52
4.0031 | 75276.4 | 4.0031 | 74069.73
4.0192 | 75248.61 | 4.0192 | 74047.12
4.0353 | 75126.6 | 4.0353 | 73971.77
4.0513 | 75066.66 | 4.0513 | 73821.55
4.0674 | 74844.94 | 4.0674 | 73793.45
4.0835 | 74584.61 | 4.0835 | 73669.89
4.0996 | 74602.17 | 4.0996 | 73411.66
4.1157 | 74564.19 | 4.1157 | 73441.16
4.1317 | 74385.22 | 4.1317 | 73279.71
4.1478 | 74142.74 | 4.1478 | 73156.07
4.1639 | 73946.48 | 4.1639 | 73029.14
4.18 | 73898.15 | 4.18 | 72878.49
4.196 | 73889.13 | 4.196 | 72752.74
4.2121 | 73802.61 | 4.2121 | 72646.37
4.2282 | 73655.27 | 4.2282 | 72434.38
4.2443 | 73506.02 | 4.2443 | 72191.59
4.2603 | 73351.34 | 4.2603 | 72168.18
4.2764 | 73180.94 | 4.2764 | 72205.48
4.2925 | 73053.42 | 4.2925 | 71959.73
4.3086 | 72951.51 | 4.3086 | 71794.21
4.3247 | 72689.21 | 4.3247 | 71680.61
4.3407 | 72566.42 | 4.3407 | 71667.4
4.3568 | 72520.05 | 4.3568 | 71668.89
4.3729 | 72330.16 | 4.3729 | 71397.24
4.389 | 72192.63 | 4.389 | 71133.8
4.405 | 72106.65 | 4.405 | 71006.51
4.4211 | 72018.63 | 4.4211 | 70910.84
4.4372 | 71907.8 | 4.4372 | 70826.14
4.4533 | 71751.9 | 4.4533 | 70676.29
4.4693 | 71585.93 | 4.4693 | 70466.02
4.4854 | 71467.66 | 4.4854 | 70335.05
4.5015 | 71390.88 | 4.5015 | 70306.17
4.5176 | 71328.1 | 4.5176 | 70224.45
4.5337 | 71245.61 | 4.5337 | 70085.71
4.5497 | 71069.81 | 4.5497 | 70085.05
4.5658 | 70871.53 | 4.5658 | 69912.89
4.5819 | 70781.17 | 4.5819 | 69784.3
4.598 | 70599.27 | 4.598 | 69643.08
4.614 | 70477.3 | 4.614 | 69397.39
4.6301 | 70393.92 | 4.6301 | 69204.92
4.6462 | 70249.8 | 4.6462 | 69044.95
4.6623 | 70139.9 | 4.6623 | 68865.3
4.6783 | 70070.13 | 4.6783 | 68765.48
4.6944 | 69964.99 | 4.6944 | 68716.51
4.7105 | 69791.45 | 4.7105 | 68590.59
4.7266 | 69575.37 | 4.7266 | 68431.7
4.7426 | 69375.95 | 4.7426 | 68353.28
4.7587 | 69267.63 | 4.7587 | 68266.46
4.7748 | 69216.74 | 4.7748 | 68100.11
4.7909 | 69022.97 | 4.7909 | 67912.3
4.807 | 68846.96 | 4.807 | 67728.11
4.823 | 68858.88 | 4.823 | 67491.44
4.8391 | 68847.38 | 4.8391 | 67318.39
4.8552 | 68641.03 | 4.8552 | 67295.23
4.8713 | 68488.75 | 4.8713 | 67165.81
4.8873 | 68329.39 | 4.8873 | 66953.51
4.9034 | 68188.55 | 4.9034 | 66860.91
4.9195 | 68015.91 | 4.9195 | 66743.63
4.9356 | 67842.36 | 4.9356 | 66524.2
4.9516 | 67725.92 | 4.9516 | 66313.48
4.9677 | 67661.28 | 4.9677 | 66192.57
4.9838 | 67577.93 | 4.9838 | 66144.35
4.9999 | 67423.43 | 4.9999 | 66097.64
5.016 | 67295.82 | 5.016 | 65940.34
5.032 | 67191.88 | 5.032 | 65724.89
5.0481 | 66976.73 | 5.0481 | 65561.73
5.0642 | 66848.75 | 5.0642 | 65495.01
5.0803 | 66625.73 | 5.0803 | 65359.49
5.0963 | 66486.95 | 5.0963 | 65188.64
5.1124 | 66383.17 | 5.1124 | 65098.67
5.1285 | 66260.23 | 5.1285 | 64955.03
5.1446 | 66177.55 | 5.1446 | 64759.27
5.1606 | 66020.84 | 5.1606 | 64567.63
5.1767 | 65750.27 | 5.1767 | 64435.39
5.1928 | 65549.02 | 5.1928 | 64310.83
5.2089 | 65492.64 | 5.2089 | 64113.59
5.225 | 65461.3 | 5.225 | 63895.96
5.241 | 65351.04 | 5.241 | 63770.54
5.2571 | 65124.98 | 5.2571 | 63716.39
5.2732 | 64925.91 | 5.2732 | 63652.04
5.2893 | 64773.7 | 5.2893 | 63462.86
5.3053 | 64631.02 | 5.3053 | 63344.03
5.3214 | 64431.71 | 5.3214 | 63263.88
5.3375 | 64242.07 | 5.3375 | 63115.39
5.3536 | 64163.59 | 5.3536 | 62907.92
5.3696 | 64225.75 | 5.3696 | 62710.95
5.3857 | 64069.14 | 5.3857 | 62498.21
5.4018 | 63838.4 | 5.4018 | 62398.7
5.4179 | 63672.85 | 5.4179 | 62298.48
5.434 | 63559.26 | 5.434 | 62147.39
5.45 | 63391.66 | 5.45 | 61976.18
5.4661 | 63182.12 | 5.4661 | 61817.38
5.4822 | 63039.04 | 5.4822 | 61715.58
5.4983 | 62931.9 | 5.4983 | 61643.37
5.5143 | 62795.82 | 5.5143 | 61503.82
5.5304 | 62581.35 | 5.5304 | 61286.35
5.5465 | 62303.35 | 5.5465 | 61062.13
5.5626 | 62080.45 | 5.5626 | 60811.97
5.5786 | 62070.76 | 5.5786 | 60836.41
5.5947 | 62049.11 | 5.5947 | 60775.05
5.6108 | 61995.29 | 5.6108 | 60550.56
5.6269 | 61900.99 | 5.6269 | 60358.71
5.6429 | 61762.95 | 5.6429 | 60192.46
5.659 | 61552.59 | 5.659 | 60133.71
5.6751 | 61306.94 | 5.6751 | 59991.04
5.6912 | 61163.66 | 5.6912 | 59811.52
5.7073 | 61047.41 | 5.7073 | 59693.7
5.7233 | 60835.14 | 5.7233 | 59571.13
5.7394 | 60621.7 | 5.7394 | 59419.97
5.7555 | 60470.98 | 5.7555 | 59249.29
5.7716 | 60391.78 | 5.7716 | 59083.34
5.7876 | 60255.53 | 5.7876 | 58986.66
5.8037 | 60077.91 | 5.8037 | 58821.49
5.8198 | 59926.53 | 5.8198 | 58704.93
5.8359 | 59642.89 | 5.8359 | 58539.8
5.8519 | 59452.5 | 5.8519 | 58312.4
5.868 | 59427.39 | 5.868 | 58106.94
5.8841 | 59350.17 | 5.8841 | 58021.59
5.9002 | 59315.1 | 5.9002 | 57876.21
5.9163 | 59275.68 | 5.9163 | 57776.1
5.9323 | 59036.89 | 5.9323 | 57562.98
5.9484 | 58775.28 | 5.9484 | 57343.25
5.9645 | 58626.87 | 5.9645 | 57244.38
5.9806 | 58487.04 | 5.9806 | 57095.02
5.9966 | 58336.28 | 5.9966 | 56866.98
6.0127 | 58170.35 | 6.0127 | 56719.82
6.0288 | 57974.71 | 6.0288 | 56542.5
6.0449 | 57811.2 | 6.0449 | 56451.75
6.0609 | 57748.15 | 6.0609 | 56293.59
6.077 | 57625.16 | 6.077 | 56175.5
6.0931 | 57496.52 | 6.0931 | 56000.98
6.1092 | 57364.49 | 6.1092 | 55845.86
6.1253 | 57153.82 | 6.1253 | 55605.68
6.1413 | 57039.85 | 6.1413 | 55549.59
6.1574 | 56958.29 | 6.1574 | 55470.88
6.1735 | 56778.97 | 6.1735 | 55354.24
6.1896 | 56605.29 | 6.1896 | 55180.58
6.2056 | 56446.26 | 6.2056 | 54963.89
6.2217 | 56242.02 | 6.2217 | 54796.11
6.2378 | 56080.32 | 6.2378 | 54662.2
6.2539 | 56033.43 | 6.2539 | 54479.12
6.2699 | 55981.28 | 6.2699 | 54336.73
6.286 | 55835.63 | 6.286 | 54289.48
6.3021 | 55567.89 | 6.3021 | 54192.91
6.3182 | 55355.34 | 6.3182 | 54006.45
6.3342 | 55281.38 | 6.3342 | 53829.16
6.3503 | 55300.65 | 6.3503 | 53595.98
6.3664 | 55048.85 | 6.3664 | 53485.71
6.3825 | 54707.54 | 6.3825 | 53425.38
6.3986 | 54434.38 | 6.3986 | 53318.93
6.4146 | 54347.29 | 6.4146 | 53199.32
6.4307 | 54262.59 | 6.4307 | 53064.08
6.4468 | 54114.13 | 6.4468 | 52938.49
6.4629 | 53934.67 | 6.4629 | 52792.61
6.4789 | 53825.18 | 6.4789 | 52586.68
6.495 | 53751.17 | 6.495 | 52369.98
6.5111 | 53594.98 | 6.5111 | 52214.54
6.5272 | 53437.34 | 6.5272 | 52078.93
6.5432 | 53358.13 | 6.5432 | 51925.48
6.5593 | 53186.34 | 6.5593 | 51856.93
6.5754 | 52973.91 | 6.5754 | 51608.7
6.5915 | 52811.86 | 6.5915 | 51499.7
6.6076 | 52713.84 | 6.6076 | 51438.68
6.6236 | 52561.1 | 6.6236 | 51279.41
6.6397 | 52363.11 | 6.6397 | 51118.64
6.6558 | 52249.15 | 6.6558 | 51005.09
6.6719 | 52160.09 | 6.6719 | 50877.78
6.6879 | 52031.12 | 6.6879 | 50764.04
6.704 | 51870.78 | 6.704 | 50624.16
6.7201 | 51739.63 | 6.7201 | 50455.95
6.7362 | 51625.98 | 6.7362 | 50280.66
6.7522 | 51467.81 | 6.7522 | 50107.77
6.7683 | 51259.27 | 6.7683 | 49948.27
6.7844 | 51045.3 | 6.7844 | 49794.14
6.8005 | 50840.79 | 6.8005 | 49628.06
6.8166 | 50625.68 | 6.8166 | 49506.45
6.8326 | 50397.51 | 6.8326 | 49437.99
6.8487 | 50252.38 | 6.8487 | 49288.78
6.8648 | 50173.84 | 6.8648 | 49138.86
6.8809 | 50044.83 | 6.8809 | 48981.68
6.8969 | 49889.7 | 6.8969 | 48786.82
6.913 | 49803.59 | 6.913 | 48654.42
6.9291 | 49762.33 | 6.9291 | 48519.19
6.9452 | 49642.41 | 6.9452 | 48437.93
6.9612 | 49474.83 | 6.9612 | 48314.86
6.9773 | 49302.17 | 6.9773 | 48132.98
6.9934 | 49104.44 | 6.9934 | 47875.05
7.0095 | 48912.03 | 7.0095 | 47681.19
7.0256 | 48752.62 | 7.0256 | 47565.31
7.0416 | 48593.79 | 7.0416 | 47410.84
7.0577 | 48422.25 | 7.0577 | 47271.74
7.0738 | 48275.98 | 7.0738 | 47186.26
7.0899 | 48176.55 | 7.0899 | 47002.35
7.1059 | 48110.44 | 7.1059 | 46860.14
7.122 | 48017.11 | 7.122 | 46729.44
7.1381 | 47890.95 | 7.1381 | 46610.51
7.1542 | 47674.5 | 7.1542 | 46389.95
7.1702 | 47442.46 | 7.1702 | 46272.28
7.1863 | 47295.09 | 7.1863 | 46191.68
7.2024 | 47176.41 | 7.2024 | 46032
7.2185 | 47052.48 | 7.2185 | 45915.47
7.2345 | 46958.15 | 7.2345 | 45749.52
7.2506 | 46877.57 | 7.2506 | 45531.41
7.2667 | 46715.89 | 7.2667 | 45409.24
7.2828 | 46527.8 | 7.2828 | 45390.46
7.2989 | 46379.07 | 7.2989 | 45275.86
7.3149 | 46217.25 | 7.3149 | 45014.13
7.331 | 46031.36 | 7.331 | 44832.11
7.3471 | 45908.28 | 7.3471 | 44767.58
7.3632 | 45822.18 | 7.3632 | 44627.27
7.3792 | 45646.88 | 7.3792 | 44622.8
7.3953 | 45439.4 | 7.3953 | 44460.93
7.4114 | 45281.31 | 7.4114 | 44180.03
7.4275 | 45179.82 | 7.4275 | 43990.36
7.4435 | 44959.37 | 7.4435 | 43895.84
7.4596 | 44797.22 | 7.4596 | 43754.42
7.4757 | 44691.62 | 7.4757 | 43674.92
7.4918 | 44581.91 | 7.4918 | 43582.69
7.5079 | 44469.28 | 7.5079 | 43454.29
7.5239 | 44387.26 | 7.5239 | 43252.93
7.54 | 44277.49 | 7.54 | 43138.55
7.5561 | 44090.26 | 7.5561 | 43042
7.5722 | 43884.58 | 7.5722 | 42895.48
7.5882 | 43759.81 | 7.5882 | 42744.58
7.6043 | 43664.77 | 7.6043 | 42562.4
7.6204 | 43483.58 | 7.6204 | 42326.81
7.6365 | 43248.52 | 7.6365 | 42155.32
7.6525 | 43051.83 | 7.6525 | 42063.23
7.6686 | 42994.52 | 7.6686 | 41914.49
7.6847 | 42932.36 | 7.6847 | 41793.66
7.7008 | 42725.77 | 7.7008 | 41662
7.7169 | 42504.06 | 7.7169 | 41582.92
7.7329 | 42340.27 | 7.7329 | 41381.99
7.749 | 42124.1 | 7.749 | 41231.43
7.7651 | 41978.57 | 7.7651 | 41167.8
7.7812 | 41910.88 | 7.7812 | 41041.26
7.7972 | 41887.13 | 7.7972 | 40855.57
7.8133 | 41766.85 | 7.8133 | 40664.53
7.8294 | 41631.82 | 7.8294 | 40567.57
7.8455 | 41518.62 | 7.8455 | 40509.25
7.8615 | 41376.92 | 7.8615 | 40351.88
7.8776 | 41189.44 | 7.8776 | 40166.28
7.8937 | 41003.46 | 7.8937 | 40011.56
7.9098 | 40836.21 | 7.9098 | 39836.34
7.9259 | 40665.32 | 7.9259 | 39719.92
7.9419 | 40528.13 | 7.9419 | 39633.25
7.958 | 40411.87 | 7.958 | 39418.77
7.9741 | 40267.44 | 7.9741 | 39266.45
7.9902 | 40113.67 | 7.9902 | 39244.08
8.0062 | 40034.13 | 8.0062 | 39123.09
8.0223 | 39942.48 | 8.0223 | 38880.07
8.0384 | 39743.92 | 8.0384 | 38718.05
8.0545 | 39552.22 | 8.0545 | 38625.34
8.0705 | 39359.11 | 8.0705 | 38597.06
8.0866 | 39300.57 | 8.0866 | 38501.73
8.1027 | 39280.32 | 8.1027 | 38345.67
8.1188 | 39178.31 | 8.1188 | 38225.04
8.1348 | 38981.05 | 8.1348 | 38131.48
8.1509 | 38806.73 | 8.1509 | 38003.86
8.167 | 38652.16 | 8.167 | 37830.36
8.1831 | 38481.13 | 8.1831 | 37678.92
8.1992 | 38324.77 | 8.1992 | 37570.35
8.2152 | 38174.32 | 8.2152 | 37447.47
8.2313 | 38039.26 | 8.2313 | 37325.87
8.2474 | 37974.36 | 8.2474 | 37226.72
8.2635 | 37897.62 | 8.2635 | 37045.42
8.2795 | 37772.37 | 8.2795 | 36792.5
8.2956 | 37633.75 | 8.2956 | 36607.35
8.3117 | 37440.07 | 8.3117 | 36519.66
8.3278 | 37259.35 | 8.3278 | 36472.23
8.3438 | 37076.64 | 8.3438 | 36420.62
8.3599 | 36981.54 | 8.3599 | 36236.92
8.376 | 36947.93 | 8.376 | 36054.64
8.3921 | 36844.62 | 8.3921 | 35909.08
8.4082 | 36714.27 | 8.4082 | 35782.83
8.4242 | 36560.99 | 8.4242 | 35677.03
8.4403 | 36422.79 | 8.4403 | 35615.61
8.4564 | 36284.46 | 8.4564 | 35542.23
8.4725 | 36130.24 | 8.4725 | 35427.27
8.4885 | 35985.29 | 8.4885 | 35308.48
8.5046 | 35859.09 | 8.5046 | 35153.79
8.5207 | 35751.54 | 8.5207 | 34972.16
8.5368 | 35670.85 | 8.5368 | 34866.35
8.5528 | 35570.93 | 8.5528 | 34721.87
8.5689 | 35412.79 | 8.5689 | 34546.23
8.585 | 35266.87 | 8.585 | 34443.15
8.6011 | 35100.41 | 8.6011 | 34299.23
8.6172 | 34908.49 | 8.6172 | 34164.57
8.6332 | 34788.7 | 8.6332 | 34057.2
8.6493 | 34655.36 | 8.6493 | 33946.2
8.6654 | 34492.89 | 8.6654 | 33789.2
8.6815 | 34410.17 | 8.6815 | 33612.39
8.6975 | 34305.66 | 8.6975 | 33464.23
8.7136 | 34117.41 | 8.7136 | 33366.86
8.7297 | 33969.37 | 8.7297 | 33317.09
8.7458 | 33859.77 | 8.7458 | 33218.21
8.7618 | 33754.82 | 8.7618 | 33125.67
8.7779 | 33638.63 | 8.7779 | 32969.28
8.794 | 33504.81 | 8.794 | 32745.97
8.8101 | 33365.42 | 8.8101 | 32602.68
8.8262 | 33243.02 | 8.8262 | 32548.29
8.8422 | 33131.63 | 8.8422 | 32469.2
8.8583 | 33005.29 | 8.8583 | 32356.31
8.8744 | 32883.05 | 8.8744 | 32221.41
8.8905 | 32790.87 | 8.8905 | 32019.8
8.9065 | 32712.29 | 8.9065 | 31814.52
8.9226 | 32587.32 | 8.9226 | 31661.54
8.9387 | 32382.55 | 8.9387 | 31584.79
8.9548 | 32222.48 | 8.9548 | 31592.18
8.9708 | 32069.48 | 8.9708 | 31399.19
8.9869 | 31945.34 | 8.9869 | 31357.47
9.003 | 31851.09 | 9.003 | 31214.48
9.0191 | 31736.77 | 9.0191 | 31034.88
9.0351 | 31624.21 | 9.0351 | 30927.92
9.0512 | 31539.99 | 9.0512 | 30870.32
9.0673 | 31469.48 | 9.0673 | 30740.6
9.0834 | 31379.7 | 9.0834 | 30612.61
9.0995 | 31222.45 | 9.0995 | 30522.7
9.1155 | 31026.27 | 9.1155 | 30377.23
9.1316 | 30841.71 | 9.1316 | 30229.98
9.1477 | 30710.41 | 9.1477 | 30161.9
9.1638 | 30628.09 | 9.1638 | 30030.25
9.1798 | 30514.59 | 9.1798 | 29782.48
9.1959 | 30367.88 | 9.1959 | 29624.16
9.212 | 30193.47 | 9.212 | 29566.58
9.2281 | 30105.16 | 9.2281 | 29437.96
9.2441 | 30075.79 | 9.2441 | 29372.49
9.2602 | 29998.35 | 9.2602 | 29219.33
9.2763 | 29872.45 | 9.2763 | 29173.71
9.2924 | 29701.17 | 9.2924 | 29026.22
9.3085 | 29554.04 | 9.3085 | 28827.89
9.3245 | 29431.56 | 9.3245 | 28695.08
9.3406 | 29325.15 | 9.3406 | 28618.57
9.3567 | 29193.61 | 9.3567 | 28578.84
9.3728 | 29111.22 | 9.3728 | 28505.78
9.3888 | 29091.96 | 9.3888 | 28358.56
9.4049 | 29004.98 | 9.4049 | 28185.15
9.421 | 28864.44 | 9.421 | 28004.37
9.4371 | 28725.88 | 9.4371 | 27933.39
9.4531 | 28599.19 | 9.4531 | 27878.43
9.4692 | 28465.4 | 9.4692 | 27741.21
9.4853 | 28304.11 | 9.4853 | 27618.05
9.5014 | 28150.18 | 9.5014 | 27551.1
9.5175 | 28043.83 | 9.5175 | 27502.12
9.5335 | 27930.63 | 9.5335 | 27411.53
9.5496 | 27796.35 | 9.5496 | 27273.25
9.5657 | 27692.39 | 9.5657 | 27107.74
9.5818 | 27587.28 | 9.5818 | 26941.22
9.5978 | 27452.38 | 9.5978 | 26831.95
9.6139 | 27318.19 | 9.6139 | 26744.24
9.63 | 27219.16 | 9.63 | 26613.43
9.6461 | 27109.06 | 9.6461 | 26460.17
9.6621 | 27007.3 | 9.6621 | 26359.76
9.6782 | 26925.36 | 9.6782 | 26275.98
9.6943 | 26864.71 | 9.6943 | 26210.64
9.7104 | 26758.46 | 9.7104 | 26139.9
9.7264 | 26598.12 | 9.7264 | 26026.3
9.7425 | 26490.59 | 9.7425 | 25900.94
9.7586 | 26432.44 | 9.7586 | 25764.58
9.7747 | 26332.46 | 9.7747 | 25618.19
9.7908 | 26206.39 | 9.7908 | 25514.37
9.8068 | 26087.97 | 9.8068 | 25438.91
9.8229 | 25973.78 | 9.8229 | 25309.6
9.839 | 25877.24 | 9.839 | 25140.24
9.8551 | 25783.31 | 9.8551 | 25020.96
9.8711 | 25647.28 | 9.8711 | 24940.32
9.8872 | 25488.81 | 9.8872 | 24847.61
9.9033 | 25354.84 | 9.9033 | 24773.88
9.9194 | 25250.28 | 9.9194 | 24651.24
9.9354 | 25157.13 | 9.9354 | 24538.59
9.9515 | 25078.89 | 9.9515 | 24499.56
9.9676 | 25017.8 | 9.9676 | 24335.5
9.9837 | 24968.78 | 9.9837 | 24272.48
9.9998 | 24845.98 | 9.9998 | 24097.81
10.0158 | 24632.39 | 10.0158 | 23967.26
10.0319 | 24513.29 | 10.0319 | 23944.21
10.048 | 24418.13 | 10.048 | 23888.59
10.0641 | 24305.99 | 10.0641 | 23822.68
10.0801 | 24206.17 | 10.0801 | 23690.32
10.0962 | 24107.72 | 10.0962 | 23489.54
10.1123 | 23962.27 | 10.1123 | 23366.7
10.1284 | 23845.45 | 10.1284 | 23272.77
10.1445 | 23789.84 | 10.1445 | 23149.52
10.1605 | 23777.55 | 10.1605 | 23039.05
10.1766 | 23733.83 | 10.1766 | 22960.45
10.1927 | 23614.46 | 10.1927 | 22893.53
10.2088 | 23457.12 | 10.2088 | 22780.09
10.2248 | 23330.13 | 10.2248 | 22629.93
10.2409 | 23284.41 | 10.2409 | 22559.97
10.257 | 23200.67 | 10.257 | 22535.61
10.2731 | 22944.63 | 10.2731 | 22458.63
10.2891 | 22803.89 | 10.2891 | 22329.82
10.3052 | 22765.99 | 10.3052 | 22230.62
10.3213 | 22682.12 | 10.3213 | 22189.45
10.3374 | 22598.13 | 10.3374 | 22034.03
10.3534 | 22522.36 | 10.3534 | 21900.19
10.3695 | 22401.52 | 10.3695 | 21802.66
10.3856 | 22286.72 | 10.3856 | 21689.87
10.4017 | 22206.07 | 10.4017 | 21608.19
10.4177 | 22148.95 | 10.4177 | 21531.69
10.4338 | 22087.39 | 10.4338 | 21439.91
10.4499 | 21986.54 | 10.4499 | 21323.09
10.466 | 21860.98 | 10.466 | 21250.17
10.4821 | 21731.37 | 10.4821 | 21202.86
10.4981 | 21616.59 | 10.4981 | 21146.27
10.5142 | 21520.79 | 10.5142 | 21025.48
10.5303 | 21432.7 | 10.5303 | 20868.41
10.5464 | 21352.24 | 10.5464 | 20771.44
10.5624 | 21280.35 | 10.5624 | 20705.2
10.5785 | 21194.87 | 10.5785 | 20592.2
10.5946 | 21097.3 | 10.5946 | 20461.01
10.6107 | 21003.53 | 10.6107 | 20356.77
10.6267 | 20899.86 | 10.6267 | 20266.59
10.6428 | 20794.68 | 10.6428 | 20178.33
10.6589 | 20693.93 | 10.6589 | 20104.12
10.675 | 20593.41 | 10.675 | 20054.19
10.6911 | 20534.33 | 10.6911 | 19962.39
10.7071 | 20490.47 | 10.7071 | 19866.79
10.7232 | 20401.2 | 10.7232 | 19740.84
10.7393 | 20305.22 | 10.7393 | 19663.11
10.7554 | 20214.03 | 10.7554 | 19604.29
10.7714 | 20078.71 | 10.7714 | 19482.55
10.7875 | 19988.01 | 10.7875 | 19402.16
10.8036 | 19944.12 | 10.8036 | 19317.31
10.8197 | 19814.86 | 10.8197 | 19191.21
10.8358 | 19646.07 | 10.8358 | 19133.62
10.8518 | 19559.26 | 10.8518 | 19078.39
10.8679 | 19500.02 | 10.8679 | 19021.38
10.884 | 19420.66 | 10.884 | 18849.9
10.9001 | 19344.51 | 10.9001 | 18775.58
10.9161 | 19281.79 | 10.9161 | 18703.66
10.9322 | 19216.74 | 10.9322 | 18604.07
10.9483 | 19125.91 | 10.9483 | 18518.28
10.9644 | 19022.33 | 10.9644 | 18436.07
10.9804 | 18923.68 | 10.9804 | 18305.65
10.9965 | 18826.59 | 10.9965 | 18160.88
11.0126 | 18736.46 | 11.0126 | 18068.03
11.0287 | 18665.34 | 11.0287 | 18020.96
11.0448 | 18585.86 | 11.0448 | 18002.63
11.0608 | 18463.73 | 11.0608 | 17966.03
11.0769 | 18354.76 | 11.0769 | 17885.17
11.093 | 18285.28 | 11.093 | 17756.8
11.109 | 18203.29 | 11.109 | 17648.21
11.1251 | 18111.88 | 11.1251 | 17586.98
11.1412 | 18021.57 | 11.1412 | 17468.19
11.1573 | 17943.42 | 11.1573 | 17382.28
11.1734 | 17870.85 | 11.1734 | 17360.41
11.1894 | 17826.22 | 11.1894 | 17245.33
11.2055 | 17768.93 | 11.2055 | 17179.59
11.2216 | 17704.72 | 11.2216 | 17146.93
11.2377 | 17592 | 11.2377 | 17064
11.2537 | 17486.51 | 11.2537 | 16994.21
11.2698 | 17389.36 | 11.2698 | 16910.74
11.2859 | 17282.15 | 11.2859 | 16828.09
11.302 | 17191.95 | 11.302 | 16723.43
11.318 | 17127.5 | 11.318 | 16614.31
11.3341 | 17061.56 | 11.3341 | 16528.4
11.3502 | 16993.07 | 11.3502 | 16426.58
11.3663 | 16947.77 | 11.3663 | 16339.74
11.3824 | 16876.98 | 11.3824 | 16286.57
11.3984 | 16767.86 | 11.3984 | 16222.68
11.4145 | 16678.38 | 11.4145 | 16140.87
11.4306 | 16582.73 | 11.4306 | 16072.64
11.4467 | 16445.79 | 11.4467 | 16021.23
11.4627 | 16330.03 | 11.4627 | 15947.15
11.4788 | 16260.25 | 11.4788 | 15850.85
11.4949 | 16182.38 | 11.4949 | 15772.07
11.511 | 16092.61 | 11.511 | 15682.37
11.527 | 16032.26 | 11.527 | 15583.39
11.5431 | 15965.92 | 11.5431 | 15517.36
11.5592 | 15895.89 | 11.5592 | 15469.4
11.5753 | 15864.64 | 11.5753 | 15405.04
11.5914 | 15801.6 | 11.5914 | 15292.23
11.6074 | 15688.74 | 11.6074 | 15177.44
11.6235 | 15615.26 | 11.6235 | 15096.58
11.6396 | 15578.03 | 11.6396 | 15078.1
11.6557 | 15481.67 | 11.6557 | 15039.22
11.6717 | 15372.34 | 11.6717 | 14881.96
11.6878 | 15309.9 | 11.6878 | 14873.74
11.7039 | 15240.57 | 11.7039 | 14827.97
11.72 | 15173.36 | 11.72 | 14697.48
11.7361 | 15143.09 | 11.7361 | 14534.77
11.7521 | 15108.28 | 11.7521 | 14479.86
11.7682 | 15028.47 | 11.7682 | 14478.05
11.7843 | 14908.54 | 11.7843 | 14442.26
11.8003 | 14822.18 | 11.8003 | 14347.01
11.8164 | 14781.71 | 11.8164 | 14281.56
11.8325 | 14721.25 | 11.8325 | 14194.06
11.8486 | 14664.32 | 11.8486 | 14146.59
11.8647 | 14612.7 | 11.8647 | 14030.01
11.8807 | 14518.63 | 11.8807 | 13936.57
11.8968 | 14434.75 | 11.8968 | 13883.24
11.9129 | 14377.05 | 11.9129 | 13848.66
11.929 | 14294.54 | 11.929 | 13818.8
11.9451 | 14184.9 | 11.9451 | 13740.55
11.9611 | 14082 | 11.9611 | 13655.72
11.9772 | 14017.7 | 11.9772 | 13571.06
11.9933 | 13978.68 | 11.9933 | 13450.35
12.0093 | 13932.71 | 12.0093 | 13357.2
12.0254 | 13877.04 | 12.0254 | 13347.28
12.0415 | 13785.88 | 12.0415 | 13317.04
12.0576 | 13707.37 | 12.0576 | 13222.12
12.0737 | 13651.31 | 12.0737 | 13119.04
12.0897 | 13566.36 | 12.0897 | 13058.62
12.1058 | 13482.05 | 12.1058 | 12988.17
12.1219 | 13406.35 | 12.1219 | 12908.55
12.138 | 13369.2 | 12.138 | 12834.24
12.154 | 13346.83 | 12.154 | 12778.46
12.1701 | 13250.87 | 12.1701 | 12680.57
12.1862 | 13124.06 | 12.1862 | 12645.76
12.2023 | 13098.82 | 12.2023 | 12602.11
12.2183 | 13108.03 | 12.2183 | 12527.26
12.2344 | 13049.8 | 12.2344 | 12445.36
12.2505 | 12977.07 | 12.2505 | 12387.64
12.2666 | 12907.06 | 12.2666 | 12356.65
12.2827 | 12824.08 | 12.2827 | 12297.17
12.2987 | 12731.59 | 12.2987 | 12216.74
12.3148 | 12654.55 | 12.3148 | 12125.42
12.3309 | 12595.56 | 12.3309 | 12037.86
12.347 | 12532.81 | 12.347 | 11999.34
12.363 | 12482.23 | 12.363 | 11977.91
12.3791 | 12434.65 | 12.3791 | 11930.63
12.3952 | 12364.43 | 12.3952 | 11858
12.4113 | 12290.75 | 12.4113 | 11775.39
12.4274 | 12237.26 | 12.4274 | 11697.25
12.4434 | 12193.99 | 12.4434 | 11632.45
12.4595 | 12149.38 | 12.4595 | 11546.06
12.4756 | 12099.27 | 12.4756 | 11460.95
12.4917 | 12032.01 | 12.4917 | 11418.96
12.5077 | 11949.16 | 12.5077 | 11382.34
12.5238 | 11884.16 | 12.5238 | 11318.51
12.5399 | 11845.18 | 12.5399 | 11264.43
12.556 | 11787.3 | 12.556 | 11235.2
12.572 | 11704.78 | 12.572 | 11180.85
12.5881 | 11635.99 | 12.5881 | 11115.17
12.6042 | 11592.02 | 12.6042 | 11039.29
12.6203 | 11569.73 | 12.6203 | 11018.71
12.6364 | 11530.96 | 12.6364 | 11003.99
12.6524 | 11448.96 | 12.6524 | 10969.48
12.6685 | 11333.36 | 12.6685 | 10923.83
12.6846 | 11227.04 | 12.6846 | 10887.38
12.7006 | 11212.3 | 12.7006 | 10802.23
12.7167 | 11176.92 | 12.7167 | 10722.75
12.7328 | 11079.7 | 12.7328 | 10672.69
12.7489 | 10982.21 | 12.7489 | 10586.15
12.765 | 10927.57 | 12.765 | 10535.46
12.781 | 10938.33 | 12.781 | 10523.69
12.7971 | 10905.3 | 12.7971 | 10412.44
12.8132 | 10822.92 | 12.8132 | 10353.66
12.8293 | 10728.99 | 12.8293 | 10329.24
12.8453 | 10669.76 | 12.8453 | 10303.44
12.8614 | 10652.58 | 12.8614 | 10259.05
12.8775 | 10640.81 | 12.8775 | 10220.57
12.8936 | 10613.66 | 12.8936 | 10195.89
12.9096 | 10538.7 | 12.9096 | 10152.77
12.9257 | 10464.79 | 12.9257 | 10076.85
12.9418 | 10420.53 | 12.9418 | 9999.232
12.9579 | 10392.99 | 12.9579 | 9958.8
12.974 | 10339.55 | 12.974 | 9912.797
12.99 | 10249.58 | 12.99 | 9880.381
13.0061 | 10168.74 | 13.0061 | 9861.542
13.0222 | 10113.56 | 13.0222 | 9811.45
13.0383 | 10076.7 | 13.0383 | 9723.024
13.0543 | 10048.25 | 13.0543 | 9632.711
13.0704 | 10012.27 | 13.0704 | 9583.768
13.0865 | 9947.378 | 13.0865 | 9557.174
13.1026 | 9858.101 | 13.1026 | 9521.62
13.1187 | 9798.923 | 13.1187 | 9476.122
13.1347 | 9783.939 | 13.1347 | 9421.68
13.1508 | 9760.574 | 13.1508 | 9388.513
13.1669 | 9710.802 | 13.1669 | 9341.727
13.183 | 9665.377 | 13.183 | 9254.229
13.199 | 9638.229 | 13.199 | 9205.544
13.2151 | 9610.479 | 13.2151 | 9209.446
13.2312 | 9571.96 | 13.2312 | 9196.227
13.2473 | 9520.786 | 13.2473 | 9107.732
13.2633 | 9451.953 | 13.2633 | 9027.997
13.2794 | 9398.075 | 13.2794 | 8983.883
13.2955 | 9358.214 | 13.2955 | 8956.453
13.3116 | 9300.938 | 13.3116 | 8888.663
13.3277 | 9245.107 | 13.3277 | 8794.271
13.3437 | 9186.206 | 13.3437 | 8760.611
13.3598 | 9123.791 | 13.3598 | 8712.559
13.3759 | 9079.067 | 13.3759 | 8691.95
13.3919 | 9027.758 | 13.3919 | 8628.677
13.408 | 8972.267 | 13.408 | 8588.893
13.4241 | 8941.805 | 13.4241 | 8516.396
13.4402 | 8885.474 | 13.4402 | 8485.895
13.4563 | 8823.243 | 13.4563 | 8500.214
13.4723 | 8779.337 | 13.4723 | 8496.635
13.4884 | 8723.448 | 13.4884 | 8444.528
13.5045 | 8693.158 | 13.5045 | 8355.302
13.5206 | 8652.014 | 13.5206 | 8277.288
13.5366 | 8569.174 | 13.5366 | 8259.787
13.5527 | 8527.848 | 13.5527 | 8235.251
13.5688 | 8514.77 | 13.5688 | 8167.408
13.5849 | 8454.622 | 13.5849 | 8098.314
13.6009 | 8415.081 | 13.6009 | 8055.221
13.617 | 8409.433 | 13.617 | 8017.628
13.6331 | 8376.683 | 13.6331 | 7972.834
13.6492 | 8315.146 | 13.6492 | 7922.11
13.6653 | 8268.597 | 13.6653 | 7891.714
13.6813 | 8226.612 | 13.6813 | 7856.578
13.6974 | 8170.532 | 13.6974 | 7804.305
13.7135 | 8126.258 | 13.7135 | 7746.527
13.7296 | 8082.96 | 13.7296 | 7718.155
13.7456 | 8027.461 | 13.7456 | 7667.558
13.7617 | 7992.169 | 13.7617 | 7638.934
13.7778 | 7968.757 | 13.7778 | 7629.276
13.7939 | 7929.397 | 13.7939 | 7616.871
13.81 | 7874.596 | 13.81 | 7574.271
13.826 | 7823.603 | 13.826 | 7512.692
13.8421 | 7786.115 | 13.8421 | 7432.767
13.8582 | 7756.62 | 13.8582 | 7375.613
13.8743 | 7730.434 | 13.8743 | 7324.326
13.8903 | 7697.571 | 13.8903 | 7296.075
13.9064 | 7667.561 | 13.9064 | 7273.632
13.9225 | 7646.771 | 13.9225 | 7245.951
13.9386 | 7611.7 | 13.9386 | 7220.793
13.9546 | 7548.264 | 13.9546 | 7198.991
13.9707 | 7485.055 | 13.9707 | 7155.677
13.9868 | 7445.163 | 13.9868 | 7093.334
14.0029 | 7414.823 | 14.0029 | 7035.965
14.019 | 7380.5 | 14.019 | 7000.105
14.035 | 7344.269 | 14.035 | 6983.658
14.0511 | 7303.663 | 14.0511 | 6954.736
14.0672 | 7254.335 | 14.0672 | 6925.638
14.0833 | 7217.429 | 14.0833 | 6901.258
14.0993 | 7215.64 | 14.0993 | 6845.582
14.1154 | 7207.292 | 14.1154 | 6786.611
14.1315 | 7152.129 | 14.1315 | 6765.788
14.1476 | 7096.395 | 14.1476 | 6749.979
14.1636 | 7066.561 | 14.1636 | 6701.637
14.1797 | 7039.5 | 14.1797 | 6647.267
14.1958 | 7005.171 | 14.1958 | 6607.448
14.2119 | 6949.617 | 14.2119 | 6575.745
14.2279 | 6887.782 | 14.2279 | 6539.842
14.244 | 6840.043 | 14.244 | 6488.465
14.2601 | 6829.221 | 14.2601 | 6465.77
14.2762 | 6845.445 | 14.2762 | 6444.888
14.2922 | 6826.187 | 14.2922 | 6418.477
14.3083 | 6782.624 | 14.3083 | 6407.949
14.3244 | 6740.663 | 14.3244 | 6382.355
14.3405 | 6703.739 | 14.3405 | 6340.673
14.3566 | 6670.496 | 14.3566 | 6265.404
14.3726 | 6633.05 | 14.3726 | 6213.795
14.3887 | 6587.536 | 14.3887 | 6164.369
14.4048 | 6528.565 | 14.4048 | 6151.065
14.4209 | 6495.897 | 14.4209 | 6108.813
14.4369 | 6484 | 14.4369 | 6076.045
14.453 | 6454.292 | 14.453 | 6033.107
14.4691 | 6412.182 | 14.4691 | 6012.311
14.4852 | 6387.146 | 14.4852 | 5990.662
14.5013 | 6368.666 | 14.5013 | 5951.494
14.5173 | 6322.66 | 14.5173 | 5934.118
14.5334 | 6292.934 | 14.5334 | 5928.109
14.5495 | 6261.623 | 14.5495 | 5861.633
14.5656 | 6203.74 | 14.5656 | 5805.194
14.5816 | 6148.279 | 14.5816 | 5788.015
14.5977 | 6138.445 | 14.5977 | 5781.233
14.6138 | 6107.433 | 14.6138 | 5787.54
14.6299 | 6062.924 | 14.6299 | 5774.286
14.6459 | 6042.097 | 14.6459 | 5731.249
14.662 | 6029.918 | 14.662 | 5685.404
14.6781 | 5983.919 | 14.6781 | 5671.268
14.6942 | 5939.799 | 14.6942 | 5617.383
14.7103 | 5924.25 | 14.7103 | 5587.953
14.7263 | 5928.452 | 14.7263 | 5530.508
14.7424 | 5910.144 | 14.7424 | 5485.864
14.7585 | 5870.044 | 14.7585 | 5442.378
14.7746 | 5817.459 | 14.7746 | 5403.632
14.7906 | 5769.949 | 14.7906 | 5397.236
14.8067 | 5736.46 | 14.8067 | 5369.966
14.8228 | 5710.033 | 14.8228 | 5336.778
14.8389 | 5696.182 | 14.8389 | 5287.323
14.8549 | 5687.178 | 14.8549 | 5276.567
14.871 | 5651.875 | 14.871 | 5294.281
14.8871 | 5612.996 | 14.8871 | 5268.563
14.9032 | 5578.54 | 14.9032 | 5199.94
14.9192 | 5549.768 | 14.9192 | 5178.343
14.9353 | 5542.949 | 14.9353 | 5187.422
14.9514 | 5535.564 | 14.9514 | 5165.999
14.9675 | 5508.88 | 14.9675 | 5125.841
14.9836 | 5471.227 | 14.9836 | 5095.456
14.9996 | 5444.864 | 14.9996 | 5056.043
15.0157 | 5422.326 | 15.0157 | 5018.738
15.0318 | 5401.234 | 15.0318 | 4983.566
15.0479 | 5387.886 | 15.0479 | 4956.128
15.0639 | 5348.254 | 15.0639 | 4931.805
15.08 | 5314.052 | 15.08 | 4916.316
15.0961 | 5291.764 | 15.0961 | 4909.289
15.1122 | 5250.391 | 15.1122 | 4872.668
15.1282 | 5199.548 | 15.1282 | 4851.307
15.1443 | 5182.053 | 15.1443 | 4810.77
15.1604 | 5165.187 | 15.1604 | 4767.484
15.1765 | 5139.401 | 15.1765 | 4742.006
15.1926 | 5122.814 | 15.1926 | 4706.365
15.2086 | 5125.226 | 15.2086 | 4690.802
15.2247 | 5114.23 | 15.2247 | 4700.815
15.2408 | 5062.833 | 15.2408 | 4669.537
15.2569 | 5012.737 | 15.2569 | 4601.651
15.2729 | 4993.389 | 15.2729 | 4578.945
15.289 | 4978.87 | 15.289 | 4580.294
15.3051 | 4955.442 | 15.3051 | 4572.81
15.3212 | 4944.082 | 15.3212 | 4555.344
15.3372 | 4932.946 | 15.3372 | 4522.499
15.3533 | 4889.083 | 15.3533 | 4493.035
15.3694 | 4838.837 | 15.3694 | 4481.269
15.3855 | 4809.418 | 15.3855 | 4437.784
15.4016 | 4772.468 | 15.4016 | 4361.421
15.4176 | 4730.041 | 15.4176 | 4369.333
15.4337 | 4716.053 | 15.4337 | 4366.653
15.4498 | 4710.818 | 15.4498 | 4338.31
15.4659 | 4685.684 | 15.4659 | 4289.442
15.4819 | 4649.436 | 15.4819 | 4262.76
15.498 | 4610.792 | 15.498 | 4263.693
15.5141 | 4580.844 | 15.5141 | 4227.976
15.5302 | 4576.533 | 15.5302 | 4209.393
15.5462 | 4567.546 | 15.5462 | 4188.853
15.5623 | 4527.48 | 15.5623 | 4175.198
15.5784 | 4487.156 | 15.5784 | 4173.471
15.5945 | 4493.356 | 15.5945 | 4126.858
15.6105 | 4516.702 | 15.6105 | 4068.145
15.6266 | 4488.705 | 15.6266 | 4040.115
15.6427 | 4438.279 | 15.6427 | 4056.788
15.6588 | 4398.941 | 15.6588 | 4056.089
15.6749 | 4367.819 | 15.6749 | 4027.923
15.6909 | 4356.487 | 15.6909 | 3999.145
15.707 | 4345.137 | 15.707 | 3980.862
15.7231 | 4335.573 | 15.7231 | 3951.825
15.7392 | 4346.3 | 15.7392 | 3909.097
15.7552 | 4335.304 | 15.7552 | 3896.702
15.7713 | 4284.274 | 15.7713 | 3888.208
15.7874 | 4236.645 | 15.7874 | 3864.852
15.8035 | 4198.109 | 15.8035 | 3846.253
15.8195 | 4163.378 | 15.8195 | 3819.769
15.8356 | 4145.18 | 15.8356 | 3791.682
15.8517 | 4160.259 | 15.8517 | 3772.401
15.8678 | 4165.43 | 15.8678 | 3775.448
15.8839 | 4140.47 | 15.8839 | 3751.114
15.8999 | 4095.871 | 15.8999 | 3724.26
15.916 | 4042.941 | 15.916 | 3682.211
15.9321 | 4023.571 | 15.9321 | 3656.563
15.9482 | 4015.738 | 15.9482 | 3635.832
15.9642 | 4007.36 | 15.9642 | 3640.999
15.9803 | 3998.754 | 15.9803 | 3631.468
15.9964 | 3982.625 | 15.9964 | 3619.056
16.0125 | 3955.574 | 16.0125 | 3597.474
16.0285 | 3928.649 | 16.0285 | 3576.19
16.0446 | 3905.98 | 16.0446 | 3529.968
16.0607 | 3885.654 | 16.0607 | 3492.086
16.0768 | 3870.206 | 16.0768 | 3497.595
16.0928 | 3852.573 | 16.0928 | 3473.532
16.1089 | 3827.398 | 16.1089 | 3430.609
16.125 | 3804.167 | 16.125 | 3442.632
16.1411 | 3789.89 | 16.1411 | 3431.217
16.1572 | 3770.706 | 16.1572 | 3411.482
16.1732 | 3732.831 | 16.1732 | 3395.919
16.1893 | 3701.152 | 16.1893 | 3398.793
16.2054 | 3695.923 | 16.2054 | 3355.383
16.2215 | 3684.927 | 16.2215 | 3315.594
16.2375 | 3681.415 | 16.2375 | 3297.932
16.2536 | 3681.05 | 16.2536 | 3288.887
16.2697 | 3654.68 | 16.2697 | 3276.715
16.2858 | 3613.287 | 16.2858 | 3255.244
16.3019 | 3592.188 | 16.3019 | 3237.435
16.3179 | 3593.438 | 16.3179 | 3204.725
16.334 | 3584.564 | 16.334 | 3212.576
16.3501 | 3574.521 | 16.3501 | 3203.771
16.3662 | 3557.87 | 16.3662 | 3197.09
16.3822 | 3536.703 | 16.3822 | 3178.769
16.3983 | 3516.492 | 16.3983 | 3135.031
16.4144 | 3494.067 | 16.4144 | 3108.944
16.4305 | 3475.672 | 16.4305 | 3126.62
16.4465 | 3456.813 | 16.4465 | 3094.627
16.4626 | 3448.689 | 16.4626 | 3041.46
16.4787 | 3439.132 | 16.4787 | 3050.383
16.4948 | 3407.433 | 16.4948 | 3055.082
16.5109 | 3384.433 | 16.5109 | 3043.02
16.5269 | 3382.379 | 16.5269 | 3009.427
16.543 | 3368.258 | 16.543 | 3007.521
16.5591 | 3352.933 | 16.5591 | 2989.952
16.5752 | 3340.274 | 16.5752 | 2946.844
16.5912 | 3327.137 | 16.5912 | 2930.351
16.6073 | 3333.782 | 16.6073 | 2923.969
16.6234 | 3323.931 | 16.6234 | 2911.751
16.6395 | 3298.556 | 16.6395 | 2897.87
16.6555 | 3274.515 | 16.6555 | 2900.772
16.6716 | 3252.834 | 16.6716 | 2888.543
16.6877 | 3229.75 | 16.6877 | 2854.585
16.7038 | 3208.091 | 16.7038 | 2842.766
16.7199 | 3192.355 | 16.7199 | 2839.913
16.7359 | 3181.392 | 16.7359 | 2828.174
16.752 | 3166.43 | 16.752 | 2810.64
16.7681 | 3150.281 | 16.7681 | 2801.895
16.7842 | 3145.273 | 16.7842 | 2789.04
16.8002 | 3141.54 | 16.8002 | 2772.977
16.8163 | 3127.894 | 16.8163 | 2739.34
16.8324 | 3112.241 | 16.8324 | 2714.143
16.8485 | 3107.685 | 16.8485 | 2691.519
16.8645 | 3088.803 | 16.8645 | 2696.887
16.8806 | 3059.097 | 16.8806 | 2681.565
16.8967 | 3060.18 | 16.8967 | 2670.604
16.9128 | 3057.605 | 16.9128 | 2659.729
16.9289 | 3020.933 | 16.9289 | 2643.493
16.9449 | 2988.763 | 16.9449 | 2628.239
16.961 | 2973.305 | 16.961 | 2616.89
16.9771 | 2958.843 | 16.9771 | 2624.115
16.9931 | 2954.604 | 16.9931 | 2608.565
17.0092 | 2960.404 | 17.0092 | 2599.416
17.0253 | 2959.563 | 17.0253 | 2581.869
17.0414 | 2950.864 | 17.0414 | 2570.132
17.0575 | 2933.635 | 17.0575 | 2563.021
17.0735 | 2910.205 | 17.0735 | 2564.223
17.0896 | 2894.352 | 17.0896 | 2537.862
17.1057 | 2894.014 | 17.1057 | 2503.895
17.1218 | 2891.378 | 17.1218 | 2484.722
17.1378 | 2865.51 | 17.1378 | 2482.948
17.1539 | 2833.275 | 17.1539 | 2476.805
17.17 | 2814.389 | 17.17 | 2458.312
17.1861 | 2807.114 | 17.1861 | 2438.413
17.2021 | 2802.115 | 17.2021 | 2425.986
17.2182 | 2790.44 | 17.2182 | 2414.724
17.2343 | 2778.064 | 17.2343 | 2410.454
17.2504 | 2770.574 | 17.2504 | 2414.297
17.2665 | 2754.115 | 17.2665 | 2407.171
17.2825 | 2747.695 | 17.2825 | 2386.656
17.2986 | 2753.105 | 17.2986 | 2379.145
17.3147 | 2738.34 | 17.3147 | 2364.123
17.3308 | 2710.742 | 17.3308 | 2353.39
17.3468 | 2708.055 | 17.3468 | 2343.046
17.3629 | 2716.092 | 17.3629 | 2312.627
17.379 | 2695.604 | 17.379 | 2296.891
17.3951 | 2664.456 | 17.3951 | 2320.477
17.4111 | 2656.98 | 17.4111 | 2309.636
17.4272 | 2655.892 | 17.4272 | 2279.398
17.4433 | 2634.221 | 17.4433 | 2271.944
17.4594 | 2616.65 | 17.4594 | 2273.795
17.4755 | 2614.145 | 17.4755 | 2242.015
17.4915 | 2607.199 | 17.4915 | 2205.506
17.5076 | 2588.594 | 17.5076 | 2211.885
17.5237 | 2562.711 | 17.5237 | 2221.374
17.5398 | 2548.493 | 17.5398 | 2197.602
17.5558 | 2539.864 | 17.5558 | 2170.921
17.5719 | 2521.96 | 17.5719 | 2163.458
17.588 | 2502.381 | 17.588 | 2160.333
17.6041 | 2489.165 | 17.6041 | 2174.888
17.6201 | 2481.955 | 17.6201 | 2185.678
17.6362 | 2490.513 | 17.6362 | 2152.608
17.6523 | 2496.919 | 17.6523 | 2131.058
17.6684 | 2446.043 | 17.6684 | 2119.288
17.6844 | 2409.736 | 17.6844 | 2115.938
17.7005 | 2421.298 | 17.7005 | 2097.031
17.7166 | 2427.149 | 17.7166 | 2075.208
17.7327 | 2421.609 | 17.7327 | 2067.105
17.7488 | 2418.337 | 17.7488 | 2040.211
17.7648 | 2407.53 | 17.7648 | 2040.009
17.7809 | 2376.404 | 17.7809 | 2036.213
17.797 | 2352.99 | 17.797 | 2021.991
17.8131 | 2359.692 | 17.8131 | 2040.404
17.8291 | 2363.782 | 17.8291 | 2034.043
17.8452 | 2350.113 | 17.8452 | 2024.42
17.8613 | 2348.6 | 17.8613 | 2006.412
17.8774 | 2359.587 | 17.8774 | 1994.992
17.8935 | 2345.113 | 17.8935 | 1998.3
17.9095 | 2315.224 | 17.9095 | 1985.581
17.9256 | 2311.992 | 17.9256 | 1967.923
17.9417 | 2315.151 | 17.9417 | 1949.643
17.9578 | 2289.741 | 17.9578 | 1937.395
17.9738 | 2256.284 | 17.9738 | 1919.78
17.9899 | 2236.722 | 17.9899 | 1893.226
18.006 | 2229.99 | 18.006 | 1882.709
18.0221 | 2231.791 | 18.0221 | 1881.938
18.0381 | 2224.324 | 18.0381 | 1881.016
18.0542 | 2200.131 | 18.0542 | 1895.135
18.0703 | 2188.615 | 18.0703 | 1884.533
18.0864 | 2198.712 | 18.0864 | 1867.501
18.1025 | 2194.986 | 18.1025 | 1862.28
18.1185 | 2170.105 | 18.1185 | 1868.818
18.1346 | 2155.926 | 18.1346 | 1840.917
18.1507 | 2156.365 | 18.1507 | 1831.532
18.1668 | 2151.564 | 18.1668 | 1826.143
18.1828 | 2133.417 | 18.1828 | 1814.844
18.1989 | 2110.625 | 18.1989 | 1783.898
18.215 | 2098.982 | 18.215 | 1777.241
18.2311 | 2094.949 | 18.2311 | 1783.516
18.2471 | 2077.743 | 18.2471 | 1803.71
18.2632 | 2067.253 | 18.2632 | 1794.55
18.2793 | 2082.065 | 18.2793 | 1775.378
18.2954 | 2085.079 | 18.2954 | 1775.042
18.3115 | 2080.53 | 18.3115 | 1768.174
18.3275 | 2093.978 | 18.3275 | 1757.333
18.3436 | 2092.252 | 18.3436 | 1748.836
18.3597 | 2072.551 | 18.3597 | 1738.194
18.3758 | 2055.745 | 18.3758 | 1737.235
18.3918 | 2047.532 | 18.3918 | 1733.579
18.4079 | 2034.427 | 18.4079 | 1715.008
18.424 | 2016.427 | 18.424 | 1699.649
18.4401 | 2013.768 | 18.4401 | 1690.208
18.4561 | 2017.016 | 18.4561 | 1687.479
18.4722 | 1998.673 | 18.4722 | 1681.458
18.4883 | 1967.781 | 18.4883 | 1674.536
18.5044 | 1956.302 | 18.5044 | 1681.206
18.5205 | 1966.599 | 18.5205 | 1663.279
18.5365 | 1978.77 | 18.5365 | 1640.053
18.5526 | 1977.21 | 18.5526 | 1653.264
18.5687 | 1957.188 | 18.5687 | 1642.076
18.5847 | 1932.735 | 18.5847 | 1624.465
18.6008 | 1916.633 | 18.6008 | 1618.696
18.6169 | 1907.586 | 18.6169 | 1587.994
18.633 | 1906.265 | 18.633 | 1584.839
18.6491 | 1901.305 | 18.6491 | 1611.562
18.6651 | 1892.079 | 18.6651 | 1600.183
18.6812 | 1890.112 | 18.6812 | 1589.635
18.6973 | 1891.195 | 18.6973 | 1593.362
18.7134 | 1875.308 | 18.7134 | 1581.329
18.7294 | 1846.573 | 18.7294 | 1553.149
18.7455 | 1853.578 | 18.7455 | 1535.426
18.7616 | 1880.676 | 18.7616 | 1544.086
18.7777 | 1864.525 | 18.7777 | 1538.762
18.7937 | 1839.682 | 18.7937 | 1534.563
18.8098 | 1851.373 | 18.8098 | 1530.883
18.8259 | 1860.84 | 18.8259 | 1525.868
18.842 | 1836.857 | 18.842 | 1513.443
18.8581 | 1811.725 | 18.8581 | 1502.72
18.8741 | 1801.292 | 18.8741 | 1487.735
18.8902 | 1791.403 | 18.8902 | 1494.824
18.9063 | 1780.352 | 18.9063 | 1496.683
18.9224 | 1775.664 | 18.9224 | 1483.016
18.9384 | 1771.995 | 18.9384 | 1461.545
18.9545 | 1760.522 | 18.9545 | 1445.022
18.9706 | 1751.632 | 18.9706 | 1450.113
18.9867 | 1758.088 | 18.9867 | 1456.562
19.0027 | 1768.781 | 19.0027 | 1449.634
19.0188 | 1754.057 | 19.0188 | 1442.198
19.0349 | 1728.472 | 19.0349 | 1427.698
19.051 | 1717.776 | 19.051 | 1426.77
19.0671 | 1712.964 | 19.0671 | 1434.672
19.0831 | 1708.413 | 19.0831 | 1415.401
19.0992 | 1708.041 | 19.0992 | 1397.906
19.1153 | 1712.275 | 19.1153 | 1400.762
19.1314 | 1704.409 | 19.1314 | 1391.226
19.1474 | 1683.617 | 19.1474 | 1385.953
19.1635 | 1683.033 | 19.1635 | 1372.209
19.1796 | 1692.802 | 19.1796 | 1359.564
19.1957 | 1686.548 | 19.1957 | 1375.624
19.2117 | 1676.492 | 19.2117 | 1376.191
19.2278 | 1670.345 | 19.2278 | 1382.523
19.2439 | 1666.594 | 19.2439 | 1359.959
19.26 | 1662.627 | 19.26 | 1350.039
19.2761 | 1659.188 | 19.2761 | 1342.895
19.2921 | 1658.384 | 19.2921 | 1349.602
19.3082 | 1650.772 | 19.3082 | 1346.134
19.3243 | 1633.099 | 19.3243 | 1323.57
19.3404 | 1620.579 | 19.3404 | 1315.609
19.3564 | 1616.076 | 19.3564 | 1318.25
19.3725 | 1604.726 | 19.3725 | 1314.059
19.3886 | 1588.385 | 19.3886 | 1309.554
19.4047 | 1589.941 | 19.4047 | 1313.186
19.4208 | 1602.492 | 19.4208 | 1315.208
19.4368 | 1593.106 | 19.4368 | 1306.687
19.4529 | 1569.17 | 19.4529 | 1293.151
19.469 | 1555.583 | 19.469 | 1275.276
19.4851 | 1553.526 | 19.4851 | 1267.011
19.5011 | 1559.861 | 19.5011 | 1261.129
19.5172 | 1563.136 | 19.5172 | 1248.459
19.5333 | 1559.464 | 19.5333 | 1262.067
19.5494 | 1559.345 | 19.5494 | 1250.994
19.5654 | 1559.755 | 19.5654 | 1254.148
19.5815 | 1538.367 | 19.5815 | 1250.976
19.5976 | 1515.225 | 19.5976 | 1239.283
19.6137 | 1510.463 | 19.6137 | 1234.054
19.6297 | 1502.218 | 19.6297 | 1227.308
19.6458 | 1489.525 | 19.6458 | 1225.978
19.6619 | 1484.852 | 19.6619 | 1227.099
19.678 | 1483.277 | 19.678 | 1234.523
19.6941 | 1487.898 | 19.6941 | 1232.573
19.7101 | 1497.776 | 19.7101 | 1214.8
19.7262 | 1495.82 | 19.7262 | 1209.423
19.7423 | 1486.76 | 19.7423 | 1203.559
19.7584 | 1485.035 | 19.7584 | 1189.798
19.7744 | 1489.507 | 19.7744 | 1180.288
19.7905 | 1491.359 | 19.7905 | 1178.551
19.8066 | 1477.868 | 19.8066 | 1187.775
19.8227 | 1457.957 | 19.8227 | 1199.274
19.8387 | 1453.207 | 19.8387 | 1191.971
19.8548 | 1445.152 | 19.8548 | 1175.661
19.8709 | 1424.032 | 19.8709 | 1174.591
19.887 | 1419.336 | 19.887 | 1172.77
19.9031 | 1432.764 | 19.9031 | 1156.757
19.9191 | 1437.06 | 19.9191 | 1165.014
19.9352 | 1426.157 | 19.9352 | 1161.145
19.9513 | 1412.718 | 19.9513 | 1151.786
19.9674 | 1414.041 | 19.9674 | 1133.435
19.9834 | 1425.133 | 19.9834 | 1129.852
19.9995 | 1435.714 | 19.9995 | 1138.741
20.0156 | 1435.088 | 20.0156 | 1133.179
20.0317 | 1416.885 | 20.0317 | 1130.583
20.0477 | 1398.826 | 20.0477 | 1119.145
20.0638 | 1397.764 | 20.0638 | 1115.833
20.0799 | 1399.518 | 20.0799 | 1111.579
20.096 | 1389.091 | 20.096 | 1107.137
20.112 | 1380.677 | 20.112 | 1111.246
20.1281 | 1380.877 | 20.1281 | 1104.1
20.1442 | 1368.591 | 20.1442 | 1097.951
20.1603 | 1343.998 | 20.1603 | 1106.234
20.1764 | 1335.356 | 20.1764 | 1100.64
20.1924 | 1349.386 | 20.1924 | 1071.634
20.2085 | 1349.412 | 20.2085 | 1060.312
20.2246 | 1330.641 | 20.2246 | 1070.449
20.2407 | 1328.873 | 20.2407 | 1072.562
20.2567 | 1346.168 | 20.2567 | 1086.211
20.2728 | 1349.742 | 20.2728 | 1077.158
20.2889 | 1329.491 | 20.2889 | 1062.177
20.305 | 1327.452 | 20.305 | 1052.527
20.321 | 1339.165 | 20.321 | 1040.931
20.3371 | 1331.65 | 20.3371 | 1031.696
20.3532 | 1315.047 | 20.3532 | 1035.025
20.3693 | 1309.713 | 20.3693 | 1044.162
20.3853 | 1314.506 | 20.3853 | 1036.034
20.4014 | 1326.616 | 20.4014 | 1025.391
20.4175 | 1328.89 | 20.4175 | 1021.055
20.4336 | 1318.13 | 20.4336 | 1022.449
20.4497 | 1305.092 | 20.4497 | 1012.881
20.4657 | 1293.06 | 20.4657 | 1010.256
20.4818 | 1297.98 | 20.4818 | 1035.101
20.4979 | 1312.908 | 20.4979 | 655.4392
20.514 | 1307.506 | 20.514 | 0
20.53 | 1289.679 | 20.53 | 0
20.5461 | 1283.601 | 20.5461 | 0
20.5622 | 1283.913 | 20.5622 | 0
20.5783 | 1271.283 | 20.5783 | 0
20.5943 | 1258.452 | 20.5943 | 0
20.6104 | 1264.401 | 20.6104 | 0
20.6265 | 1273.817 | 20.6265 | 0
20.6426 | 1272.409 | 20.6426 | 0
20.6587 | 1268.818 | 20.6587 | 0
20.6747 | 1267.036 | 20.6747 | 0
20.6908 | 1258.506 | 20.6908 | 0
20.7069 | 1244.095 | 20.7069 | 0
20.723 | 1234.247 | 20.723 | 0
20.739 | 1229.072 | 20.739 | 0
20.7551 | 1225.442 | 20.7551 | 0
20.7712 | 1222.675 | 20.7712 | 0
20.7873 | 1222.427 | 20.7873 | 0
20.8033 | 1217.62 | 20.8033 | 0
20.8194 | 1195.503 | 20.8194 | 0
20.8355 | 1180.04 | 20.8355 | 0
20.8516 | 1194.056 | 20.8516 | 0
20.8677 | 1211.687 | 20.8677 | 0
20.8837 | 1226.437 | 20.8837 | 0
20.8998 | 1230.355 | 20.8998 | 0
20.9159 | 1222.073 | 20.9159 | 0
20.932 | 1205.681 | 20.932 | 0
20.948 | 1184.159 | 20.948 | 0
20.9641 | 1186.618 | 20.9641 | 0
20.9802 | 1200.794 | 20.9802 | 0
20.9963 | 1186.761 | 20.9963 | 0
21.0124 | 1163.363 | 21.0124 | 0
21.0284 | 1167.085 | 21.0284 | 0
21.0445 | 1176.717 | 21.0445 | 0
21.0606 | 1168.546 | 21.0606 | 0
21.0767 | 1160.242 | 21.0767 | 0
21.0927 | 1164.625 | 21.0927 | 0
21.1088 | 1168.558 | 21.1088 | 0
21.1249 | 1162.313 | 21.1249 | 0
21.141 | 1153.861 | 21.141 | 0
21.157 | 1150.865 | 21.157 | 0
21.1731 | 1152.168 | 21.1731 | 0
21.1892 | 1151.865 | 21.1892 | 0
21.2053 | 1143.318 | 21.2053 | 0
21.2214 | 1129.861 | 21.2214 | 0
21.2374 | 1123.931 | 21.2374 | 0
21.2535 | 1125.173 | 21.2535 | 0
21.2696 | 1119.678 | 21.2696 | 0
21.2857 | 1107.007 | 21.2857 | 0
21.3017 | 1104.187 | 21.3017 | 0
21.3178 | 1108.469 | 21.3178 | 0
21.3339 | 1108.292 | 21.3339 | 0
21.35 | 1102.371 | 21.35 | 0
21.366 | 1104.408 | 21.366 | 0
21.3821 | 1103.763 | 21.3821 | 0
21.3982 | 1089.256 | 21.3982 | 0
21.4143 | 1084.511 | 21.4143 | 0
21.4303 | 1098.264 | 21.4303 | 0
21.4464 | 1104.393 | 21.4464 | 0
21.4625 | 1094.819 | 21.4625 | 0
21.4786 | 1086.557 | 21.4786 | 0
21.4947 | 1079.985 | 21.4947 | 0
21.5107 | 1080.815 | 21.5107 | 0
21.5268 | 1088.071 | 21.5268 | 0
21.5429 | 1083.469 | 21.5429 | 0
21.559 | 1074.831 | 21.559 | 0
21.575 | 1072.986 | 21.575 | 0
21.5911 | 1071.752 | 21.5911 | 0
21.6072 | 1067.336 | 21.6072 | 0
21.6233 | 1064.56 | 21.6233 | 0
21.6393 | 1068.928 | 21.6393 | 0
21.6554 | 1074.546 | 21.6554 | 0
21.6715 | 1077.823 | 21.6715 | 0
21.6876 | 1078.231 | 21.6876 | 0
21.7036 | 1075.228 | 21.7036 | 0
21.7197 | 1068.539 | 21.7197 | 0
21.7358 | 1055.433 | 21.7358 | 0
21.7519 | 1052.275 | 21.7519 | 0
21.768 | 1061.786 | 21.768 | 0
21.784 | 1061.718 | 21.784 | 0
21.8001 | 1053.552 | 21.8001 | 0
21.8162 | 1052.861 | 21.8162 | 0
21.8323 | 1053.787 | 21.8323 | 0
21.8483 | 1043.596 | 21.8483 | 0
21.8644 | 1028.784 | 21.8644 | 0
21.8805 | 1021.194 | 21.8805 | 0
21.8966 | 1018.091 | 21.8966 | 0
21.9126 | 1013.16 | 21.9126 | 0
21.9287 | 1009.636 | 21.9287 | 0
21.9448 | 1015.077 | 21.9448 | 0
21.9609 | 1016.709 | 21.9609 | 0
21.9769 | 1003.007 | 21.9769 | 0
21.993 | 992.0676 | 21.993 | 0
22.0091 | 996.0621 | 22.0091 | 0
22.0252 | 1000.213 | 22.0252 | 0
22.0413 | 997.3317 | 22.0413 | 0
22.0573 | 1004.992 | 22.0573 | 0
22.0734 | 1025.189 | 22.0734 | 0
22.0895 | 1023.038 | 22.0895 | 0
22.1056 | 1001.86 | 22.1056 | 0
22.1216 | 1001.389 | 22.1216 | 0
22.1377 | 1013.987 | 22.1377 | 0
22.1538 | 1013.833 | 22.1538 | 0
22.1699 | 1008.506 | 22.1699 | 0
22.1859 | 1000.987 | 22.1859 | 0
22.202 | 995.3114 | 22.202 | 0
22.2181 | 994.4589 | 22.2181 | 0
22.2342 | 992.538 | 22.2342 | 0
22.2503 | 990.8083 | 22.2503 | 0
22.2663 | 991.1718 | 22.2663 | 0
22.2824 | 983.4408 | 22.2824 | 0
22.2985 | 969.9749 | 22.2985 | 0
22.3146 | 962.5751 | 22.3146 | 0
22.3306 | 960.848 | 22.3306 | 0
22.3467 | 959.9308 | 22.3467 | 0
22.3628 | 956.6816 | 22.3628 | 0
22.3789 | 970.504 | 22.3789 | 0
22.395 | 980.2155 | 22.395 | 0
22.411 | 967.846 | 22.411 | 0
22.4271 | 945.2305 | 22.4271 | 0
22.4432 | 927.1043 | 22.4432 | 0
22.4593 | 932.3772 | 22.4593 | 0
22.4753 | 941.6979 | 22.4753 | 0
22.4914 | 941.5063 | 22.4914 | 0
22.5075 | 940.5186 | 22.5075 | 0
22.5236 | 931.8334 | 22.5236 | 0
22.5396 | 924.8505 | 22.5396 | 0
22.5557 | 922.934 | 22.5557 | 0
22.5718 | 927.3375 | 22.5718 | 0
22.5879 | 922.5168 | 22.5879 | 0
22.604 | 902.978 | 22.604 | 0
22.62 | 901.8691 | 22.62 | 0
22.6361 | 919.5618 | 22.6361 | 0
22.6522 | 921.8987 | 22.6522 | 0
22.6683 | 916.5388 | 22.6683 | 0
22.6843 | 936.6987 | 22.6843 | 0
22.7004 | 958.0161 | 22.7004 | 0
22.7165 | 936.5333 | 22.7165 | 0
22.7326 | 914.6185 | 22.7326 | 0
22.7486 | 916.7758 | 22.7486 | 0
22.7647 | 922.4271 | 22.7647 | 0
22.7808 | 914.134 | 22.7808 | 0
22.7969 | 907.4933 | 22.7969 | 0
22.813 | 913.2592 | 22.813 | 0
22.829 | 917.1814 | 22.829 | 0
22.8451 | 906.5911 | 22.8451 | 0
22.8612 | 896.3624 | 22.8612 | 0
22.8773 | 908.0072 | 22.8773 | 0
22.8933 | 919.5523 | 22.8933 | 0
22.9094 | 927.1611 | 22.9094 | 0
22.9255 | 927.1277 | 22.9255 | 0
22.9416 | 907.5538 | 22.9416 | 0
22.9576 | 885.4861 | 22.9576 | 0
22.9737 | 871.3867 | 22.9737 | 0
22.9898 | 881.234 | 22.9898 | 0
23.0059 | 899.3641 | 23.0059 | 0
23.0219 | 891.8047 | 23.0219 | 0
23.038 | 875.6512 | 23.038 | 0
23.0541 | 867.0986 | 23.0541 | 0
23.0702 | 865.5094 | 23.0702 | 0
23.0862 | 865.2297 | 23.0862 | 0
23.1023 | 871.1498 | 23.1023 | 0
23.1184 | 889.25 | 23.1184 | 0
23.1345 | 890.3718 | 23.1345 | 0
23.1506 | 858.0975 | 23.1506 | 0
23.1666 | 835.4647 | 23.1666 | 0
23.1827 | 844.4335 | 23.1827 | 0
23.1988 | 855.0023 | 23.1988 | 0
23.2149 | 840.4272 | 23.2149 | 0
23.2309 | 827.1999 | 23.2309 | 0
23.247 | 826.4932 | 23.247 | 0
23.2631 | 826.3111 | 23.2631 | 0
23.2792 | 832.2717 | 23.2792 | 0
23.2952 | 845.8179 | 23.2952 | 0
23.3113 | 860.3527 | 23.3113 | 0
23.3274 | 864.9936 | 23.3274 | 0
23.3435 | 854.2746 | 23.3435 | 0
23.3596 | 838.3708 | 23.3596 | 0
23.3756 | 828.3553 | 23.3756 | 0
23.3917 | 828.0049 | 23.3917 | 0
23.4078 | 830.0208 | 23.4078 | 0
23.4239 | 836.3672 | 23.4239 | 0
23.4399 | 847.2308 | 23.4399 | 0
23.456 | 839.3691 | 23.456 | 0
23.4721 | 814.5664 | 23.4721 | 0
23.4882 | 805.3373 | 23.4882 | 0
23.5042 | 812.9658 | 23.5042 | 0
23.5203 | 811.2768 | 23.5203 | 0
23.5364 | 797.3431 | 23.5364 | 0
23.5525 | 795.3446 | 23.5525 | 0
23.5685 | 797.8591 | 23.5685 | 0
23.5846 | 792.8484 | 23.5846 | 0
23.6007 | 788.3911 | 23.6007 | 0
23.6168 | 789.334 | 23.6168 | 0
23.6329 | 793.3986 | 23.6329 | 0
23.6489 | 799.895 | 23.6489 | 0
23.665 | 803.2226 | 23.665 | 0
23.6811 | 802.8359 | 23.6811 | 0
23.6972 | 806.7185 | 23.6972 | 0
23.7132 | 810.713 | 23.7132 | 0
23.7293 | 808.2957 | 23.7293 | 0
23.7454 | 806.5062 | 23.7454 | 0
23.7615 | 804.2894 | 23.7615 | 0
23.7776 | 791.1232 | 23.7776 | 0
23.7936 | 787.7025 | 23.7936 | 0
23.8097 | 807.0071 | 23.8097 | 0
23.8258 | 813.4739 | 23.8258 | 0
23.8419 | 790.922 | 23.8419 | 0
23.8579 | 785.2744 | 23.8579 | 0
23.874 | 796.9948 | 23.874 | 0
23.8901 | 799.9077 | 23.8901 | 0
23.9062 | 791.8742 | 23.9062 | 0
23.9222 | 801.4391 | 23.9222 | 0
23.9383 | 825.6058 | 23.9383 | 0
23.9544 | 818.6876 | 23.9544 | 0
23.9705 | 790.3956 | 23.9705 | 0
23.9866 | 791.6355 | 23.9866 | 0
24.0026 | 807.267 | 24.0026 | 0
24.0187 | 801.3595 | 24.0187 | 0
24.0348 | 787.8594 | 24.0348 | 0
24.0509 | 792.7276 | 24.0509 | 0
24.0669 | 803.6513 | 24.0669 | 0
24.083 | 790.7518 | 24.083 | 0
24.0991 | 765.5503 | 24.0991 | 0
24.1152 | 760.7177 | 24.1152 | 0
24.1312 | 773.6076 | 24.1312 | 0
24.1473 | 784.4957 | 24.1473 | 0
24.1634 | 789.6021 | 24.1634 | 0
24.1795 | 788.2594 | 24.1795 | 0
24.1956 | 780.3705 | 24.1956 | 0
24.2116 | 771.2025 | 24.2116 | 0
24.2277 | 772.7586 | 24.2277 | 0
24.2438 | 799.3085 | 24.2438 | 0
24.2599 | 822.8705 | 24.2599 | 0
24.2759 | 796.9769 | 24.2759 | 0
24.292 | 774.3759 | 24.292 | 0
24.3081 | 766.6848 | 24.3081 | 0
24.3242 | 762.771 | 24.3242 | 0
24.3402 | 762.2184 | 24.3402 | 0
24.3563 | 765.7872 | 24.3563 | 0
24.3724 | 768.9512 | 24.3724 | 0
24.3885 | 755.8314 | 24.3885 | 0
24.4046 | 734.1579 | 24.4046 | 0
24.4206 | 745.2462 | 24.4206 | 0
24.4367 | 782.217 | 24.4367 | 0
24.4528 | 793.9363 | 24.4528 | 0
24.4688 | 773.5007 | 24.4688 | 0
24.4849 | 764.8246 | 24.4849 | 0
24.501 | 779.0247 | 24.501 | 0
24.5171 | 787.5452 | 24.5171 | 0
24.5332 | 783.0576 | 24.5332 | 0
24.5492 | 775.9069 | 24.5492 | 0
24.5653 | 765.4606 | 24.5653 | 0
24.5814 | 757.595 | 24.5814 | 0
24.5975 | 754.1292 | 24.5975 | 0
24.6135 | 761.041 | 24.6135 | 0
24.6296 | 774.5754 | 24.6296 | 0
24.6457 | 767.2502 | 24.6457 | 0
24.6618 | 747.8797 | 24.6618 | 0
24.6778 | 753.1765 | 24.6778 | 0
24.6939 | 767.6733 | 24.6939 | 0
24.71 | 759.9081 | 24.71 | 0
24.7261 | 744.5031 | 24.7261 | 0
24.7422 | 743.1707 | 24.7422 | 0
24.7582 | 748.0998 | 24.7582 | 0
24.7743 | 754.4 | 24.7743 | 0
24.7904 | 762.7313 | 24.7904 | 0
24.8065 | 767.6797 | 24.8065 | 0
24.8225 | 766.9288 | 24.8225 | 0
24.8386 | 756.9709 | 24.8386 | 0
24.8547 | 746.4753 | 24.8547 | 0
24.8708 | 747.0048 | 24.8708 | 0
24.8868 | 751.6328 | 24.8868 | 0
24.9029 | 752.3694 | 24.9029 | 0
24.919 | 752.1702 | 24.919 | 0
24.9351 | 765.5377 | 24.9351 | 0
24.9512 | 775.9369 | 24.9512 | 0
24.9672 | 760.5338 | 24.9672 | 0
24.9833 | 743.8395 | 24.9833 | 0
24.9994 | 738.9916 | 24.9994 | 0
25.0155 | 731.2214 | 25.0155 | 0
25.0315 | 721.7102 | 25.0315 | 0
25.0476 | 715.8891 | 25.0476 | 0
25.0637 | 713.9561 | 25.0637 | 0
25.0798 | 714.0981 | 25.0798 | 0
25.0958 | 710.2162 | 25.0958 | 0
25.1119 | 708.9169 | 25.1119 | 0
25.128 | 715.9944 | 25.128 | 0
25.1441 | 715.3202 | 25.1441 | 0
25.1602 | 699.0387 | 25.1602 | 0
25.1762 | 698.7827 | 25.1762 | 0
25.1923 | 723.0316 | 25.1923 | 0
25.2084 | 744.1273 | 25.2084 | 0
25.2245 | 751.2127 | 25.2245 | 0
25.2405 | 739.8071 | 25.2405 | 0
25.2566 | 723.6088 | 25.2566 | 0
25.2727 | 722.8105 | 25.2727 | 0
25.2888 | 717.8975 | 25.2888 | 0
25.3048 | 719.3875 | 25.3048 | 0
25.3209 | 729.6582 | 25.3209 | 0
25.337 | 728.0182 | 25.337 | 0
25.3531 | 718.7941 | 25.3531 | 0
25.3692 | 711.081 | 25.3692 | 0
25.3852 | 706.0043 | 25.3852 | 0
25.4013 | 696.5248 | 25.4013 | 0
25.4174 | 685.0869 | 25.4174 | 0
25.4335 | 692.6483 | 25.4335 | 0
25.4495 | 708.373 | 25.4495 | 0
25.4656 | 700.4892 | 25.4656 | 0
25.4817 | 681.2325 | 25.4817 | 0
25.4978 | 684.8943 | 25.4978 | 0
25.5138 | 700.5953 | 25.5138 | 0
25.5299 | 712.004 | 25.5299 | 0
25.546 | 715.3952 | 25.546 | 0
25.5621 | 712.183 | 25.5621 | 0
25.5782 | 705.0773 | 25.5782 | 0
25.5942 | 693.5119 | 25.5942 | 0
25.6103 | 688.728 | 25.6103 | 0
25.6264 | 694.4468 | 25.6264 | 0
25.6425 | 694.9055 | 25.6425 | 0
25.6585 | 686.3939 | 25.6585 | 0
25.6746 | 685.324 | 25.6746 | 0
25.6907 | 693.2387 | 25.6907 | 0
25.7068 | 696.411 | 25.7068 | 0
25.7228 | 694.2955 | 25.7228 | 0
25.7389 | 698.3604 | 25.7389 | 0
25.755 | 694.8662 | 25.755 | 0
25.7711 | 689.1788 | 25.7711 | 0
25.7872 | 699.2183 | 25.7872 | 0
25.8032 | 702.2682 | 25.8032 | 0
25.8193 | 698.7101 | 25.8193 | 0
25.8354 | 695.7676 | 25.8354 | 0
25.8515 | 683.838 | 25.8515 | 0
25.8675 | 672.5573 | 25.8675 | 0
25.8836 | 675.7952 | 25.8836 | 0
25.8997 | 675.9973 | 25.8997 | 0
25.9158 | 666.488 | 25.9158 | 0
25.9318 | 665.1996 | 25.9318 | 0
25.9479 | 682.8223 | 25.9479 | 0
25.964 | 690.2395 | 25.964 | 0
25.9801 | 688.8192 | 25.9801 | 0
25.9962 | 692.0391 | 25.9962 | 0
26.0122 | 691.6834 | 26.0122 | 0
26.0283 | 694.8526 | 26.0283 | 0
26.0444 | 694.6401 | 26.0444 | 0
26.0605 | 683.4764 | 26.0605 | 0
26.0765 | 667.4743 | 26.0765 | 0
26.0926 | 657.9416 | 26.0926 | 0
26.1087 | 660.5033 | 26.1087 | 0
26.1248 | 680.1755 | 26.1248 | 0
26.1408 | 701.7238 | 26.1408 | 0
26.1569 | 704.8024 | 26.1569 | 0
26.173 | 699.4858 | 26.173 | 0
26.1891 | 693.7386 | 26.1891 | 0
26.2051 | 676.4383 | 26.2051 | 0
26.2212 | 666.3806 | 26.2212 | 0
26.2373 | 660.2401 | 26.2373 | 0
26.2534 | 654.2238 | 26.2534 | 0
26.2694 | 658.6362 | 26.2694 | 0
26.2855 | 664.6785 | 26.2855 | 0
26.3016 | 656.8032 | 26.3016 | 0
26.3177 | 657.1085 | 26.3177 | 0
26.3338 | 672.0933 | 26.3338 | 0
26.3498 | 671.2369 | 26.3498 | 0
26.3659 | 650.4337 | 26.3659 | 0
26.382 | 648.4202 | 26.382 | 0
26.3981 | 662.1317 | 26.3981 | 0
26.4141 | 655.1741 | 26.4141 | 0
26.4302 | 636.9393 | 26.4302 | 0
26.4463 | 631.3511 | 26.4463 | 0
26.4624 | 635.9038 | 26.4624 | 0
26.4784 | 640.1656 | 26.4784 | 0
26.4945 | 0 | 26.4945 | 0
Degrees | (Cd) | Degrees | (Cd)
Degrees | (Cd) | Degrees | (Cd)
Degrees | (Cd) | Degrees | (Cd)

## Fresnel Adapter Mid
S4 LED
Color Source Spot V | 2022-06-28
Lens Tube | Beam Angle | Field Angle
Fresnel Adapter - Mid | 26.75 | 39
Mode | Candela | Field Lumens | Beam Lumens | Power Consump | Efficacy (lpw)
Direct Full | 46412 | 8258 | 5148 | 209 | 39.512
3200K | 38015.9572 | 6738.8669 | 4163.8944 | 135 | 49.9175
5600K | 45746.4204 | 8118.4092 | 5004.3842 | 194 | 41.8475
RED / Direct | 5944.7619 | 1107.0996 | 713.2597 | 45 | 24.6022
GREEN / Direct | 8295.3942 | 1527.7974 | 974.467 | 48.2 | 31.697
BLUE / Direct | 2571.4099 | 448.616 | 266.9905 | 51.2 | 8.762
INDIGO / Direct | 441.5552 | 81.8291 | 52.0487 | 34.4 | 2.3788
LIME / Direct | 29006.2825 | 5058.0009 | 3082.4385 | 80.4 | 62.9105
| For Field diameter at any distance, multiply distance by |  |  |  | 0.70824
| For Beam diameter at any distance, multiply distance by |  |  |  | 0.47555
Dist for 1.0 fc
| Throw Distance (ft) | 10 | 15 | 20 | 30 | 215.4344 | Direct Full
| Throw Distance (m) | 3.048 | 4.572 | 6.096 | 9.144 | 65.6644
| Field Diameter (ft) | 7.0824 | 10.6236 | 14.1647 | 21.2471
| Field Diameter (m) | 2.1587 | 3.2381 | 4.3174 | 6.4761
Direct Full | Illuminance (fc) | 464.12 | 206.2756 | 116.03 | 51.5689
| Illuminance (lux) | 4995.7413 | 2220.3295 | 1248.9353 | 555.0824
Test Distance | Iso-Illuminance Diagram grid lines
93.5 | 0 | 7.5 | 15 | 22.5 | 30
| 0 | 0.080214 | 0.16043 | 0.24064 | 0.32086
Measurement: Mid (Direct) Full ON - Intensity |  | Measurement: Mid (Direct) Full ON - Intensity
Degrees | (Cd) | Degrees | (Cd)
-35.8451 | 0 | -35.8451 | 0
-35.8234 | 0 | -35.8234 | 0
-35.8017 | 0 | -35.8017 | 0
-35.7799 | 0 | -35.7799 | 0
-35.7582 | 0 | -35.7582 | 0
-35.7364 | 0 | -35.7364 | 0
-35.7146 | 0 | -35.7146 | 0
-35.6929 | 0 | -35.6929 | 0
-35.6711 | 0 | -35.6711 | 0
-35.6494 | 0 | -35.6494 | 0
-35.6277 | 0 | -35.6277 | 0
-35.6059 | 0 | -35.6059 | 0
-35.5841 | 0 | -35.5841 | 0
-35.5624 | 0 | -35.5624 | 0
-35.5406 | 0 | -35.5406 | 0
-35.5189 | 0 | -35.5189 | 0
-35.4971 | 0 | -35.4971 | 0
-35.4754 | 0 | -35.4754 | 0
-35.4536 | 0 | -35.4536 | 0
-35.4319 | 0 | -35.4319 | 0
-35.4101 | 0 | -35.4101 | 0
-35.3884 | 0 | -35.3884 | 0
-35.3666 | 0 | -35.3666 | 0
-35.3449 | 0 | -35.3449 | 0
-35.3231 | 0 | -35.3231 | 0
-35.3014 | 0 | -35.3014 | 0
-35.2796 | 0 | -35.2796 | 0
-35.2579 | 0 | -35.2579 | 0
-35.2361 | 0 | -35.2361 | 0
-35.2144 | 0 | -35.2144 | 0
-35.1926 | 0 | -35.1926 | 0
-35.1709 | 0 | -35.1709 | 0
-35.1491 | 0 | -35.1491 | 0
-35.1274 | 0 | -35.1274 | 0
-35.1056 | 0 | -35.1056 | 0
-35.0839 | 0 | -35.0839 | 0
-35.0621 | 0 | -35.0621 | 0
-35.0404 | 0 | -35.0404 | 0
-35.0186 | 0 | -35.0186 | 0
-34.9969 | 0 | -34.9969 | 0
-34.9751 | 0 | -34.9751 | 0
-34.9534 | 0 | -34.9534 | 0
-34.9316 | 0 | -34.9316 | 0
-34.9099 | 0 | -34.9099 | 0
-34.8881 | 0 | -34.8881 | 0
-34.8664 | 0 | -34.8664 | 0
-34.8446 | 0 | -34.8446 | 0
-34.8229 | 0 | -34.8229 | 0
-34.8011 | 0 | -34.8011 | 0
-34.7794 | 0 | -34.7794 | 0
-34.7576 | 0 | -34.7576 | 0
-34.7359 | 0 | -34.7359 | 0
-34.7141 | 0 | -34.7141 | 0
-34.6924 | 0 | -34.6924 | 0
-34.6706 | 0 | -34.6706 | 0
-34.6489 | 0 | -34.6489 | 0
-34.6271 | 0 | -34.6271 | 0
-34.6054 | 0 | -34.6054 | 0
-34.5836 | 0 | -34.5836 | 0
-34.5619 | 0 | -34.5619 | 0
-34.5401 | 0 | -34.5401 | 0
-34.5184 | 0 | -34.5184 | 0
-34.4966 | 0 | -34.4966 | 0
-34.4749 | 0 | -34.4749 | 0
-34.4531 | 0 | -34.4531 | 0
-34.4314 | 0 | -34.4314 | 0
-34.4096 | 0 | -34.4096 | 0
-34.3879 | 0 | -34.3879 | 0
-34.3661 | 0 | -34.3661 | 0
-34.3444 | 0 | -34.3444 | 0
-34.3226 | 0 | -34.3226 | 0
-34.3008 | 0 | -34.3008 | 0
-34.2791 | 0 | -34.2791 | 0
-34.2574 | 0 | -34.2574 | 0
-34.2356 | 0 | -34.2356 | 0
-34.2139 | 0 | -34.2139 | 0
-34.1921 | 0 | -34.1921 | 0
-34.1703 | 0 | -34.1703 | 0
-34.1486 | 0 | -34.1486 | 0
-34.1268 | 0 | -34.1268 | 0
-34.1051 | 0 | -34.1051 | 0
-34.0834 | 0 | -34.0834 | 0
-34.0616 | 0 | -34.0616 | 0
-34.0398 | 0 | -34.0398 | 0
-34.0181 | 0 | -34.0181 | 0
-33.9963 | 0 | -33.9963 | 0
-33.9746 | 0 | -33.9746 | 0
-33.9528 | 0 | -33.9528 | 0
-33.9311 | 0 | -33.9311 | 0
-33.9093 | 0 | -33.9093 | 0
-33.8876 | 0 | -33.8876 | 0
-33.8658 | 0 | -33.8658 | 0
-33.8441 | 0 | -33.8441 | 0
-33.8223 | 0 | -33.8223 | 0
-33.8006 | 0 | -33.8006 | 0
-33.7788 | 0 | -33.7788 | 0
-33.7571 | 0 | -33.7571 | 0
-33.7353 | 0 | -33.7353 | 0
-33.7136 | 0 | -33.7136 | 0
-33.6918 | 0 | -33.6918 | 0
-33.6701 | 0 | -33.6701 | 0
-33.6483 | 0 | -33.6483 | 0
-33.6266 | 0 | -33.6266 | 0
-33.6048 | 0 | -33.6048 | 0
-33.5831 | 0 | -33.5831 | 0
-33.5613 | 0 | -33.5613 | 0
-33.5396 | 0 | -33.5396 | 0
-33.5178 | 0 | -33.5178 | 0
-33.4961 | 0 | -33.4961 | 0
-33.4743 | 0 | -33.4743 | 0
-33.4526 | 0 | -33.4526 | 0
-33.4308 | 0 | -33.4308 | 0
-33.4091 | 0 | -33.4091 | 0
-33.3873 | 0 | -33.3873 | 0
-33.3656 | 0 | -33.3656 | 0
-33.3438 | 0 | -33.3438 | 0
-33.3221 | 0 | -33.3221 | 0
-33.3003 | 0 | -33.3003 | 0
-33.2786 | 0 | -33.2786 | 0
-33.2568 | 0 | -33.2568 | 0
-33.2351 | 0 | -33.2351 | 0
-33.2133 | 0 | -33.2133 | 0
-33.1916 | 0 | -33.1916 | 0
-33.1698 | 0 | -33.1698 | 0
-33.1481 | 0 | -33.1481 | 0
-33.1263 | 0 | -33.1263 | 0
-33.1046 | 0 | -33.1046 | 0
-33.0828 | 0 | -33.0828 | 0
-33.0611 | 0 | -33.0611 | 0
-33.0393 | 0 | -33.0393 | 0
-33.0176 | 0 | -33.0176 | 0
-32.9958 | 0 | -32.9958 | 0
-32.9741 | 0 | -32.9741 | 0
-32.9523 | 0 | -32.9523 | 0
-32.9306 | 0 | -32.9306 | 0
-32.9088 | 0 | -32.9088 | 0
-32.8871 | 0 | -32.8871 | 0
-32.8653 | 0 | -32.8653 | 0
-32.8436 | 0 | -32.8436 | 0
-32.8218 | 0 | -32.8218 | 0
-32.8001 | 0 | -32.8001 | 0
-32.7783 | 0 | -32.7783 | 0
-32.7565 | 0 | -32.7565 | 0
-32.7348 | 0 | -32.7348 | 0
-32.7131 | 0 | -32.7131 | 0
-32.6913 | 0 | -32.6913 | 0
-32.6696 | 0 | -32.6696 | 0
-32.6478 | 0 | -32.6478 | 0
-32.626 | 0 | -32.626 | 0
-32.6043 | 0 | -32.6043 | 0
-32.5825 | 0 | -32.5825 | 0
-32.5608 | 0 | -32.5608 | 0
-32.5391 | 0 | -32.5391 | 0
-32.5173 | 0 | -32.5173 | 0
-32.4955 | 0 | -32.4955 | 0
-32.4738 | 0 | -32.4738 | 0
-32.452 | 0 | -32.452 | 0
-32.4303 | 0 | -32.4303 | 0
-32.4085 | 0 | -32.4085 | 0
-32.3868 | 0 | -32.3868 | 0
-32.365 | 0 | -32.365 | 0
-32.3433 | 0 | -32.3433 | 0
-32.3215 | 0 | -32.3215 | 0
-32.2998 | 0 | -32.2998 | 0
-32.278 | 0 | -32.278 | 0
-32.2563 | 0 | -32.2563 | 0
-32.2345 | 0 | -32.2345 | 0
-32.2128 | 0 | -32.2128 | 0
-32.191 | 0 | -32.191 | 0
-32.1693 | 51.9771 | -32.1693 | 0
-32.1475 | 232.3544 | -32.1475 | 0
-32.1258 | 232.4682 | -32.1258 | 0
-32.104 | 241.642 | -32.104 | 0
-32.0823 | 233.0005 | -32.0823 | 0
-32.0605 | 239.4754 | -32.0605 | 0
-32.0388 | 233.2244 | -32.0388 | 0
-32.017 | 231.5901 | -32.017 | 0
-31.9953 | 230.0457 | -31.9953 | 0
-31.9735 | 232.7302 | -31.9735 | 0
-31.9518 | 231.2704 | -31.9518 | 0
-31.93 | 240.4364 | -31.93 | 0
-31.9083 | 236.1994 | -31.9083 | 0
-31.8865 | 230.5701 | -31.8865 | 0
-31.8648 | 234.9446 | -31.8648 | 0
-31.843 | 235.0771 | -31.843 | 0
-31.8213 | 222.7643 | -31.8213 | 0
-31.7995 | 223.5775 | -31.7995 | 0
-31.7778 | 235.3025 | -31.7778 | 0
-31.756 | 245.4549 | -31.756 | 0
-31.7343 | 240.6701 | -31.7343 | 0
-31.7125 | 230.7347 | -31.7125 | 0
-31.6908 | 233.7013 | -31.6908 | 0
-31.669 | 229.3424 | -31.669 | 0
-31.6473 | 228.7889 | -31.6473 | 0
-31.6255 | 227.6912 | -31.6255 | 0
-31.6038 | 224.507 | -31.6038 | 0
-31.582 | 235.7459 | -31.582 | 0
-31.5603 | 245.7845 | -31.5603 | 0
-31.5385 | 237.4341 | -31.5385 | 0
-31.5168 | 234.2883 | -31.5168 | 0
-31.495 | 231.1802 | -31.495 | 0
-31.4733 | 242.5611 | -31.4733 | 0
-31.4515 | 236.9308 | -31.4515 | 0
-31.4298 | 251.7248 | -31.4298 | 0
-31.408 | 239.6684 | -31.408 | 0
-31.3863 | 231.3507 | -31.3863 | 0
-31.3645 | 226.596 | -31.3645 | 0
-31.3428 | 235.5087 | -31.3428 | 0
-31.321 | 238.2686 | -31.321 | 0
-31.2993 | 233.2718 | -31.2993 | 0
-31.2775 | 234.852 | -31.2775 | 0
-31.2558 | 233.94 | -31.2558 | 0
-31.234 | 233.2835 | -31.234 | 0
-31.2123 | 240.6954 | -31.2123 | 0
-31.1905 | 240.0062 | -31.1905 | 0
-31.1687 | 238.537 | -31.1687 | 0
-31.147 | 235.0794 | -31.147 | 0
-31.1253 | 238.0345 | -31.1253 | 0
-31.1035 | 237.8826 | -31.1035 | 0
-31.0817 | 240.9615 | -31.0817 | 0
-31.06 | 245.6513 | -31.06 | 0
-31.0383 | 243.0751 | -31.0383 | 0
-31.0165 | 243.274 | -31.0165 | 0
-30.9947 | 236.4957 | -30.9947 | 0
-30.973 | 236.1439 | -30.973 | 0
-30.9513 | 244.3984 | -30.9513 | 0
-30.9295 | 249.6757 | -30.9295 | 0
-30.9078 | 241.9346 | -30.9078 | 0
-30.886 | 245.383 | -30.886 | 0
-30.8642 | 240.2585 | -30.8642 | 0
-30.8425 | 239.1915 | -30.8425 | 0
-30.8207 | 232.43 | -30.8207 | 0
-30.799 | 236.1507 | -30.799 | 0
-30.7772 | 245.3767 | -30.7772 | 0
-30.7555 | 250.7791 | -30.7555 | 0
-30.7337 | 246.9632 | -30.7337 | 0
-30.712 | 248.17 | -30.712 | 0
-30.6902 | 240.2088 | -30.6902 | 0
-30.6685 | 244.0255 | -30.6685 | 0
-30.6467 | 237.3427 | -30.6467 | 0
-30.625 | 234.372 | -30.625 | 0
-30.6032 | 237.4606 | -30.6032 | 0
-30.5815 | 256.3921 | -30.5815 | 0
-30.5597 | 252.4043 | -30.5597 | 0
-30.538 | 239.7461 | -30.538 | 0
-30.5162 | 247.5925 | -30.5162 | 0
-30.4945 | 242.5529 | -30.4945 | 0
-30.4727 | 238.4231 | -30.4727 | 0
-30.451 | 249.5196 | -30.451 | 0
-30.4292 | 265.7388 | -30.4292 | 0
-30.4075 | 244.9775 | -30.4075 | 0
-30.3857 | 247.8465 | -30.3857 | 0
-30.364 | 252.6335 | -30.364 | 0
-30.3422 | 256.0046 | -30.3422 | 0
-30.3205 | 255.0976 | -30.3205 | 0
-30.2987 | 256.6501 | -30.2987 | 0
-30.277 | 247.8722 | -30.277 | 0
-30.2552 | 252.4511 | -30.2552 | 0
-30.2335 | 257.348 | -30.2335 | 0
-30.2117 | 254.8461 | -30.2117 | 0
-30.19 | 252.7543 | -30.19 | 0
-30.1682 | 253.3568 | -30.1682 | 0
-30.1465 | 252.3627 | -30.1465 | 0
-30.1247 | 254.8495 | -30.1247 | 0
-30.103 | 258.3605 | -30.103 | 0
-30.0812 | 259.6755 | -30.0812 | 0
-30.0595 | 258.3812 | -30.0595 | 0
-30.0377 | 256.8105 | -30.0377 | 0
-30.016 | 246.6267 | -30.016 | 0
-29.9942 | 252.143 | -29.9942 | 0
-29.9725 | 253.1771 | -29.9725 | 0
-29.9507 | 251.3587 | -29.9507 | 0
-29.929 | 252.1564 | -29.929 | 0
-29.9072 | 251.5217 | -29.9072 | 0
-29.8855 | 255.9594 | -29.8855 | 0
-29.8637 | 255.3187 | -29.8637 | 0
-29.842 | 261.9417 | -29.842 | 0
-29.8202 | 266.5252 | -29.8202 | 0
-29.7985 | 261.6786 | -29.7985 | 0
-29.7767 | 262.8926 | -29.7767 | 0
-29.755 | 258.4752 | -29.755 | 0
-29.7332 | 268.9417 | -29.7332 | 0
-29.7115 | 257.9054 | -29.7115 | 0
-29.6897 | 251.9604 | -29.6897 | 0
-29.668 | 256.5818 | -29.668 | 0
-29.6462 | 265.662 | -29.6462 | 0
-29.6244 | 253.037 | -29.6244 | 0
-29.6027 | 246.4484 | -29.6027 | 0
-29.581 | 257.3679 | -29.581 | 0
-29.5592 | 254.1275 | -29.5592 | 0
-29.5374 | 256.0502 | -29.5374 | 0
-29.5157 | 257.468 | -29.5157 | 0
-29.494 | 260.3468 | -29.494 | 0
-29.4722 | 258.4213 | -29.4722 | 0
-29.4505 | 264.2706 | -29.4505 | 0
-29.4287 | 265.6419 | -29.4287 | 0
-29.4069 | 257.4348 | -29.4069 | 0
-29.3852 | 270.8484 | -29.3852 | 0
-29.3635 | 267.9064 | -29.3635 | 0
-29.3417 | 258.6504 | -29.3417 | 0
-29.3199 | 260.187 | -29.3199 | 0
-29.2982 | 271.7385 | -29.2982 | 0
-29.2764 | 277.1329 | -29.2764 | 0
-29.2547 | 273.844 | -29.2547 | 0
-29.2329 | 265.164 | -29.2329 | 0
-29.2112 | 266.4564 | -29.2112 | 0
-29.1894 | 269.7162 | -29.1894 | 0
-29.1677 | 272.2358 | -29.1677 | 0
-29.1459 | 273.7104 | -29.1459 | 0
-29.1242 | 271.7583 | -29.1242 | 0
-29.1024 | 266.9237 | -29.1024 | 0
-29.0807 | 263.1528 | -29.0807 | 0
-29.0589 | 267.2542 | -29.0589 | 0
-29.0372 | 272.4721 | -29.0372 | 0
-29.0154 | 271.6661 | -29.0154 | 0
-28.9937 | 270.1418 | -28.9937 | 0
-28.9719 | 268.3536 | -28.9719 | 0
-28.9502 | 268.9273 | -28.9502 | 0
-28.9284 | 278.3572 | -28.9284 | 0
-28.9067 | 272.1067 | -28.9067 | 0
-28.8849 | 271.0941 | -28.8849 | 0
-28.8632 | 270.3207 | -28.8632 | 0
-28.8414 | 276.3028 | -28.8414 | 0
-28.8197 | 278.675 | -28.8197 | 0
-28.7979 | 279.2723 | -28.7979 | 0
-28.7762 | 279.5849 | -28.7762 | 0
-28.7544 | 283.0342 | -28.7544 | 0
-28.7327 | 277.0877 | -28.7327 | 0
-28.7109 | 276.0761 | -28.7109 | 0
-28.6892 | 278.7925 | -28.6892 | 0
-28.6674 | 279.0661 | -28.6674 | 0
-28.6457 | 275.6122 | -28.6457 | 0
-28.6239 | 288.0321 | -28.6239 | 0
-28.6022 | 284.4514 | -28.6022 | 0
-28.5804 | 280.067 | -28.5804 | 0
-28.5587 | 277.9908 | -28.5587 | 0
-28.5369 | 279.8389 | -28.5369 | 0
-28.5152 | 278.0496 | -28.5152 | 0
-28.4934 | 290.8947 | -28.4934 | 0
-28.4717 | 292.723 | -28.4717 | 0
-28.4499 | 286.3426 | -28.4499 | 0
-28.4282 | 300.211 | -28.4282 | 341.3626
-28.4064 | 291.8311 | -28.4064 | 351.9161
-28.3847 | 284.8511 | -28.3847 | 354.8336
-28.3629 | 281.4757 | -28.3629 | 351.0396
-28.3412 | 284.8687 | -28.3412 | 347.3969
-28.3194 | 280.6956 | -28.3194 | 340.058
-28.2977 | 285.2904 | -28.2977 | 339.0327
-28.2759 | 289.1824 | -28.2759 | 347.9112
-28.2542 | 287.4355 | -28.2542 | 352.0328
-28.2324 | 301.4443 | -28.2324 | 360.8051
-28.2107 | 299.9284 | -28.2107 | 358.1132
-28.1889 | 298.6008 | -28.1889 | 353.3482
-28.1672 | 303.3178 | -28.1672 | 344.2484
-28.1454 | 302.6124 | -28.1454 | 352.075
-28.1237 | 297.4983 | -28.1237 | 357.079
-28.1019 | 296.0786 | -28.1019 | 359.0308
-28.0801 | 297.3509 | -28.0801 | 367.9613
-28.0584 | 302.7487 | -28.0584 | 364.5559
-28.0367 | 306.5539 | -28.0367 | 361.7096
-28.0149 | 299.1507 | -28.0149 | 363.3719
-27.9931 | 290.3813 | -27.9931 | 357.247
-27.9714 | 302.5885 | -27.9714 | 360.1779
-27.9496 | 304.3983 | -27.9496 | 363.9213
-27.9279 | 301.313 | -27.9279 | 374.138
-27.9062 | 306.5736 | -27.9062 | 363.5499
-27.8844 | 316.3819 | -27.8844 | 365.1622
-27.8626 | 310.8255 | -27.8626 | 353.2528
-27.8409 | 303.3557 | -27.8409 | 372.6292
-27.8192 | 310.01 | -27.8192 | 365.0065
-27.7974 | 323.151 | -27.7974 | 369.556
-27.7756 | 317.7071 | -27.7756 | 364.427
-27.7539 | 306.7784 | -27.7539 | 363.5946
-27.7321 | 304.6103 | -27.7321 | 372.5923
-27.7104 | 311.2227 | -27.7104 | 374.9667
-27.6886 | 318.3404 | -27.6886 | 371.7768
-27.6669 | 319.83 | -27.6669 | 376.0964
-27.6451 | 315.0992 | -27.6451 | 379.6085
-27.6234 | 318.123 | -27.6234 | 376.0465
-27.6016 | 322.4183 | -27.6016 | 385.4614
-27.5799 | 327.3171 | -27.5799 | 371.7989
-27.5581 | 324.8033 | -27.5581 | 371.0487
-27.5364 | 331.8735 | -27.5364 | 379.2605
-27.5146 | 333.8586 | -27.5146 | 377.0249
-27.4929 | 331.5116 | -27.4929 | 382.4753
-27.4711 | 327.3268 | -27.4711 | 388.2815
-27.4494 | 326.9372 | -27.4494 | 393.8022
-27.4276 | 334.7005 | -27.4276 | 380.9684
-27.4059 | 333.5364 | -27.4059 | 384.8477
-27.3841 | 330.9642 | -27.3841 | 393.7189
-27.3624 | 329.4188 | -27.3624 | 393.0456
-27.3406 | 339.844 | -27.3406 | 390.0511
-27.3189 | 334.2136 | -27.3189 | 388.6222
-27.2971 | 329.8895 | -27.2971 | 389.9442
-27.2754 | 339.5937 | -27.2754 | 396.6401
-27.2536 | 347.5557 | -27.2536 | 399.4019
-27.2319 | 347.5569 | -27.2319 | 397.5787
-27.2101 | 346.706 | -27.2101 | 393.4806
-27.1884 | 348.5004 | -27.1884 | 397.46
-27.1666 | 344.2296 | -27.1666 | 398.4046
-27.1449 | 352.4352 | -27.1449 | 401.1698
-27.1231 | 356.2829 | -27.1231 | 404.0416
-27.1014 | 353.4432 | -27.1014 | 402.7938
-27.0796 | 352.6164 | -27.0796 | 410.011
-27.0579 | 344.304 | -27.0579 | 407.8859
-27.0361 | 347.9449 | -27.0361 | 396.7289
-27.0144 | 349.5847 | -27.0144 | 399.6573
-26.9926 | 356.7766 | -26.9926 | 395.4458
-26.9709 | 358.3927 | -26.9709 | 387.8229
-26.9491 | 356.5625 | -26.9491 | 394.2985
-26.9274 | 352.3269 | -26.9274 | 396.9734
-26.9056 | 357.0101 | -26.9056 | 397.1408
-26.8839 | 365.7325 | -26.8839 | 402.4619
-26.8621 | 369.5501 | -26.8621 | 408.3145
-26.8404 | 367.8902 | -26.8404 | 409.6223
-26.8186 | 361.9659 | -26.8186 | 415.1834
-26.7969 | 367.1176 | -26.7969 | 422.8607
-26.7751 | 372.0375 | -26.7751 | 430.1512
-26.7534 | 381.638 | -26.7534 | 422.9679
-26.7316 | 378.9495 | -26.7316 | 413.8622
-26.7099 | 376.534 | -26.7099 | 412.1992
-26.6881 | 377.6528 | -26.6881 | 417.9275
-26.6664 | 376.2354 | -26.6664 | 425.743
-26.6446 | 375.1077 | -26.6446 | 425.9398
-26.6229 | 380.7407 | -26.6229 | 420.9861
-26.6011 | 385.9249 | -26.6011 | 426.5139
-26.5794 | 389.5473 | -26.5794 | 433.4969
-26.5576 | 387.5536 | -26.5576 | 428.0338
-26.5358 | 387.3825 | -26.5358 | 417.3812
-26.5141 | 385.6769 | -26.5141 | 414.9856
-26.4923 | 391.6409 | -26.4923 | 426.5167
-26.4706 | 388.4993 | -26.4706 | 439.7665
-26.4489 | 400.5733 | -26.4489 | 438.8666
-26.4271 | 400.1193 | -26.4271 | 438.0465
-26.4053 | 387.9052 | -26.4053 | 434.6958
-26.3836 | 396.1897 | -26.3836 | 434.8927
-26.3619 | 407.2842 | -26.3619 | 445.6765
-26.3401 | 409.8909 | -26.3401 | 445.2826
-26.3183 | 398.6647 | -26.3183 | 436.3741
-26.2966 | 404.8893 | -26.2966 | 435.5614
-26.2749 | 411.6061 | -26.2749 | 437.814
-26.2531 | 417.7767 | -26.2531 | 440.2128
-26.2313 | 421.0966 | -26.2313 | 428.1107
-26.2096 | 419.5285 | -26.2096 | 436.5165
-26.1878 | 425.5224 | -26.1878 | 448.3315
-26.1661 | 427.8405 | -26.1661 | 448.987
-26.1443 | 433.0381 | -26.1443 | 453.0628
-26.1226 | 429.0083 | -26.1226 | 456.7376
-26.1008 | 422.1551 | -26.1008 | 453.8533
-26.0791 | 423.7279 | -26.0791 | 455.9372
-26.0573 | 438.385 | -26.0573 | 464.1965
-26.0356 | 440.3852 | -26.0356 | 467.0957
-26.0138 | 433.9662 | -26.0138 | 468.0896
-25.9921 | 429.7054 | -25.9921 | 466.9883
-25.9703 | 435.1838 | -25.9703 | 466.0956
-25.9486 | 445.909 | -25.9486 | 465.3894
-25.9268 | 446.5668 | -25.9268 | 460.677
-25.9051 | 450.6736 | -25.9051 | 463.8826
-25.8833 | 448.1086 | -25.8833 | 474.3653
-25.8616 | 452.6435 | -25.8616 | 464.9727
-25.8398 | 459.4097 | -25.8398 | 469.8035
-25.8181 | 465.7136 | -25.8181 | 480.571
-25.7963 | 460.6693 | -25.7963 | 482.9236
-25.7746 | 462.4865 | -25.7746 | 480.6303
-25.7528 | 471.1882 | -25.7528 | 484.328
-25.7311 | 473.8159 | -25.7311 | 492.5152
-25.7093 | 478.0361 | -25.7093 | 497.3132
-25.6876 | 481.5576 | -25.6876 | 491.8252
-25.6658 | 483.776 | -25.6658 | 488.524
-25.6441 | 483.1084 | -25.6441 | 495.2358
-25.6223 | 489.889 | -25.6223 | 496.7069
-25.6006 | 493.2363 | -25.6006 | 485.0759
-25.5788 | 498.578 | -25.5788 | 486.6432
-25.5571 | 501.0434 | -25.5571 | 500.7657
-25.5353 | 505.3187 | -25.5353 | 505.089
-25.5136 | 505.2817 | -25.5136 | 506.3558
-25.4918 | 505.7672 | -25.4918 | 510.73
-25.4701 | 511.1943 | -25.4701 | 504.5121
-25.4483 | 516.8082 | -25.4483 | 502.3072
-25.4266 | 516.6027 | -25.4266 | 507.0929
-25.4048 | 524.1943 | -25.4048 | 513.9105
-25.3831 | 525.6501 | -25.3831 | 513.3805
-25.3613 | 526.9589 | -25.3613 | 528.5599
-25.3396 | 528.658 | -25.3396 | 530.3381
-25.3178 | 536.6696 | -25.3178 | 524.0172
-25.2961 | 537.287 | -25.2961 | 520.5253
-25.2743 | 544.1312 | -25.2743 | 524.9904
-25.2526 | 551.2783 | -25.2526 | 533.0262
-25.2308 | 548.5164 | -25.2308 | 534.6655
-25.2091 | 546.4403 | -25.2091 | 531.4213
-25.1873 | 553.9749 | -25.1873 | 530.2852
-25.1656 | 564.2966 | -25.1656 | 537.8549
-25.1438 | 571.5077 | -25.1438 | 542.9692
-25.1221 | 575.616 | -25.1221 | 552.523
-25.1003 | 568.0922 | -25.1003 | 564.6712
-25.0786 | 572.4229 | -25.0786 | 562.3627
-25.0568 | 575.605 | -25.0568 | 561.9412
-25.0351 | 572.005 | -25.0351 | 565.2307
-25.0133 | 584.6407 | -25.0133 | 562.7798
-24.9916 | 594.8931 | -24.9916 | 565.3786
-24.9698 | 601.9043 | -24.9698 | 579.3813
-24.948 | 603.8723 | -24.948 | 581.4932
-24.9263 | 601.0714 | -24.9263 | 569.1017
-24.9046 | 605.6841 | -24.9046 | 569.9039
-24.8828 | 606.1761 | -24.8828 | 585.0676
-24.861 | 607.8868 | -24.861 | 584.5238
-24.8393 | 625.5428 | -24.8393 | 582.6315
-24.8176 | 623.6257 | -24.8176 | 582.6583
-24.7958 | 624.2415 | -24.7958 | 583.8444
-24.774 | 634.1163 | -24.774 | 591.3313
-24.7523 | 636.9507 | -24.7523 | 597.4886
-24.7306 | 649.1136 | -24.7306 | 602.1979
-24.7088 | 658.6019 | -24.7088 | 605.0883
-24.687 | 658.6426 | -24.687 | 605.3439
-24.6653 | 666.7856 | -24.6653 | 611.2727
-24.6435 | 674.1121 | -24.6435 | 624.2805
-24.6218 | 667.9033 | -24.6218 | 631.6258
-24.6 | 671.3094 | -24.6 | 631.7729
-24.5783 | 679.0726 | -24.5783 | 629.8497
-24.5565 | 690.5678 | -24.5565 | 628.3118
-24.5348 | 703.183 | -24.5348 | 642.1545
-24.513 | 696.8533 | -24.513 | 640.9969
-24.4913 | 691.9583 | -24.4913 | 638.7312
-24.4695 | 709.069 | -24.4695 | 628.2421
-24.4478 | 721.472 | -24.4478 | 638.2393
-24.426 | 718.3695 | -24.426 | 643.7754
-24.4043 | 724.5033 | -24.4043 | 654.1302
-24.3825 | 739.0812 | -24.3825 | 675.3221
-24.3608 | 745.3669 | -24.3608 | 680.7002
-24.339 | 750.2259 | -24.339 | 688.5427
-24.3173 | 760.3047 | -24.3173 | 689.077
-24.2955 | 762.1588 | -24.2955 | 677.5984
-24.2738 | 774.3235 | -24.2738 | 680.3214
-24.252 | 772.6115 | -24.252 | 687.2761
-24.2303 | 781.8236 | -24.2303 | 687.5552
-24.2085 | 784.1729 | -24.2085 | 683.5833
-24.1868 | 778.6076 | -24.1868 | 687.7329
-24.165 | 792.1812 | -24.165 | 708.8192
-24.1433 | 798.1614 | -24.1433 | 718.7042
-24.1215 | 803.797 | -24.1215 | 730.5377
-24.0998 | 816.9249 | -24.0998 | 736.6238
-24.078 | 828.0611 | -24.078 | 748.8555
-24.0563 | 827.1447 | -24.0563 | 752.3553
-24.0345 | 839.7075 | -24.0345 | 749.6479
-24.0128 | 854.043 | -24.0128 | 756.883
-23.991 | 852.2686 | -23.991 | 761.0448
-23.9693 | 859.2228 | -23.9693 | 767.1654
-23.9475 | 876.1045 | -23.9475 | 756.5294
-23.9258 | 879.8168 | -23.9258 | 760.6465
-23.904 | 892.6544 | -23.904 | 774.0266
-23.8823 | 898.9787 | -23.8823 | 781.8784
-23.8605 | 890.6973 | -23.8605 | 787.1708
-23.8388 | 896.8574 | -23.8388 | 800.0645
-23.817 | 904.3362 | -23.817 | 805.6871
-23.7953 | 913.2934 | -23.7953 | 803.2561
-23.7735 | 925.9326 | -23.7735 | 803.3411
-23.7518 | 950.4341 | -23.7518 | 814.1724
-23.73 | 952.9781 | -23.73 | 817.7548
-23.7083 | 960.2013 | -23.7083 | 821.3013
-23.6865 | 974.1019 | -23.6865 | 833.6078
-23.6648 | 979.7336 | -23.6648 | 846.6796
-23.643 | 978.9159 | -23.643 | 850.2629
-23.6213 | 988.0939 | -23.6213 | 850.7784
-23.5995 | 998.4102 | -23.5995 | 854.3361
-23.5778 | 1008.342 | -23.5778 | 874.0515
-23.556 | 1022.289 | -23.556 | 896.249
-23.5343 | 1035.743 | -23.5343 | 901.2197
-23.5125 | 1043.452 | -23.5125 | 894.257
-23.4908 | 1047.803 | -23.4908 | 886.809
-23.469 | 1051.019 | -23.469 | 889.5589
-23.4473 | 1060.29 | -23.4473 | 909.2101
-23.4255 | 1076.266 | -23.4255 | 925.6097
-23.4037 | 1087.255 | -23.4037 | 921.6337
-23.382 | 1104.545 | -23.382 | 930.2051
-23.3603 | 1118.908 | -23.3603 | 939.7133
-23.3385 | 1123.423 | -23.3385 | 936.9501
-23.3167 | 1123.455 | -23.3167 | 948.7203
-23.295 | 1130.978 | -23.295 | 964.2235
-23.2733 | 1142.768 | -23.2733 | 967.012
-23.2515 | 1156.334 | -23.2515 | 970.5931
-23.2297 | 1161.947 | -23.2297 | 977.9271
-23.208 | 1167.515 | -23.208 | 985.2747
-23.1863 | 1183.746 | -23.1863 | 992.5226
-23.1645 | 1203.86 | -23.1645 | 1006.865
-23.1427 | 1217.484 | -23.1427 | 1011.486
-23.121 | 1230.127 | -23.121 | 1017.898
-23.0992 | 1242.487 | -23.0992 | 1047.614
-23.0775 | 1266.974 | -23.0775 | 1033.576
-23.0557 | 1256.659 | -23.0557 | 1039.205
-23.034 | 1264.791 | -23.034 | 1061.697
-23.0122 | 1290.09 | -23.0122 | 1077.925
-22.9905 | 1296.771 | -22.9905 | 1079.666
-22.9687 | 1291.527 | -22.9687 | 1076.698
-22.947 | 1311.489 | -22.947 | 1092.541
-22.9252 | 1336.912 | -22.9252 | 1101.494
-22.9035 | 1351.385 | -22.9035 | 1108.021
-22.8817 | 1358.587 | -22.8817 | 1129.383
-22.86 | 1372.811 | -22.86 | 1139.321
-22.8382 | 1384.272 | -22.8382 | 1147.772
-22.8165 | 1406.849 | -22.8165 | 1160.763
-22.7947 | 1424.448 | -22.7947 | 1174.135
-22.773 | 1437.725 | -22.773 | 1189.834
-22.7512 | 1444.13 | -22.7512 | 1201.264
-22.7295 | 1441.35 | -22.7295 | 1194.922
-22.7077 | 1454.895 | -22.7077 | 1195.416
-22.686 | 1485.998 | -22.686 | 1201.068
-22.6642 | 1506.747 | -22.6642 | 1211.58
-22.6425 | 1510.041 | -22.6425 | 1229.804
-22.6207 | 1523.83 | -22.6207 | 1245.768
-22.599 | 1549.354 | -22.599 | 1259.171
-22.5772 | 1564.696 | -22.5772 | 1266.016
-22.5555 | 1583.266 | -22.5555 | 1270.154
-22.5337 | 1598.582 | -22.5337 | 1284.998
-22.512 | 1604.373 | -22.512 | 1302.345
-22.4902 | 1613.771 | -22.4902 | 1316.035
-22.4685 | 1626.307 | -22.4685 | 1330.557
-22.4467 | 1637.82 | -22.4467 | 1341.987
-22.425 | 1648.036 | -22.425 | 1344.91
-22.4032 | 1666.28 | -22.4032 | 1363.221
-22.3815 | 1693.329 | -22.3815 | 1385.454
-22.3597 | 1709.551 | -22.3597 | 1399.828
-22.338 | 1720.084 | -22.338 | 1408.573
-22.3162 | 1740.977 | -22.3162 | 1403.935
-22.2945 | 1756.37 | -22.2945 | 1419.329
-22.2727 | 1762.216 | -22.2727 | 1434.219
-22.251 | 1775.843 | -22.251 | 1450.063
-22.2292 | 1791.939 | -22.2292 | 1446.171
-22.2075 | 1812.358 | -22.2075 | 1458.512
-22.1857 | 1835.768 | -22.1857 | 1476.227
-22.164 | 1856.381 | -22.164 | 1497.56
-22.1422 | 1883.353 | -22.1422 | 1512.078
-22.1205 | 1901.07 | -22.1205 | 1530.383
-22.0987 | 1907.594 | -22.0987 | 1551.447
-22.077 | 1930.532 | -22.077 | 1566.885
-22.0552 | 1950.995 | -22.0552 | 1581.495
-22.0335 | 1977.068 | -22.0335 | 1603.259
-22.0117 | 1998.1 | -22.0117 | 1623.179
-21.99 | 2009.213 | -21.99 | 1628.936
-21.9682 | 2037.256 | -21.9682 | 1636.565
-21.9465 | 2069.323 | -21.9465 | 1643.885
-21.9247 | 2090.246 | -21.9247 | 1660.257
-21.903 | 2105.443 | -21.903 | 1674.221
-21.8812 | 2118.653 | -21.8812 | 1694.798
-21.8594 | 2122.433 | -21.8594 | 1695.593
-21.8377 | 2143.624 | -21.8377 | 1718.926
-21.816 | 2176.951 | -21.816 | 1745.973
-21.7942 | 2190.37 | -21.7942 | 1764.944
-21.7724 | 2212.056 | -21.7724 | 1760.11
-21.7507 | 2241.849 | -21.7507 | 1807.999
-21.729 | 2259.07 | -21.729 | 1833.13
-21.7072 | 2264.627 | -21.7072 | 1823.773
-21.6854 | 2290.985 | -21.6854 | 1841.263
-21.6637 | 2307.035 | -21.6637 | 1858.045
-21.642 | 2333.284 | -21.642 | 1887.783
-21.6202 | 2381.001 | -21.6202 | 1906.709
-21.5984 | 2394.577 | -21.5984 | 1913.902
-21.5767 | 2410.077 | -21.5767 | 1918.264
-21.5549 | 2449.633 | -21.5549 | 1928.055
-21.5332 | 2441.067 | -21.5332 | 1951.314
-21.5114 | 2482.178 | -21.5114 | 1976.639
-21.4897 | 2516.617 | -21.4897 | 1988.984
-21.4679 | 2532.263 | -21.4679 | 2008.003
-21.4462 | 2562.664 | -21.4462 | 2034.811
-21.4244 | 2595.482 | -21.4244 | 2054.485
-21.4027 | 2604.117 | -21.4027 | 2069.346
-21.3809 | 2656.928 | -21.3809 | 2091.978
-21.3592 | 2674.825 | -21.3592 | 2127.658
-21.3374 | 2685.663 | -21.3374 | 2151.27
-21.3157 | 2718.188 | -21.3157 | 2155.729
-21.2939 | 2753.056 | -21.2939 | 2154.584
-21.2722 | 2764.732 | -21.2722 | 2174.277
-21.2504 | 2779.203 | -21.2504 | 2219.445
-21.2287 | 2795.761 | -21.2287 | 2209.557
-21.2069 | 2838.174 | -21.2069 | 2226.052
-21.1852 | 2867.28 | -21.1852 | 2270.868
-21.1634 | 2892.889 | -21.1634 | 2277.635
-21.1417 | 2915.899 | -21.1417 | 2278.664
-21.1199 | 2937.122 | -21.1199 | 2325.778
-21.0982 | 2961.801 | -21.0982 | 2359.104
-21.0764 | 2983.715 | -21.0764 | 2373.047
-21.0547 | 3020.89 | -21.0547 | 2411.796
-21.0329 | 3059.837 | -21.0329 | 2423.441
-21.0112 | 3079.885 | -21.0112 | 2435.23
-20.9894 | 3108.177 | -20.9894 | 2459.134
-20.9677 | 3132.194 | -20.9677 | 2485.506
-20.9459 | 3159.814 | -20.9459 | 2513.499
-20.9242 | 3178.625 | -20.9242 | 2540.73
-20.9024 | 3212.872 | -20.9024 | 2574.32
-20.8807 | 3247.61 | -20.8807 | 2596.888
-20.8589 | 3270.288 | -20.8589 | 2606.102
-20.8372 | 3294.874 | -20.8372 | 2616.39
-20.8154 | 3331.652 | -20.8154 | 2647.449
-20.7937 | 3366.139 | -20.7937 | 2687.374
-20.7719 | 3386.988 | -20.7719 | 2718.886
-20.7502 | 3414.144 | -20.7502 | 2738.055
-20.7284 | 3447.639 | -20.7284 | 2747.444
-20.7067 | 3480.968 | -20.7067 | 2757.333
-20.6849 | 3515.762 | -20.6849 | 2784.667
-20.6632 | 3543.381 | -20.6632 | 2816.155
-20.6414 | 3575 | -20.6414 | 2831.034
-20.6197 | 3616.778 | -20.6197 | 2860.852
-20.5979 | 3650.319 | -20.5979 | 2900.845
-20.5762 | 3691.805 | -20.5762 | 2939.651
-20.5544 | 3729.702 | -20.5544 | 2952.208
-20.5327 | 3744.64 | -20.5327 | 2957.37
-20.5109 | 3769.625 | -20.5109 | 2990.578
-20.4892 | 3813.948 | -20.4892 | 3027.191
-20.4674 | 3851.399 | -20.4674 | 3058.569
-20.4457 | 3898.667 | -20.4457 | 3089.103
-20.4239 | 3942.075 | -20.4239 | 3127.304
-20.4022 | 3961.08 | -20.4022 | 3164.958
-20.3804 | 3984.989 | -20.3804 | 3183.276
-20.3587 | 4019.471 | -20.3587 | 3195.187
-20.3369 | 4054.26 | -20.3369 | 3219.19
-20.3151 | 4106.511 | -20.3151 | 3257.413
-20.2934 | 4160.89 | -20.2934 | 3304.01
-20.2717 | 4182.33 | -20.2717 | 3352.176
-20.2499 | 4201.601 | -20.2499 | 3377.344
-20.2281 | 4230.264 | -20.2281 | 3381.004
-20.2064 | 4242.885 | -20.2064 | 3407.521
-20.1847 | 4268.472 | -20.1847 | 3444.024
-20.1629 | 4315.063 | -20.1629 | 3470.98
-20.1411 | 4373.166 | -20.1411 | 3491.266
-20.1194 | 4444.063 | -20.1194 | 3515.642
-20.0977 | 4471.957 | -20.0977 | 3540.455
-20.0759 | 4491.608 | -20.0759 | 3567.178
-20.0541 | 4523.548 | -20.0541 | 3603.171
-20.0324 | 4568.411 | -20.0324 | 3637.707
-20.0106 | 4602.754 | -20.0106 | 3666.367
-19.9889 | 4638.301 | -19.9889 | 3698.625
-19.9671 | 4668.148 | -19.9671 | 3731.176
-19.9454 | 4682.674 | -19.9454 | 3765.857
-19.9236 | 4721.603 | -19.9236 | 3800.021
-19.9019 | 4760.588 | -19.9019 | 3831.256
-19.8801 | 4826.561 | -19.8801 | 3880.689
-19.8584 | 4880.54 | -19.8584 | 3938.759
-19.8366 | 4917.709 | -19.8366 | 3931.096
-19.8149 | 4945.438 | -19.8149 | 3969.112
-19.7931 | 4964.867 | -19.7931 | 4017.225
-19.7714 | 5007.091 | -19.7714 | 4062.578
-19.7496 | 5071.034 | -19.7496 | 4065.515
-19.7279 | 5127.368 | -19.7279 | 4082.273
-19.7061 | 5165.726 | -19.7061 | 4130.005
-19.6844 | 5192.275 | -19.6844 | 4165.731
-19.6626 | 5238.158 | -19.6626 | 4212.88
-19.6409 | 5261.97 | -19.6409 | 4261.564
-19.6191 | 5289.361 | -19.6191 | 4276.608
-19.5974 | 5333.422 | -19.5974 | 4331.95
-19.5756 | 5378.926 | -19.5756 | 4370.793
-19.5539 | 5461.573 | -19.5539 | 4371.833
-19.5321 | 5518.973 | -19.5321 | 4405.943
-19.5104 | 5544.093 | -19.5104 | 4468.597
-19.4886 | 5565.602 | -19.4886 | 4508.169
-19.4669 | 5619.017 | -19.4669 | 4533.98
-19.4451 | 5687.79 | -19.4451 | 4570.16
-19.4234 | 5713.698 | -19.4234 | 4619.308
-19.4016 | 5746.46 | -19.4016 | 4651.362
-19.3799 | 5805.826 | -19.3799 | 4667.806
-19.3581 | 5841.386 | -19.3581 | 4706.953
-19.3364 | 5871.157 | -19.3364 | 4768.693
-19.3146 | 5920.967 | -19.3146 | 4819.467
-19.2929 | 5987.47 | -19.2929 | 4853.008
-19.2711 | 6039.502 | -19.2711 | 4893.916
-19.2494 | 6074.383 | -19.2494 | 4936.562
-19.2276 | 6132.898 | -19.2276 | 4975.61
-19.2059 | 6173.41 | -19.2059 | 5038.014
-19.1841 | 6208.626 | -19.1841 | 5089.889
-19.1624 | 6258.267 | -19.1624 | 5120.113
-19.1406 | 6298.294 | -19.1406 | 5138.999
-19.1189 | 6338.567 | -19.1189 | 5164.284
-19.0971 | 6369.894 | -19.0971 | 5218.945
-19.0754 | 6425.149 | -19.0754 | 5262.573
-19.0536 | 6480.649 | -19.0536 | 5279.618
-19.0319 | 6537.488 | -19.0319 | 5353.434
-19.0101 | 6561.322 | -19.0101 | 5387.091
-18.9884 | 6603.596 | -18.9884 | 5399.787
-18.9666 | 6681.772 | -18.9666 | 5477.602
-18.9449 | 6725.083 | -18.9449 | 5515.386
-18.9231 | 6783.947 | -18.9231 | 5532.53
-18.9014 | 6851.674 | -18.9014 | 5571.638
-18.8796 | 6896.421 | -18.8796 | 5624.438
-18.8579 | 6953.673 | -18.8579 | 5691.859
-18.8361 | 6982.003 | -18.8361 | 5734.737
-18.8144 | 7018.104 | -18.8144 | 5773.236
-18.7926 | 7063.99 | -18.7926 | 5811.633
-18.7708 | 7109.567 | -18.7708 | 5860.702
-18.7491 | 7181.718 | -18.7491 | 5927.907
-18.7274 | 7280.855 | -18.7274 | 6004.675
-18.7056 | 7330.141 | -18.7056 | 6060.629
-18.6838 | 7350.146 | -18.6838 | 6091.042
-18.6621 | 7380.579 | -18.6621 | 6112.768
-18.6404 | 7429.119 | -18.6404 | 6137.723
-18.6186 | 7507.235 | -18.6186 | 6190.01
-18.5968 | 7581.66 | -18.5968 | 6266.421
-18.5751 | 7640.188 | -18.5751 | 6311.374
-18.5533 | 7709.425 | -18.5533 | 6324.847
-18.5316 | 7763.081 | -18.5316 | 6370.466
-18.5099 | 7811.113 | -18.5099 | 6436.596
-18.4881 | 7842.141 | -18.4881 | 6488.534
-18.4663 | 7878.595 | -18.4663 | 6528.5
-18.4446 | 7931.552 | -18.4446 | 6546.67
-18.4228 | 7992.612 | -18.4228 | 6583.669
-18.4011 | 8063.932 | -18.4011 | 6659.632
-18.3793 | 8099.431 | -18.3793 | 6703.029
-18.3576 | 8158.725 | -18.3576 | 6733.131
-18.3358 | 8218.471 | -18.3358 | 6803.447
-18.3141 | 8280.229 | -18.3141 | 6850.116
-18.2923 | 8307.455 | -18.2923 | 6887.314
-18.2706 | 8394.025 | -18.2706 | 6960.822
-18.2488 | 8474.87 | -18.2488 | 6974.772
-18.2271 | 8556.238 | -18.2271 | 7038.751
-18.2053 | 8638.526 | -18.2053 | 7106.408
-18.1836 | 8653.08 | -18.1836 | 7141.631
-18.1618 | 8681.344 | -18.1618 | 7185.985
-18.1401 | 8720.977 | -18.1401 | 7249.118
-18.1183 | 8754.457 | -18.1183 | 7305.367
-18.0966 | 8810.761 | -18.0966 | 7389.051
-18.0748 | 8898.679 | -18.0748 | 7490.15
-18.0531 | 8979.734 | -18.0531 | 7554.31
-18.0313 | 9023.331 | -18.0313 | 7602.548
-18.0096 | 9057.652 | -18.0096 | 7660.381
-17.9878 | 9108.803 | -17.9878 | 7698.045
-17.9661 | 9166.073 | -17.9661 | 7731.729
-17.9443 | 9241.7 | -17.9443 | 7797.639
-17.9226 | 9310.279 | -17.9226 | 7873.536
-17.9008 | 9370.741 | -17.9008 | 7906.577
-17.8791 | 9453.397 | -17.8791 | 7945.892
-17.8573 | 9501.27 | -17.8573 | 7996.736
-17.8356 | 9556.372 | -17.8356 | 8085.393
-17.8138 | 9593.078 | -17.8138 | 8146.447
-17.7921 | 9657.189 | -17.7921 | 8156.837
-17.7703 | 9740.042 | -17.7703 | 8207.032
-17.7486 | 9803.524 | -17.7486 | 8267.293
-17.7268 | 9841.604 | -17.7268 | 8325.303
-17.7051 | 9922.739 | -17.7051 | 8397.383
-17.6833 | 9997.438 | -17.6833 | 8460.214
-17.6616 | 10048.86 | -17.6616 | 8523.002
-17.6398 | 10085.92 | -17.6398 | 8557.892
-17.6181 | 10154.59 | -17.6181 | 8594.331
-17.5963 | 10230.26 | -17.5963 | 8664.215
-17.5746 | 10306.91 | -17.5746 | 8752.745
-17.5528 | 10378.53 | -17.5528 | 8815.792
-17.5311 | 10426.77 | -17.5311 | 8848.307
-17.5093 | 10479.92 | -17.5093 | 8904.953
-17.4876 | 10537.13 | -17.4876 | 8983.878
-17.4658 | 10628.16 | -17.4658 | 9038.337
-17.4441 | 10701.83 | -17.4441 | 9077.558
-17.4223 | 10758.18 | -17.4223 | 9134.376
-17.4006 | 10838.07 | -17.4006 | 9203.255
-17.3788 | 10898.54 | -17.3788 | 9300.816
-17.3571 | 10930.84 | -17.3571 | 9292.132
-17.3353 | 10981.26 | -17.3353 | 9334.618
-17.3136 | 11062.61 | -17.3136 | 9397.427
-17.2918 | 11120.16 | -17.2918 | 9459.977
-17.2701 | 11192.73 | -17.2701 | 9503.001
-17.2483 | 11257.69 | -17.2483 | 9589.469
-17.2265 | 11333.62 | -17.2265 | 9673.631
-17.2048 | 11416.1 | -17.2048 | 9747.07
-17.1831 | 11481.86 | -17.1831 | 9804.026
-17.1613 | 11519.8 | -17.1613 | 9867.305
-17.1395 | 11563.94 | -17.1395 | 9918.958
-17.1178 | 11620.96 | -17.1178 | 9957.553
-17.0961 | 11683.94 | -17.0961 | 10029.57
-17.0743 | 11762.82 | -17.0743 | 10131.5
-17.0526 | 11853.4 | -17.0526 | 10222.95
-17.0308 | 11966.13 | -17.0308 | 10278.9
-17.009 | 12028.65 | -17.009 | 10337.25
-16.9873 | 12094.75 | -16.9873 | 10431.86
-16.9656 | 12145.59 | -16.9656 | 10475.28
-16.9438 | 12228.98 | -16.9438 | 10476.43
-16.922 | 12264.39 | -16.922 | 10496.95
-16.9003 | 12290.87 | -16.9003 | 10602.47
-16.8785 | 12391.16 | -16.8785 | 10736.24
-16.8568 | 12477.2 | -16.8568 | 10800.6
-16.835 | 12549.87 | -16.835 | 10845.52
-16.8133 | 12593.66 | -16.8133 | 10918.02
-16.7915 | 12652.83 | -16.7915 | 10995.34
-16.7698 | 12733.04 | -16.7698 | 11058.22
-16.748 | 12821.87 | -16.748 | 11109.37
-16.7263 | 12896.35 | -16.7263 | 11168.11
-16.7045 | 12948.59 | -16.7045 | 11225.74
-16.6828 | 13011.27 | -16.6828 | 11268.1
-16.661 | 13104.17 | -16.661 | 11325
-16.6393 | 13212.05 | -16.6393 | 11405.53
-16.6175 | 13320.1 | -16.6175 | 11482.92
-16.5958 | 13380.99 | -16.5958 | 11552.92
-16.574 | 13458.91 | -16.574 | 11656.15
-16.5523 | 13527.64 | -16.5523 | 11705.64
-16.5305 | 13589.19 | -16.5305 | 11799.34
-16.5088 | 13688.63 | -16.5088 | 11838.78
-16.487 | 13763.37 | -16.487 | 11881.5
-16.4653 | 13815.72 | -16.4653 | 11938.47
-16.4435 | 13893.71 | -16.4435 | 12023.81
-16.4218 | 13989.82 | -16.4218 | 12127.92
-16.4 | 14060.54 | -16.4 | 12191.56
-16.3783 | 14092.08 | -16.3783 | 12256.01
-16.3565 | 14149.95 | -16.3565 | 12323.58
-16.3348 | 14233.16 | -16.3348 | 12387.02
-16.313 | 14297.7 | -16.313 | 12460.3
-16.2913 | 14373.03 | -16.2913 | 12525.14
-16.2695 | 14443.72 | -16.2695 | 12598.16
-16.2478 | 14475.05 | -16.2478 | 12672.42
-16.226 | 14545.46 | -16.226 | 12760.43
-16.2043 | 14668.37 | -16.2043 | 12835.92
-16.1825 | 14727.68 | -16.1825 | 12926.87
-16.1608 | 14818.23 | -16.1608 | 13011.25
-16.139 | 14845.88 | -16.139 | 13060.77
-16.1173 | 14927.96 | -16.1173 | 13103.81
-16.0955 | 15030.17 | -16.0955 | 13207.61
-16.0738 | 15104.01 | -16.0738 | 13276.75
-16.052 | 15145.1 | -16.052 | 13337.96
-16.0303 | 15243.67 | -16.0303 | 13404.03
-16.0085 | 15338.29 | -16.0085 | 13476.87
-15.9868 | 15393.12 | -15.9868 | 13538.34
-15.965 | 15451.11 | -15.965 | 13588.14
-15.9433 | 15518.57 | -15.9433 | 13664.88
-15.9215 | 15612.63 | -15.9215 | 13773.94
-15.8998 | 15692.36 | -15.8998 | 13873.46
-15.878 | 15761.04 | -15.878 | 13939.49
-15.8563 | 15824.52 | -15.8563 | 14015.93
-15.8345 | 15923.26 | -15.8345 | 14084
-15.8128 | 16029.09 | -15.8128 | 14122.17
-15.791 | 16125.76 | -15.791 | 14202.34
-15.7693 | 16158.58 | -15.7693 | 14282.99
-15.7475 | 16224.23 | -15.7475 | 14384.52
-15.7258 | 16312.84 | -15.7258 | 14469.95
-15.704 | 16416.17 | -15.704 | 14555.35
-15.6822 | 16511.71 | -15.6822 | 14646.02
-15.6605 | 16582.96 | -15.6605 | 14737.33
-15.6387 | 16659.47 | -15.6387 | 14807.01
-15.617 | 16746.37 | -15.617 | 14861.95
-15.5953 | 16807.9 | -15.5953 | 14946.31
-15.5735 | 16886.22 | -15.5735 | 15038.4
-15.5518 | 16993.2 | -15.5518 | 15114.43
-15.53 | 17064.87 | -15.53 | 15119.58
-15.5083 | 17113.42 | -15.5083 | 15198.84
-15.4865 | 17169.39 | -15.4865 | 15309.05
-15.4648 | 17255.21 | -15.4648 | 15359.54
-15.443 | 17352.07 | -15.443 | 15447.56
-15.4213 | 17427.64 | -15.4213 | 15502.81
-15.3995 | 17492.42 | -15.3995 | 15552.49
-15.3777 | 17572.31 | -15.3777 | 15598.73
-15.356 | 17667.09 | -15.356 | 15709.66
-15.3342 | 17757.66 | -15.3342 | 15798.5
-15.3125 | 17842.7 | -15.3125 | 15873.39
-15.2907 | 17912.36 | -15.2907 | 16009.57
-15.269 | 17946.04 | -15.269 | 16073.73
-15.2472 | 17990 | -15.2472 | 16099.15
-15.2255 | 18061.97 | -15.2255 | 16197.46
-15.2037 | 18168.24 | -15.2037 | 16261
-15.182 | 18297.13 | -15.182 | 16316.05
-15.1602 | 18385.11 | -15.1602 | 16447.71
-15.1385 | 18440.13 | -15.1385 | 16552.74
-15.1167 | 18507.32 | -15.1167 | 16615.32
-15.095 | 18564.49 | -15.095 | 16684.75
-15.0732 | 18669.13 | -15.0732 | 16781.65
-15.0515 | 18796.64 | -15.0515 | 16851.08
-15.0297 | 18906.48 | -15.0297 | 16932.69
-15.008 | 19002.92 | -15.008 | 17021.36
-14.9862 | 19069.56 | -14.9862 | 17059.57
-14.9645 | 19092.35 | -14.9645 | 17101.07
-14.9427 | 19157.85 | -14.9427 | 17207.41
-14.921 | 19286.08 | -14.921 | 17335.44
-14.8992 | 19398.9 | -14.8992 | 17389.65
-14.8775 | 19463.54 | -14.8775 | 17463.5
-14.8557 | 19506.39 | -14.8557 | 17568.56
-14.834 | 19600.16 | -14.834 | 17630.18
-14.8122 | 19666.5 | -14.8122 | 17717.21
-14.7905 | 19733.6 | -14.7905 | 17813.93
-14.7687 | 19830.47 | -14.7687 | 17871.24
-14.747 | 19908.51 | -14.747 | 17916.5
-14.7252 | 19972.41 | -14.7252 | 17986.88
-14.7035 | 20055.36 | -14.7035 | 18082.87
-14.6817 | 20139.22 | -14.6817 | 18191.43
-14.66 | 20200.94 | -14.66 | 18294.9
-14.6382 | 20272.4 | -14.6382 | 18359.52
-14.6165 | 20413.58 | -14.6165 | 18393.41
-14.5947 | 20473.5 | -14.5947 | 18510.29
-14.573 | 20543.77 | -14.573 | 18635.68
-14.5512 | 20625.98 | -14.5512 | 18698.21
-14.5295 | 20707.26 | -14.5295 | 18806.76
-14.5077 | 20766.41 | -14.5077 | 18920.61
-14.486 | 20868.96 | -14.486 | 18966.45
-14.4642 | 20970.09 | -14.4642 | 18995.92
-14.4425 | 21028.51 | -14.4425 | 19069.96
-14.4207 | 21089.76 | -14.4207 | 19144.87
-14.399 | 21175.16 | -14.399 | 19204.26
-14.3772 | 21252.07 | -14.3772 | 19319.31
-14.3555 | 21371.61 | -14.3555 | 19429.49
-14.3337 | 21485.66 | -14.3337 | 19444.17
-14.312 | 21595.88 | -14.312 | 19587.68
-14.2902 | 21649.71 | -14.2902 | 19624.86
-14.2685 | 21767.36 | -14.2685 | 19652.97
-14.2467 | 21825.69 | -14.2467 | 19793.61
-14.225 | 21913.69 | -14.225 | 19931.93
-14.2032 | 22029.59 | -14.2032 | 19979.04
-14.1815 | 22094.49 | -14.1815 | 20046.51
-14.1597 | 22148.58 | -14.1597 | 20116.59
-14.138 | 22198.43 | -14.138 | 20195.27
-14.1162 | 22246.98 | -14.1162 | 20328.43
-14.0945 | 22376.83 | -14.0945 | 20456.02
-14.0727 | 22483.87 | -14.0727 | 20593.2
-14.051 | 22559.55 | -14.051 | 20597.08
-14.0292 | 22636.44 | -14.0292 | 20647.68
-14.0075 | 22744.33 | -14.0075 | 20716.24
-13.9857 | 22807.38 | -13.9857 | 20767.5
-13.964 | 22918.48 | -13.964 | 20873.38
-13.9422 | 23002.05 | -13.9422 | 20920.32
-13.9205 | 23057.23 | -13.9205 | 20995.92
-13.8987 | 23121.75 | -13.8987 | 21121.06
-13.877 | 23188.77 | -13.877 | 21238.04
-13.8552 | 23251.89 | -13.8552 | 21313.78
-13.8334 | 23324.72 | -13.8334 | 21379.48
-13.8117 | 23403.05 | -13.8117 | 21477.53
-13.7899 | 23536.51 | -13.7899 | 21549.17
-13.7682 | 23658.49 | -13.7682 | 21668.15
-13.7464 | 23750.5 | -13.7464 | 21730.24
-13.7247 | 23839.73 | -13.7247 | 21829.6
-13.7029 | 23919.44 | -13.7029 | 21902.44
-13.6812 | 23989.19 | -13.6812 | 21945.24
-13.6594 | 24033.55 | -13.6594 | 22009.58
-13.6377 | 24051.87 | -13.6377 | 22102.17
-13.6159 | 24070.26 | -13.6159 | 22204.55
-13.5942 | 24114.24 | -13.5942 | 22310.16
-13.5724 | 24193.18 | -13.5724 | 22417.68
-13.5507 | 24315.25 | -13.5507 | 22508.07
-13.5289 | 24479.8 | -13.5289 | 22560.93
-13.5072 | 24643.16 | -13.5072 | 22630.17
-13.4854 | 24722.43 | -13.4854 | 22703.22
-13.4637 | 24747.61 | -13.4637 | 22764.15
-13.4419 | 24805.02 | -13.4419 | 22885.19
-13.4202 | 24900.34 | -13.4202 | 22976.39
-13.3984 | 25035.3 | -13.3984 | 23021.52
-13.3767 | 25168.15 | -13.3767 | 23085.23
-13.3549 | 25231.33 | -13.3549 | 23170.19
-13.3332 | 25222.4 | -13.3332 | 23266.58
-13.3114 | 25214.8 | -13.3114 | 23399.59
-13.2897 | 25264.55 | -13.2897 | 23540.08
-13.2679 | 25381.58 | -13.2679 | 23652.16
-13.2462 | 25470.91 | -13.2462 | 23701.86
-13.2244 | 25579.52 | -13.2244 | 23704.71
-13.2027 | 25702.82 | -13.2027 | 23796.09
-13.1809 | 25798.38 | -13.1809 | 23872.37
-13.1592 | 25927.82 | -13.1592 | 23952.56
-13.1374 | 26002.82 | -13.1374 | 24080.99
-13.1157 | 26062.23 | -13.1157 | 24193.93
-13.0939 | 26105.77 | -13.0939 | 24266.19
-13.0722 | 26129.39 | -13.0722 | 24337.46
-13.0504 | 26232.77 | -13.0504 | 24426.99
-13.0287 | 26380.23 | -13.0287 | 24549.67
-13.0069 | 26452.41 | -13.0069 | 24547.83
-12.9852 | 26562.84 | -12.9852 | 24641.4
-12.9634 | 26668.88 | -12.9634 | 24776.85
-12.9417 | 26700.84 | -12.9417 | 24824.44
-12.9199 | 26761.67 | -12.9199 | 24923.22
-12.8982 | 26913.7 | -12.8982 | 24985.35
-12.8764 | 27016.63 | -12.8764 | 24975.8
-12.8547 | 27045.19 | -12.8547 | 25067.62
-12.8329 | 27078.25 | -12.8329 | 25239.75
-12.8112 | 27138.64 | -12.8112 | 25332.37
-12.7894 | 27216.3 | -12.7894 | 25495.61
-12.7677 | 27305.91 | -12.7677 | 25522.59
-12.7459 | 27377.68 | -12.7459 | 25432.4
-12.7242 | 27459 | -12.7242 | 25555.21
-12.7024 | 27571.54 | -12.7024 | 25716.06
-12.6807 | 27659.6 | -12.6807 | 25798.1
-12.6589 | 27738.54 | -12.6589 | 25890.68
-12.6372 | 27793.28 | -12.6372 | 25975.47
-12.6154 | 27857.71 | -12.6154 | 26040.41
-12.5937 | 27953.32 | -12.5937 | 26144.8
-12.5719 | 28027.19 | -12.5719 | 26272.48
-12.5502 | 28053.06 | -12.5502 | 26285.42
-12.5284 | 28162.41 | -12.5284 | 26308.34
-12.5067 | 28200.56 | -12.5067 | 26422.27
-12.4849 | 28327.17 | -12.4849 | 26587.37
-12.4632 | 28502.88 | -12.4632 | 26580.46
-12.4414 | 28542.41 | -12.4414 | 26571.17
-12.4197 | 28613.74 | -12.4197 | 26681.1
-12.3979 | 28691.74 | -12.3979 | 26847.3
-12.3762 | 28757.86 | -12.3762 | 26939.61
-12.3544 | 28849.06 | -12.3544 | 26967.47
-12.3326 | 28951.67 | -12.3326 | 27049.93
-12.3109 | 29020.88 | -12.3109 | 27177.44
-12.2891 | 29113.04 | -12.2891 | 27235.97
-12.2674 | 29219.85 | -12.2674 | 27289.14
-12.2456 | 29281.97 | -12.2456 | 27394.45
-12.2239 | 29295.29 | -12.2239 | 27463.42
-12.2021 | 29353.1 | -12.2021 | 27566.73
-12.1804 | 29398.9 | -12.1804 | 27705.71
-12.1586 | 29461.85 | -12.1586 | 27814.08
-12.1369 | 29569.37 | -12.1369 | 27876.34
-12.1151 | 29687.87 | -12.1151 | 27924.91
-12.0934 | 29769.47 | -12.0934 | 27961.49
-12.0716 | 29807.53 | -12.0716 | 27975.92
-12.0499 | 29823.11 | -12.0499 | 28113.35
-12.0281 | 29939.85 | -12.0281 | 28288.29
-12.0064 | 30064.34 | -12.0064 | 28336.98
-11.9846 | 30072.67 | -11.9846 | 28376.8
-11.9629 | 30087.69 | -11.9629 | 28410.24
-11.9411 | 30168.91 | -11.9411 | 28488.41
-11.9194 | 30310.8 | -11.9194 | 28638.16
-11.8976 | 30445.84 | -11.8976 | 28794.84
-11.8759 | 30509.02 | -11.8759 | 28867.91
-11.8541 | 30539.08 | -11.8541 | 28857.15
-11.8324 | 30651.59 | -11.8324 | 28847.19
-11.8106 | 30686.86 | -11.8106 | 28932.87
-11.7889 | 30739.94 | -11.7889 | 29064.59
-11.7671 | 30822.14 | -11.7671 | 29176.87
-11.7454 | 30949.89 | -11.7454 | 29241.39
-11.7236 | 31051.14 | -11.7236 | 29320.47
-11.7019 | 31135.72 | -11.7019 | 29431.69
-11.6801 | 31263.54 | -11.6801 | 29538.49
-11.6584 | 31410.08 | -11.6584 | 29593.91
-11.6366 | 31464.56 | -11.6366 | 29597.42
-11.6149 | 31406.32 | -11.6149 | 29622.43
-11.5931 | 31352.88 | -11.5931 | 29722.48
-11.5714 | 31352.63 | -11.5714 | 29852.45
-11.5496 | 31430.47 | -11.5496 | 29916.2
-11.5279 | 31594.97 | -11.5279 | 30025.12
-11.5061 | 31774.27 | -11.5061 | 30123.69
-11.4844 | 31868.67 | -11.4844 | 30237.73
-11.4626 | 31900.04 | -11.4626 | 30321.97
-11.4409 | 31938.37 | -11.4409 | 30396.45
-11.4191 | 32012.81 | -11.4191 | 30498.58
-11.3974 | 32124.96 | -11.3974 | 30479.89
-11.3756 | 32139.68 | -11.3756 | 30562.44
-11.3539 | 32217.53 | -11.3539 | 30657.96
-11.3321 | 32345.93 | -11.3321 | 30740.77
-11.3104 | 32453.43 | -11.3104 | 30778.43
-11.2886 | 32513.74 | -11.2886 | 30805.11
-11.2669 | 32567.31 | -11.2669 | 30892.24
-11.2451 | 32641.85 | -11.2451 | 30971.75
-11.2234 | 32725 | -11.2234 | 31044.93
-11.2016 | 32799.37 | -11.2016 | 31175.09
-11.1799 | 32877.26 | -11.1799 | 31265.08
-11.1581 | 32963.06 | -11.1581 | 31375.89
-11.1364 | 33034.34 | -11.1364 | 31329.51
-11.1146 | 33087.41 | -11.1146 | 31427.91
-11.0929 | 33170.06 | -11.0929 | 31526.46
-11.0711 | 33233.72 | -11.0711 | 31620.93
-11.0494 | 33256.05 | -11.0494 | 31643.28
-11.0276 | 33304.46 | -11.0276 | 31708.72
-11.0059 | 33407.55 | -11.0059 | 31847.4
-10.9841 | 33487.17 | -10.9841 | 31933.33
-10.9624 | 33482.2 | -10.9624 | 31981.77
-10.9406 | 33496.36 | -10.9406 | 32059.72
-10.9189 | 33584.9 | -10.9189 | 32068.86
-10.8971 | 33660.32 | -10.8971 | 32167.76
-10.8753 | 33789.32 | -10.8753 | 32327.3
-10.8536 | 33954.43 | -10.8536 | 32402.77
-10.8318 | 34066.88 | -10.8318 | 32466.09
-10.8101 | 34128.93 | -10.8101 | 32538.62
-10.7883 | 34173.16 | -10.7883 | 32585.26
-10.7666 | 34185.14 | -10.7666 | 32635
-10.7448 | 34184.07 | -10.7448 | 32741.89
-10.7231 | 34319.11 | -10.7231 | 32760.48
-10.7013 | 34413.22 | -10.7013 | 32830.2
-10.6796 | 34438.21 | -10.6796 | 32943.5
-10.6578 | 34531.79 | -10.6578 | 33020.16
-10.6361 | 34608.27 | -10.6361 | 33045.9
-10.6143 | 34661.83 | -10.6143 | 33099.81
-10.5926 | 34691.43 | -10.5926 | 33184.43
-10.5708 | 34696.63 | -10.5708 | 33250.66
-10.5491 | 34733 | -10.5491 | 33313.29
-10.5273 | 34845.66 | -10.5273 | 33396.08
-10.5056 | 34958.75 | -10.5056 | 33441.89
-10.4838 | 34951.33 | -10.4838 | 33443.51
-10.4621 | 35022.66 | -10.4621 | 33572.41
-10.4403 | 35138.02 | -10.4403 | 33705.41
-10.4186 | 35220.66 | -10.4186 | 33762.31
-10.3968 | 35254.52 | -10.3968 | 33793.07
-10.3751 | 35285.95 | -10.3751 | 33836.71
-10.3533 | 35367.14 | -10.3533 | 33885.84
-10.3316 | 35500.65 | -10.3316 | 33972.33
-10.3098 | 35613.72 | -10.3098 | 34075.41
-10.2881 | 35671.97 | -10.2881 | 34143.32
-10.2663 | 35746.29 | -10.2663 | 34220.95
-10.2446 | 35812.05 | -10.2446 | 34268.21
-10.2228 | 35856.67 | -10.2228 | 34308.25
-10.2011 | 35889.99 | -10.2011 | 34411.73
-10.1793 | 35936.18 | -10.1793 | 34552.56
-10.1576 | 36006.8 | -10.1576 | 34635.86
-10.1358 | 36084.3 | -10.1358 | 34644.17
-10.1141 | 36139.71 | -10.1141 | 34708.47
-10.0923 | 36166.82 | -10.0923 | 34830.38
-10.0706 | 36201.89 | -10.0706 | 34897.27
-10.0488 | 36305.65 | -10.0488 | 34913.66
-10.0271 | 36364.11 | -10.0271 | 34954.38
-10.0053 | 36415 | -10.0053 | 35032.76
-9.9836 | 36493.03 | -9.9836 | 35114.65
-9.9618 | 36582.44 | -9.9618 | 35196.46
-9.9401 | 36664.33 | -9.9401 | 35298.09
-9.9183 | 36750.84 | -9.9183 | 35380.92
-9.8966 | 36801.02 | -9.8966 | 35448.41
-9.8748 | 36833.08 | -9.8748 | 35423.11
-9.8531 | 36840.61 | -9.8531 | 35402.09
-9.8313 | 36932.37 | -9.8313 | 35523.68
-9.8096 | 36986.11 | -9.8096 | 35578.03
-9.7878 | 37017 | -9.7878 | 35608.35
-9.7661 | 37075.34 | -9.7661 | 35693.75
-9.7443 | 37172.18 | -9.7443 | 35808.34
-9.7226 | 37308.09 | -9.7226 | 35915.7
-9.7008 | 37396.4 | -9.7008 | 35958.76
-9.6791 | 37386.11 | -9.6791 | 35924.25
-9.6573 | 37403.5 | -9.6573 | 35955.5
-9.6356 | 37409.68 | -9.6356 | 36032.1
-9.6138 | 37425.2 | -9.6138 | 36115.14
-9.5921 | 37511.12 | -9.5921 | 36168.62
-9.5703 | 37638.38 | -9.5703 | 36218.08
-9.5486 | 37723.57 | -9.5486 | 36286.13
-9.5268 | 37757.34 | -9.5268 | 36352.79
-9.5051 | 37829.3 | -9.5051 | 36505.82
-9.4833 | 37929.71 | -9.4833 | 36458.81
-9.4616 | 37946.56 | -9.4616 | 36654.27
-9.4398 | 37922.79 | -9.4398 | 36760.7
-9.4181 | 37927.74 | -9.4181 | 36818.37
-9.3963 | 37970.16 | -9.3963 | 36816.12
-9.3746 | 38047.25 | -9.3746 | 36828.91
-9.3528 | 38157.96 | -9.3528 | 36921.32
-9.331 | 38285.07 | -9.331 | 37025.73
-9.3093 | 38373.98 | -9.3093 | 37085.32
-9.2875 | 38361.81 | -9.2875 | 37047.95
-9.2658 | 38390.49 | -9.2658 | 37103.91
-9.244 | 38384.15 | -9.244 | 37162.29
-9.2223 | 38419.02 | -9.2223 | 37253.74
-9.2005 | 38530.19 | -9.2005 | 37312.86
-9.1788 | 38647.18 | -9.1788 | 37359.48
-9.157 | 38721.94 | -9.157 | 37400.37
-9.1353 | 38788.26 | -9.1353 | 37379.73
-9.1135 | 38769.86 | -9.1135 | 37454.61
-9.0918 | 38774.44 | -9.0918 | 37499.84
-9.07 | 38834.99 | -9.07 | 37588.61
-9.0483 | 38863.48 | -9.0483 | 37674.39
-9.0265 | 38886.34 | -9.0265 | 37700.84
-9.0048 | 38914.56 | -9.0048 | 37760.42
-8.983 | 38944.2 | -8.983 | 37796.3
-8.9613 | 38980.09 | -8.9613 | 37780.07
-8.9395 | 39043.61 | -8.9395 | 37870.7
-8.9178 | 39139.9 | -8.9178 | 37987.35
-8.896 | 39248.71 | -8.896 | 38079.16
-8.8743 | 39295.69 | -8.8743 | 38131.9
-8.8525 | 39320.5 | -8.8525 | 38231.71
-8.8308 | 39384.36 | -8.8308 | 38281.76
-8.809 | 39465.71 | -8.809 | 38345.03
-8.7873 | 39463.09 | -8.7873 | 38412.25
-8.7655 | 39395.81 | -8.7655 | 38429.17
-8.7438 | 39454.84 | -8.7438 | 38457.09
-8.722 | 39486.71 | -8.722 | 38549.84
-8.7003 | 39581.83 | -8.7003 | 38608.67
-8.6785 | 39674.35 | -8.6785 | 38643.82
-8.6568 | 39715.35 | -8.6568 | 38678.66
-8.635 | 39769 | -8.635 | 38772.31
-8.6133 | 39820.1 | -8.6133 | 38835.7
-8.5915 | 39864.15 | -8.5915 | 38857.46
-8.5698 | 39912.46 | -8.5698 | 38918.61
-8.548 | 39934.92 | -8.548 | 38998.3
-8.5263 | 40010.8 | -8.5263 | 38964.68
-8.5045 | 40021.33 | -8.5045 | 38987.27
-8.4828 | 40027.11 | -8.4828 | 39024.41
-8.461 | 40103.85 | -8.461 | 39047.92
-8.4393 | 40202.55 | -8.4393 | 39122.12
-8.4175 | 40259.89 | -8.4175 | 39232.7
-8.3958 | 40259.06 | -8.3958 | 39310.68
-8.374 | 40253.8 | -8.374 | 39323.5
-8.3523 | 40326 | -8.3523 | 39322.46
-8.3305 | 40374.09 | -8.3305 | 39317.32
-8.3088 | 40432.75 | -8.3088 | 39382.54
-8.287 | 40501.22 | -8.287 | 39498.95
-8.2653 | 40516.14 | -8.2653 | 39556.42
-8.2435 | 40513.53 | -8.2435 | 39594.25
-8.2218 | 40531.91 | -8.2218 | 39632.2
-8.2 | 40575.73 | -8.2 | 39660.78
-8.1783 | 40632.74 | -8.1783 | 39691.95
-8.1565 | 40695.87 | -8.1565 | 39728.89
-8.1348 | 40732.44 | -8.1348 | 39763.86
-8.113 | 40821.44 | -8.113 | 39870.72
-8.0913 | 40796.89 | -8.0913 | 39919.77
-8.0695 | 40820 | -8.0695 | 39933.67
-8.0478 | 40933.63 | -8.0478 | 39961.85
-8.026 | 41024.82 | -8.026 | 39998.74
-8.0043 | 41017.97 | -8.0043 | 40029.66
-7.9825 | 41041.32 | -7.9825 | 40114.43
-7.9608 | 41079.85 | -7.9608 | 40231.45
-7.939 | 41196.47 | -7.939 | 40282.13
-7.9173 | 41215.5 | -7.9173 | 40306.25
-7.8955 | 41256.6 | -7.8955 | 40387
-7.8738 | 41343.43 | -7.8738 | 40479.8
-7.852 | 41417.34 | -7.852 | 40524.82
-7.8303 | 41429.23 | -7.8303 | 40552.81
-7.8085 | 41406.04 | -7.8085 | 40637
-7.7868 | 41419.23 | -7.7868 | 40683.25
-7.765 | 41494.81 | -7.765 | 40671.61
-7.7432 | 41539.64 | -7.7432 | 40713.71
-7.7215 | 41575.07 | -7.7215 | 40783.95
-7.6997 | 41620.59 | -7.6997 | 40830.84
-7.678 | 41690.16 | -7.678 | 40855.16
-7.6562 | 41791.15 | -7.6562 | 40853.26
-7.6345 | 41881.75 | -7.6345 | 40843.55
-7.6127 | 41866.58 | -7.6127 | 40908.57
-7.591 | 41814.88 | -7.591 | 40982.77
-7.5692 | 41840.59 | -7.5692 | 40992.59
-7.5475 | 41834.62 | -7.5475 | 41007.63
-7.5257 | 41901.72 | -7.5257 | 41040.55
-7.504 | 41972.92 | -7.504 | 41081.26
-7.4822 | 42027.18 | -7.4822 | 41137.91
-7.4605 | 42076.23 | -7.4605 | 41187.22
-7.4387 | 42098.43 | -7.4387 | 41194.51
-7.417 | 42099.01 | -7.417 | 41284.12
-7.3952 | 42152.57 | -7.3952 | 41401.87
-7.3735 | 42213.35 | -7.3735 | 41387.79
-7.3517 | 42242.76 | -7.3517 | 41444.18
-7.33 | 42254.84 | -7.33 | 41506.73
-7.3082 | 42275.18 | -7.3082 | 41483.64
-7.2865 | 42320.13 | -7.2865 | 41472.2
-7.2647 | 42380.43 | -7.2647 | 41611.09
-7.243 | 42418.91 | -7.243 | 41706.04
-7.2212 | 42445.61 | -7.2212 | 41668.79
-7.1995 | 42466.26 | -7.1995 | 41611.04
-7.1777 | 42434.43 | -7.1777 | 41596.8
-7.156 | 42525.64 | -7.156 | 41613.74
-7.1342 | 42623.93 | -7.1342 | 41699.39
-7.1125 | 42677.78 | -7.1125 | 41807.43
-7.0907 | 42735.72 | -7.0907 | 41836.45
-7.069 | 42776.18 | -7.069 | 41772.77
-7.0472 | 42750.46 | -7.0472 | 41782.07
-7.0255 | 42737.98 | -7.0255 | 42001.42
-7.0037 | 42782.15 | -7.0037 | 42081.9
-6.982 | 42813.25 | -6.982 | 42066.27
-6.9602 | 42826.08 | -6.9602 | 42046.49
-6.9385 | 42886.41 | -6.9385 | 42073.32
-6.9167 | 43007 | -6.9167 | 42123.3
-6.895 | 43084.67 | -6.895 | 42146.51
-6.8732 | 43051.3 | -6.8732 | 42187.37
-6.8515 | 43017.35 | -6.8515 | 42392.05
-6.8297 | 43046.91 | -6.8297 | 42360
-6.808 | 43115.24 | -6.808 | 42332.74
-6.7862 | 43212.72 | -6.7862 | 42346.5
-6.7645 | 43274.61 | -6.7645 | 42407.82
-6.7427 | 43261.61 | -6.7427 | 42468.87
-6.721 | 43217.66 | -6.721 | 42482.04
-6.6992 | 43230.44 | -6.6992 | 42565.66
-6.6775 | 43284.31 | -6.6775 | 42526.36
-6.6557 | 43398.55 | -6.6557 | 42446.82
-6.634 | 43440.74 | -6.634 | 42407.43
-6.6122 | 43443.26 | -6.6122 | 42527.47
-6.5905 | 43417.09 | -6.5905 | 42675.64
-6.5687 | 43390.46 | -6.5687 | 42742.22
-6.547 | 43405.53 | -6.547 | 42744.73
-6.5252 | 43453.96 | -6.5252 | 42697.08
-6.5035 | 43552.12 | -6.5035 | 42841.1
-6.4817 | 43666.86 | -6.4817 | 42862.07
-6.46 | 43670.61 | -6.46 | 42921.44
-6.4382 | 43685.9 | -6.4382 | 42963.76
-6.4165 | 43750.75 | -6.4165 | 42954.46
-6.3947 | 43770.95 | -6.3947 | 42966.55
-6.373 | 43703.56 | -6.373 | 43007.08
-6.3512 | 43734.17 | -6.3512 | 42869.01
-6.3295 | 43806.15 | -6.3295 | 42907.8
-6.3077 | 43848.38 | -6.3077 | 42908.08
-6.286 | 43814.89 | -6.286 | 43032.34
-6.2642 | 43801.57 | -6.2642 | 43156.64
-6.2425 | 43859.65 | -6.2425 | 43178.75
-6.2207 | 43918.2 | -6.2207 | 43155.01
-6.1989 | 43894.38 | -6.1989 | 43176.36
-6.1772 | 43844 | -6.1772 | 43192.77
-6.1554 | 43857.91 | -6.1554 | 43232.23
-6.1337 | 43884.07 | -6.1337 | 43201.01
-6.1119 | 43913.97 | -6.1119 | 43200.19
-6.0902 | 43965.39 | -6.0902 | 43213.58
-6.0684 | 44041.9 | -6.0684 | 43262.88
-6.0467 | 44063.16 | -6.0467 | 43321.26
-6.0249 | 44018.09 | -6.0249 | 43357.7
-6.0032 | 44076.4 | -6.0032 | 43403.85
-5.9814 | 44166.1 | -5.9814 | 43426.07
-5.9597 | 44142.72 | -5.9597 | 43433.54
-5.9379 | 44140.53 | -5.9379 | 43439.69
-5.9162 | 44147.47 | -5.9162 | 43463.79
-5.8944 | 44198.59 | -5.8944 | 43505.46
-5.8727 | 44285.98 | -5.8727 | 43552.89
-5.8509 | 44341.6 | -5.8509 | 43580.46
-5.8292 | 44301.98 | -5.8292 | 43558.68
-5.8074 | 44263.45 | -5.8074 | 43505.01
-5.7857 | 44274.96 | -5.7857 | 43554.39
-5.7639 | 44326.41 | -5.7639 | 43599.48
-5.7422 | 44376.31 | -5.7422 | 43630.49
-5.7204 | 44407.36 | -5.7204 | 43665.57
-5.6987 | 44409.53 | -5.6987 | 43712.63
-5.6769 | 44391.11 | -5.6769 | 43759.11
-5.6552 | 44392.11 | -5.6552 | 43787.16
-5.6334 | 44439.01 | -5.6334 | 43802.35
-5.6117 | 44494.13 | -5.6117 | 43824.03
-5.5899 | 44559.22 | -5.5899 | 43890.95
-5.5682 | 44600.96 | -5.5682 | 43976.48
-5.5464 | 44592.18 | -5.5464 | 43964.95
-5.5247 | 44570.83 | -5.5247 | 43908.65
-5.5029 | 44573.66 | -5.5029 | 43926.16
-5.4812 | 44546.44 | -5.4812 | 43973.19
-5.4594 | 44432.76 | -5.4594 | 43926.65
-5.4377 | 44559.22 | -5.4377 | 44020.46
-5.4159 | 44672.27 | -5.4159 | 44106.52
-5.3942 | 44714.82 | -5.3942 | 44099.81
-5.3724 | 44706.75 | -5.3724 | 44109.53
-5.3507 | 44694.68 | -5.3507 | 44167.21
-5.3289 | 44698 | -5.3289 | 44199.77
-5.3072 | 44682.32 | -5.3072 | 44174.89
-5.2854 | 44638.91 | -5.2854 | 44194.82
-5.2637 | 44657.29 | -5.2637 | 44277.38
-5.2419 | 44713.36 | -5.2419 | 44349.61
-5.2202 | 44694.72 | -5.2202 | 44342.52
-5.1984 | 44717.65 | -5.1984 | 44318.54
-5.1767 | 44804.81 | -5.1767 | 44332.34
-5.1549 | 44846.76 | -5.1549 | 44350.23
-5.1332 | 44811.41 | -5.1332 | 44287.46
-5.1114 | 44842.2 | -5.1114 | 44293.44
-5.0897 | 44874.01 | -5.0897 | 44382.61
-5.0679 | 44914.76 | -5.0679 | 44424.61
-5.0462 | 44923.32 | -5.0462 | 44408.2
-5.0244 | 44899.59 | -5.0244 | 44370.15
-5.0027 | 44894.57 | -5.0027 | 44356.95
-4.9809 | 44930.25 | -4.9809 | 44376.85
-4.9592 | 44909.45 | -4.9592 | 44370.48
-4.9374 | 45008.89 | -4.9374 | 44398.63
-4.9157 | 45051.48 | -4.9157 | 44462.76
-4.8939 | 45047.9 | -4.8939 | 44512.89
-4.8722 | 45043.22 | -4.8722 | 44547.5
-4.8504 | 45054.12 | -4.8504 | 44577.89
-4.8287 | 45090.36 | -4.8287 | 44602.04
-4.8069 | 45156.31 | -4.8069 | 44604.62
-4.7852 | 45213.3 | -4.7852 | 44593.95
-4.7634 | 45210.71 | -4.7634 | 44674.59
-4.7417 | 45186.76 | -4.7417 | 44729.09
-4.7199 | 45211.57 | -4.7199 | 44741.63
-4.6982 | 45228.56 | -4.6982 | 44723.77
-4.6764 | 45192.28 | -4.6764 | 44695.86
-4.6547 | 45153.15 | -4.6547 | 44668.3
-4.6329 | 45217.68 | -4.6329 | 44641.77
-4.6111 | 45333.84 | -4.6111 | 44632.66
-4.5894 | 45351.83 | -4.5894 | 44681.04
-4.5676 | 45342.71 | -4.5676 | 44646.77
-4.5459 | 45331.8 | -4.5459 | 44591.19
-4.5241 | 45330.38 | -4.5241 | 44595.3
-4.5024 | 45338.63 | -4.5024 | 44644.18
-4.4806 | 45344.82 | -4.4806 | 44705.31
-4.4589 | 45330.05 | -4.4589 | 44804.67
-4.4371 | 45287.95 | -4.4371 | 44865.4
-4.4154 | 45287.5 | -4.4154 | 44834.81
-4.3936 | 45326.44 | -4.3936 | 44763.54
-4.3719 | 45381.24 | -4.3719 | 44761.48
-4.3501 | 45405.59 | -4.3501 | 44763.63
-4.3284 | 45401.21 | -4.3284 | 44756.72
-4.3066 | 45418.96 | -4.3066 | 44772.12
-4.2849 | 45500.87 | -4.2849 | 44751.13
-4.2631 | 45578.13 | -4.2631 | 44653.3
-4.2414 | 45573.88 | -4.2414 | 44724.95
-4.2196 | 45579.26 | -4.2196 | 44827.75
-4.1979 | 45562.03 | -4.1979 | 44846.97
-4.1761 | 45516.48 | -4.1761 | 44810.94
-4.1544 | 45508.56 | -4.1544 | 44824.63
-4.1326 | 45581.86 | -4.1326 | 44904.57
-4.1109 | 45591.34 | -4.1109 | 44836.85
-4.0891 | 45588.66 | -4.0891 | 44893.38
-4.0674 | 45612.34 | -4.0674 | 44966.18
-4.0456 | 45659.22 | -4.0456 | 45054.72
-4.0239 | 45724.65 | -4.0239 | 45091.81
-4.0021 | 45754.36 | -4.0021 | 45180.54
-3.9804 | 45700.35 | -3.9804 | 45295.73
-3.9586 | 45604.98 | -3.9586 | 45238.68
-3.9369 | 45673.22 | -3.9369 | 45236.53
-3.9151 | 45780.11 | -3.9151 | 45229.23
-3.8934 | 45738.66 | -3.8934 | 45153.03
-3.8716 | 45697.62 | -3.8716 | 45124.51
-3.8499 | 45685.59 | -3.8499 | 45177.03
-3.8281 | 45674.2 | -3.8281 | 45267.64
-3.8064 | 45649.48 | -3.8064 | 45294.42
-3.7846 | 45651.92 | -3.7846 | 45177.4
-3.7629 | 45710.71 | -3.7629 | 45166.75
-3.7411 | 45652.68 | -3.7411 | 45197.74
-3.7194 | 45741.22 | -3.7194 | 45110.05
-3.6976 | 45803.48 | -3.6976 | 45141.93
-3.6759 | 45799.18 | -3.6759 | 45279.56
-3.6541 | 45773.32 | -3.6541 | 45351.58
-3.6324 | 45786.55 | -3.6324 | 45277.61
-3.6106 | 45866.26 | -3.6106 | 45288.87
-3.5889 | 45928.09 | -3.5889 | 45454.73
-3.5671 | 45833.78 | -3.5671 | 45383.36
-3.5454 | 45874.64 | -3.5454 | 45346.84
-3.5236 | 45894.79 | -3.5236 | 45345.98
-3.5019 | 45883.34 | -3.5019 | 45376.09
-3.4801 | 45909.87 | -3.4801 | 45422.02
-3.4584 | 45976.66 | -3.4584 | 45445.88
-3.4366 | 45975.73 | -3.4366 | 45460.57
-3.4149 | 45910.51 | -3.4149 | 45405.24
-3.3931 | 45884.85 | -3.3931 | 45393.83
-3.3714 | 45911.07 | -3.3714 | 45409.77
-3.3496 | 45953.61 | -3.3496 | 45465.21
-3.3279 | 45922.81 | -3.3279 | 45525.6
-3.3061 | 45833.27 | -3.3061 | 45549.87
-3.2844 | 45876.7 | -3.2844 | 45542.2
-3.2626 | 45912.74 | -3.2626 | 45420.89
-3.2409 | 45922.91 | -3.2409 | 45368.95
-3.2191 | 45930.27 | -3.2191 | 45518.07
-3.1974 | 45956.3 | -3.1974 | 45562.34
-3.1756 | 46003.99 | -3.1756 | 45516.22
-3.1539 | 46007.77 | -3.1539 | 45513.88
-3.1321 | 45924.64 | -3.1321 | 45559.87
-3.1103 | 45917.99 | -3.1103 | 45415.79
-3.0886 | 46067.98 | -3.0886 | 45469.39
-3.0668 | 46080.34 | -3.0668 | 45486.3
-3.0451 | 46058.34 | -3.0451 | 45497.99
-3.0233 | 46009.52 | -3.0233 | 45426.87
-3.0016 | 45964.93 | -3.0016 | 45419.69
-2.9798 | 45999.91 | -2.9798 | 45558.2
-2.9581 | 46147.87 | -2.9581 | 45646.44
-2.9363 | 46134.55 | -2.9363 | 45539.92
-2.9146 | 46015.37 | -2.9146 | 45673.79
-2.8928 | 46050.88 | -2.8928 | 45611.82
-2.8711 | 46106.16 | -2.8711 | 45569.63
-2.8493 | 46106.52 | -2.8493 | 45582.97
-2.8276 | 46058.98 | -2.8276 | 45576.25
-2.8058 | 46017.35 | -2.8058 | 45525.16
-2.7841 | 46014.7 | -2.7841 | 45574.03
-2.7623 | 45966.67 | -2.7623 | 45632.29
-2.7406 | 45978.61 | -2.7406 | 45635.02
-2.7188 | 46066.17 | -2.7188 | 45586.27
-2.6971 | 46131.79 | -2.6971 | 45582.18
-2.6753 | 46152.24 | -2.6753 | 45579.43
-2.6536 | 46141.8 | -2.6536 | 45536.92
-2.6318 | 46108.57 | -2.6318 | 45512.08
-2.6101 | 46068.37 | -2.6101 | 45567.14
-2.5883 | 46073.69 | -2.5883 | 45621.19
-2.5666 | 46113.76 | -2.5666 | 45598.88
-2.5448 | 46211.3 | -2.5448 | 45669.88
-2.5231 | 46216.52 | -2.5231 | 45721.69
-2.5013 | 46130.48 | -2.5013 | 45720.75
-2.4796 | 46070.16 | -2.4796 | 45727.25
-2.4578 | 46086.37 | -2.4578 | 45754.79
-2.4361 | 46134.45 | -2.4361 | 45712.73
-2.4143 | 46190.81 | -2.4143 | 45811.9
-2.3926 | 46218.95 | -2.3926 | 45756.77
-2.3708 | 46127.77 | -2.3708 | 45713.07
-2.3491 | 46083.98 | -2.3491 | 45771.98
-2.3273 | 46159.93 | -2.3273 | 45858.86
-2.3056 | 46230.5 | -2.3056 | 45832.97
-2.2838 | 46273.4 | -2.2838 | 45734.04
-2.2621 | 46267.15 | -2.2621 | 45735.38
-2.2403 | 46249.37 | -2.2403 | 45811.32
-2.2186 | 46251.75 | -2.2186 | 45822.61
-2.1968 | 46234.97 | -2.1968 | 45859.51
-2.1751 | 46246.71 | -2.1751 | 45916.29
-2.1533 | 46307.06 | -2.1533 | 45906.2
-2.1316 | 46301 | -2.1316 | 45806.88
-2.1098 | 46259.41 | -2.1098 | 45766.16
-2.0881 | 46246.75 | -2.0881 | 45851.34
-2.0663 | 46276.13 | -2.0663 | 45869.75
-2.0446 | 46326.79 | -2.0446 | 45840.68
-2.0228 | 46351.38 | -2.0228 | 45890.22
-2.0011 | 46342.11 | -2.0011 | 45964.21
-1.9793 | 46316.27 | -1.9793 | 45922.59
-1.9576 | 46225.4 | -1.9576 | 45987.69
-1.9358 | 46206.66 | -1.9358 | 45984.24
-1.9141 | 46242.38 | -1.9141 | 45981.91
-1.8923 | 46291.31 | -1.8923 | 45987.15
-1.8706 | 46349.87 | -1.8706 | 45964.63
-1.8488 | 46341.09 | -1.8488 | 45942.73
-1.8271 | 46254 | -1.8271 | 45964.91
-1.8053 | 46236.55 | -1.8053 | 46022.99
-1.7836 | 46280.88 | -1.7836 | 46092.23
-1.7618 | 46279.15 | -1.7618 | 46077.74
-1.7401 | 46300.28 | -1.7401 | 46063.28
-1.7183 | 46384.05 | -1.7183 | 46058.05
-1.6966 | 46470.81 | -1.6966 | 46081.54
-1.6748 | 46458.15 | -1.6748 | 46138.2
-1.6531 | 46339.18 | -1.6531 | 46215.53
-1.6313 | 46349.7 | -1.6313 | 46307.02
-1.6096 | 46342.5 | -1.6096 | 46287.04
-1.5878 | 46348.54 | -1.5878 | 46248.72
-1.566 | 46361.13 | -1.566 | 46160
-1.5443 | 46347.23 | -1.5443 | 46104.75
-1.5225 | 46329.41 | -1.5225 | 46102.83
-1.5008 | 46337.47 | -1.5008 | 46139.41
-1.479 | 46348.71 | -1.479 | 46227.85
-1.4573 | 46325.41 | -1.4573 | 46356.21
-1.4355 | 46336.48 | -1.4355 | 46259.84
-1.4138 | 46405.72 | -1.4138 | 46161.41
-1.392 | 46473.96 | -1.392 | 46145.29
-1.3703 | 46467.8 | -1.3703 | 46207.52
-1.3485 | 46417.98 | -1.3485 | 46284.77
-1.3268 | 46412.15 | -1.3268 | 46303.77
-1.305 | 46401.49 | -1.305 | 46242.22
-1.2833 | 46389.65 | -1.2833 | 46169.79
-1.2615 | 46396.73 | -1.2615 | 46201.31
-1.2398 | 46402.57 | -1.2398 | 46228.36
-1.218 | 46389.16 | -1.218 | 46205.36
-1.1963 | 46368.69 | -1.1963 | 46186.1
-1.1745 | 46348.38 | -1.1745 | 46206.04
-1.1528 | 46307.52 | -1.1528 | 46192.67
-1.131 | 46294.69 | -1.131 | 46149.07
-1.1093 | 46320.98 | -1.1093 | 46194.93
-1.0875 | 46332.11 | -1.0875 | 46217.2
-1.0658 | 46314.01 | -1.0658 | 46192.79
-1.044 | 46314.3 | -1.044 | 46153.57
-1.0223 | 46357.77 | -1.0223 | 46142.78
-1.0005 | 46431.82 | -1.0005 | 46169.28
-0.97878 | 46548.87 | -0.97878 | 46174.3
-0.95703 | 46533.16 | -0.95703 | 46124.4
-0.93528 | 46441.25 | -0.93528 | 46122.52
-0.91353 | 46364.17 | -0.91353 | 46101.59
-0.89178 | 46354.05 | -0.89178 | 46109.56
-0.87003 | 46369.14 | -0.87003 | 46176.22
-0.84828 | 46355.27 | -0.84828 | 46234.17
-0.82653 | 46338.57 | -0.82653 | 46149.62
-0.80478 | 46364.98 | -0.80478 | 46078.93
-0.78303 | 46412.65 | -0.78303 | 46159.65
-0.76127 | 46421.88 | -0.76127 | 46220.59
-0.73952 | 46413.29 | -0.73952 | 46226.82
-0.71777 | 46415.4 | -0.71777 | 46211.54
-0.69602 | 46449.18 | -0.69602 | 46186.48
-0.67427 | 46502.25 | -0.67427 | 46137.65
-0.65252 | 46494.14 | -0.65252 | 46123.19
-0.63077 | 46392.45 | -0.63077 | 46097.8
-0.60902 | 46331.93 | -0.60902 | 45996.2
-0.58727 | 46324.35 | -0.58727 | 45974.76
-0.56552 | 46314.12 | -0.56552 | 46010.45
-0.54377 | 46335.31 | -0.54377 | 46048.31
-0.52202 | 46431.83 | -0.52202 | 46046.32
-0.50027 | 46521.5 | -0.50027 | 45990.38
-0.47852 | 46439.82 | -0.47852 | 45981.6
-0.45676 | 46325.2 | -0.45676 | 46001.16
-0.43501 | 46240.5 | -0.43501 | 46026.48
-0.41326 | 46157.51 | -0.41326 | 46049.91
-0.39151 | 46086.13 | -0.39151 | 46021.34
-0.36976 | 46061.96 | -0.36976 | 45945.99
-0.34801 | 46097.84 | -0.34801 | 45880.21
-0.32626 | 46118.11 | -0.32626 | 45771.61
-0.30451 | 46110.52 | -0.30451 | 45843.73
-0.28276 | 46079.4 | -0.28276 | 45926.51
-0.26101 | 46116.59 | -0.26101 | 45883.64
-0.23926 | 46219.59 | -0.23926 | 45926.39
-0.21751 | 46286.41 | -0.21751 | 46005.7
-0.19576 | 46240.29 | -0.19576 | 45974.29
-0.17401 | 46167.37 | -0.17401 | 45984.73
-0.15225 | 46221.48 | -0.15225 | 46042.95
-0.1305 | 46231.14 | -0.1305 | 46067.6
-0.10875 | 46172.49 | -0.10875 | 46073.7
-0.087003 | 46098.7 | -0.087003 | 46267.83
-0.065252 | 46068.43 | -0.065252 | 46602.25
-0.043501 | 46147.66 | -0.043501 | 46826
-0.021751 | 46357.41 | -0.021751 | 46716.26
0 | 46523.68 | 0 | 46438.57
0.021751 | 46381.33 | 0.021751 | 46457.22
0.043501 | 46163.64 | 0.043501 | 46387.8
0.065252 | 46079.54 | 0.065252 | 46329.42
0.087003 | 46041.34 | 0.087003 | 46291.36
0.10875 | 46000.8 | 0.10875 | 46224.96
0.1305 | 45992.31 | 0.1305 | 46108.5
0.15225 | 46007.03 | 0.15225 | 46026
0.17401 | 45985.89 | 0.17401 | 46052.55
0.19576 | 45894.15 | 0.19576 | 45978.63
0.21751 | 45794.03 | 0.21751 | 45989.21
0.23926 | 45805.72 | 0.23926 | 46020.66
0.26101 | 45870.04 | 0.26101 | 46040.21
0.28276 | 45891.13 | 0.28276 | 46042.36
0.30451 | 45864.74 | 0.30451 | 46007.85
0.32626 | 45823.54 | 0.32626 | 45889.11
0.34801 | 45855.96 | 0.34801 | 45790.03
0.36976 | 45988 | 0.36976 | 45825.21
0.39151 | 46015.34 | 0.39151 | 45838.22
0.41326 | 45952.55 | 0.41326 | 45876.11
0.43501 | 45892.14 | 0.43501 | 45979.68
0.45676 | 45888.73 | 0.45676 | 46107.83
0.47852 | 45893.37 | 0.47852 | 46182.46
0.50027 | 45762.43 | 0.50027 | 46182.3
0.52202 | 45882.75 | 0.52202 | 45994.53
0.54377 | 45908.45 | 0.54377 | 45983.76
0.56552 | 45934.56 | 0.56552 | 46126.01
0.58727 | 46002.39 | 0.58727 | 46209.61
0.60902 | 46077.58 | 0.60902 | 46145.92
0.63077 | 46125.98 | 0.63077 | 46105.19
0.65252 | 46175.48 | 0.65252 | 46184.45
0.67427 | 46102.97 | 0.67427 | 46241.85
0.69602 | 46092.04 | 0.69602 | 46269.75
0.71777 | 46105.29 | 0.71777 | 46291.3
0.73952 | 46112.9 | 0.73952 | 46229.56
0.76127 | 46108.49 | 0.76127 | 46127.31
0.78303 | 46111.14 | 0.78303 | 46084.88
0.80478 | 46154.48 | 0.80478 | 46019.87
0.82653 | 46202.9 | 0.82653 | 46065.59
0.84828 | 46135.72 | 0.84828 | 46117.49
0.87003 | 46027.26 | 0.87003 | 46036.46
0.89178 | 45969.82 | 0.89178 | 45978.69
0.91353 | 45958.32 | 0.91353 | 45998.01
0.93528 | 45982.96 | 0.93528 | 46032.96
0.95703 | 46071.88 | 0.95703 | 46018.87
0.97878 | 46033.98 | 0.97878 | 46046.14
1.0005 | 45917.21 | 1.0005 | 46141.09
1.0223 | 45855.43 | 1.0223 | 46148.43
1.044 | 45877.4 | 1.044 | 46103.16
1.0658 | 45919.61 | 1.0658 | 46077.23
1.0875 | 45928.77 | 1.0875 | 46078.11
1.1093 | 45911.38 | 1.1093 | 46094.51
1.131 | 45917.94 | 1.131 | 46230.66
1.1528 | 45944.13 | 1.1528 | 46273.46
1.1745 | 45957.28 | 1.1745 | 46216.3
1.1963 | 45877.03 | 1.1963 | 46191.56
1.218 | 45819.98 | 1.218 | 46175.07
1.2398 | 45806.65 | 1.2398 | 46090.69
1.2615 | 45808.32 | 1.2615 | 45982.84
1.2833 | 45837.61 | 1.2833 | 46009.06
1.305 | 45864.35 | 1.305 | 45832.57
1.3268 | 45860.32 | 1.3268 | 45830.88
1.3485 | 45861.42 | 1.3485 | 45900.54
1.3703 | 45819.54 | 1.3703 | 45950.56
1.392 | 45777.43 | 1.392 | 45942.64
1.4138 | 45791.15 | 1.4138 | 45894.69
1.4355 | 45844.59 | 1.4355 | 45850.68
1.4573 | 45808.14 | 1.4573 | 45832.05
1.479 | 45805.23 | 1.479 | 45944.9
1.5008 | 45867.25 | 1.5008 | 46049.09
1.5225 | 45906.98 | 1.5225 | 45981.23
1.5443 | 45903.93 | 1.5443 | 45962.43
1.566 | 45872.5 | 1.566 | 45972.66
1.5878 | 45824.93 | 1.5878 | 45911.93
1.6096 | 45765.57 | 1.6096 | 45872.75
1.6313 | 45799.1 | 1.6313 | 45996.44
1.6531 | 45796.81 | 1.6531 | 45885.09
1.6748 | 45764.73 | 1.6748 | 45846.31
1.6966 | 45739.95 | 1.6966 | 45906.25
1.7183 | 45708.22 | 1.7183 | 45938.98
1.7401 | 45656.01 | 1.7401 | 45892.31
1.7618 | 45612.08 | 1.7618 | 45831.62
1.7836 | 45651.1 | 1.7836 | 45799.09
1.8053 | 45712.14 | 1.8053 | 45788.05
1.8271 | 45707.43 | 1.8271 | 45730.32
1.8488 | 45656.87 | 1.8488 | 45669.82
1.8706 | 45629.83 | 1.8706 | 45606.64
1.8923 | 45656.81 | 1.8923 | 45593.01
1.9141 | 45707.45 | 1.9141 | 45653.68
1.9358 | 45714.79 | 1.9358 | 45705.42
1.9576 | 45655.22 | 1.9576 | 45615.48
1.9793 | 45580.89 | 1.9793 | 45578.66
2.0011 | 45583.39 | 2.0011 | 45538.97
2.0228 | 45586.45 | 2.0228 | 45553.41
2.0446 | 45553.23 | 2.0446 | 45599.46
2.0663 | 45503.05 | 2.0663 | 45620.64
2.0881 | 45480.22 | 2.0881 | 45614.22
2.1098 | 45497.27 | 2.1098 | 45694.02
2.1316 | 45552.25 | 2.1316 | 45564.38
2.1533 | 45510.59 | 2.1533 | 45707.07
2.1751 | 45516.13 | 2.1751 | 45747.32
2.1968 | 45548.63 | 2.1968 | 45720.51
2.2186 | 45602.4 | 2.2186 | 45682.73
2.2403 | 45659.38 | 2.2403 | 45662.16
2.2621 | 45657.66 | 2.2621 | 45681.64
2.2838 | 45580.16 | 2.2838 | 45745.04
2.3056 | 45538.09 | 2.3056 | 45878.19
2.3273 | 45537.76 | 2.3273 | 45781.5
2.3491 | 45540.03 | 2.3491 | 45691.24
2.3708 | 45546.59 | 2.3708 | 45659.76
2.3926 | 45564.9 | 2.3926 | 45688.59
2.4143 | 45584.29 | 2.4143 | 45764.34
2.4361 | 45576.39 | 2.4361 | 45809.37
2.4578 | 45562.36 | 2.4578 | 45812.3
2.4796 | 45566.87 | 2.4796 | 45802.64
2.5013 | 45574.45 | 2.5013 | 45776.56
2.5231 | 45543.59 | 2.5231 | 45767.42
2.5448 | 45458.13 | 2.5448 | 45775.89
2.5666 | 45369.24 | 2.5666 | 45771.63
2.5883 | 45381.58 | 2.5883 | 45727.86
2.6101 | 45539.63 | 2.6101 | 45680.45
2.6318 | 45367.64 | 2.6318 | 45666.59
2.6536 | 45367.07 | 2.6536 | 45682.24
2.6753 | 45398.71 | 2.6753 | 45689.36
2.6971 | 45397.94 | 2.6971 | 45665.46
2.7188 | 45363.34 | 2.7188 | 45663.2
2.7406 | 45311.47 | 2.7406 | 45716.54
2.7623 | 45244.53 | 2.7623 | 45719.98
2.7841 | 45287.4 | 2.7841 | 45661.5
2.8058 | 45287.66 | 2.8058 | 45609.32
2.8276 | 45243.82 | 2.8276 | 45521.37
2.8493 | 45255.48 | 2.8493 | 45405.7
2.8711 | 45301.3 | 2.8711 | 45388.54
2.8928 | 45313.21 | 2.8928 | 45490.68
2.9146 | 45264.51 | 2.9146 | 45562.02
2.9363 | 45199.72 | 2.9363 | 45516.15
2.9581 | 45148.46 | 2.9581 | 45532.57
2.9798 | 45028.99 | 2.9798 | 45572.82
3.0016 | 45019.99 | 3.0016 | 45591.72
3.0233 | 45021.86 | 3.0233 | 45655.42
3.0451 | 44983.47 | 3.0451 | 45719.78
3.0668 | 44948.88 | 3.0668 | 45715.63
3.0886 | 44956.32 | 3.0886 | 45680.62
3.1103 | 44865.6 | 3.1103 | 45556.9
3.1321 | 44778.8 | 3.1321 | 45454.27
3.1539 | 44775.78 | 3.1539 | 45491.94
3.1756 | 44821.42 | 3.1756 | 45521.78
3.1974 | 44802.23 | 3.1974 | 45487.85
3.2191 | 44732.05 | 3.2191 | 45408.63
3.2409 | 44710.91 | 3.2409 | 45338.42
3.2626 | 44675.56 | 3.2626 | 45335.34
3.2844 | 44697.67 | 3.2844 | 45359.39
3.3061 | 44794.8 | 3.3061 | 45419.5
3.3279 | 44768.18 | 3.3279 | 45448.13
3.3496 | 44786.44 | 3.3496 | 45431.93
3.3714 | 44856.44 | 3.3714 | 45385.63
3.3931 | 44897.52 | 3.3931 | 45344.65
3.4149 | 44892 | 3.4149 | 45334.41
3.4366 | 44859.75 | 3.4366 | 45293.45
3.4584 | 44783.95 | 3.4584 | 45275.79
3.4801 | 44754.28 | 3.4801 | 45278.19
3.5019 | 44749.61 | 3.5019 | 45321.84
3.5236 | 44733.92 | 3.5236 | 45364.71
3.5454 | 44655.1 | 3.5454 | 45321.41
3.5671 | 44533.44 | 3.5671 | 45214.39
3.5889 | 44510.91 | 3.5889 | 45257.22
3.6106 | 44497.55 | 3.6106 | 45304.86
3.6324 | 44421.63 | 3.6324 | 45216.02
3.6541 | 44444.44 | 3.6541 | 45157.45
3.6759 | 44481.35 | 3.6759 | 45121.27
3.6976 | 44484.59 | 3.6976 | 45106.55
3.7194 | 44458.48 | 3.7194 | 45094.91
3.7411 | 44425.24 | 3.7411 | 45063.08
3.7629 | 44379.27 | 3.7629 | 45046.94
3.7846 | 44325.14 | 3.7846 | 45008.11
3.8064 | 44304.31 | 3.8064 | 45042.92
3.8281 | 44233.92 | 3.8281 | 45103.16
3.8499 | 44172.25 | 3.8499 | 45170.05
3.8716 | 44165.1 | 3.8716 | 45195.27
3.8934 | 44205.87 | 3.8934 | 45157.8
3.9151 | 44242.51 | 3.9151 | 45103.04
3.9369 | 44214.01 | 3.9369 | 45080.1
3.9586 | 44250.56 | 3.9586 | 45023.73
3.9804 | 44280.13 | 3.9804 | 44953.3
4.0021 | 44269.89 | 4.0021 | 44919.45
4.0239 | 44230.39 | 4.0239 | 44962.13
4.0456 | 44206.98 | 4.0456 | 44994.98
4.0674 | 44243.36 | 4.0674 | 44905.75
4.0891 | 44331.61 | 4.0891 | 44743.8
4.1109 | 44345.01 | 4.1109 | 44799.81
4.1326 | 44287.37 | 4.1326 | 44817.08
4.1544 | 44220.05 | 4.1544 | 44836.07
4.1761 | 44226.32 | 4.1761 | 44809.86
4.1979 | 44255.66 | 4.1979 | 44785.7
4.2196 | 44248.67 | 4.2196 | 44765.93
4.2414 | 44209.06 | 4.2414 | 44711.34
4.2631 | 44180.89 | 4.2631 | 44674.58
4.2849 | 44120.14 | 4.2849 | 44677.06
4.3066 | 44049.66 | 4.3066 | 44695.67
4.3284 | 44000.5 | 4.3284 | 44646.08
4.3501 | 44032.85 | 4.3501 | 44597.94
4.3719 | 44073.79 | 4.3719 | 44607.83
4.3936 | 44071.47 | 4.3936 | 44674.31
4.4154 | 44074.31 | 4.4154 | 44731.5
4.4371 | 44101.14 | 4.4371 | 44677.57
4.4589 | 44090.86 | 4.4589 | 44587.56
4.4806 | 43979.39 | 4.4806 | 44569.46
4.5024 | 43944.75 | 4.5024 | 44581.8
4.5241 | 43953.91 | 4.5241 | 44573.31
4.5459 | 43966.98 | 4.5459 | 44522.39
4.5676 | 43956.11 | 4.5676 | 44449.54
4.5894 | 43892.85 | 4.5894 | 44394.87
4.6111 | 43812.63 | 4.6111 | 44373.79
4.6329 | 43809.75 | 4.6329 | 44217.56
4.6547 | 43785.88 | 4.6547 | 44231.37
4.6764 | 43691.75 | 4.6764 | 44303.39
4.6982 | 43684.75 | 4.6982 | 44304.83
4.7199 | 43738.87 | 4.7199 | 44291.39
4.7417 | 43732.69 | 4.7417 | 44354.71
4.7634 | 43705.74 | 4.7634 | 44407.26
4.7852 | 43694.24 | 4.7852 | 44416.71
4.8069 | 43685.63 | 4.8069 | 44441.18
4.8287 | 43680.73 | 4.8287 | 44435.24
4.8504 | 43678.89 | 4.8504 | 44397.88
4.8722 | 43691.9 | 4.8722 | 44330.15
4.8939 | 43752.37 | 4.8939 | 44252.34
4.9157 | 43816.29 | 4.9157 | 44184.71
4.9374 | 43700.92 | 4.9374 | 44116.13
4.9592 | 43637.49 | 4.9592 | 44076.74
4.9809 | 43623.85 | 4.9809 | 44100.42
5.0027 | 43560.39 | 5.0027 | 44211.34
5.0244 | 43497.11 | 5.0244 | 44235.24
5.0462 | 43454.96 | 5.0462 | 44220.3
5.0679 | 43425.05 | 5.0679 | 44182.55
5.0897 | 43382.01 | 5.0897 | 44077.62
5.1114 | 43303.18 | 5.1114 | 44033.62
5.1332 | 43280.03 | 5.1332 | 44028.25
5.1549 | 43226.56 | 5.1549 | 43906.55
5.1767 | 43251.88 | 5.1767 | 43838.53
5.1984 | 43423.1 | 5.1984 | 43860.75
5.2202 | 43529.44 | 5.2202 | 43879.54
5.2419 | 43471.5 | 5.2419 | 43864.84
5.2637 | 43385.29 | 5.2637 | 43894.13
5.2854 | 43307.78 | 5.2854 | 43970.81
5.3072 | 43257.99 | 5.3072 | 43870.05
5.3289 | 43127.84 | 5.3289 | 43738.55
5.3507 | 43101.75 | 5.3507 | 43787.19
5.3724 | 43110.41 | 5.3724 | 43846.2
5.3942 | 43092.07 | 5.3942 | 43823.37
5.4159 | 43070.91 | 5.4159 | 43749.3
5.4377 | 43091.38 | 5.4377 | 43687.73
5.4594 | 43036.2 | 5.4594 | 43622.77
5.4812 | 42928.14 | 5.4812 | 43550.54
5.5029 | 42820.91 | 5.5029 | 43612.38
5.5247 | 42840.31 | 5.5247 | 43681.61
5.5464 | 42804.95 | 5.5464 | 43657.08
5.5682 | 42717.2 | 5.5682 | 43615.06
5.5899 | 42670.5 | 5.5899 | 43621.16
5.6117 | 42691.93 | 5.6117 | 43592.34
5.6334 | 42778.88 | 5.6334 | 43431.72
5.6552 | 42790.49 | 5.6552 | 43351.54
5.6769 | 42765.68 | 5.6769 | 43363.54
5.6987 | 42743.99 | 5.6987 | 43384.89
5.7204 | 42781.38 | 5.7204 | 43386.52
5.7422 | 42759.86 | 5.7422 | 43334.25
5.7639 | 42631.27 | 5.7639 | 43251.88
5.7857 | 42544.28 | 5.7857 | 43238.73
5.8074 | 42535.65 | 5.8074 | 43331.95
5.8292 | 42581.46 | 5.8292 | 43260.48
5.8509 | 42586.95 | 5.8509 | 43254.69
5.8727 | 42491.75 | 5.8727 | 43187.56
5.8944 | 42358.92 | 5.8944 | 43104.89
5.9162 | 42329.71 | 5.9162 | 43049.27
5.9379 | 42416.39 | 5.9379 | 43040.95
5.9597 | 42455.24 | 5.9597 | 43075.97
5.9814 | 42407.57 | 5.9814 | 43069.36
6.0032 | 42287.66 | 6.0032 | 43095.14
6.0249 | 42144.09 | 6.0249 | 43005.22
6.0467 | 42117.02 | 6.0467 | 42952.81
6.0684 | 42147.08 | 6.0684 | 42969.43
6.0902 | 42169.27 | 6.0902 | 43025.64
6.1119 | 42167.32 | 6.1119 | 43007.94
6.1337 | 42167.22 | 6.1337 | 42844.32
6.1554 | 42199.22 | 6.1554 | 42830.44
6.1772 | 42142.95 | 6.1772 | 42895.04
6.1989 | 42064.39 | 6.1989 | 42809.71
6.2207 | 42040.13 | 6.2207 | 42769
6.2425 | 41973.43 | 6.2425 | 42722.75
6.2642 | 41900.89 | 6.2642 | 42695.98
6.286 | 41870.82 | 6.286 | 42686.94
6.3077 | 41830.76 | 6.3077 | 42623.08
6.3295 | 41719.38 | 6.3295 | 42558.61
6.3512 | 41784.37 | 6.3512 | 42509.11
6.373 | 41788.03 | 6.373 | 42530.45
6.3947 | 41685.31 | 6.3947 | 42552.11
6.4165 | 41622.59 | 6.4165 | 42550
6.4382 | 41623.32 | 6.4382 | 42481.23
6.46 | 41619.56 | 6.46 | 42394.21
6.4817 | 41562.09 | 6.4817 | 42398.29
6.5035 | 41492.99 | 6.5035 | 42457.2
6.5252 | 41504.42 | 6.5252 | 42427.42
6.547 | 41461.02 | 6.547 | 42279.43
6.5687 | 41396.54 | 6.5687 | 42219.78
6.5905 | 41356.83 | 6.5905 | 42300.64
6.6122 | 41352.26 | 6.6122 | 42348.71
6.634 | 41342.2 | 6.634 | 42291.13
6.6557 | 41302.46 | 6.6557 | 42221.19
6.6775 | 41299.61 | 6.6775 | 42167.93
6.6992 | 41281.96 | 6.6992 | 42085.74
6.721 | 41187.11 | 6.721 | 42066.35
6.7427 | 41132.47 | 6.7427 | 42046.51
6.7645 | 41110.79 | 6.7645 | 42029.15
6.7862 | 41075.3 | 6.7862 | 42020.48
6.808 | 41021.96 | 6.808 | 41980.92
6.8297 | 40984.41 | 6.8297 | 41904.72
6.8515 | 40970.48 | 6.8515 | 41894.37
6.8732 | 40939.12 | 6.8732 | 41919.33
6.895 | 40893.95 | 6.895 | 41826.98
6.9167 | 40878.34 | 6.9167 | 41749.73
6.9385 | 40844.22 | 6.9385 | 41648.65
6.9602 | 40812.47 | 6.9602 | 41581.79
6.982 | 40813.87 | 6.982 | 41594.6
7.0037 | 40816.39 | 7.0037 | 41644.15
7.0255 | 40744.83 | 7.0255 | 41624.38
7.0472 | 40684.13 | 7.0472 | 41543.02
7.069 | 40635.28 | 7.069 | 41477.12
7.0907 | 40572.83 | 7.0907 | 41451.84
7.1125 | 40533.89 | 7.1125 | 41394.65
7.1342 | 40510.54 | 7.1342 | 41326.67
7.156 | 40476.34 | 7.156 | 41269.58
7.1777 | 40455.86 | 7.1777 | 41233.47
7.1995 | 40485.04 | 7.1995 | 41217.16
7.2212 | 40437.54 | 7.2212 | 41186.88
7.243 | 40302.23 | 7.243 | 41119.27
7.2647 | 40244.48 | 7.2647 | 41090.32
7.2865 | 40233.58 | 7.2865 | 41069.23
7.3082 | 40227.34 | 7.3082 | 41031.35
7.33 | 40185.84 | 7.33 | 41001.62
7.3517 | 40127.46 | 7.3517 | 40984.61
7.3735 | 40093.11 | 7.3735 | 40947.89
7.3952 | 40063.63 | 7.3952 | 40879.02
7.417 | 40090.98 | 7.417 | 40846.95
7.4387 | 40101.78 | 7.4387 | 40826.1
7.4605 | 40048.55 | 7.4605 | 40799.61
7.4822 | 40002.17 | 7.4822 | 40752.32
7.504 | 39922.7 | 7.504 | 40710.34
7.5257 | 39832.65 | 7.5257 | 40673.83
7.5475 | 39785.75 | 7.5475 | 40611.35
7.5692 | 39764.61 | 7.5692 | 40505.85
7.591 | 39709.7 | 7.591 | 40420.3
7.6127 | 39591.65 | 7.6127 | 40331.38
7.6345 | 39533.46 | 7.6345 | 40343.05
7.6562 | 39552.31 | 7.6562 | 40368.11
7.678 | 39558.35 | 7.678 | 40335.73
7.6997 | 39493.14 | 7.6997 | 40264.6
7.7215 | 39389.16 | 7.7215 | 40209.45
7.7432 | 39329.44 | 7.7432 | 40191.77
7.765 | 39332.89 | 7.765 | 40176.58
7.7868 | 39256.9 | 7.7868 | 40124.86
7.8085 | 39219.92 | 7.8085 | 40114.77
7.8303 | 39164.55 | 7.8303 | 40055.3
7.852 | 39061.41 | 7.852 | 39975.27
7.8738 | 38976.45 | 7.8738 | 39899.9
7.8955 | 38940.85 | 7.8955 | 39847.58
7.9173 | 38932.84 | 7.9173 | 39814.28
7.939 | 38929.03 | 7.939 | 39777.88
7.9608 | 38900.55 | 7.9608 | 39778.74
7.9825 | 38784.91 | 7.9825 | 39719.2
8.0043 | 38662.7 | 8.0043 | 39616.82
8.026 | 38600.95 | 8.026 | 39549.71
8.0478 | 38614.71 | 8.0478 | 39508.44
8.0695 | 38623.2 | 8.0695 | 39465.63
8.0913 | 38585.52 | 8.0913 | 39417.79
8.113 | 38548.03 | 8.113 | 39382.58
8.1348 | 38532.84 | 8.1348 | 39355.89
8.1565 | 38470.16 | 8.1565 | 39263.73
8.1783 | 38359.73 | 8.1783 | 39241.31
8.2 | 38240.17 | 8.2 | 39236
8.2218 | 38224.42 | 8.2218 | 39175.97
8.2435 | 38218.46 | 8.2435 | 39105.67
8.2653 | 38160.91 | 8.2653 | 39006.82
8.287 | 38062.34 | 8.287 | 38890.21
8.3088 | 37957.36 | 8.3088 | 38864.08
8.3305 | 37931.82 | 8.3305 | 38887.39
8.3523 | 37928.68 | 8.3523 | 38895.15
8.374 | 37905.27 | 8.374 | 38815.23
8.3958 | 37781.18 | 8.3958 | 38739.49
8.4175 | 37663.03 | 8.4175 | 38681.76
8.4393 | 37595.29 | 8.4393 | 38633.43
8.461 | 37580.05 | 8.461 | 38566.67
8.4828 | 37594.45 | 8.4828 | 38473.84
8.5045 | 37588.38 | 8.5045 | 38396.47
8.5263 | 37550.33 | 8.5263 | 38362.12
8.548 | 37469.82 | 8.548 | 38380.02
8.5698 | 37332.59 | 8.5698 | 38300.48
8.5915 | 37252.36 | 8.5915 | 38261.73
8.6133 | 37200.88 | 8.6133 | 38261.37
8.635 | 37148.63 | 8.635 | 38200.35
8.6568 | 37073.5 | 8.6568 | 38103.37
8.6785 | 36996.16 | 8.6785 | 38057.7
8.7003 | 37021.93 | 8.7003 | 37961.31
8.722 | 37028.79 | 8.722 | 38002.06
8.7438 | 36821.15 | 8.7438 | 37855.32
8.7655 | 36783.2 | 8.7655 | 37773.12
8.7873 | 36798.88 | 8.7873 | 37708.13
8.809 | 36809.34 | 8.809 | 37650.89
8.8308 | 36762.15 | 8.8308 | 37599.18
8.8525 | 36677.99 | 8.8525 | 37563.95
8.8743 | 36632.1 | 8.8743 | 37540.4
8.896 | 36577.8 | 8.896 | 37448.33
8.9178 | 36450.72 | 8.9178 | 37402.1
8.9395 | 36401.09 | 8.9395 | 37408.09
8.9613 | 36353.82 | 8.9613 | 37307.98
8.983 | 36291.39 | 8.983 | 37245.05
9.0048 | 36246.16 | 9.0048 | 37196.58
9.0265 | 36214.09 | 9.0265 | 37156.54
9.0483 | 36171.83 | 9.0483 | 37108.13
9.07 | 36121.04 | 9.07 | 36999.41
9.0918 | 36067.76 | 9.0918 | 36897.27
9.1135 | 35978.95 | 9.1135 | 36901.38
9.1353 | 35897.79 | 9.1353 | 36796.18
9.157 | 35828.68 | 9.157 | 36786.03
9.1788 | 35738.68 | 9.1788 | 36735.64
9.2005 | 35651.18 | 9.2005 | 36746.88
9.2223 | 35583.35 | 9.2223 | 36765.31
9.244 | 35527.99 | 9.244 | 36683.66
9.2658 | 35466.55 | 9.2658 | 36580.01
9.2875 | 35378.26 | 9.2875 | 36580.76
9.3093 | 35319.4 | 9.3093 | 36504.43
9.331 | 35296.45 | 9.331 | 36414.4
9.3528 | 35232.2 | 9.3528 | 36312.68
9.3746 | 35160.9 | 9.3746 | 36255.07
9.3963 | 35113.46 | 9.3963 | 36232.02
9.4181 | 35113.75 | 9.4181 | 36199.25
9.4398 | 35104.34 | 9.4398 | 36142.98
9.4616 | 34981.33 | 9.4616 | 36075.18
9.4833 | 34816.98 | 9.4833 | 35968.02
9.5051 | 34713.93 | 9.5051 | 35965.35
9.5268 | 34684.52 | 9.5268 | 35939.44
9.5486 | 34650.14 | 9.5486 | 35810.1
9.5703 | 34587.69 | 9.5703 | 35705.75
9.5921 | 34510.92 | 9.5921 | 35681.71
9.6138 | 34429.95 | 9.6138 | 35666.8
9.6356 | 34353.43 | 9.6356 | 35622.14
9.6573 | 34301.84 | 9.6573 | 35598.09
9.6791 | 34292.46 | 9.6791 | 35557.07
9.7008 | 34284.28 | 9.7008 | 35484.43
9.7226 | 34235.75 | 9.7226 | 35404.71
9.7443 | 34152.68 | 9.7443 | 35283.04
9.7661 | 34036.46 | 9.7661 | 35201.65
9.7878 | 33922.23 | 9.7878 | 35166.49
9.8096 | 33827.56 | 9.8096 | 35125.66
9.8313 | 33733.99 | 9.8313 | 35054.32
9.8531 | 33640.06 | 9.8531 | 34978.37
9.8748 | 33616.34 | 9.8748 | 34914.07
9.8966 | 33648.94 | 9.8966 | 34866.76
9.9183 | 33612.74 | 9.9183 | 34813.87
9.9401 | 33511.5 | 9.9401 | 34728.14
9.9618 | 33438.64 | 9.9618 | 34664.81
9.9836 | 33422.78 | 9.9836 | 34617.7
10.0053 | 33381.99 | 10.0053 | 34573.7
10.0271 | 33272.92 | 10.0271 | 34517.63
10.0488 | 33147.79 | 10.0488 | 34445.65
10.0706 | 33068.29 | 10.0706 | 34371.61
10.0923 | 33012.91 | 10.0923 | 34284.11
10.1141 | 32941.78 | 10.1141 | 34226.65
10.1358 | 32832.89 | 10.1358 | 34170.44
10.1576 | 32723.11 | 10.1576 | 34087.03
10.1793 | 32614.05 | 10.1793 | 34049.18
10.2011 | 32533.04 | 10.2011 | 33969.93
10.2228 | 32490.42 | 10.2228 | 33867.04
10.2446 | 32468.2 | 10.2446 | 33821.18
10.2663 | 32440.96 | 10.2663 | 33795.01
10.2881 | 32394.62 | 10.2881 | 33669.82
10.3098 | 32275.44 | 10.3098 | 33592.41
10.3316 | 32178.9 | 10.3316 | 33637.82
10.3533 | 32089.65 | 10.3533 | 33487.75
10.3751 | 32015.94 | 10.3751 | 33370.13
10.3968 | 31988.22 | 10.3968 | 33316.48
10.4186 | 31974.11 | 10.4186 | 33267.5
10.4403 | 31918.41 | 10.4403 | 33201.44
10.4621 | 31825.03 | 10.4621 | 33151.35
10.4838 | 31761.99 | 10.4838 | 33142.23
10.5056 | 31708.61 | 10.5056 | 33154.06
10.5273 | 31602.47 | 10.5273 | 32964.87
10.5491 | 31498.93 | 10.5491 | 32817.53
10.5708 | 31419.97 | 10.5708 | 32769.16
10.5926 | 31359.33 | 10.5926 | 32710.88
10.6143 | 31295.99 | 10.6143 | 32690.41
10.6361 | 31216.62 | 10.6361 | 32653.19
10.6578 | 31118.99 | 10.6578 | 32551.63
10.6796 | 31012.76 | 10.6796 | 32460.71
10.7013 | 30931.52 | 10.7013 | 32386.56
10.7231 | 30900.79 | 10.7231 | 32255.47
10.7448 | 30841.01 | 10.7448 | 32210.64
10.7666 | 30715.77 | 10.7666 | 32267.5
10.7883 | 30620.71 | 10.7883 | 32227.51
10.8101 | 30540.91 | 10.8101 | 32126.37
10.8318 | 30466.2 | 10.8318 | 31991.11
10.8536 | 30417.83 | 10.8536 | 31891.08
10.8753 | 30389.46 | 10.8753 | 31856.84
10.8971 | 30332.89 | 10.8971 | 31796.81
10.9189 | 30268.58 | 10.9189 | 31677.48
10.9406 | 30241.68 | 10.9406 | 31574.4
10.9624 | 30220.02 | 10.9624 | 31521.38
10.9841 | 30130.81 | 10.9841 | 31435.88
11.0059 | 29935.79 | 11.0059 | 31379.22
11.0276 | 29838.29 | 11.0276 | 31360.5
11.0494 | 29835.71 | 11.0494 | 31343.33
11.0711 | 29798.64 | 11.0711 | 31296.4
11.0929 | 29670.3 | 11.0929 | 31215.58
11.1146 | 29515.28 | 11.1146 | 31108.25
11.1364 | 29407.67 | 11.1364 | 30948.06
11.1581 | 29315.29 | 11.1581 | 30828.15
11.1799 | 29256.72 | 11.1799 | 30795.14
11.2016 | 29214.59 | 11.2016 | 30794.92
11.2234 | 29170.12 | 11.2234 | 30667.61
11.2451 | 29117.23 | 11.2451 | 30582.98
11.2669 | 29060.04 | 11.2669 | 30557.1
11.2886 | 28985.39 | 11.2886 | 30513.73
11.3104 | 28904.44 | 11.3104 | 30432.54
11.3321 | 28858.85 | 11.3321 | 30348.28
11.3539 | 28762.41 | 11.3539 | 30275.19
11.3756 | 28615.3 | 11.3756 | 30154.42
11.3974 | 28508.86 | 11.3974 | 30088.27
11.4191 | 28442.85 | 11.4191 | 30010.04
11.4409 | 28353.37 | 11.4409 | 29934.98
11.4626 | 28247.34 | 11.4626 | 29883.61
11.4844 | 28163.11 | 11.4844 | 29813.75
11.5061 | 28112.35 | 11.5061 | 29699.77
11.5279 | 28068.21 | 11.5279 | 29596.34
11.5496 | 27988.28 | 11.5496 | 29567.29
11.5714 | 27843.66 | 11.5714 | 29526.65
11.5931 | 27751.54 | 11.5931 | 29444.18
11.6149 | 27742.1 | 11.6149 | 29350.59
11.6366 | 27701.85 | 11.6366 | 29221.04
11.6584 | 27627.37 | 11.6584 | 29126.66
11.6801 | 27524.5 | 11.6801 | 29103.03
11.7019 | 27413.49 | 11.7019 | 29087.26
11.7236 | 27330.09 | 11.7236 | 29004.09
11.7454 | 27270.7 | 11.7454 | 28874.9
11.7671 | 27187.61 | 11.7671 | 28783.77
11.7889 | 27085.21 | 11.7889 | 28723.96
11.8106 | 27014.44 | 11.8106 | 28666.62
11.8324 | 26954.35 | 11.8324 | 28637.01
11.8541 | 26861.63 | 11.8541 | 28554.79
11.8759 | 26764.47 | 11.8759 | 28430.99
11.8976 | 26687.21 | 11.8976 | 28322.32
11.9194 | 26620.63 | 11.9194 | 28227.5
11.9411 | 26535.98 | 11.9411 | 28157.93
11.9629 | 26452.15 | 11.9629 | 28125.81
11.9846 | 26403.82 | 11.9846 | 28099.38
12.0064 | 26350.75 | 12.0064 | 28030.9
12.0281 | 26243.09 | 12.0281 | 27947.69
12.0499 | 26146.24 | 12.0499 | 27866.13
12.0716 | 26003.81 | 12.0716 | 27780.14
12.0934 | 25937.51 | 12.0934 | 27685.17
12.1151 | 25899.87 | 12.1151 | 27592.87
12.1369 | 25857.19 | 12.1369 | 27540.28
12.1586 | 25774.59 | 12.1586 | 27517.91
12.1804 | 25665.09 | 12.1804 | 27494.78
12.2021 | 25573.82 | 12.2021 | 27441.12
12.2239 | 25513.38 | 12.2239 | 27326.99
12.2456 | 25449.26 | 12.2456 | 27150.61
12.2674 | 25386.95 | 12.2674 | 27056.06
12.2891 | 25286.05 | 12.2891 | 26987.78
12.3109 | 25173.94 | 12.3109 | 26904.08
12.3326 | 25086.44 | 12.3326 | 26840.59
12.3544 | 25022.29 | 12.3544 | 26799.84
12.3762 | 24955.86 | 12.3762 | 26738.55
12.3979 | 24854.83 | 12.3979 | 26608.98
12.4197 | 24726.45 | 12.4197 | 26447.11
12.4414 | 24595.91 | 12.4414 | 26349.45
12.4632 | 24483.4 | 12.4632 | 26330.79
12.4849 | 24434.63 | 12.4849 | 26254.69
12.5067 | 24389.54 | 12.5067 | 26150.39
12.5284 | 24295.68 | 12.5284 | 26106.11
12.5502 | 24228.14 | 12.5502 | 26037.03
12.5719 | 24201.38 | 12.5719 | 25962.35
12.5937 | 24175.21 | 12.5937 | 25931.26
12.6154 | 24119.11 | 12.6154 | 25870.35
12.6372 | 24027.38 | 12.6372 | 25752.52
12.6589 | 23924.71 | 12.6589 | 25645.94
12.6807 | 23829.41 | 12.6807 | 25593.89
12.7024 | 23729.68 | 12.7024 | 25538.23
12.7242 | 23631.38 | 12.7242 | 25433.63
12.7459 | 23528.72 | 12.7459 | 25324.59
12.7677 | 23439.62 | 12.7677 | 25236.9
12.7894 | 23434.69 | 12.7894 | 25094.28
12.8112 | 23370.51 | 12.8112 | 25029.24
12.8329 | 23236.16 | 12.8329 | 24984.57
12.8547 | 23100.66 | 12.8547 | 24962.5
12.8764 | 23014.4 | 12.8764 | 24899.29
12.8982 | 22978.32 | 12.8982 | 24789.5
12.9199 | 22941.62 | 12.9199 | 24711.53
12.9417 | 22857.5 | 12.9417 | 24652.06
12.9634 | 22771.7 | 12.9634 | 24490.03
12.9852 | 22698.73 | 12.9852 | 24458.84
13.0069 | 22640.26 | 13.0069 | 24415.03
13.0287 | 22544.84 | 13.0287 | 24260.36
13.0504 | 22411.57 | 13.0504 | 24187.81
13.0722 | 22318.55 | 13.0722 | 24178.95
13.0939 | 22249.82 | 13.0939 | 24097.42
13.1157 | 22191.6 | 13.1157 | 23942.05
13.1374 | 22101.7 | 13.1374 | 23839.35
13.1592 | 21981.71 | 13.1592 | 23769.47
13.1809 | 21889.54 | 13.1809 | 23646.51
13.2027 | 21815.45 | 13.2027 | 23603.71
13.2244 | 21732.41 | 13.2244 | 23512.15
13.2462 | 21696.99 | 13.2462 | 23411.39
13.2679 | 21697.33 | 13.2679 | 23402.44
13.2897 | 21585.31 | 13.2897 | 23307.22
13.3114 | 21458.52 | 13.3114 | 23232.35
13.3332 | 21334.71 | 13.3332 | 23135.73
13.3549 | 21254.42 | 13.3549 | 23003.79
13.3767 | 21187.6 | 13.3767 | 22912.15
13.3984 | 21102.11 | 13.3984 | 22870.64
13.4202 | 21029.74 | 13.4202 | 22846.16
13.4419 | 20993.72 | 13.4419 | 22821.96
13.4637 | 20931.46 | 13.4637 | 22707.18
13.4854 | 20839.2 | 13.4854 | 22566.32
13.5072 | 20742.18 | 13.5072 | 22437.74
13.5289 | 20656.59 | 13.5289 | 22381.08
13.5507 | 20579.06 | 13.5507 | 22365.44
13.5724 | 20480.74 | 13.5724 | 22265.08
13.5942 | 20370.18 | 13.5942 | 22138.35
13.6159 | 20258.38 | 13.6159 | 22049.27
13.6377 | 20188.01 | 13.6377 | 22007.7
13.6594 | 20153.04 | 13.6594 | 21960.23
13.6812 | 20100.4 | 13.6812 | 21883.86
13.7029 | 20012.33 | 13.7029 | 21826.15
13.7247 | 19907.54 | 13.7247 | 21777.86
13.7464 | 19812.38 | 13.7464 | 21651.77
13.7682 | 19736.24 | 13.7682 | 21500.87
13.7899 | 19628.85 | 13.7899 | 21384
13.8117 | 19530 | 13.8117 | 21307.46
13.8334 | 19467.14 | 13.8334 | 21226.73
13.8552 | 19405.91 | 13.8552 | 21150.3
13.877 | 19334.08 | 13.877 | 21109.18
13.8987 | 19268.05 | 13.8987 | 21067.89
13.9205 | 19199.13 | 13.9205 | 20972.63
13.9422 | 19107.23 | 13.9422 | 20841.21
13.964 | 19009.08 | 13.964 | 20743.02
13.9857 | 18931.34 | 13.9857 | 20695.9
14.0075 | 18844.77 | 14.0075 | 20662.67
14.0292 | 18744.27 | 14.0292 | 20596.11
14.051 | 18685.26 | 14.051 | 20495.68
14.0727 | 18633.45 | 14.0727 | 20408.63
14.0945 | 18550.63 | 14.0945 | 20322.08
14.1162 | 18481.22 | 14.1162 | 20245.21
14.138 | 18410.71 | 14.138 | 20139.12
14.1597 | 18317.76 | 14.1597 | 20013.35
14.1815 | 18229.21 | 14.1815 | 19929.9
14.2032 | 18167.85 | 14.2032 | 19892.51
14.225 | 18103.06 | 14.225 | 19834.16
14.2467 | 18008.56 | 14.2467 | 19740.52
14.2685 | 17925.12 | 14.2685 | 19678.85
14.2902 | 17835.54 | 14.2902 | 19660.27
14.312 | 17693.44 | 14.312 | 19627.04
14.3337 | 17599.13 | 14.3337 | 19421.81
14.3555 | 17568 | 14.3555 | 19318.49
14.3772 | 17501.34 | 14.3772 | 19263.39
14.399 | 17424.59 | 14.399 | 19172.76
14.4207 | 17351.3 | 14.4207 | 19126.49
14.4425 | 17252.09 | 14.4425 | 19122.14
14.4642 | 17135.2 | 14.4642 | 19061.35
14.486 | 17046.21 | 14.486 | 18927.3
14.5077 | 16992.39 | 14.5077 | 18770.16
14.5295 | 16942.01 | 14.5295 | 18621.15
14.5512 | 16901.37 | 14.5512 | 18591.47
14.573 | 16872.39 | 14.573 | 18502.53
14.5947 | 16806.78 | 14.5947 | 18455.34
14.6165 | 16708.95 | 14.6165 | 18427.62
14.6382 | 16579.46 | 14.6382 | 18356.98
14.66 | 16501.93 | 14.66 | 18265.6
14.6817 | 16472.84 | 14.6817 | 18183.32
14.7035 | 16346.16 | 14.7035 | 18048.53
14.7252 | 16200.89 | 14.7252 | 17966.2
14.747 | 16116.39 | 14.747 | 17943.58
14.7687 | 16053.32 | 14.7687 | 17910.59
14.7905 | 15973.13 | 14.7905 | 17829.32
14.8122 | 15893.24 | 14.8122 | 17701.91
14.834 | 15816.46 | 14.834 | 17608.63
14.8557 | 15743.22 | 14.8557 | 17533.75
14.8775 | 15673.51 | 14.8775 | 17402.46
14.8992 | 15608.92 | 14.8992 | 17360.72
14.921 | 15527.25 | 14.921 | 17297.45
14.9427 | 15450.22 | 14.9427 | 17201.18
14.9645 | 15405.27 | 14.9645 | 17127.11
14.9862 | 15332.67 | 14.9862 | 17101.87
15.008 | 15234.03 | 15.008 | 17056.88
15.0297 | 15164.83 | 15.0297 | 16949.65
15.0515 | 15110.05 | 15.0515 | 16816.65
15.0732 | 15024.18 | 15.0732 | 16711.13
15.095 | 14933.38 | 15.095 | 16645.62
15.1167 | 14881.44 | 15.1167 | 16598.24
15.1385 | 14820.47 | 15.1385 | 16538.4
15.1602 | 14720.05 | 15.1602 | 16462.64
15.182 | 14629.01 | 15.182 | 16391.28
15.2037 | 14551.33 | 15.2037 | 16346.47
15.2255 | 14470.74 | 15.2255 | 16297.09
15.2472 | 14406.64 | 15.2472 | 16183.84
15.269 | 14348.62 | 15.269 | 16088.26
15.2907 | 14291.17 | 15.2907 | 16038.98
15.3125 | 14220.2 | 15.3125 | 15964.28
15.3342 | 14141.59 | 15.3342 | 15867.18
15.356 | 14063.53 | 15.356 | 15796.21
15.3777 | 13983.98 | 15.3777 | 15715.88
15.3995 | 13903.14 | 15.3995 | 15595.52
15.4213 | 13824.03 | 15.4213 | 15507.9
15.443 | 13743.35 | 15.443 | 15461.58
15.4648 | 13671.9 | 15.4648 | 15381.64
15.4865 | 13603.77 | 15.4865 | 15310.72
15.5083 | 13542.03 | 15.5083 | 15309.6
15.53 | 13505.95 | 15.53 | 15168.06
15.5518 | 13453.31 | 15.5518 | 15023.57
15.5735 | 13383.79 | 15.5735 | 14973.72
15.5953 | 13279.1 | 15.5953 | 14925.57
15.617 | 13177.44 | 15.617 | 14848.33
15.6387 | 13089.56 | 15.6387 | 14805.36
15.6605 | 12996.89 | 15.6605 | 14761.32
15.6822 | 12910.53 | 15.6822 | 14695.18
15.704 | 12849.84 | 15.704 | 14616.39
15.7258 | 12798.36 | 15.7258 | 14539.36
15.7475 | 12731.36 | 15.7475 | 14476.19
15.7693 | 12658.04 | 15.7693 | 14383.63
15.791 | 12592.95 | 15.791 | 14290.7
15.8128 | 12546.84 | 15.8128 | 14223.29
15.8345 | 12490.51 | 15.8345 | 14155.97
15.8563 | 12410.66 | 15.8563 | 14073.39
15.878 | 12365.81 | 15.878 | 13970.44
15.8998 | 12313.43 | 15.8998 | 13920.25
15.9215 | 12225.46 | 15.9215 | 13837.98
15.9433 | 12143.86 | 15.9433 | 13780.68
15.965 | 12087.58 | 15.965 | 13721.68
15.9868 | 12028.75 | 15.9868 | 13646.86
16.0085 | 11946.34 | 16.0085 | 13561.77
16.0303 | 11850.45 | 16.0303 | 13474.88
16.052 | 11765.03 | 16.052 | 13403.78
16.0738 | 11697.42 | 16.0738 | 13359.27
16.0955 | 11627.91 | 16.0955 | 13312.92
16.1173 | 11543.71 | 16.1173 | 13225.68
16.139 | 11463.27 | 16.139 | 13131.96
16.1608 | 11409.5 | 16.1608 | 13072.55
16.1825 | 11359.32 | 16.1825 | 12993.96
16.2043 | 11292.51 | 16.2043 | 12911.78
16.226 | 11251.3 | 16.226 | 12867.35
16.2478 | 11204.15 | 16.2478 | 12788.33
16.2695 | 11128.15 | 16.2695 | 12700.26
16.2913 | 11040.29 | 16.2913 | 12652.53
16.313 | 10963.16 | 16.313 | 12586.04
16.3348 | 10905.11 | 16.3348 | 12508.61
16.3565 | 10841 | 16.3565 | 12457.3
16.3783 | 10762.1 | 16.3783 | 12411.63
16.4 | 10680.14 | 16.4 | 12348.97
16.4218 | 10602.72 | 16.4218 | 12289.22
16.4435 | 10541.66 | 16.4435 | 12238.69
16.4653 | 10500.91 | 16.4653 | 12175.09
16.487 | 10447.54 | 16.487 | 12091.24
16.5088 | 10367.78 | 16.5088 | 11993.67
16.5305 | 10314.07 | 16.5305 | 11911.1
16.5523 | 10264.53 | 16.5523 | 11803.95
16.574 | 10230.4 | 16.574 | 11717.29
16.5958 | 10178.16 | 16.5958 | 11713.76
16.6175 | 10076.53 | 16.6175 | 11666.81
16.6393 | 9970.722 | 16.6393 | 11551.5
16.661 | 9903.797 | 16.661 | 11481.99
16.6828 | 9859.192 | 16.6828 | 11458.81
16.7045 | 9810.177 | 16.7045 | 11386.28
16.7263 | 9749.142 | 16.7263 | 11283.77
16.748 | 9693.879 | 16.748 | 11184.12
16.7698 | 9654.61 | 16.7698 | 11107.69
16.7915 | 9613.884 | 16.7915 | 11084.87
16.8133 | 9551.976 | 16.8133 | 11065.98
16.835 | 9475.255 | 16.835 | 10985.83
16.8568 | 9401.935 | 16.8568 | 10919.71
16.8785 | 9337.418 | 16.8785 | 10848.14
16.9003 | 9271.665 | 16.9003 | 10749.25
16.922 | 9210.467 | 16.922 | 10689.7
16.9438 | 9138.08 | 16.9438 | 10634.57
16.9656 | 9101.63 | 16.9656 | 10586.77
16.9873 | 9065.786 | 16.9873 | 10557.3
17.009 | 8989.509 | 17.009 | 10516.55
17.0308 | 8920.665 | 17.0308 | 10463.6
17.0526 | 8873.61 | 17.0526 | 10373.7
17.0743 | 8829.532 | 17.0743 | 10313.41
17.0961 | 8769.764 | 17.0961 | 10260.65
17.1178 | 8695.645 | 17.1178 | 10176.39
17.1395 | 8615.866 | 17.1395 | 10095.44
17.1613 | 8541.715 | 17.1613 | 10040.4
17.1831 | 8483.549 | 17.1831 | 9988.148
17.2048 | 8442.13 | 17.2048 | 9922.701
17.2265 | 8406.551 | 17.2265 | 9854.597
17.2483 | 8359.696 | 17.2483 | 9775.975
17.2701 | 8289.377 | 17.2701 | 9662.688
17.2918 | 8200.849 | 17.2918 | 9615.666
17.3136 | 8127.054 | 17.3136 | 9594.893
17.3353 | 8073.055 | 17.3353 | 9563.721
17.3571 | 8010.304 | 17.3571 | 9515.286
17.3788 | 7952.595 | 17.3788 | 9458.568
17.4006 | 7913.535 | 17.4006 | 9392.108
17.4223 | 7878.593 | 17.4223 | 9309.081
17.4441 | 7822.996 | 17.4441 | 9217.896
17.4658 | 7773.069 | 17.4658 | 9143.171
17.4876 | 7729.836 | 17.4876 | 9094.303
17.5093 | 7667.095 | 17.5093 | 9077.432
17.5311 | 7599.288 | 17.5311 | 9035.784
17.5528 | 7534.581 | 17.5528 | 8950.768
17.5746 | 7481.402 | 17.5746 | 8880.732
17.5963 | 7448.76 | 17.5963 | 8833.974
17.6181 | 7408.877 | 17.6181 | 8780.294
17.6398 | 7341.487 | 17.6398 | 8723.175
17.6616 | 7272.444 | 17.6616 | 8672.965
17.6833 | 7220.75 | 17.6833 | 8619.947
17.7051 | 7184.534 | 17.7051 | 8556.169
17.7268 | 7153.956 | 17.7268 | 8505.824
17.7486 | 7119.92 | 17.7486 | 8453.776
17.7703 | 7062.896 | 17.7703 | 8357.877
17.7921 | 6974.646 | 17.7921 | 8285.205
17.8138 | 6917.911 | 17.8138 | 8249.757
17.8356 | 6892.514 | 17.8356 | 8186.732
17.8573 | 6839.785 | 17.8573 | 8120.905
17.8791 | 6757.949 | 17.8791 | 8072.642
17.9008 | 6661.238 | 17.9008 | 8030.772
17.9226 | 6599.688 | 17.9226 | 8015.943
17.9443 | 6575.864 | 17.9443 | 7972.039
17.9661 | 6561.803 | 17.9661 | 7915.331
17.9878 | 6535.055 | 17.9878 | 7870.22
18.0096 | 6484.198 | 18.0096 | 7798.781
18.0313 | 6427.472 | 18.0313 | 7742.864
18.0531 | 6370.395 | 18.0531 | 7702.862
18.0748 | 6304.992 | 18.0748 | 7669.867
18.0966 | 6242.404 | 18.0966 | 7641.313
18.1183 | 6200.047 | 18.1183 | 7598.189
18.1401 | 6158.989 | 18.1401 | 7524.623
18.1618 | 6097.014 | 18.1618 | 7422.25
18.1836 | 6041.248 | 18.1836 | 7354.631
18.2053 | 6009.074 | 18.2053 | 7358.752
18.2271 | 5982.53 | 18.2271 | 7342.435
18.2488 | 5954.892 | 18.2488 | 7293.627
18.2706 | 5912.203 | 18.2706 | 7212.238
18.2923 | 5871.92 | 18.2923 | 7156.919
18.3141 | 5828.054 | 18.3141 | 7096.645
18.3358 | 5768.04 | 18.3358 | 7069.006
18.3576 | 5709.468 | 18.3576 | 7047.302
18.3793 | 5703.019 | 18.3793 | 7002.282
18.4011 | 5680.867 | 18.4011 | 6958.403
18.4228 | 5620.575 | 18.4228 | 6911.19
18.4446 | 5551.025 | 18.4446 | 6851.767
18.4663 | 5487.78 | 18.4663 | 6802.968
18.4881 | 5436.833 | 18.4881 | 6758.054
18.5099 | 5393.258 | 18.5099 | 6698.329
18.5316 | 5356.075 | 18.5316 | 6644.656
18.5533 | 5318.176 | 18.5533 | 6597.267
18.5751 | 5274.461 | 18.5751 | 6546.214
18.5968 | 5235.255 | 18.5968 | 6500.245
18.6186 | 5204.66 | 18.6186 | 6458.246
18.6404 | 5168.347 | 18.6404 | 6414.489
18.6621 | 5129.183 | 18.6621 | 6374.805
18.6838 | 5093.158 | 18.6838 | 6332.084
18.7056 | 5052.149 | 18.7056 | 6278.2
18.7274 | 5017.337 | 18.7274 | 6222.154
18.7491 | 4998.04 | 18.7491 | 6155.496
18.7708 | 4969.816 | 18.7708 | 6089.929
18.7926 | 4924.88 | 18.7926 | 6065.298
18.8144 | 4886.044 | 18.8144 | 6035.066
18.8361 | 4838.576 | 18.8361 | 5984.364
18.8579 | 4776.014 | 18.8579 | 5957.51
18.8796 | 4724.346 | 18.8796 | 5934.843
18.9014 | 4686.274 | 18.9014 | 5883.657
18.9231 | 4652.494 | 18.9231 | 5828.435
18.9449 | 4605.786 | 18.9449 | 5710.684
18.9666 | 4565.991 | 18.9666 | 5690.435
18.9884 | 4542.569 | 18.9884 | 5617.708
19.0101 | 4503.643 | 19.0101 | 5640.355
19.0319 | 4451.39 | 19.0319 | 5593.663
19.0536 | 4412.222 | 19.0536 | 5540.767
19.0754 | 4394.044 | 19.0754 | 5482.975
19.0971 | 4348.956 | 19.0971 | 5460.866
19.1189 | 4308.127 | 19.1189 | 5427.778
19.1406 | 4284.536 | 19.1406 | 5371.646
19.1624 | 4245.595 | 19.1624 | 5339.033
19.1841 | 4190.914 | 19.1841 | 5310.052
19.2059 | 4140.494 | 19.2059 | 5271.514
19.2276 | 4104.66 | 19.2276 | 5245.891
19.2494 | 4084.152 | 19.2494 | 5219.866
19.2711 | 4058.2 | 19.2711 | 5175.034
19.2929 | 4017.659 | 19.2929 | 5123.726
19.3146 | 3982.898 | 19.3146 | 5079.122
19.3364 | 3958.674 | 19.3364 | 5033.547
19.3581 | 3929.498 | 19.3581 | 4977.203
19.3799 | 3896.271 | 19.3799 | 4924.154
19.4016 | 3866.263 | 19.4016 | 4889.521
19.4234 | 3840.208 | 19.4234 | 4862.589
19.4451 | 3810.789 | 19.4451 | 4835.527
19.4669 | 3758.905 | 19.4669 | 4791.474
19.4886 | 3707.469 | 19.4886 | 4726.929
19.5104 | 3689.212 | 19.5104 | 4696.079
19.5321 | 3664.957 | 19.5321 | 4660.675
19.5539 | 3623.906 | 19.5539 | 4631.246
19.5756 | 3603.144 | 19.5756 | 4586.512
19.5974 | 3589.233 | 19.5974 | 4559.368
19.6191 | 3539.991 | 19.6191 | 4520.994
19.6409 | 3492.483 | 19.6409 | 4491.082
19.6626 | 3468.75 | 19.6626 | 4452.693
19.6844 | 3443.273 | 19.6844 | 4409.295
19.7061 | 3408.473 | 19.7061 | 4374.874
19.7279 | 3386.439 | 19.7279 | 4346.15
19.7496 | 3371.863 | 19.7496 | 4317.936
19.7714 | 3339.759 | 19.7714 | 4288.424
19.7931 | 3309.32 | 19.7931 | 4250.331
19.8149 | 3293.519 | 19.8149 | 4207.803
19.8366 | 3268.3 | 19.8366 | 4138.793
19.8584 | 3229.177 | 19.8584 | 4091.978
19.8801 | 3186.674 | 19.8801 | 4068.974
19.9019 | 3151.184 | 19.9019 | 4059.238
19.9236 | 3133.833 | 19.9236 | 4034.713
19.9454 | 3123.635 | 19.9454 | 3998.664
19.9671 | 3106.302 | 19.9671 | 3968.284
19.9889 | 3076.435 | 19.9889 | 3918.594
20.0106 | 3040.15 | 20.0106 | 3864.759
20.0324 | 3022.756 | 20.0324 | 3843.286
20.0541 | 3014.114 | 20.0541 | 3824.922
20.0759 | 2986.313 | 20.0759 | 3790.117
20.0977 | 2947.495 | 20.0977 | 3757.543
20.1194 | 2904.698 | 20.1194 | 3713.252
20.1411 | 2884.047 | 20.1411 | 3680.983
20.1629 | 2884.401 | 20.1629 | 3661.457
20.1847 | 2860.834 | 20.1847 | 3636.422
20.2064 | 2825.294 | 20.2064 | 3620.389
20.2281 | 2801.428 | 20.2281 | 3593.434
20.2499 | 2768.968 | 20.2499 | 3550.083
20.2717 | 2716.815 | 20.2717 | 3508.33
20.2934 | 2679.55 | 20.2934 | 3476.857
20.3151 | 2669.333 | 20.3151 | 3441.287
20.3369 | 2664.557 | 20.3369 | 3407.749
20.3587 | 2642.088 | 20.3587 | 3387.794
20.3804 | 2602.318 | 20.3804 | 3356.08
20.4022 | 2577.905 | 20.4022 | 3323.627
20.4239 | 2572.862 | 20.4239 | 3303.256
20.4457 | 2552.629 | 20.4457 | 3274.907
20.4674 | 2519.044 | 20.4674 | 3239.37
20.4892 | 2497.444 | 20.4892 | 3191.059
20.5109 | 2478.758 | 20.5109 | 3155.783
20.5327 | 2457.049 | 20.5327 | 3152.014
20.5544 | 2440.939 | 20.5544 | 3136.247
20.5762 | 2417.541 | 20.5762 | 3106.037
20.5979 | 2383.476 | 20.5979 | 3083.669
20.6197 | 2347.848 | 20.6197 | 3055.819
20.6414 | 2319.578 | 20.6414 | 3021.917
20.6632 | 2311.514 | 20.6632 | 2994.643
20.6849 | 2309.113 | 20.6849 | 2971.801
20.7067 | 2287.412 | 20.7067 | 2951.044
20.7284 | 2264.809 | 20.7284 | 2921.845
20.7502 | 2255.233 | 20.7502 | 2887.906
20.7719 | 2243.931 | 20.7719 | 2864.97
20.7937 | 2228.226 | 20.7937 | 2840.626
20.8154 | 2218.636 | 20.8154 | 2813.132
20.8372 | 2197.088 | 20.8372 | 2794.892
20.8589 | 2153.41 | 20.8589 | 2782.777
20.8807 | 2115.902 | 20.8807 | 2768.022
20.9024 | 2097.199 | 20.9024 | 2741.156
20.9242 | 2075.986 | 20.9242 | 2703.207
20.9459 | 2050.204 | 20.9459 | 2673.805
20.9677 | 2040.729 | 20.9677 | 2646.007
20.9894 | 2032.805 | 20.9894 | 2627.76
21.0112 | 2010.551 | 21.0112 | 2594.1
21.0329 | 1996.663 | 21.0329 | 2555.274
21.0547 | 1974.849 | 21.0547 | 2528.645
21.0764 | 1952.054 | 21.0764 | 2533.007
21.0982 | 1941.06 | 21.0982 | 2505.229
21.1199 | 1926.203 | 21.1199 | 2473.021
21.1417 | 1909.043 | 21.1417 | 2454.597
21.1634 | 1896.967 | 21.1634 | 2435.94
21.1852 | 1887.223 | 21.1852 | 2439.025
21.2069 | 1877.285 | 21.2069 | 2393.216
21.2287 | 1860.615 | 21.2287 | 2354.76
21.2504 | 1835.796 | 21.2504 | 2336.188
21.2722 | 1814.666 | 21.2722 | 2327.406
21.2939 | 1802.078 | 21.2939 | 2304.238
21.3157 | 1788.116 | 21.3157 | 2269.753
21.3374 | 1772.223 | 21.3374 | 2243.442
21.3592 | 1760.368 | 21.3592 | 2225.58
21.3809 | 1743.87 | 21.3809 | 2218.681
21.4027 | 1716.964 | 21.4027 | 2206.472
21.4244 | 1708.896 | 21.4244 | 2180.167
21.4462 | 1704.805 | 21.4462 | 2160.892
21.4679 | 1688.623 | 21.4679 | 2146.94
21.4897 | 1667.591 | 21.4897 | 2107.451
21.5114 | 1650.893 | 21.5114 | 2070.74
21.5332 | 1638.975 | 21.5332 | 2060.288
21.5549 | 1625.975 | 21.5549 | 2040.398
21.5767 | 1621.951 | 21.5767 | 2013.253
21.5984 | 1616.29 | 21.5984 | 2013.977
21.6202 | 1614.059 | 21.6202 | 2004.402
21.642 | 1603.207 | 21.642 | 1991.485
21.6637 | 1571.552 | 21.6637 | 1968.017
21.6854 | 1535.008 | 21.6854 | 1926.377
21.7072 | 1519.546 | 21.7072 | 1921.766
21.729 | 1528.682 | 21.729 | 1888.152
21.7507 | 1527.661 | 21.7507 | 1879.9
21.7724 | 1518.36 | 21.7724 | 1857.348
21.7942 | 1506.519 | 21.7942 | 1857.308
21.816 | 1487.211 | 21.816 | 1850.229
21.8377 | 1467.587 | 21.8377 | 1828.378
21.8594 | 1451.853 | 21.8594 | 1793.299
21.8812 | 1433.82 | 21.8812 | 1763.983
21.903 | 1415.585 | 21.903 | 1757.002
21.9247 | 1405.913 | 21.9247 | 1756.026
21.9465 | 1404.194 | 21.9465 | 1737.269
21.9682 | 1390.926 | 21.9682 | 1718.772
21.99 | 1376.674 | 21.99 | 1694.873
22.0117 | 1372.18 | 22.0117 | 1674.593
22.0335 | 1366.924 | 22.0335 | 1666.649
22.0552 | 1363.555 | 22.0552 | 1636.227
22.077 | 1354.959 | 22.077 | 1625.327
22.0987 | 1337.998 | 22.0987 | 1622.365
22.1205 | 1320.87 | 22.1205 | 1614.46
22.1422 | 1304.557 | 22.1422 | 1596.977
22.164 | 1297.493 | 22.164 | 1566.311
22.1857 | 1297.73 | 22.1857 | 1550.185
22.2075 | 1294.846 | 22.2075 | 1539.753
22.2292 | 1282.539 | 22.2292 | 1532.175
22.251 | 1262.448 | 22.251 | 1534.965
22.2727 | 1245.663 | 22.2727 | 1524.098
22.2945 | 1237.58 | 22.2945 | 1497.573
22.3162 | 1225.72 | 22.3162 | 1470.838
22.338 | 1206.69 | 22.338 | 1456.911
22.3597 | 1196.784 | 22.3597 | 1451.172
22.3815 | 1199.751 | 22.3815 | 1429.963
22.4032 | 1204.589 | 22.4032 | 1403.75
22.425 | 1195.852 | 22.425 | 1387.681
22.4467 | 1163.905 | 22.4467 | 1387.502
22.4685 | 1146.722 | 22.4685 | 1375.161
22.4902 | 1156.918 | 22.4902 | 1362.681
22.512 | 1154.675 | 22.512 | 1360.893
22.5337 | 1138.056 | 22.5337 | 1345.96
22.5555 | 1121.161 | 22.5555 | 1326.609
22.5772 | 1110.406 | 22.5772 | 1314.755
22.599 | 1110.364 | 22.599 | 1295.276
22.6207 | 1107.337 | 22.6207 | 1272.78
22.6425 | 1095.125 | 22.6425 | 1271.502
22.6642 | 1081.347 | 22.6642 | 1272.978
22.686 | 1070.462 | 22.686 | 1259.141
22.7077 | 1062.093 | 22.7077 | 1250.215
22.7295 | 1063.803 | 22.7295 | 1233.209
22.7512 | 1077.658 | 22.7512 | 1220.157
22.773 | 1078.444 | 22.773 | 1205.016
22.7947 | 1068.077 | 22.7947 | 1188.504
22.8165 | 1059.296 | 22.8165 | 1183.774
22.8382 | 1050.686 | 22.8382 | 1181.409
22.86 | 1042.665 | 22.86 | 1172.577
22.8817 | 1037.913 | 22.8817 | 1155.767
22.9035 | 1036.993 | 22.9035 | 1142.082
22.9252 | 1022.514 | 22.9252 | 1132.852
22.947 | 1003.88 | 22.947 | 1122.321
22.9687 | 996.8928 | 22.9687 | 1117.865
22.9905 | 995.3329 | 22.9905 | 1115.908
23.0122 | 993.7824 | 23.0122 | 1115.12
23.034 | 983.3175 | 23.034 | 1110.424
23.0557 | 954.5058 | 23.0557 | 1078.896
23.0775 | 935.5488 | 23.0775 | 1068.373
23.0992 | 935.0024 | 23.0992 | 1047.814
23.121 | 930.4612 | 23.121 | 1039.76
23.1427 | 932.7277 | 23.1427 | 1016.601
23.1645 | 941.5425 | 23.1645 | 1015.851
23.1863 | 939.5297 | 23.1863 | 1017.423
23.208 | 932.754 | 23.208 | 1012.158
23.2297 | 929.5283 | 23.2297 | 1008.592
23.2515 | 922.7545 | 23.2515 | 982.3193
23.2733 | 912.7396 | 23.2733 | 971.9557
23.295 | 900.533 | 23.295 | 979.4692
23.3167 | 892.845 | 23.3167 | 984.141
23.3385 | 887.8535 | 23.3385 | 969.7303
23.3603 | 885.1806 | 23.3603 | 957.4088
23.382 | 883.0734 | 23.382 | 948.3551
23.4037 | 878.1453 | 23.4037 | 935.8706
23.4255 | 880.3617 | 23.4255 | 926.0408
23.4473 | 877.6971 | 23.4473 | 917.8813
23.469 | 864.5969 | 23.469 | 907.1605
23.4908 | 856.3831 | 23.4908 | 897.2058
23.5125 | 855.962 | 23.5125 | 895.726
23.5343 | 856.3282 | 23.5343 | 890.8934
23.556 | 849.74 | 23.556 | 876.6269
23.5778 | 836.2418 | 23.5778 | 869.356
23.5995 | 826.4281 | 23.5995 | 858.0499
23.6213 | 824.4727 | 23.6213 | 836.6579
23.643 | 820.5153 | 23.643 | 836.0712
23.6648 | 813.1354 | 23.6648 | 832.8317
23.6865 | 814.8525 | 23.6865 | 835.3064
23.7083 | 816.2251 | 23.7083 | 825.0305
23.73 | 808.6101 | 23.73 | 813.3076
23.7518 | 807.7079 | 23.7518 | 808.1219
23.7735 | 805.4943 | 23.7735 | 801.4435
23.7953 | 789.0574 | 23.7953 | 800.4534
23.817 | 771.8606 | 23.817 | 800.4308
23.8388 | 765.7073 | 23.8388 | 785.1466
23.8605 | 774.8271 | 23.8605 | 777.1059
23.8823 | 782.7463 | 23.8823 | 776.6171
23.904 | 779.826 | 23.904 | 761.8427
23.9258 | 776.9241 | 23.9258 | 751.416
23.9475 | 774.0568 | 23.9475 | 748.6714
23.9693 | 769.3862 | 23.9693 | 747.4839
23.991 | 767.3643 | 23.991 | 736.121
24.0128 | 766.6614 | 24.0128 | 732.2048
24.0345 | 761.7328 | 24.0345 | 727.5266
24.0563 | 752.9622 | 24.0563 | 726.2117
24.078 | 746.4021 | 24.078 | 719.9346
24.0998 | 745.5955 | 24.0998 | 707.8027
24.1215 | 747.8885 | 24.1215 | 701.5192
24.1433 | 744.9531 | 24.1433 | 701.4147
24.165 | 734.1271 | 24.165 | 700.8278
24.1868 | 726.4525 | 24.1868 | 700.1939
24.2085 | 723.0104 | 24.2085 | 701.2876
24.2303 | 716.5187 | 24.2303 | 688.0364
24.252 | 716.0761 | 24.252 | 677.4736
24.2738 | 720.046 | 24.2738 | 679.1577
24.2955 | 718.466 | 24.2955 | 683.5513
24.3173 | 713.1218 | 24.3173 | 671.8267
24.339 | 702.5955 | 24.339 | 663.5582
24.3608 | 694.8063 | 24.3608 | 652.8974
24.3825 | 700.0652 | 24.3825 | 651.7939
24.4043 | 710.8318 | 24.4043 | 643.7164
24.426 | 708.3613 | 24.426 | 648.0626
24.4478 | 696.8948 | 24.4478 | 633.3333
24.4695 | 697.9642 | 24.4695 | 624.1165
24.4913 | 701.1079 | 24.4913 | 619.7386
24.513 | 692.4659 | 24.513 | 617.6714
24.5348 | 682.9682 | 24.5348 | 621.5422
24.5565 | 680.757 | 24.5565 | 615.4249
24.5783 | 676.3752 | 24.5783 | 606.1937
24.6 | 666.3168 | 24.6 | 603.1625
24.6218 | 662.3032 | 24.6218 | 602.5295
24.6435 | 662.2351 | 24.6435 | 603.4847
24.6653 | 657.0415 | 24.6653 | 594.2692
24.687 | 653.3063 | 24.687 | 579.1108
24.7088 | 655.8803 | 24.7088 | 580.2157
24.7306 | 659.2784 | 24.7306 | 585.5535
24.7523 | 661.582 | 24.7523 | 574.6528
24.774 | 658.5334 | 24.774 | 563.438
24.7958 | 653.598 | 24.7958 | 568.0435
24.8176 | 644.9038 | 24.8176 | 572.3583
24.8393 | 640.8474 | 24.8393 | 560.2966
24.861 | 647.0475 | 24.861 | 551.3205
24.8828 | 648.7229 | 24.8828 | 572.8143
24.9046 | 645.0831 | 24.9046 | 557.9166
24.9263 | 642.2473 | 24.9263 | 540.5134
24.948 | 641.2535 | 24.948 | 541.8865
24.9698 | 638.1603 | 24.9698 | 541.8369
24.9916 | 635.3804 | 24.9916 | 549.1139
25.0133 | 635.2819 | 25.0133 | 550.4109
25.0351 | 628.3687 | 25.0351 | 550.8351
25.0568 | 616.892 | 25.0568 | 547.6342
25.0786 | 617.3737 | 25.0786 | 545.1335
25.1003 | 625.1822 | 25.1003 | 538.5256
25.1221 | 623.5098 | 25.1221 | 525.8826
25.1438 | 618.7574 | 25.1438 | 512.118
25.1656 | 617.6326 | 25.1656 | 508.2077
25.1873 | 617.126 | 25.1873 | 508.8292
25.2091 | 622.6981 | 25.2091 | 502.2762
25.2308 | 633.1406 | 25.2308 | 503.1896
25.2526 | 637.3076 | 25.2526 | 504.9127
25.2743 | 624.0413 | 25.2743 | 499.2433
25.2961 | 606.2733 | 25.2961 | 490.6887
25.3178 | 596.6432 | 25.3178 | 485.4932
25.3396 | 594.0061 | 25.3396 | 485.3251
25.3613 | 606.1127 | 25.3613 | 490.3641
25.3831 | 616.9459 | 25.3831 | 486.3207
25.4048 | 614.0519 | 25.4048 | 487.3817
25.4266 | 607.6469 | 25.4266 | 489.0851
25.4483 | 602.1778 | 25.4483 | 488.6196
25.4701 | 598.5173 | 25.4701 | 482.9456
25.4918 | 601.6094 | 25.4918 | 486.4577
25.5136 | 609.5318 | 25.5136 | 478.1816
25.5353 | 611.9138 | 25.5353 | 467.0732
25.5571 | 609.3247 | 25.5571 | 462.2009
25.5788 | 603.7897 | 25.5788 | 464.024
25.6006 | 596.5663 | 25.6006 | 461.6444
25.6223 | 596.3095 | 25.6223 | 457.4088
25.6441 | 595.0551 | 25.6441 | 458.8896
25.6658 | 584.2294 | 25.6658 | 459.9185
25.6876 | 578.6288 | 25.6876 | 449.0585
25.7093 | 578.9026 | 25.7093 | 443.2164
25.7311 | 579.0021 | 25.7311 | 446.3812
25.7528 | 586.0527 | 25.7528 | 446.613
25.7746 | 591.4564 | 25.7746 | 447.307
25.7963 | 585.5753 | 25.7963 | 442.2995
25.8181 | 575.2538 | 25.8181 | 437.9962
25.8398 | 569.3104 | 25.8398 | 436.3185
25.8616 | 567.2921 | 25.8616 | 429.4957
25.8833 | 564.3505 | 25.8833 | 439.6807
25.9051 | 574.4362 | 25.9051 | 436.7265
25.9268 | 588.4855 | 25.9268 | 442.3383
25.9486 | 588.5108 | 25.9486 | 444.3656
25.9703 | 578.9549 | 25.9703 | 429.0736
25.9921 | 574.7269 | 25.9921 | 419.3709
26.0138 | 583.2191 | 26.0138 | 414.7092
26.0356 | 582.4387 | 26.0356 | 420.2897
26.0573 | 568.7412 | 26.0573 | 421.8012
26.0791 | 564.2557 | 26.0791 | 421.9557
26.1008 | 568.9506 | 26.1008 | 418.8931
26.1226 | 579.049 | 26.1226 | 427.5616
26.1443 | 588.3341 | 26.1443 | 430.7871
26.1661 | 585.7225 | 26.1661 | 413.4512
26.1878 | 578.1696 | 26.1878 | 409.1375
26.2096 | 573.297 | 26.2096 | 415.6036
26.2313 | 570.1301 | 26.2313 | 415.8182
26.2531 | 564.6812 | 26.2531 | 415.225
26.2749 | 560.8455 | 26.2749 | 407.3886
26.2966 | 560.7004 | 26.2966 | 398.7184
26.3183 | 565.8744 | 26.3183 | 395.6406
26.3401 | 563.7319 | 26.3401 | 392.1382
26.3619 | 547.8539 | 26.3619 | 396.5888
26.3836 | 537.863 | 26.3836 | 395.4705
26.4053 | 541.6055 | 26.4053 | 397.7907
26.4271 | 549.0926 | 26.4271 | 407.4208
26.4489 | 549.9744 | 26.4489 | 380.0178
26.4706 | 544.1534 | 26.4706 | 373.7188
26.4923 | 539.0815 | 26.4923 | 378.7395
26.5141 | 530.9595 | 26.5141 | 389.1235
26.5358 | 529.9774 | 26.5358 | 373.2982
26.5576 | 546.4579 | 26.5576 | 375.3465
26.5794 | 550.5521 | 26.5794 | 381.2933
26.6011 | 544.1731 | 26.6011 | 378.3201
26.6229 | 550.0464 | 26.6229 | 379.6923
26.6446 | 555.9451 | 26.6446 | 382.1818
26.6664 | 545.9364 | 26.6664 | 379.6541
26.6881 | 544.4945 | 26.6881 | 371.2589
26.7099 | 560.3821 | 26.7099 | 375.4842
26.7316 | 556.0342 | 26.7316 | 388.9799
26.7534 | 537.3376 | 26.7534 | 378.3553
26.7751 | 545.5698 | 26.7751 | 369.496
26.7969 | 555.2652 | 26.7969 | 368.5775
26.8186 | 539.5864 | 26.8186 | 365.09
26.8404 | 530.0566 | 26.8404 | 354.6126
26.8621 | 537.0918 | 26.8621 | 359.8202
26.8839 | 541.3116 | 26.8839 | 366.4547
26.9056 | 541.9857 | 26.9056 | 367.2582
26.9274 | 540.0703 | 26.9274 | 368.0915
26.9491 | 533.2469 | 26.9491 | 372.8756
26.9709 | 530.9685 | 26.9709 | 362.8109
26.9926 | 534.8576 | 26.9926 | 368.3826
27.0144 | 539.4534 | 27.0144 | 360.6767
27.0361 | 541.0774 | 27.0361 | 355.138
27.0579 | 535.7652 | 27.0579 | 355.3101
27.0796 | 528.5793 | 27.0796 | 354.187
27.1014 | 520.6855 | 27.1014 | 348.4467
27.1231 | 518.1008 | 27.1231 | 348.0457
27.1449 | 519.7339 | 27.1449 | 347.1097
27.1666 | 520.2319 | 27.1666 | 353.9178
27.1884 | 518.0037 | 27.1884 | 360.4802
27.2101 | 513.6195 | 27.2101 | 346.3925
27.2319 | 517.2928 | 27.2319 | 340.6127
27.2536 | 527.7983 | 27.2536 | 345.2156
27.2754 | 525.8052 | 27.2754 | 353.5467
27.2971 | 522.2302 | 27.2971 | 355.5105
27.3189 | 528.269 | 27.3189 | 345.495
27.3406 | 531.5445 | 27.3406 | 336.5791
27.3624 | 524.3046 | 27.3624 | 334.4131
27.3841 | 521.6183 | 27.3841 | 336.814
27.4059 | 527.4963 | 27.4059 | 334.9131
27.4276 | 514.1203 | 27.4276 | 324.0074
27.4494 | 494.8268 | 27.4494 | 328.1119
27.4711 | 506.0038 | 27.4711 | 331.5263
27.4929 | 512.3558 | 27.4929 | 326.0582
27.5146 | 502.3638 | 27.5146 | 329.0876
27.5364 | 503.2331 | 27.5364 | 338.3581
27.5581 | 513.2828 | 27.5581 | 343.7028
27.5799 | 518.8597 | 27.5799 | 334.4401
27.6016 | 519.9665 | 27.6016 | 330.7221
27.6234 | 519.1332 | 27.6234 | 322.1288
27.6451 | 513.9067 | 27.6451 | 326.7826
27.6669 | 506.133 | 27.6669 | 328.0638
27.6886 | 500.5928 | 27.6886 | 342.3719
27.7104 | 499.4322 | 27.7104 | 329.4465
27.7321 | 499.4779 | 27.7321 | 328.317
27.7539 | 500.0253 | 27.7539 | 315.3521
27.7756 | 497.7394 | 27.7756 | 308.2234
27.7974 | 497.3554 | 27.7974 | 319.0811
27.8192 | 498.2112 | 27.8192 | 321.6201
27.8409 | 497.2395 | 27.8409 | 328.0631
27.8626 | 498.7487 | 27.8626 | 324.6966
27.8844 | 501.2086 | 27.8844 | 327.4413
27.9062 | 497.9977 | 27.9062 | 329.6498
27.9279 | 502.3532 | 27.9279 | 327.2892
27.9496 | 510.5575 | 27.9496 | 325.3409
27.9714 | 504.5372 | 27.9714 | 327.1581
27.9931 | 502.3505 | 27.9931 | 329.042
28.0149 | 516.9716 | 28.0149 | 333.6571
28.0367 | 518.6396 | 28.0367 | 324.7999
28.0584 | 504.2367 | 28.0584 | 317.1262
28.0801 | 499.8243 | 28.0801 | 317.8901
28.1019 | 496.7833 | 28.1019 | 319.7181
28.1237 | 488.5113 | 28.1237 | 315.8641
28.1454 | 487.3182 | 28.1454 | 314.6087
28.1672 | 497.1155 | 28.1672 | 306.1253
28.1889 | 505.3255 | 28.1889 | 309.3654
28.2107 | 504.3159 | 28.2107 | 305.2261
28.2324 | 501.6884 | 28.2324 | 309.6107
28.2542 | 500.405 | 28.2542 | 319.2475
28.2759 | 497.5506 | 28.2759 | 316.808
28.2977 | 491.5231 | 28.2977 | 312.253
28.3194 | 490.4766 | 28.3194 | 311.7877
28.3412 | 493.1029 | 28.3412 | 316.6579
28.3629 | 498.8145 | 28.3629 | 314.1217
28.3847 | 504.6951 | 28.3847 | 306.9803
28.4064 | 505.8344 | 28.4064 | 304.6534
28.4282 | 496.1101 | 28.4282 | 305.6092
28.4499 | 482.1835 | 28.4499 | 0
28.4717 | 483.9959 | 28.4717 | 0
28.4934 | 486.3793 | 28.4934 | 0
28.5152 | 474.9038 | 28.5152 | 0
28.5369 | 470.0585 | 28.5369 | 0
28.5587 | 481.7422 | 28.5587 | 0
28.5804 | 485.9398 | 28.5804 | 0
28.6022 | 482.2462 | 28.6022 | 0
28.6239 | 477.6944 | 28.6239 | 0
28.6457 | 474.3248 | 28.6457 | 0
28.6674 | 475.1809 | 28.6674 | 0
28.6892 | 483.1227 | 28.6892 | 0
28.7109 | 495.2065 | 28.7109 | 0
28.7327 | 495.8878 | 28.7327 | 0
28.7544 | 487.1926 | 28.7544 | 0
28.7762 | 493.9858 | 28.7762 | 0
28.7979 | 507.5129 | 28.7979 | 0
28.8197 | 494.0408 | 28.8197 | 0
28.8414 | 474.0531 | 28.8414 | 0
28.8632 | 462.357 | 28.8632 | 0
28.8849 | 457.2573 | 28.8849 | 0
28.9067 | 457.0829 | 28.9067 | 0
28.9284 | 464.134 | 28.9284 | 0
28.9502 | 475.1451 | 28.9502 | 0
28.9719 | 480.4292 | 28.9719 | 0
28.9937 | 483.7089 | 28.9937 | 0
29.0154 | 478.6438 | 29.0154 | 0
29.0372 | 478.0153 | 29.0372 | 0
29.0589 | 483.7397 | 29.0589 | 0
29.0807 | 487.0811 | 29.0807 | 0
29.1024 | 485.9668 | 29.1024 | 0
29.1242 | 477.0664 | 29.1242 | 0
29.1459 | 469.506 | 29.1459 | 0
29.1677 | 472.7104 | 29.1677 | 0
29.1894 | 476.4291 | 29.1894 | 0
29.2112 | 476.5274 | 29.2112 | 0
29.2329 | 480.582 | 29.2329 | 0
29.2547 | 488.8639 | 29.2547 | 0
29.2764 | 490.7293 | 29.2764 | 0
29.2982 | 487.357 | 29.2982 | 0
29.3199 | 488.1861 | 29.3199 | 0
29.3417 | 488.2824 | 29.3417 | 0
29.3635 | 482.2158 | 29.3635 | 0
29.3852 | 479.6176 | 29.3852 | 0
29.4069 | 482.1685 | 29.4069 | 0
29.4287 | 479.866 | 29.4287 | 0
29.4505 | 474.3846 | 29.4505 | 0
29.4722 | 473.0944 | 29.4722 | 0
29.494 | 474.3651 | 29.494 | 0
29.5157 | 479.1617 | 29.5157 | 0
29.5374 | 484.1079 | 29.5374 | 0
29.5592 | 488.7141 | 29.5592 | 0
29.581 | 484.13 | 29.581 | 0
29.6027 | 475.7056 | 29.6027 | 0
29.6244 | 469.9912 | 29.6244 | 0
29.6462 | 462.8543 | 29.6462 | 0
29.668 | 465.4302 | 29.668 | 0
29.6897 | 470.6262 | 29.6897 | 0
29.7115 | 469.0743 | 29.7115 | 0
29.7332 | 466.6537 | 29.7332 | 0
29.755 | 467.8474 | 29.755 | 0
29.7767 | 469.9482 | 29.7767 | 0
29.7985 | 469.58 | 29.7985 | 0
29.8202 | 468.6528 | 29.8202 | 0
29.842 | 471.7351 | 29.842 | 0
29.8637 | 481.0543 | 29.8637 | 0
29.8855 | 485.747 | 29.8855 | 0
29.9072 | 481.3712 | 29.9072 | 0
29.929 | 475.5102 | 29.929 | 0
29.9507 | 467.166 | 29.9507 | 0
29.9725 | 460.1254 | 29.9725 | 0
29.9942 | 458.5388 | 29.9942 | 0
30.016 | 466.6502 | 30.016 | 0
30.0377 | 470.4663 | 30.0377 | 0
30.0595 | 467.9541 | 30.0595 | 0
30.0812 | 467.6063 | 30.0812 | 0
30.103 | 470.4126 | 30.103 | 0
30.1247 | 473.9406 | 30.1247 | 0
30.1465 | 477.2434 | 30.1465 | 0
30.1682 | 481.1215 | 30.1682 | 0
30.19 | 478.1403 | 30.19 | 0
30.2117 | 467.4481 | 30.2117 | 0
30.2335 | 458.9432 | 30.2335 | 0
30.2552 | 456.1679 | 30.2552 | 0
30.277 | 458.789 | 30.277 | 0
30.2987 | 463.1279 | 30.2987 | 0
30.3205 | 460.8721 | 30.3205 | 0
30.3422 | 459.2257 | 30.3422 | 0
30.364 | 463.0653 | 30.364 | 0
30.3857 | 467.0866 | 30.3857 | 0
30.4075 | 470.5809 | 30.4075 | 0
30.4292 | 469.4685 | 30.4292 | 0
30.451 | 466.0248 | 30.451 | 0
30.4727 | 469.4414 | 30.4727 | 0
30.4945 | 475.2572 | 30.4945 | 0
30.5162 | 480.7097 | 30.5162 | 0
30.538 | 478.8243 | 30.538 | 0
30.5597 | 466.36 | 30.5597 | 0
30.5815 | 463.317 | 30.5815 | 0
30.6032 | 468.7854 | 30.6032 | 0
30.625 | 470.5151 | 30.625 | 0
30.6467 | 465.3912 | 30.6467 | 0
30.6685 | 452.6952 | 30.6685 | 0
30.6902 | 444.6371 | 30.6902 | 0
30.712 | 453.3972 | 30.712 | 0
30.7337 | 463.1621 | 30.7337 | 0
30.7555 | 465.0483 | 30.7555 | 0
30.7772 | 467.5447 | 30.7772 | 0
30.799 | 474.0191 | 30.799 | 0
30.8207 | 468.2101 | 30.8207 | 0
30.8425 | 465.7368 | 30.8425 | 0
30.8642 | 483.6707 | 30.8642 | 0
30.886 | 483.9276 | 30.886 | 0
30.9078 | 463.2932 | 30.9078 | 0
30.9295 | 450.2412 | 30.9295 | 0
30.9513 | 446.4874 | 30.9513 | 0
30.973 | 448.8412 | 30.973 | 0
30.9947 | 445.94 | 30.9947 | 0
31.0165 | 439.6377 | 31.0165 | 0
31.0383 | 442.3135 | 31.0383 | 0
31.06 | 454.6532 | 31.06 | 0
31.0817 | 458.1041 | 31.0817 | 0
31.1035 | 464.0269 | 31.1035 | 0
31.1253 | 468.0636 | 31.1253 | 0
31.147 | 463.6175 | 31.147 | 0
31.1687 | 462.747 | 31.1687 | 0
31.1905 | 465.6691 | 31.1905 | 0
31.2123 | 460.2601 | 31.2123 | 0
31.234 | 450.5038 | 31.234 | 0
31.2558 | 438.8634 | 31.2558 | 0
31.2775 | 434.9971 | 31.2775 | 0
31.2993 | 436.6529 | 31.2993 | 0
31.321 | 450.8503 | 31.321 | 0
31.3428 | 460.7715 | 31.3428 | 0
31.3645 | 456.9984 | 31.3645 | 0
31.3863 | 452.7134 | 31.3863 | 0
31.408 | 448.5741 | 31.408 | 0
31.4298 | 441.9836 | 31.4298 | 0
31.4515 | 435.8816 | 31.4515 | 0
31.4733 | 445.602 | 31.4733 | 0
31.495 | 454.9707 | 31.495 | 0
31.5168 | 458.3995 | 31.5168 | 0
31.5385 | 462.2299 | 31.5385 | 0
31.5603 | 456.5992 | 31.5603 | 0
31.582 | 443.7321 | 31.582 | 0
31.6038 | 423.8141 | 31.6038 | 0
31.6255 | 415.2602 | 31.6255 | 0
31.6473 | 417.0741 | 31.6473 | 0
31.669 | 422.0584 | 31.669 | 0
31.6908 | 428.6237 | 31.6908 | 0
31.7125 | 433.6747 | 31.7125 | 0
31.7343 | 437.8629 | 31.7343 | 0
31.756 | 442.87 | 31.756 | 0
31.7778 | 446.2526 | 31.7778 | 0
31.7995 | 449.9607 | 31.7995 | 0
31.8213 | 458.0604 | 31.8213 | 0
31.843 | 465.4137 | 31.843 | 0
31.8648 | 468.8873 | 31.8648 | 0
31.8865 | 457.2151 | 31.8865 | 0
31.9083 | 440.1984 | 31.9083 | 0
31.93 | 428.6871 | 31.93 | 0
31.9518 | 422.1331 | 31.9518 | 0
31.9735 | 431.655 | 31.9735 | 0
31.9953 | 436.8621 | 31.9953 | 0
32.017 | 420.1433 | 32.017 | 0
32.0388 | 409.0575 | 32.0388 | 0
32.0605 | 418.8591 | 32.0605 | 0
32.0823 | 437.4901 | 32.0823 | 0
32.104 | 454.2001 | 32.104 | 0
32.1258 | 453.4223 | 32.1258 | 0
32.1475 | 444.1614 | 32.1475 | 0
32.1693 | 441.901 | 32.1693 | 0
32.191 | 440.6281 | 32.191 | 0
32.2128 | 432.9151 | 32.2128 | 0
32.2345 | 431.8214 | 32.2345 | 0
32.2563 | 437.4292 | 32.2563 | 0
32.278 | 442.1611 | 32.278 | 0
32.2998 | 447.3796 | 32.2998 | 0
32.3215 | 440.1688 | 32.3215 | 0
32.3433 | 431.2377 | 32.3433 | 0
32.365 | 437.3243 | 32.365 | 0
32.3868 | 443.3973 | 32.3868 | 0
32.4085 | 448.2697 | 32.4085 | 0
32.4303 | 448.5248 | 32.4303 | 0
32.452 | 439.5992 | 32.452 | 0
32.4738 | 427.1357 | 32.4738 | 0
32.4955 | 419.1659 | 32.4955 | 0
32.5173 | 430.3313 | 32.5173 | 0
32.5391 | 435.9115 | 32.5391 | 0
32.5608 | 433.6979 | 32.5608 | 0
32.5825 | 422.1105 | 32.5825 | 0
32.6043 | 411.4911 | 32.6043 | 0
32.626 | 431.3643 | 32.626 | 0
32.6478 | 455.1107 | 32.6478 | 0
32.6696 | 458.3293 | 32.6696 | 0
32.6913 | 454.6723 | 32.6913 | 0
32.7131 | 458.7754 | 32.7131 | 0
32.7348 | 459.4479 | 32.7348 | 0
32.7565 | 455.6954 | 32.7565 | 0
32.7783 | 453.7261 | 32.7783 | 0
32.8001 | 449.9469 | 32.8001 | 0
32.8218 | 438.976 | 32.8218 | 0
32.8436 | 436.7098 | 32.8436 | 0
32.8653 | 456.8678 | 32.8653 | 0
32.8871 | 461.9867 | 32.8871 | 0
32.9088 | 443.9267 | 32.9088 | 0
32.9306 | 448.9001 | 32.9306 | 0
32.9523 | 466.0634 | 32.9523 | 0
32.9741 | 460.0035 | 32.9741 | 0
32.9958 | 445.793 | 32.9958 | 0
33.0176 | 446.6841 | 33.0176 | 0
33.0393 | 447.6289 | 33.0393 | 0
33.0611 | 437.3927 | 33.0611 | 0
33.0828 | 434.4477 | 33.0828 | 0
33.1046 | 443.869 | 33.1046 | 0
33.1263 | 438.4559 | 33.1263 | 0
33.1481 | 425.8391 | 33.1481 | 0
33.1698 | 440.0773 | 33.1698 | 0
33.1916 | 447.6699 | 33.1916 | 0
33.2133 | 425.6909 | 33.2133 | 0
33.2351 | 422.9792 | 33.2351 | 0
33.2568 | 439.5072 | 33.2568 | 0
33.2786 | 429.1464 | 33.2786 | 0
33.3003 | 416.8352 | 33.3003 | 0
33.3221 | 423.2555 | 33.3221 | 0
33.3438 | 432.2742 | 33.3438 | 0
33.3656 | 435.4005 | 33.3656 | 0
33.3873 | 445.3064 | 33.3873 | 0
33.4091 | 458.3118 | 33.4091 | 0
33.4308 | 456.9415 | 33.4308 | 0
33.4526 | 448.9638 | 33.4526 | 0
33.4743 | 456.1062 | 33.4743 | 0
33.4961 | 458.9729 | 33.4961 | 0
33.5178 | 430.4545 | 33.5178 | 0
33.5396 | 415.657 | 33.5396 | 0
33.5613 | 436.2725 | 33.5613 | 0
33.5831 | 442.7359 | 33.5831 | 0
33.6048 | 437.2941 | 33.6048 | 0
33.6266 | 429.0587 | 33.6266 | 0
33.6483 | 423.3998 | 33.6483 | 0
33.6701 | 431.0496 | 33.6701 | 0
33.6918 | 438.1125 | 33.6918 | 0
33.7136 | 439.2314 | 33.7136 | 0
33.7353 | 432.3573 | 33.7353 | 0
33.7571 | 427.34 | 33.7571 | 0
33.7788 | 441.9317 | 33.7788 | 0
33.8006 | 453.7899 | 33.8006 | 0
33.8223 | 437.213 | 33.8223 | 0
33.8441 | 423.1243 | 33.8441 | 0
33.8658 | 427.7401 | 33.8658 | 0
33.8876 | 424.6257 | 33.8876 | 0
33.9093 | 413.7325 | 33.9093 | 0
33.9311 | 418.3309 | 33.9311 | 0
33.9528 | 429.6797 | 33.9528 | 0
33.9746 | 433.3093 | 33.9746 | 0
33.9963 | 433.9042 | 33.9963 | 0
34.0181 | 434.1533 | 34.0181 | 0
34.0398 | 427.5261 | 34.0398 | 0
34.0616 | 414.4244 | 34.0616 | 0
34.0834 | 419.0273 | 34.0834 | 0
34.1051 | 425.1987 | 34.1051 | 0
34.1268 | 413.5944 | 34.1268 | 0
34.1486 | 411.4441 | 34.1486 | 0
34.1703 | 425.5497 | 34.1703 | 0
34.1921 | 429.7143 | 34.1921 | 0
34.2139 | 419.4505 | 34.2139 | 0
34.2356 | 404.7564 | 34.2356 | 0
34.2574 | 394.3074 | 34.2574 | 0
34.2791 | 402.8395 | 34.2791 | 0
34.3008 | 412.853 | 34.3008 | 0
34.3226 | 417.8857 | 34.3226 | 0
34.3444 | 416.3413 | 34.3444 | 0
34.3661 | 407.1988 | 34.3661 | 0
34.3879 | 397.317 | 34.3879 | 0
34.4096 | 398.2902 | 34.4096 | 0
34.4314 | 405.0908 | 34.4314 | 0
34.4531 | 409.8727 | 34.4531 | 0
34.4749 | 421.2049 | 34.4749 | 0
34.4966 | 421.7781 | 34.4966 | 0
34.5184 | 409.2205 | 34.5184 | 0
34.5401 | 405.604 | 34.5401 | 0
34.5619 | 408.7455 | 34.5619 | 0
34.5836 | 409.6831 | 34.5836 | 0
34.6054 | 412.9594 | 34.6054 | 0
34.6271 | 422.3766 | 34.6271 | 0
34.6489 | 421.0599 | 34.6489 | 0
34.6706 | 404.8989 | 34.6706 | 0
34.6924 | 395.7849 | 34.6924 | 0
34.7141 | 396.4823 | 34.7141 | 0
34.7359 | 405.7696 | 34.7359 | 0
34.7576 | 414.373 | 34.7576 | 0
34.7794 | 415.4407 | 34.7794 | 0
34.8011 | 410.0258 | 34.8011 | 0
34.8229 | 404.2433 | 34.8229 | 0
34.8446 | 405.8569 | 34.8446 | 0
34.8664 | 399.5693 | 34.8664 | 0
34.8881 | 393.3199 | 34.8881 | 0
34.9099 | 411.7168 | 34.9099 | 0
34.9316 | 430.3347 | 34.9316 | 0
34.9534 | 427.8365 | 34.9534 | 0
34.9751 | 425.6115 | 34.9751 | 0
34.9969 | 425.2621 | 34.9969 | 0
35.0186 | 429.2138 | 35.0186 | 0
35.0404 | 439.4374 | 35.0404 | 0
35.0621 | 439.5934 | 35.0621 | 0
35.0839 | 429.2673 | 35.0839 | 0
35.1056 | 428.8085 | 35.1056 | 0
35.1274 | 439.734 | 35.1274 | 0
35.1491 | 446.6956 | 35.1491 | 0
35.1709 | 436.063 | 35.1709 | 0
35.1926 | 411.7654 | 35.1926 | 0
35.2144 | 401.3141 | 35.2144 | 0
35.2361 | 410.0697 | 35.2361 | 0
35.2579 | 420.2167 | 35.2579 | 0
35.2796 | 417.0305 | 35.2796 | 0
35.3014 | 399.9244 | 35.3014 | 0
35.3231 | 395.0119 | 35.3231 | 0
35.3449 | 410.8557 | 35.3449 | 0
35.3666 | 423.8581 | 35.3666 | 0
35.3884 | 423.76 | 35.3884 | 0
35.4101 | 416.6816 | 35.4101 | 0
35.4319 | 414.3152 | 35.4319 | 0
35.4536 | 421.894 | 35.4536 | 0
35.4754 | 433.679 | 35.4754 | 0
35.4971 | 447.6986 | 35.4971 | 0
35.5189 | 449.0798 | 35.5189 | 0
35.5406 | 438.6358 | 35.5406 | 0
35.5624 | 426.7334 | 35.5624 | 0
35.5841 | 424.73 | 35.5841 | 0
35.6059 | 438.1924 | 35.6059 | 0
35.6277 | 442.537 | 35.6277 | 0
35.6494 | 433.773 | 35.6494 | 0
35.6711 | 436.0564 | 35.6711 | 0
35.6929 | 429.3022 | 35.6929 | 0
35.7146 | 406.6006 | 35.7146 | 0
35.7364 | 405.2466 | 35.7364 | 0
35.7582 | 429.2791 | 35.7582 | 0
35.7799 | 435.0747 | 35.7799 | 0
35.8017 | 420.012 | 35.8017 | 0
35.8234 | 408.1972 | 35.8234 | 0
35.8451 | 0 | 35.8451 | 0
Degrees | (Cd) | Degrees | (Cd)
Degrees | (Cd) | Degrees | (Cd)
Degrees | (Cd) | Degrees | (Cd)

## Fresnel Adapter Flood
S4 LED
Color Source Spot V | 2022-06-28
Lens Tube | Beam Angle | Field Angle
Fresnel Adapter - Flood | 51.9 | 68.9
Mode | Candela | Field Lumens | Beam Lumens | Power Consump | Efficacy (lpw)
Direct Full | 14295 | 8578 | 5341 | 209 | 41.0431
3200K | 11709 | 7000 | 4320 | 135 | 51.8519
5600K | 14090 | 8433 | 5192 | 194 | 43.4691
RED / Direct | 1831 | 1150 | 740 | 45 | 25.5556
GREEN / Direct | 2555 | 1587 | 1011 | 48.2 | 32.9253
BLUE / Direct | 792 | 466 | 277 | 51.2 | 9.1016
INDIGO / Direct | 136 | 85 | 54 | 34.4 | 2.4709
LIME / Direct | 8934 | 5254 | 3198 | 80.4 | 65.3483
| For Field diameter at any distance, multiply distance by |  |  |  | 1.372
| For Beam diameter at any distance, multiply distance by |  |  |  | 0.97331
Dist for 1.0 fc
| Throw Distance (ft) | 10 | 15 | 20 | 30 | 119.5617 | Direct Full
| Throw Distance (m) | 3.048 | 4.572 | 6.096 | 9.144 | 36.4424
| Field Diameter (ft) | 13.7199 | 20.5799 | 27.4399 | 41.1598
| Field Diameter (m) | 4.1818 | 6.2728 | 8.3637 | 12.5455
Direct Full | Illuminance (fc) | 142.95 | 63.5333 | 35.7375 | 15.8833
| Illuminance (lux) | 1538.6995 | 683.8664 | 384.6749 | 170.9666
Test Distance | Iso-Illuminance Diagram grid lines
49.75 | 0 | 8 | 16 | 24 | 32
| 0 | 0.1608 | 0.32161 | 0.48241 | 0.64322
Measurement: Flood (Direct) Full ON - Intensity |  | Measurement: Flood (Direct) Full ON - Intensity
Degrees | (Cd) | Degrees | (Cd)
-53.4124 | 0 | -53.4124 | 0
-53.38 | 0 | -53.38 | 0
-53.3476 | 0 | -53.3476 | 0
-53.3152 | 0 | -53.3152 | 0
-53.2828 | 0 | -53.2828 | 0
-53.2503 | 0 | -53.2503 | 0
-53.2179 | 0 | -53.2179 | 0
-53.1855 | 0 | -53.1855 | 0
-53.1531 | 0 | -53.1531 | 0
-53.1207 | 0 | -53.1207 | 0
-53.0883 | 0 | -53.0883 | 0
-53.0559 | 0 | -53.0559 | 0
-53.0235 | 0 | -53.0235 | 0
-52.9911 | 0 | -52.9911 | 0
-52.9587 | 0 | -52.9587 | 0
-52.9263 | 0 | -52.9263 | 0
-52.8938 | 0 | -52.8938 | 0
-52.8614 | 0 | -52.8614 | 0
-52.829 | 0 | -52.829 | 0
-52.7966 | 0 | -52.7966 | 0
-52.7642 | 0 | -52.7642 | 0
-52.7318 | 0 | -52.7318 | 0
-52.6994 | 0 | -52.6994 | 0
-52.667 | 0 | -52.667 | 0
-52.6345 | 0 | -52.6345 | 0
-52.6021 | 0 | -52.6021 | 0
-52.5697 | 0 | -52.5697 | 0
-52.5373 | 0 | -52.5373 | 0
-52.5049 | 0 | -52.5049 | 0
-52.4725 | 0 | -52.4725 | 0
-52.4401 | 0 | -52.4401 | 0
-52.4077 | 0 | -52.4077 | 0
-52.3753 | 0 | -52.3753 | 0
-52.3429 | 0 | -52.3429 | 0
-52.3105 | 0 | -52.3105 | 0
-52.278 | 0 | -52.278 | 0
-52.2456 | 0 | -52.2456 | 0
-52.2132 | 0 | -52.2132 | 0
-52.1808 | 0 | -52.1808 | 0
-52.1484 | 0 | -52.1484 | 0
-52.116 | 0 | -52.116 | 0
-52.0836 | 0 | -52.0836 | 0
-52.0512 | 0 | -52.0512 | 0
-52.0187 | 0 | -52.0187 | 0
-51.9863 | 0 | -51.9863 | 0
-51.9539 | 0 | -51.9539 | 0
-51.9215 | 0 | -51.9215 | 0
-51.8891 | 0 | -51.8891 | 0
-51.8567 | 0 | -51.8567 | 0
-51.8243 | 0 | -51.8243 | 0
-51.7919 | 0 | -51.7919 | 0
-51.7595 | 0 | -51.7595 | 0
-51.7271 | 0 | -51.7271 | 0
-51.6947 | 0 | -51.6947 | 0
-51.6622 | 0 | -51.6622 | 0
-51.6298 | 0 | -51.6298 | 0
-51.5974 | 0 | -51.5974 | 0
-51.565 | 0 | -51.565 | 0
-51.5326 | 0 | -51.5326 | 0
-51.5002 | 0 | -51.5002 | 0
-51.4678 | 0 | -51.4678 | 0
-51.4354 | 0 | -51.4354 | 0
-51.4029 | 0 | -51.4029 | 0
-51.3705 | 0 | -51.3705 | 0
-51.3381 | 0 | -51.3381 | 0
-51.3057 | 0 | -51.3057 | 0
-51.2733 | 0 | -51.2733 | 0
-51.2409 | 0 | -51.2409 | 0
-51.2085 | 0 | -51.2085 | 0
-51.1761 | 0 | -51.1761 | 0
-51.1437 | 0 | -51.1437 | 0
-51.1113 | 0 | -51.1113 | 0
-51.0789 | 0 | -51.0789 | 0
-51.0464 | 0 | -51.0464 | 0
-51.014 | 0 | -51.014 | 0
-50.9816 | 0 | -50.9816 | 0
-50.9492 | 0 | -50.9492 | 0
-50.9168 | 0 | -50.9168 | 0
-50.8844 | 0 | -50.8844 | 0
-50.852 | 0 | -50.852 | 0
-50.8196 | 0 | -50.8196 | 0
-50.7872 | 0 | -50.7872 | 0
-50.7548 | 0 | -50.7548 | 0
-50.7223 | 0 | -50.7223 | 0
-50.6899 | 0 | -50.6899 | 0
-50.6575 | 0 | -50.6575 | 0
-50.6251 | 0 | -50.6251 | 0
-50.5927 | 0 | -50.5927 | 0
-50.5603 | 0 | -50.5603 | 0
-50.5279 | 0 | -50.5279 | 0
-50.4955 | 0 | -50.4955 | 0
-50.4631 | 0 | -50.4631 | 0
-50.4306 | 0 | -50.4306 | 0
-50.3982 | 0 | -50.3982 | 0
-50.3658 | 0 | -50.3658 | 0
-50.3334 | 0 | -50.3334 | 0
-50.301 | 0 | -50.301 | 0
-50.2686 | 0 | -50.2686 | 0
-50.2362 | 0 | -50.2362 | 0
-50.2038 | 0 | -50.2038 | 0
-50.1714 | 0 | -50.1714 | 0
-50.139 | 0 | -50.139 | 0
-50.1065 | 0 | -50.1065 | 0
-50.0741 | 0 | -50.0741 | 0
-50.0417 | 0 | -50.0417 | 0
-50.0093 | 0 | -50.0093 | 0
-49.9769 | 0 | -49.9769 | 0
-49.9445 | 0 | -49.9445 | 0
-49.9121 | 0 | -49.9121 | 0
-49.8797 | 0 | -49.8797 | 0
-49.8473 | 0 | -49.8473 | 0
-49.8148 | 0 | -49.8148 | 0
-49.7824 | 0 | -49.7824 | 0
-49.75 | 0 | -49.75 | 0
-49.7176 | 0 | -49.7176 | 0
-49.6852 | 0 | -49.6852 | 0
-49.6528 | 0 | -49.6528 | 0
-49.6204 | 0 | -49.6204 | 0
-49.588 | 0 | -49.588 | 0
-49.5556 | 9.0218 | -49.5556 | 0
-49.5232 | 126.0128 | -49.5232 | 0
-49.4907 | 125.5536 | -49.4907 | 0
-49.4583 | 128.9077 | -49.4583 | 0
-49.4259 | 132.3689 | -49.4259 | 0
-49.3935 | 124.2715 | -49.3935 | 0
-49.3611 | 117.2894 | -49.3611 | 0
-49.3287 | 124.4595 | -49.3287 | 0
-49.2963 | 125.6354 | -49.2963 | 0
-49.2639 | 122.9696 | -49.2639 | 0
-49.2315 | 125.2262 | -49.2315 | 0
-49.199 | 125.4054 | -49.199 | 0
-49.1666 | 127.4385 | -49.1666 | 0
-49.1342 | 123.5325 | -49.1342 | 0
-49.1018 | 131.0074 | -49.1018 | 0
-49.0694 | 125.2488 | -49.0694 | 0
-49.037 | 132.3571 | -49.037 | 0
-49.0046 | 124.8185 | -49.0046 | 0
-48.9722 | 125.0762 | -48.9722 | 0
-48.9398 | 127.5538 | -48.9398 | 0
-48.9074 | 128.0357 | -48.9074 | 0
-48.8749 | 132.8364 | -48.8749 | 0
-48.8425 | 132.55 | -48.8425 | 0
-48.8101 | 124.2059 | -48.8101 | 0
-48.7777 | 127.851 | -48.7777 | 0
-48.7453 | 132.8219 | -48.7453 | 0
-48.7129 | 128.2184 | -48.7129 | 0
-48.6805 | 131.1217 | -48.6805 | 0
-48.6481 | 131.4337 | -48.6481 | 0
-48.6157 | 130.4144 | -48.6157 | 0
-48.5832 | 132.2231 | -48.5832 | 0
-48.5508 | 125.6063 | -48.5508 | 0
-48.5184 | 114.1629 | -48.5184 | 0
-48.486 | 128.9057 | -48.486 | 0
-48.4536 | 122.6728 | -48.4536 | 0
-48.4212 | 130.6551 | -48.4212 | 0
-48.3888 | 126.011 | -48.3888 | 0
-48.3564 | 129.8257 | -48.3564 | 0
-48.324 | 125.4368 | -48.324 | 0
-48.2916 | 125.8626 | -48.2916 | 0
-48.2591 | 124.7421 | -48.2591 | 0
-48.2267 | 126.1732 | -48.2267 | 0
-48.1943 | 127.197 | -48.1943 | 0
-48.1619 | 128.594 | -48.1619 | 0
-48.1295 | 128.4616 | -48.1295 | 0
-48.0971 | 130.8842 | -48.0971 | 0
-48.0647 | 130.9221 | -48.0647 | 0
-48.0323 | 129.5201 | -48.0323 | 0
-47.9999 | 127.5204 | -47.9999 | 0
-47.9674 | 126.3716 | -47.9674 | 0
-47.935 | 125.5439 | -47.935 | 0
-47.9026 | 130.2063 | -47.9026 | 0
-47.8702 | 127.0047 | -47.8702 | 0
-47.8378 | 127.5783 | -47.8378 | 0
-47.8054 | 127.3848 | -47.8054 | 0
-47.773 | 130.6503 | -47.773 | 0
-47.7406 | 131.2529 | -47.7406 | 0
-47.7082 | 134.8288 | -47.7082 | 0
-47.6758 | 131.2772 | -47.6758 | 0
-47.6433 | 121.1429 | -47.6433 | 0
-47.6109 | 126.1935 | -47.6109 | 0
-47.5785 | 125.0181 | -47.5785 | 0
-47.5461 | 125.2482 | -47.5461 | 0
-47.5137 | 129.7147 | -47.5137 | 0
-47.4813 | 131.5922 | -47.4813 | 0
-47.4489 | 136.0813 | -47.4489 | 0
-47.4165 | 132.9714 | -47.4165 | 0
-47.3841 | 128.8463 | -47.3841 | 0
-47.3516 | 131.9071 | -47.3516 | 0
-47.3192 | 128.7973 | -47.3192 | 0
-47.2868 | 128.7324 | -47.2868 | 0
-47.2544 | 128.2973 | -47.2544 | 0
-47.222 | 132.4635 | -47.222 | 0
-47.1896 | 130.5104 | -47.1896 | 0
-47.1572 | 126.8389 | -47.1572 | 0
-47.1248 | 124.5451 | -47.1248 | 0
-47.0924 | 128.441 | -47.0924 | 0
-47.06 | 125.9684 | -47.06 | 0
-47.0275 | 132.3964 | -47.0275 | 0
-46.9951 | 126.5645 | -46.9951 | 0
-46.9627 | 129.4468 | -46.9627 | 0
-46.9303 | 134.2168 | -46.9303 | 0
-46.8979 | 132.757 | -46.8979 | 0
-46.8655 | 134.56 | -46.8655 | 0
-46.8331 | 130.8018 | -46.8331 | 0
-46.8007 | 134.8807 | -46.8007 | 0
-46.7683 | 126.2046 | -46.7683 | 0
-46.7358 | 133.3602 | -46.7358 | 0
-46.7034 | 130.6991 | -46.7034 | 0
-46.671 | 130.0546 | -46.671 | 0
-46.6386 | 131.7118 | -46.6386 | 0
-46.6062 | 123.125 | -46.6062 | 0
-46.5738 | 130.9896 | -46.5738 | 0
-46.5414 | 125.3882 | -46.5414 | 0
-46.509 | 128.4297 | -46.509 | 0
-46.4766 | 125.4136 | -46.4766 | 0
-46.4442 | 131.3312 | -46.4442 | 0
-46.4117 | 132.2835 | -46.4117 | 0
-46.3793 | 132.7457 | -46.3793 | 0
-46.3469 | 135.8373 | -46.3469 | 0
-46.3145 | 137.9441 | -46.3145 | 0
-46.2821 | 131.4468 | -46.2821 | 0
-46.2497 | 136.7809 | -46.2497 | 0
-46.2173 | 131.5959 | -46.2173 | 0
-46.1849 | 128.1473 | -46.1849 | 0
-46.1525 | 135.7162 | -46.1525 | 0
-46.1201 | 136.149 | -46.1201 | 0
-46.0876 | 131.9268 | -46.0876 | 0
-46.0552 | 135.066 | -46.0552 | 0
-46.0228 | 142.9473 | -46.0228 | 0
-45.9904 | 132.84 | -45.9904 | 0
-45.958 | 131.9986 | -45.958 | 0
-45.9256 | 140.418 | -45.9256 | 0
-45.8932 | 142.4205 | -45.8932 | 0
-45.8608 | 131.5847 | -45.8608 | 0
-45.8284 | 133.173 | -45.8284 | 0
-45.7959 | 137.5249 | -45.7959 | 0
-45.7635 | 137.8647 | -45.7635 | 0
-45.7311 | 138.3354 | -45.7311 | 0
-45.6987 | 130.1465 | -45.6987 | 0
-45.6663 | 128.8419 | -45.6663 | 0
-45.6339 | 136.0953 | -45.6339 | 0
-45.6015 | 137.8917 | -45.6015 | 0
-45.5691 | 137.7479 | -45.5691 | 0
-45.5367 | 140.9345 | -45.5367 | 0
-45.5043 | 132.5793 | -45.5043 | 0
-45.4718 | 129.2871 | -45.4718 | 0
-45.4394 | 135.9289 | -45.4394 | 0
-45.407 | 139.7763 | -45.407 | 0
-45.3746 | 132.8362 | -45.3746 | 0
-45.3422 | 140.8027 | -45.3422 | 0
-45.3098 | 140.1507 | -45.3098 | 0
-45.2774 | 135.0103 | -45.2774 | 0
-45.245 | 141.9118 | -45.245 | 175.8824
-45.2126 | 133.1528 | -45.2126 | 172.0509
-45.1801 | 141.1561 | -45.1801 | 181.6927
-45.1477 | 134.3074 | -45.1477 | 182.6569
-45.1153 | 134.4769 | -45.1153 | 184.9437
-45.0829 | 132.648 | -45.0829 | 179.8014
-45.0505 | 134.9537 | -45.0505 | 180.5632
-45.0181 | 139.5162 | -45.0181 | 180.6811
-44.9857 | 142.7002 | -44.9857 | 183.3063
-44.9533 | 135.535 | -44.9533 | 183.4523
-44.9209 | 136.4958 | -44.9209 | 192.4197
-44.8885 | 137.8018 | -44.8885 | 187.7852
-44.8561 | 141.0958 | -44.8561 | 186.1423
-44.8236 | 141.5213 | -44.8236 | 186.0065
-44.7912 | 144.7433 | -44.7912 | 181.8163
-44.7588 | 139.6074 | -44.7588 | 181.9112
-44.7264 | 144.2962 | -44.7264 | 188.0341
-44.694 | 141.3029 | -44.694 | 187.2288
-44.6616 | 146.3963 | -44.6616 | 194.9852
-44.6292 | 142.8889 | -44.6292 | 186.3461
-44.5968 | 140.6986 | -44.5968 | 185.7446
-44.5643 | 144.5123 | -44.5643 | 189.3952
-44.5319 | 146.2811 | -44.5319 | 189.0671
-44.4995 | 151.2483 | -44.4995 | 188.8394
-44.4671 | 149.8447 | -44.4671 | 184.05
-44.4347 | 143.0737 | -44.4347 | 184.0061
-44.4023 | 146.7116 | -44.4023 | 186.1592
-44.3699 | 146.8171 | -44.3699 | 189.8132
-44.3375 | 141.7254 | -44.3375 | 188.3596
-44.3051 | 145.5776 | -44.3051 | 188.5089
-44.2727 | 153.9796 | -44.2727 | 190.1904
-44.2403 | 143.7252 | -44.2403 | 197.891
-44.2078 | 135.5351 | -44.2078 | 176.9323
-44.1754 | 146.186 | -44.1754 | 192.424
-44.143 | 141.7097 | -44.143 | 196.3118
-44.1106 | 145.4698 | -44.1106 | 195.9485
-44.0782 | 148.1339 | -44.0782 | 192.5969
-44.0458 | 149.4964 | -44.0458 | 195.1087
-44.0134 | 145.6879 | -44.0134 | 193.4127
-43.981 | 149.574 | -43.981 | 191.7745
-43.9485 | 146.9033 | -43.9485 | 191.7258
-43.9162 | 154.0766 | -43.9162 | 189.4761
-43.8837 | 152.3342 | -43.8837 | 185.0701
-43.8513 | 154.8424 | -43.8513 | 193.6525
-43.8189 | 150.2104 | -43.8189 | 206.1916
-43.7865 | 148.292 | -43.7865 | 199.6401
-43.7541 | 147.863 | -43.7541 | 197.7268
-43.7217 | 149.7204 | -43.7217 | 193.4791
-43.6893 | 153.6935 | -43.6893 | 195.8895
-43.6569 | 153.3307 | -43.6569 | 190.339
-43.6245 | 157.9065 | -43.6245 | 200.0498
-43.592 | 151.7571 | -43.592 | 200.0323
-43.5596 | 157.3003 | -43.5596 | 200.3103
-43.5272 | 155.1439 | -43.5272 | 200.6073
-43.4948 | 160.7086 | -43.4948 | 193.0915
-43.4624 | 157.3383 | -43.4624 | 197.0839
-43.43 | 158.8418 | -43.43 | 201.0064
-43.3976 | 162.3593 | -43.3976 | 201.1962
-43.3652 | 162.1071 | -43.3652 | 196.2789
-43.3328 | 159.7744 | -43.3328 | 189.2769
-43.3004 | 151.9401 | -43.3004 | 203.288
-43.2679 | 157.9337 | -43.2679 | 195.5454
-43.2355 | 165.6736 | -43.2355 | 206.1676
-43.2031 | 166.8958 | -43.2031 | 208.2233
-43.1707 | 166.9869 | -43.1707 | 200.921
-43.1383 | 162.2166 | -43.1383 | 205.3405
-43.1059 | 156.3174 | -43.1059 | 204.454
-43.0735 | 159.0544 | -43.0735 | 199.5375
-43.0411 | 158.5209 | -43.0411 | 201.3534
-43.0087 | 165.9739 | -43.0087 | 201.4178
-42.9762 | 160.8495 | -42.9762 | 200.6058
-42.9438 | 156.7771 | -42.9438 | 204.5753
-42.9114 | 159.0387 | -42.9114 | 203.0869
-42.879 | 163.6848 | -42.879 | 202.273
-42.8466 | 164.921 | -42.8466 | 196.9068
-42.8142 | 163.8489 | -42.8142 | 202.785
-42.7818 | 170.2907 | -42.7818 | 203.5107
-42.7494 | 170.0328 | -42.7494 | 203.9775
-42.717 | 168.178 | -42.717 | 204.1568
-42.6846 | 165.9623 | -42.6846 | 205.2775
-42.6521 | 167.944 | -42.6521 | 198.3836
-42.6197 | 165.9327 | -42.6197 | 204.4711
-42.5873 | 166.4519 | -42.5873 | 205.5649
-42.5549 | 171.895 | -42.5549 | 207.7858
-42.5225 | 172.1341 | -42.5225 | 207.4735
-42.4901 | 178.2215 | -42.4901 | 213.0398
-42.4577 | 178.6774 | -42.4577 | 215.1102
-42.4253 | 175.2126 | -42.4253 | 214.7992
-42.3929 | 175.0048 | -42.3929 | 220.947
-42.3604 | 177.1392 | -42.3604 | 221.1114
-42.328 | 174.8171 | -42.328 | 217.1737
-42.2956 | 175.4855 | -42.2956 | 214.6675
-42.2632 | 177.1113 | -42.2632 | 213.9368
-42.2308 | 181.4578 | -42.2308 | 215.9677
-42.1984 | 187.1939 | -42.1984 | 219.3141
-42.166 | 182.2534 | -42.166 | 216.9278
-42.1336 | 181.1277 | -42.1336 | 217.4169
-42.1012 | 180.6516 | -42.1012 | 218.6459
-42.0688 | 184.987 | -42.0688 | 221.6001
-42.0363 | 176.0624 | -42.0363 | 231.0214
-42.0039 | 178.6113 | -42.0039 | 230.0326
-41.9715 | 184.6037 | -41.9715 | 219.2263
-41.9391 | 185.3459 | -41.9391 | 214.019
-41.9067 | 186.113 | -41.9067 | 219.8634
-41.8743 | 189.0154 | -41.8743 | 222.1595
-41.8419 | 189.8364 | -41.8419 | 226.247
-41.8095 | 193.513 | -41.8095 | 225.3224
-41.7771 | 193.9204 | -41.7771 | 218.9454
-41.7446 | 192.9436 | -41.7446 | 222.008
-41.7122 | 196.9788 | -41.7122 | 227.9362
-41.6798 | 195.9167 | -41.6798 | 235.3206
-41.6474 | 201.4001 | -41.6474 | 239.4581
-41.615 | 203.3016 | -41.615 | 235.4146
-41.5826 | 200.8716 | -41.5826 | 227.0526
-41.5502 | 200.0385 | -41.5502 | 227.5059
-41.5178 | 197.6846 | -41.5178 | 234.295
-41.4854 | 201.2051 | -41.4854 | 227.3175
-41.453 | 205.1693 | -41.453 | 236.2784
-41.4205 | 204.5135 | -41.4205 | 235.6974
-41.3881 | 198.3683 | -41.3881 | 234.3846
-41.3557 | 199.9155 | -41.3557 | 233.2688
-41.3233 | 204.2084 | -41.3233 | 236.5702
-41.2909 | 213.1078 | -41.2909 | 238.8326
-41.2585 | 214.2707 | -41.2585 | 231.7059
-41.2261 | 205.3468 | -41.2261 | 233.6794
-41.1937 | 207.5241 | -41.1937 | 242.294
-41.1613 | 213.3073 | -41.1613 | 244.6177
-41.1288 | 220.8469 | -41.1288 | 246.7442
-41.0964 | 215.6749 | -41.0964 | 240.7131
-41.064 | 209.1889 | -41.064 | 236.3262
-41.0316 | 217.1231 | -41.0316 | 250.5845
-40.9992 | 218.7868 | -40.9992 | 265.4206
-40.9668 | 220.1233 | -40.9668 | 261.0284
-40.9344 | 225.8314 | -40.9344 | 258.1659
-40.902 | 231.5522 | -40.902 | 266.7141
-40.8696 | 229.9046 | -40.8696 | 255.5477
-40.8372 | 226.9132 | -40.8372 | 253.4433
-40.8047 | 229.6826 | -40.8047 | 247.2788
-40.7723 | 226.9325 | -40.7723 | 254.718
-40.7399 | 232.8575 | -40.7399 | 255.4867
-40.7075 | 240.0607 | -40.7075 | 258.6405
-40.6751 | 241.131 | -40.6751 | 262.0061
-40.6427 | 234.7046 | -40.6427 | 265.313
-40.6103 | 234.3991 | -40.6103 | 266.8864
-40.5779 | 227.2957 | -40.5779 | 270.9013
-40.5455 | 235.505 | -40.5455 | 265.3083
-40.513 | 242.3904 | -40.513 | 267.1217
-40.4806 | 248.4369 | -40.4806 | 274.9768
-40.4482 | 247.7685 | -40.4482 | 273.4651
-40.4158 | 248.8672 | -40.4158 | 276.3867
-40.3834 | 246.91 | -40.3834 | 274.5785
-40.351 | 246.0617 | -40.351 | 278.3664
-40.3186 | 252.7709 | -40.3186 | 275.2498
-40.2862 | 255.1774 | -40.2862 | 276.9792
-40.2538 | 251.2851 | -40.2538 | 286.2423
-40.2214 | 259.8701 | -40.2214 | 282.2198
-40.1889 | 263.5099 | -40.1889 | 280.6515
-40.1565 | 260.3047 | -40.1565 | 285.1537
-40.1241 | 259.5609 | -40.1241 | 278.1647
-40.0917 | 261.627 | -40.0917 | 281.7679
-40.0593 | 263.6357 | -40.0593 | 289.655
-40.0269 | 271.8124 | -40.0269 | 294.7174
-39.9945 | 277.1405 | -39.9945 | 296.0394
-39.9621 | 278.5518 | -39.9621 | 295.3935
-39.9297 | 272.9416 | -39.9297 | 297.075
-39.8972 | 276.6303 | -39.8972 | 294.614
-39.8648 | 283.5669 | -39.8648 | 294.4166
-39.8324 | 277.9171 | -39.8324 | 297.7027
-39.8 | 284.2999 | -39.8 | 302.9652
-39.7676 | 288.2506 | -39.7676 | 307.9043
-39.7352 | 292.7964 | -39.7352 | 314.4153
-39.7028 | 292.7396 | -39.7028 | 312.7017
-39.6704 | 299.8652 | -39.6704 | 315.0656
-39.638 | 298.7093 | -39.638 | 317.588
-39.6056 | 297.8221 | -39.6056 | 315.7512
-39.5731 | 298.6696 | -39.5731 | 312.7584
-39.5407 | 304.2291 | -39.5407 | 314.0751
-39.5083 | 304.8152 | -39.5083 | 325.8302
-39.4759 | 308.9332 | -39.4759 | 335.2757
-39.4435 | 312.2058 | -39.4435 | 330.1754
-39.4111 | 311.3195 | -39.4111 | 330.646
-39.3787 | 316.4848 | -39.3787 | 332.3015
-39.3463 | 323.4379 | -39.3463 | 328.3607
-39.3139 | 327.2928 | -39.3139 | 333.1725
-39.2814 | 329.7786 | -39.2814 | 341.6301
-39.249 | 332.2736 | -39.249 | 343.8206
-39.2166 | 329.6454 | -39.2166 | 344.8693
-39.1842 | 325.1197 | -39.1842 | 347.7742
-39.1518 | 338.2017 | -39.1518 | 350.0952
-39.1194 | 339.5187 | -39.1194 | 351.4538
-39.087 | 349.8664 | -39.087 | 354.8356
-39.0546 | 348.2276 | -39.0546 | 357.5292
-39.0222 | 348.4571 | -39.0222 | 361.9778
-38.9898 | 357.4799 | -38.9898 | 363.3174
-38.9573 | 360.6725 | -38.9573 | 363.2034
-38.9249 | 359.2749 | -38.9249 | 364.8171
-38.8925 | 367.0174 | -38.8925 | 370.8413
-38.8601 | 366.511 | -38.8601 | 381.0133
-38.8277 | 365.1651 | -38.8277 | 383.5196
-38.7953 | 371.5185 | -38.7953 | 383.5661
-38.7629 | 374.8607 | -38.7629 | 380.2401
-38.7305 | 387.5307 | -38.7305 | 384.5522
-38.6981 | 390.3711 | -38.6981 | 390.2803
-38.6656 | 388.3256 | -38.6656 | 389.3615
-38.6332 | 388.0575 | -38.6332 | 396.4124
-38.6008 | 391.1923 | -38.6008 | 399.4648
-38.5684 | 398.1266 | -38.5684 | 399.8483
-38.536 | 407.1837 | -38.536 | 408.2236
-38.5036 | 409.0897 | -38.5036 | 410.8925
-38.4712 | 412.3618 | -38.4712 | 407.407
-38.4388 | 418.7577 | -38.4388 | 409.4087
-38.4064 | 423.4467 | -38.4064 | 414.7405
-38.374 | 427.8345 | -38.374 | 427.3853
-38.3415 | 430.9138 | -38.3415 | 433.0097
-38.3091 | 433.7267 | -38.3091 | 429.2329
-38.2767 | 439.0069 | -38.2767 | 425.0008
-38.2443 | 440.2054 | -38.2443 | 430.2423
-38.2119 | 448.2219 | -38.2119 | 438.2532
-38.1795 | 452.9495 | -38.1795 | 430.471
-38.1471 | 454.6628 | -38.1471 | 451.4853
-38.1147 | 461.9818 | -38.1147 | 460.6935
-38.0823 | 462.4712 | -38.0823 | 455.9884
-38.0498 | 463.8264 | -38.0498 | 449.4157
-38.0174 | 469.922 | -38.0174 | 452.6797
-37.985 | 471.3371 | -37.985 | 462.6942
-37.9526 | 478.5579 | -37.9526 | 461.7927
-37.9202 | 492.4869 | -37.9202 | 465.1962
-37.8878 | 492.2647 | -37.8878 | 479.9318
-37.8554 | 491.8538 | -37.8554 | 489.2526
-37.823 | 496.1571 | -37.823 | 490.9303
-37.7906 | 503.7733 | -37.7906 | 491.2318
-37.7582 | 505.8115 | -37.7582 | 496.0992
-37.7257 | 515.2026 | -37.7257 | 501.1278
-37.6933 | 530.5976 | -37.6933 | 504.5292
-37.6609 | 534.9862 | -37.6609 | 509.6418
-37.6285 | 544.0374 | -37.6285 | 519.4427
-37.5961 | 546.8533 | -37.5961 | 515.7703
-37.5637 | 547.9893 | -37.5637 | 531.2766
-37.5313 | 554.5428 | -37.5313 | 537.039
-37.4989 | 559.2238 | -37.4989 | 529.0463
-37.4665 | 567.0909 | -37.4665 | 532.9088
-37.4341 | 568.1631 | -37.4341 | 543.7808
-37.4016 | 576.2661 | -37.4016 | 542.9866
-37.3692 | 580.6106 | -37.3692 | 549.229
-37.3368 | 587.1354 | -37.3368 | 556.9219
-37.3044 | 588.2458 | -37.3044 | 571.822
-37.272 | 597.3376 | -37.272 | 572.8707
-37.2396 | 601.1436 | -37.2396 | 574.8881
-37.2072 | 602.9663 | -37.2072 | 572.7139
-37.1748 | 615.5251 | -37.1748 | 575.3568
-37.1424 | 626.6058 | -37.1424 | 581.1377
-37.1099 | 640.2778 | -37.1099 | 593.11
-37.0775 | 648.2809 | -37.0775 | 599.5612
-37.0451 | 650.3674 | -37.0451 | 598.7968
-37.0127 | 649.0258 | -37.0127 | 603.6222
-36.9803 | 659.2917 | -36.9803 | 614.4232
-36.9479 | 665.6631 | -36.9479 | 620.053
-36.9155 | 676.5281 | -36.9155 | 629.3018
-36.8831 | 681.5102 | -36.8831 | 625.1917
-36.8507 | 688.2207 | -36.8507 | 643.4625
-36.8183 | 687.1467 | -36.8183 | 659.0593
-36.7859 | 696.9895 | -36.7859 | 651.589
-36.7534 | 707.7148 | -36.7534 | 645.4602
-36.721 | 716.7059 | -36.721 | 648.2112
-36.6886 | 726.1036 | -36.6886 | 663.1475
-36.6562 | 734.6584 | -36.6562 | 675.8225
-36.6238 | 739.6951 | -36.6238 | 685.7337
-36.5914 | 750.4459 | -36.5914 | 681.6062
-36.559 | 761.4404 | -36.559 | 685.1248
-36.5266 | 763.6365 | -36.5266 | 697.9647
-36.4942 | 766.7526 | -36.4942 | 709.1301
-36.4617 | 768.4868 | -36.4617 | 723.5331
-36.4293 | 779.6749 | -36.4293 | 724.2091
-36.3969 | 785.1337 | -36.3969 | 721.1725
-36.3645 | 790.826 | -36.3645 | 724.2935
-36.3321 | 809.6657 | -36.3321 | 738.3322
-36.2997 | 816.8062 | -36.2997 | 745.7764
-36.2673 | 822.9669 | -36.2673 | 752.8722
-36.2349 | 835.7621 | -36.2349 | 758.7811
-36.2025 | 849.3217 | -36.2025 | 768.9778
-36.1701 | 861.7593 | -36.1701 | 780.3463
-36.1376 | 856.8212 | -36.1376 | 787.2553
-36.1052 | 864.9329 | -36.1052 | 791.1265
-36.0728 | 879.9885 | -36.0728 | 797.6012
-36.0404 | 894.9061 | -36.0404 | 801.583
-36.008 | 893.6185 | -36.008 | 807.8777
-35.9756 | 903.9354 | -35.9756 | 814.4687
-35.9432 | 915.6965 | -35.9432 | 827.0107
-35.9108 | 933.3231 | -35.9108 | 844.7476
-35.8784 | 941.7706 | -35.8784 | 836.007
-35.8459 | 946.5301 | -35.8459 | 839.4153
-35.8135 | 952.1707 | -35.8135 | 854.5803
-35.7811 | 964.3734 | -35.7811 | 866.2234
-35.7487 | 984.0062 | -35.7487 | 871.9619
-35.7163 | 996.3992 | -35.7163 | 881.8605
-35.6839 | 1001.571 | -35.6839 | 891.3663
-35.6515 | 1009.348 | -35.6515 | 895.9407
-35.6191 | 1021.913 | -35.6191 | 901.7422
-35.5867 | 1032.788 | -35.5867 | 913.0649
-35.5543 | 1040.006 | -35.5543 | 928.4479
-35.5218 | 1042.017 | -35.5218 | 936.579
-35.4894 | 1051.411 | -35.4894 | 940.5878
-35.457 | 1070.091 | -35.457 | 944.9479
-35.4246 | 1086.233 | -35.4246 | 958.4898
-35.3922 | 1091.006 | -35.3922 | 974.4327
-35.3598 | 1104.007 | -35.3598 | 984.5222
-35.3274 | 1121.626 | -35.3274 | 986.1744
-35.295 | 1126.705 | -35.295 | 988.3461
-35.2626 | 1134.121 | -35.2626 | 1000.15
-35.2302 | 1131.416 | -35.2302 | 1012.262
-35.1977 | 1151.013 | -35.1977 | 1024.056
-35.1653 | 1165.992 | -35.1653 | 1035.777
-35.1329 | 1181.798 | -35.1329 | 1037.308
-35.1005 | 1199.904 | -35.1005 | 1042.003
-35.0681 | 1216.702 | -35.0681 | 1049.701
-35.0357 | 1230.232 | -35.0357 | 1065.122
-35.0033 | 1241.574 | -35.0033 | 1079.333
-34.9709 | 1254.973 | -34.9709 | 1083.624
-34.9385 | 1263.921 | -34.9385 | 1082.98
-34.906 | 1276.886 | -34.906 | 1096.942
-34.8736 | 1284.799 | -34.8736 | 1112.032
-34.8412 | 1295.492 | -34.8412 | 1113.171
-34.8088 | 1313.052 | -34.8088 | 1120.625
-34.7764 | 1328.708 | -34.7764 | 1135.729
-34.744 | 1332.907 | -34.744 | 1146.633
-34.7116 | 1340.858 | -34.7116 | 1164.766
-34.6792 | 1358.29 | -34.6792 | 1179.151
-34.6468 | 1376.273 | -34.6468 | 1190.424
-34.6144 | 1393.642 | -34.6144 | 1202.414
-34.5819 | 1404.922 | -34.5819 | 1211.538
-34.5495 | 1415.761 | -34.5495 | 1221.72
-34.5171 | 1426.959 | -34.5171 | 1238.083
-34.4847 | 1432.806 | -34.4847 | 1244.153
-34.4523 | 1441.392 | -34.4523 | 1243.467
-34.4199 | 1464.905 | -34.4199 | 1252.201
-34.3875 | 1479.727 | -34.3875 | 1270.551
-34.3551 | 1489.112 | -34.3551 | 1284.819
-34.3227 | 1503.445 | -34.3227 | 1294.957
-34.2903 | 1533.302 | -34.2903 | 1309.817
-34.2578 | 1545.666 | -34.2578 | 1317.197
-34.2254 | 1552.845 | -34.2254 | 1321.049
-34.193 | 1556.713 | -34.193 | 1332.691
-34.1606 | 1578.715 | -34.1606 | 1338.308
-34.1282 | 1601.31 | -34.1282 | 1355.618
-34.0958 | 1609.73 | -34.0958 | 1378.973
-34.0634 | 1618.173 | -34.0634 | 1385.364
-34.031 | 1620.983 | -34.031 | 1396.651
-33.9986 | 1632.552 | -33.9986 | 1414.474
-33.9661 | 1649.944 | -33.9661 | 1434.542
-33.9337 | 1668.154 | -33.9337 | 1432.832
-33.9013 | 1689.878 | -33.9013 | 1453.474
-33.8689 | 1705.372 | -33.8689 | 1462.987
-33.8365 | 1713.247 | -33.8365 | 1469.515
-33.8041 | 1726.829 | -33.8041 | 1485.979
-33.7717 | 1746.419 | -33.7717 | 1491.89
-33.7393 | 1764.907 | -33.7393 | 1504.144
-33.7069 | 1779.391 | -33.7069 | 1526.98
-33.6745 | 1781.402 | -33.6745 | 1545.207
-33.642 | 1802.896 | -33.642 | 1550.83
-33.6096 | 1824.318 | -33.6096 | 1559.138
-33.5772 | 1845.56 | -33.5772 | 1569.84
-33.5448 | 1858.383 | -33.5448 | 1585.329
-33.5124 | 1878.639 | -33.5124 | 1617.915
-33.48 | 1886.955 | -33.48 | 1627.621
-33.4476 | 1897.833 | -33.4476 | 1633.758
-33.4152 | 1932.698 | -33.4152 | 1646.484
-33.3828 | 1933.969 | -33.3828 | 1662.737
-33.3503 | 1942.484 | -33.3503 | 1669.729
-33.3179 | 1965.909 | -33.3179 | 1668.717
-33.2855 | 1979.807 | -33.2855 | 1679.299
-33.2531 | 2000.801 | -33.2531 | 1704.695
-33.2207 | 1997.7 | -33.2207 | 1725.982
-33.1883 | 2021.379 | -33.1883 | 1739.488
-33.1559 | 2050.13 | -33.1559 | 1751.026
-33.1235 | 2069.649 | -33.1235 | 1760.905
-33.0911 | 2075.986 | -33.0911 | 1780.715
-33.0587 | 2097.294 | -33.0587 | 1811.505
-33.0262 | 2131.532 | -33.0262 | 1817.817
-32.9938 | 2147.873 | -32.9938 | 1830.596
-32.9614 | 2151.641 | -32.9614 | 1846.931
-32.929 | 2166.143 | -32.929 | 1865.446
-32.8966 | 2173.953 | -32.8966 | 1874.583
-32.8642 | 2182.105 | -32.8642 | 1883.588
-32.8318 | 2197.253 | -32.8318 | 1906.482
-32.7994 | 2218.746 | -32.7994 | 1914.725
-32.767 | 2244.251 | -32.767 | 1923.615
-32.7345 | 2269.673 | -32.7345 | 1945.428
-32.7021 | 2290.747 | -32.7021 | 1955.912
-32.6697 | 2308.073 | -32.6697 | 1973.209
-32.6373 | 2328.858 | -32.6373 | 1998.367
-32.6049 | 2355.777 | -32.6049 | 2012.49
-32.5725 | 2377.644 | -32.5725 | 2023.723
-32.5401 | 2392.812 | -32.5401 | 2047.192
-32.5077 | 2405.044 | -32.5077 | 2079.556
-32.4753 | 2419.875 | -32.4753 | 2091.385
-32.4428 | 2442.181 | -32.4428 | 2087.545
-32.4104 | 2447.429 | -32.4104 | 2097.172
-32.378 | 2456.606 | -32.378 | 2113.212
-32.3456 | 2466.093 | -32.3456 | 2132.628
-32.3132 | 2492.244 | -32.3132 | 2164.437
-32.2808 | 2530.27 | -32.2808 | 2195.637
-32.2484 | 2540.02 | -32.2484 | 2220.261
-32.216 | 2554.146 | -32.216 | 2228.217
-32.1836 | 2577.417 | -32.1836 | 2240.812
-32.1512 | 2609.807 | -32.1512 | 2248.848
-32.1187 | 2627.427 | -32.1187 | 2260.845
-32.0863 | 2649.235 | -32.0863 | 2293.307
-32.0539 | 2678.479 | -32.0539 | 2304.684
-32.0215 | 2689.075 | -32.0215 | 2318.946
-31.9891 | 2701.04 | -31.9891 | 2335.745
-31.9567 | 2718.416 | -31.9567 | 2339.808
-31.9243 | 2725.728 | -31.9243 | 2356.873
-31.8919 | 2747.72 | -31.8919 | 2377.359
-31.8595 | 2773.814 | -31.8595 | 2393.527
-31.827 | 2803.399 | -31.827 | 2409.385
-31.7946 | 2825.449 | -31.7946 | 2432.633
-31.7622 | 2833.855 | -31.7622 | 2457.294
-31.7298 | 2850.987 | -31.7298 | 2474.515
-31.6974 | 2882.653 | -31.6974 | 2492.784
-31.665 | 2910.395 | -31.665 | 2513.703
-31.6326 | 2925.182 | -31.6326 | 2539.204
-31.6002 | 2935.688 | -31.6002 | 2563.064
-31.5678 | 2956.33 | -31.5678 | 2569.762
-31.5354 | 2987.28 | -31.5354 | 2577.497
-31.5029 | 3009.834 | -31.5029 | 2599.019
-31.4705 | 3029.439 | -31.4705 | 2641.701
-31.4381 | 3053.932 | -31.4381 | 2668.403
-31.4057 | 3081.955 | -31.4057 | 2697.218
-31.3733 | 3103.956 | -31.3733 | 2709.752
-31.3409 | 3122.927 | -31.3409 | 2716.24
-31.3085 | 3145.191 | -31.3085 | 2748.439
-31.2761 | 3168.942 | -31.2761 | 2778.624
-31.2437 | 3156.284 | -31.2437 | 2813.696
-31.2112 | 3174.781 | -31.2112 | 2836.567
-31.1788 | 3199.329 | -31.1788 | 2845.313
-31.1464 | 3223.214 | -31.1464 | 2856.078
-31.114 | 3251.524 | -31.114 | 2871.932
-31.0816 | 3280.493 | -31.0816 | 2884.647
-31.0492 | 3300.049 | -31.0492 | 2899.888
-31.0168 | 3322.338 | -31.0168 | 2920.282
-30.9844 | 3353.793 | -30.9844 | 2941.702
-30.952 | 3380.049 | -30.952 | 2963.218
-30.9196 | 3399.909 | -30.9196 | 2980.14
-30.8871 | 3412.269 | -30.8871 | 2996.946
-30.8547 | 3433.199 | -30.8547 | 3021.265
-30.8223 | 3463.048 | -30.8223 | 3042.213
-30.7899 | 3479.037 | -30.7899 | 3062.359
-30.7575 | 3522.001 | -30.7575 | 3085.187
-30.7251 | 3539.886 | -30.7251 | 3103.646
-30.6927 | 3566.545 | -30.6927 | 3122.324
-30.6603 | 3588.976 | -30.6603 | 3138.254
-30.6279 | 3610.065 | -30.6279 | 3166.334
-30.5954 | 3631.535 | -30.5954 | 3197.047
-30.563 | 3656.919 | -30.563 | 3223.792
-30.5306 | 3679.213 | -30.5306 | 3248.195
-30.4982 | 3697.312 | -30.4982 | 3265.066
-30.4658 | 3729.919 | -30.4658 | 3272.677
-30.4334 | 3778.169 | -30.4334 | 3287.812
-30.401 | 3801.649 | -30.401 | 3316.689
-30.3686 | 3791.72 | -30.3686 | 3332.098
-30.3362 | 3810.119 | -30.3362 | 3355.594
-30.3038 | 3838.517 | -30.3038 | 3367.78
-30.2714 | 3871.052 | -30.2714 | 3409.682
-30.2389 | 3893.628 | -30.2389 | 3415.143
-30.2065 | 3915.4 | -30.2065 | 3439.995
-30.1741 | 3933.4 | -30.1741 | 3466.387
-30.1417 | 3935.318 | -30.1417 | 3500.823
-30.1093 | 3960.576 | -30.1093 | 3523.404
-30.0769 | 4007.858 | -30.0769 | 3525.964
-30.0445 | 4053.148 | -30.0445 | 3548.306
-30.0121 | 4087.095 | -30.0121 | 3591.725
-29.9797 | 4108.222 | -29.9797 | 3609.083
-29.9472 | 4116.457 | -29.9472 | 3627.109
-29.9148 | 4104.835 | -29.9148 | 3666.019
-29.8824 | 4140.509 | -29.8824 | 3692.155
-29.85 | 4177.552 | -29.85 | 3706
-29.8176 | 4226.588 | -29.8176 | 3699.788
-29.7852 | 4247.315 | -29.7852 | 3733.889
-29.7528 | 4272.772 | -29.7528 | 3763.883
-29.7204 | 4304.697 | -29.7204 | 3796.061
-29.688 | 4332.649 | -29.688 | 3821.799
-29.6556 | 4349.477 | -29.6556 | 3839.01
-29.6231 | 4355.786 | -29.6231 | 3852.229
-29.5907 | 4369.658 | -29.5907 | 3868.064
-29.5583 | 4401.982 | -29.5583 | 3897.624
-29.5259 | 4417.245 | -29.5259 | 3936.705
-29.4935 | 4442.624 | -29.4935 | 3961.254
-29.4611 | 4486.375 | -29.4611 | 3978.675
-29.4287 | 4511.138 | -29.4287 | 4006.189
-29.3963 | 4519.871 | -29.3963 | 4031.439
-29.3639 | 4534.113 | -29.3639 | 4057.611
-29.3315 | 4578.432 | -29.3315 | 4081.15
-29.299 | 4620.887 | -29.299 | 4096.343
-29.2666 | 4641.727 | -29.2666 | 4110.285
-29.2342 | 4654.473 | -29.2342 | 4129.375
-29.2018 | 4677.664 | -29.2018 | 4154.252
-29.1694 | 4716.849 | -29.1694 | 4196.148
-29.137 | 4739.054 | -29.137 | 4248.856
-29.1046 | 4777.422 | -29.1046 | 4286.341
-29.0722 | 4807.003 | -29.0722 | 4282.653
-29.0398 | 4836.962 | -29.0398 | 4278.695
-29.0073 | 4861.961 | -29.0073 | 4305.423
-28.9749 | 4885.304 | -28.9749 | 4338.312
-28.9425 | 4917.943 | -28.9425 | 4363.604
-28.9101 | 4952.955 | -28.9101 | 4378.611
-28.8777 | 4978.782 | -28.8777 | 4396.556
-28.8453 | 5001.36 | -28.8453 | 4430.401
-28.8129 | 5023.878 | -28.8129 | 4438.939
-28.7805 | 5051.298 | -28.7805 | 4476.132
-28.7481 | 5084.105 | -28.7481 | 4490.507
-28.7157 | 5090.636 | -28.7157 | 4511.838
-28.6832 | 5114.17 | -28.6832 | 4559.864
-28.6508 | 5151.782 | -28.6508 | 4599.125
-28.6184 | 5183.219 | -28.6184 | 4628.409
-28.586 | 5205.203 | -28.586 | 4654.46
-28.5536 | 5229.705 | -28.5536 | 4677.88
-28.5212 | 5263.593 | -28.5212 | 4698.68
-28.4888 | 5299.539 | -28.4888 | 4703.864
-28.4564 | 5304.08 | -28.4564 | 4716.764
-28.424 | 5326.777 | -28.424 | 4754.514
-28.3915 | 5366.299 | -28.3915 | 4793.433
-28.3591 | 5392.201 | -28.3591 | 4826.416
-28.3267 | 5414.417 | -28.3267 | 4847.041
-28.2943 | 5438.238 | -28.2943 | 4856.525
-28.2619 | 5463.475 | -28.2619 | 4869.627
-28.2295 | 5490.613 | -28.2295 | 4901.867
-28.1971 | 5518.014 | -28.1971 | 4945.495
-28.1647 | 5565.571 | -28.1647 | 4980.134
-28.1323 | 5613.994 | -28.1323 | 5001.032
-28.0998 | 5590.458 | -28.0998 | 5000.963
-28.0674 | 5598.944 | -28.0674 | 5003.956
-28.035 | 5624.161 | -28.035 | 5021.49
-28.0026 | 5650.57 | -28.0026 | 5053.921
-27.9702 | 5686.07 | -27.9702 | 5091.852
-27.9378 | 5733.788 | -27.9378 | 5126.357
-27.9054 | 5770.561 | -27.9054 | 5158.845
-27.873 | 5793.012 | -27.873 | 5188.971
-27.8406 | 5810.411 | -27.8406 | 5204.294
-27.8082 | 5862.489 | -27.8082 | 5221.815
-27.7757 | 5883.871 | -27.7757 | 5239.605
-27.7433 | 5893.269 | -27.7433 | 5261.5
-27.7109 | 5908.179 | -27.7109 | 5295.049
-27.6785 | 5930.602 | -27.6785 | 5338.299
-27.6461 | 5959.814 | -27.6461 | 5376.749
-27.6137 | 6000.617 | -27.6137 | 5400.916
-27.5813 | 6037.412 | -27.5813 | 5414.359
-27.5489 | 6063.751 | -27.5489 | 5426.728
-27.5165 | 6086.944 | -27.5165 | 5468.102
-27.484 | 6107.899 | -27.484 | 5506.65
-27.4516 | 6131.468 | -27.4516 | 5535.065
-27.4192 | 6157.42 | -27.4192 | 5546.92
-27.3868 | 6180.672 | -27.3868 | 5543.804
-27.3544 | 6201.639 | -27.3544 | 5556.725
-27.322 | 6232.829 | -27.322 | 5616.294
-27.2896 | 6273.155 | -27.2896 | 5645.467
-27.2572 | 6303.947 | -27.2572 | 5679.748
-27.2248 | 6335.04 | -27.2248 | 5693.979
-27.1924 | 6367.566 | -27.1924 | 5716.817
-27.1599 | 6385.409 | -27.1599 | 5742.126
-27.1275 | 6386.404 | -27.1275 | 5759.848
-27.0951 | 6404.579 | -27.0951 | 5803.592
-27.0627 | 6448.282 | -27.0627 | 5832.921
-27.0303 | 6488.626 | -27.0303 | 5834.867
-26.9979 | 6509.311 | -26.9979 | 5861.471
-26.9655 | 6534.321 | -26.9655 | 5877.559
-26.9331 | 6560.76 | -26.9331 | 5903.432
-26.9007 | 6585.547 | -26.9007 | 5944.375
-26.8682 | 6612.63 | -26.8682 | 5976.593
-26.8358 | 6645.941 | -26.8358 | 5983.193
-26.8034 | 6696.17 | -26.8034 | 6014.703
-26.771 | 6705.048 | -26.771 | 6025.953
-26.7386 | 6723.983 | -26.7386 | 6052.952
-26.7062 | 6762.179 | -26.7062 | 6106.987
-26.6738 | 6793.245 | -26.6738 | 6164.863
-26.6414 | 6815.623 | -26.6414 | 6200.335
-26.609 | 6860.755 | -26.609 | 6211.001
-26.5766 | 6914.63 | -26.5766 | 6223.019
-26.5441 | 6946.507 | -26.5441 | 6230.724
-26.5117 | 6950.528 | -26.5117 | 6263.814
-26.4793 | 6968.776 | -26.4793 | 6295.057
-26.4469 | 7004.485 | -26.4469 | 6308.648
-26.4145 | 7034.063 | -26.4145 | 6319.223
-26.3821 | 7050.653 | -26.3821 | 6350.454
-26.3497 | 7099.593 | -26.3497 | 6394.584
-26.3173 | 7133.045 | -26.3173 | 6414.006
-26.2849 | 7150.95 | -26.2849 | 6420.799
-26.2524 | 7173.737 | -26.2524 | 6443.255
-26.2201 | 7191.835 | -26.2201 | 6474.731
-26.1876 | 7206.781 | -26.1876 | 6496.829
-26.1552 | 7223.922 | -26.1552 | 6504.61
-26.1228 | 7239.957 | -26.1228 | 6520.962
-26.0904 | 7268.162 | -26.0904 | 6562.301
-26.058 | 7302.66 | -26.058 | 6601.536
-26.0256 | 7334.683 | -26.0256 | 6640.063
-25.9932 | 7365.259 | -25.9932 | 6661.895
-25.9608 | 7400.669 | -25.9608 | 6672.31
-25.9283 | 7434.381 | -25.9283 | 6690.839
-25.8959 | 7442.2 | -25.8959 | 6730.833
-25.8635 | 7466.629 | -25.8635 | 6755.479
-25.8311 | 7511.292 | -25.8311 | 6765.192
-25.7987 | 7550.28 | -25.7987 | 6782.992
-25.7663 | 7565.538 | -25.7663 | 6809.499
-25.7339 | 7575.052 | -25.7339 | 6842.202
-25.7015 | 7600.582 | -25.7015 | 6880.413
-25.6691 | 7626.167 | -25.6691 | 6920.168
-25.6367 | 7646.886 | -25.6367 | 6942.55
-25.6043 | 7672.478 | -25.6043 | 6963.861
-25.5718 | 7696.628 | -25.5718 | 6979.267
-25.5394 | 7730.92 | -25.5394 | 7006.938
-25.507 | 7770.355 | -25.507 | 7047.674
-25.4746 | 7800.55 | -25.4746 | 7083.908
-25.4422 | 7828.046 | -25.4422 | 7096.847
-25.4098 | 7846.643 | -25.4098 | 7086.627
-25.3774 | 7881.952 | -25.3774 | 7132.672
-25.345 | 7905.391 | -25.345 | 7193.111
-25.3126 | 7914.481 | -25.3126 | 7236.031
-25.2801 | 7931.525 | -25.2801 | 7247.035
-25.2477 | 7981.302 | -25.2477 | 7234.474
-25.2153 | 7994.225 | -25.2153 | 7239.962
-25.1829 | 8019.827 | -25.1829 | 7265.861
-25.1505 | 8031.912 | -25.1505 | 7321.134
-25.1181 | 8055.816 | -25.1181 | 7344.322
-25.0857 | 8087.193 | -25.0857 | 7339.756
-25.0533 | 8107.507 | -25.0533 | 7358.936
-25.0209 | 8134.655 | -25.0209 | 7415.578
-24.9885 | 8158.388 | -24.9885 | 7423.418
-24.956 | 8187.976 | -24.956 | 7424.367
-24.9236 | 8217.954 | -24.9236 | 7439.462
-24.8912 | 8258.196 | -24.8912 | 7476.511
-24.8588 | 8301.965 | -24.8588 | 7523.469
-24.8264 | 8309.206 | -24.8264 | 7550.962
-24.794 | 8308.352 | -24.794 | 7579.483
-24.7616 | 8336.14 | -24.7616 | 7603.809
-24.7292 | 8357.77 | -24.7292 | 7634.901
-24.6968 | 8378.122 | -24.6968 | 7669.839
-24.6643 | 8395.253 | -24.6643 | 7703.849
-24.6319 | 8396.627 | -24.6319 | 7734.822
-24.5995 | 8438.666 | -24.5995 | 7754.839
-24.5671 | 8466.793 | -24.5671 | 7779.304
-24.5347 | 8494.337 | -24.5347 | 7814.672
-24.5023 | 8537.854 | -24.5023 | 7851.058
-24.4699 | 8580.288 | -24.4699 | 7868.135
-24.4375 | 8585.313 | -24.4375 | 7852.522
-24.4051 | 8586.203 | -24.4051 | 7869.172
-24.3727 | 8594.414 | -24.3727 | 7909.11
-24.3402 | 8589.587 | -24.3402 | 7924.356
-24.3078 | 8590.229 | -24.3078 | 7937.051
-24.2754 | 8606.968 | -24.2754 | 7965.975
-24.243 | 8636.745 | -24.243 | 8010.323
-24.2106 | 8683.005 | -24.2106 | 8034.899
-24.1782 | 8737.624 | -24.1782 | 8034.758
-24.1458 | 8769.542 | -24.1458 | 8051.53
-24.1134 | 8785.879 | -24.1134 | 8084.544
-24.081 | 8791.73 | -24.081 | 8118.928
-24.0485 | 8792.376 | -24.0485 | 8139.376
-24.0161 | 8859.274 | -24.0161 | 8180.983
-23.9837 | 8870.44 | -23.9837 | 8213.549
-23.9513 | 8904.099 | -23.9513 | 8219.04
-23.9189 | 8946.644 | -23.9189 | 8224.596
-23.8865 | 8971.168 | -23.8865 | 8245.727
-23.8541 | 8962.301 | -23.8541 | 8274.163
-23.8217 | 8961.57 | -23.8217 | 8324.24
-23.7893 | 8948.018 | -23.7893 | 8359.6
-23.7569 | 8957.008 | -23.7569 | 8371.542
-23.7244 | 8982.176 | -23.7244 | 8374.421
-23.692 | 9013.447 | -23.692 | 8386.001
-23.6596 | 9056.072 | -23.6596 | 8414.12
-23.6272 | 9107.825 | -23.6272 | 8463.712
-23.5948 | 9140.452 | -23.5948 | 8488.756
-23.5624 | 9158.097 | -23.5624 | 8523.226
-23.53 | 9160.419 | -23.53 | 8564.078
-23.4976 | 9151.579 | -23.4976 | 8593.232
-23.4652 | 9152.932 | -23.4652 | 8613.869
-23.4327 | 9168.024 | -23.4327 | 8639.585
-23.4003 | 9206.167 | -23.4003 | 8658.16
-23.3679 | 9249.342 | -23.3679 | 8666.217
-23.3355 | 9289.678 | -23.3355 | 8665.276
-23.3031 | 9330.702 | -23.3031 | 8664.997
-23.2707 | 9357.524 | -23.2707 | 8716.994
-23.2383 | 9367.805 | -23.2383 | 8769.854
-23.2059 | 9355.466 | -23.2059 | 8803.353
-23.1735 | 9351.901 | -23.1735 | 8820.188
-23.141 | 9382.085 | -23.141 | 8827.778
-23.1086 | 9432.626 | -23.1086 | 8822.85
-23.0762 | 9452.794 | -23.0762 | 8821.239
-23.0438 | 9474.991 | -23.0438 | 8866.372
-23.0114 | 9485.891 | -23.0114 | 8905.752
-22.979 | 9492.757 | -22.979 | 8930.171
-22.9466 | 9518.557 | -22.9466 | 8965.536
-22.9142 | 9548.572 | -22.9142 | 8984.757
-22.8818 | 9560.908 | -22.8818 | 9011.78
-22.8494 | 9572.941 | -22.8494 | 9046.453
-22.8169 | 9585.823 | -22.8169 | 9079.463
-22.7845 | 9598.168 | -22.7845 | 9097.151
-22.7521 | 9617.5 | -22.7521 | 9081.57
-22.7197 | 9649.925 | -22.7197 | 9115.426
-22.6873 | 9670.337 | -22.6873 | 9162.499
-22.6549 | 9685.914 | -22.6549 | 9189.014
-22.6225 | 9698.36 | -22.6225 | 9199.833
-22.5901 | 9696.974 | -22.5901 | 9245.408
-22.5577 | 9719.031 | -22.5577 | 9276.704
-22.5253 | 9775.878 | -22.5253 | 9278.094
-22.4928 | 9809.559 | -22.4928 | 9277.687
-22.4604 | 9821.024 | -22.4604 | 9292.021
-22.428 | 9845.463 | -22.428 | 9325.414
-22.3956 | 9893.313 | -22.3956 | 9363.471
-22.3632 | 9899.165 | -22.3632 | 9385.429
-22.3308 | 9898.848 | -22.3308 | 9386.399
-22.2984 | 9900.713 | -22.2984 | 9380.359
-22.266 | 9905.976 | -22.266 | 9384.757
-22.2336 | 9921.785 | -22.2336 | 9404.376
-22.2011 | 9962.106 | -22.2011 | 9446.658
-22.1687 | 9999.749 | -22.1687 | 9489.403
-22.1363 | 10019.05 | -22.1363 | 9517.137
-22.1039 | 10017.69 | -22.1039 | 9527.096
-22.0715 | 10020.13 | -22.0715 | 9549.369
-22.0391 | 10029.59 | -22.0391 | 9564.806
-22.0067 | 10045.28 | -22.0067 | 9590.471
-21.9743 | 10066.33 | -21.9743 | 9622.767
-21.9419 | 10088.96 | -21.9419 | 9653.921
-21.9095 | 10104.16 | -21.9095 | 9672.701
-21.8771 | 10132.84 | -21.8771 | 9692.634
-21.8446 | 10156.91 | -21.8446 | 9713.477
-21.8122 | 10173.18 | -21.8122 | 9730.776
-21.7798 | 10182.83 | -21.7798 | 9748.924
-21.7474 | 10192.88 | -21.7474 | 9782.543
-21.715 | 10193.68 | -21.715 | 9811.279
-21.6826 | 10206.46 | -21.6826 | 9816.865
-21.6502 | 10223.03 | -21.6502 | 9827.746
-21.6178 | 10238.6 | -21.6178 | 9851.327
-21.5853 | 10253.42 | -21.5853 | 9870.957
-21.5529 | 10292.58 | -21.5529 | 9866.202
-21.5205 | 10332 | -21.5205 | 9888.945
-21.4881 | 10363.08 | -21.4881 | 9917.52
-21.4557 | 10383.06 | -21.4557 | 9942.867
-21.4233 | 10393.56 | -21.4233 | 9970.977
-21.3909 | 10397.99 | -21.3909 | 9995.448
-21.3585 | 10424.26 | -21.3585 | 9992.996
-21.3261 | 10423.59 | -21.3261 | 10009.68
-21.2937 | 10391.25 | -21.2937 | 10062.56
-21.2613 | 10376.83 | -21.2613 | 10134.65
-21.2288 | 10432.37 | -21.2288 | 10137.96
-21.1964 | 10481.37 | -21.1964 | 10137.93
-21.164 | 10532.9 | -21.164 | 10155.27
-21.1316 | 10574.9 | -21.1316 | 10193.08
-21.0992 | 10559.11 | -21.0992 | 10230.69
-21.0668 | 10629.61 | -21.0668 | 10243.16
-21.0344 | 10627.73 | -21.0344 | 10243.53
-21.002 | 10596.88 | -21.002 | 10240.49
-20.9696 | 10581.93 | -20.9696 | 10240.07
-20.9371 | 10604.83 | -20.9371 | 10243.67
-20.9047 | 10593.33 | -20.9047 | 10276.48
-20.8723 | 10615.31 | -20.8723 | 10326.81
-20.8399 | 10658.63 | -20.8399 | 10362.22
-20.8075 | 10703.47 | -20.8075 | 10362.37
-20.7751 | 10736.26 | -20.7751 | 10360.35
-20.7427 | 10754.47 | -20.7427 | 10392.49
-20.7103 | 10759.61 | -20.7103 | 10422.37
-20.6779 | 10764.7 | -20.6779 | 10446.51
-20.6455 | 10784.19 | -20.6455 | 10468.83
-20.613 | 10806.92 | -20.613 | 10469.77
-20.5806 | 10816.41 | -20.5806 | 10483.91
-20.5482 | 10822.19 | -20.5482 | 10494.01
-20.5158 | 10830.27 | -20.5158 | 10502.1
-20.4834 | 10845.92 | -20.4834 | 10518.24
-20.451 | 10873.43 | -20.451 | 10544.35
-20.4186 | 10897.11 | -20.4186 | 10529.99
-20.3862 | 10922.47 | -20.3862 | 10545.51
-20.3538 | 10950.44 | -20.3538 | 10593.37
-20.3213 | 10976.01 | -20.3213 | 10568.22
-20.2889 | 10983.55 | -20.2889 | 10599.89
-20.2565 | 10986.38 | -20.2565 | 10661.42
-20.2241 | 10987.05 | -20.2241 | 10715.76
-20.1917 | 10988.62 | -20.1917 | 10734.22
-20.1593 | 11002.32 | -20.1593 | 10717.72
-20.1269 | 11018.54 | -20.1269 | 10717.81
-20.0945 | 11027.84 | -20.0945 | 10724.31
-20.0621 | 11039.25 | -20.0621 | 10735.63
-20.0297 | 11069.92 | -20.0297 | 10754.41
-19.9972 | 11114.38 | -19.9972 | 10754.68
-19.9648 | 11151.31 | -19.9648 | 10770.07
-19.9324 | 11170.75 | -19.9324 | 10779.04
-19.9 | 11170.07 | -19.9 | 10779.53
-19.8676 | 11155.42 | -19.8676 | 10804.44
-19.8352 | 11147.57 | -19.8352 | 10823.86
-19.8028 | 11160.54 | -19.8028 | 10824.84
-19.7704 | 11171.3 | -19.7704 | 10831.8
-19.738 | 11159.3 | -19.738 | 10870.19
-19.7055 | 11183.27 | -19.7055 | 10899.47
-19.6731 | 11225.2 | -19.6731 | 10907.95
-19.6407 | 11262.66 | -19.6407 | 10915.19
-19.6083 | 11288.13 | -19.6083 | 10928.53
-19.5759 | 11302.72 | -19.5759 | 10946.64
-19.5435 | 11306.84 | -19.5435 | 10951.87
-19.5111 | 11311.77 | -19.5111 | 10976.88
-19.4787 | 11326.67 | -19.4787 | 11004.66
-19.4463 | 11355.27 | -19.4463 | 11018.76
-19.4139 | 11374.91 | -19.4139 | 11025.52
-19.3814 | 11384.51 | -19.3814 | 11030.42
-19.349 | 11394.12 | -19.349 | 11040.64
-19.3166 | 11410.18 | -19.3166 | 11047.84
-19.2842 | 11442.3 | -19.2842 | 11027.18
-19.2518 | 11469.1 | -19.2518 | 11078.51
-19.2194 | 11462.36 | -19.2194 | 11132.32
-19.187 | 11450 | -19.187 | 11166.02
-19.1546 | 11458.43 | -19.1546 | 11166.07
-19.1222 | 11485.63 | -19.1222 | 11152.59
-19.0897 | 11508.32 | -19.0897 | 11153.8
-19.0573 | 11512.42 | -19.0573 | 11155.53
-19.0249 | 11499.68 | -19.0249 | 11158.26
-18.9925 | 11489.06 | -18.9925 | 11177.37
-18.9601 | 11502.84 | -18.9601 | 11204.32
-18.9277 | 11524.01 | -18.9277 | 11219.67
-18.8953 | 11547.84 | -18.8953 | 11220.55
-18.8629 | 11570.27 | -18.8629 | 11208.79
-18.8305 | 11587.8 | -18.8305 | 11230.29
-18.798 | 11609.53 | -18.798 | 11263.18
-18.7656 | 11628.63 | -18.7656 | 11292.51
-18.7332 | 11642.46 | -18.7332 | 11309.23
-18.7008 | 11655.3 | -18.7008 | 11305.5
-18.6684 | 11668.72 | -18.6684 | 11295.25
-18.636 | 11676.89 | -18.636 | 11291.19
-18.6036 | 11678.72 | -18.6036 | 11291.98
-18.5712 | 11674.67 | -18.5712 | 11290.33
-18.5388 | 11677.24 | -18.5388 | 11327.02
-18.5064 | 11692.79 | -18.5064 | 11360.96
-18.4739 | 11716.7 | -18.4739 | 11381.63
-18.4415 | 11743.17 | -18.4415 | 11382.61
-18.4091 | 11757.64 | -18.4091 | 11385.86
-18.3767 | 11754.96 | -18.3767 | 11370.85
-18.3443 | 11742.96 | -18.3443 | 11381.11
-18.3119 | 11733.07 | -18.3119 | 11427.9
-18.2795 | 11757.71 | -18.2795 | 11484.91
-18.2471 | 11794.11 | -18.2471 | 11480.79
-18.2147 | 11820.37 | -18.2147 | 11460.66
-18.1823 | 11840 | -18.1823 | 11451.51
-18.1499 | 11867.52 | -18.1499 | 11489.56
-18.1174 | 11880.96 | -18.1174 | 11509.79
-18.085 | 11882.04 | -18.085 | 11506.52
-18.0526 | 11876.56 | -18.0526 | 11504.07
-18.0202 | 11871.06 | -18.0202 | 11526.76
-17.9878 | 11883.93 | -17.9878 | 11547.04
-17.9554 | 11885.11 | -17.9554 | 11538.24
-17.923 | 11887.94 | -17.923 | 11523.56
-17.8906 | 11899.63 | -17.8906 | 11515.57
-17.8581 | 11917.1 | -17.8581 | 11505.64
-17.8257 | 11905.72 | -17.8257 | 11527.11
-17.7933 | 11931.75 | -17.7933 | 11550.24
-17.7609 | 11994.35 | -17.7609 | 11568.12
-17.7285 | 12013.57 | -17.7285 | 11588.75
-17.6961 | 12015.85 | -17.6961 | 11605.12
-17.6637 | 12009.65 | -17.6637 | 11593.02
-17.6313 | 12005.32 | -17.6313 | 11566.23
-17.5989 | 12020.11 | -17.5989 | 11560.73
-17.5665 | 11995.53 | -17.5665 | 11556.53
-17.5341 | 11998.06 | -17.5341 | 11611.3
-17.5016 | 12023.61 | -17.5016 | 11676.37
-17.4692 | 12061.56 | -17.4692 | 11685.31
-17.4368 | 12041.36 | -17.4368 | 11710.42
-17.4044 | 12048.2 | -17.4044 | 11731.34
-17.372 | 12060.97 | -17.372 | 11735.82
-17.3396 | 12062.11 | -17.3396 | 11716.49
-17.3072 | 12072.6 | -17.3072 | 11732.35
-17.2748 | 12086.63 | -17.2748 | 11744.7
-17.2423 | 12091.59 | -17.2423 | 11767.39
-17.2099 | 12086.33 | -17.2099 | 11808.41
-17.1775 | 12118.69 | -17.1775 | 11869.22
-17.1451 | 12102.96 | -17.1451 | 11876.19
-17.1127 | 12082.92 | -17.1127 | 11849.48
-17.0803 | 12081.09 | -17.0803 | 11810.5
-17.0479 | 12122.77 | -17.0479 | 11830.39
-17.0155 | 12143.46 | -17.0155 | 11841.06
-16.9831 | 12142.66 | -16.9831 | 11855.37
-16.9507 | 12128.36 | -16.9507 | 11876.54
-16.9183 | 12132.93 | -16.9183 | 11901.81
-16.8858 | 12137.79 | -16.8858 | 11899.06
-16.8534 | 12150.21 | -16.8534 | 11895.49
-16.821 | 12166.47 | -16.821 | 11906.99
-16.7886 | 12173.02 | -16.7886 | 11960.26
-16.7562 | 12180.54 | -16.7562 | 11940.46
-16.7238 | 12205.3 | -16.7238 | 11927.88
-16.6914 | 12236.82 | -16.6914 | 11929.94
-16.659 | 12244.29 | -16.659 | 11933.08
-16.6266 | 12243.96 | -16.6266 | 11972.17
-16.5941 | 12245.43 | -16.5941 | 11985.2
-16.5617 | 12249.54 | -16.5617 | 11989.19
-16.5293 | 12255.93 | -16.5293 | 12033.64
-16.4969 | 12269.71 | -16.4969 | 12034.67
-16.4645 | 12277.68 | -16.4645 | 12017.36
-16.4321 | 12276.62 | -16.4321 | 12005.41
-16.3997 | 12262.58 | -16.3997 | 12035.63
-16.3673 | 12280.56 | -16.3673 | 12064.1
-16.3349 | 12313.28 | -16.3349 | 12071.76
-16.3025 | 12341.76 | -16.3025 | 12067.3
-16.27 | 12337.38 | -16.27 | 12064.92
-16.2376 | 12327.82 | -16.2376 | 12084.72
-16.2052 | 12330.82 | -16.2052 | 12118.71
-16.1728 | 12344.75 | -16.1728 | 12154.87
-16.1404 | 12366.53 | -16.1404 | 12174.66
-16.108 | 12361.44 | -16.108 | 12169.96
-16.0756 | 12354.92 | -16.0756 | 12167.83
-16.0432 | 12352.11 | -16.0432 | 12164.87
-16.0108 | 12359.01 | -16.0108 | 12152.57
-15.9784 | 12359.54 | -15.9784 | 12180.41
-15.9459 | 12368.63 | -15.9459 | 12219.34
-15.9135 | 12379.99 | -15.9135 | 12248.8
-15.8811 | 12380.54 | -15.8811 | 12238.28
-15.8487 | 12367.9 | -15.8487 | 12201.96
-15.8163 | 12382.6 | -15.8163 | 12205.1
-15.7839 | 12405.28 | -15.7839 | 12229.28
-15.7515 | 12394.86 | -15.7515 | 12232.21
-15.7191 | 12428.55 | -15.7191 | 12230.41
-15.6867 | 12442.21 | -15.6867 | 12238.84
-15.6542 | 12442.62 | -15.6542 | 12254.23
-15.6218 | 12457.99 | -15.6218 | 12266.92
-15.5894 | 12465.83 | -15.5894 | 12290.31
-15.557 | 12483.69 | -15.557 | 12311.02
-15.5246 | 12503.96 | -15.5246 | 12325.52
-15.4922 | 12502.43 | -15.4922 | 12328.18
-15.4598 | 12513.14 | -15.4598 | 12362.32
-15.4274 | 12517.72 | -15.4274 | 12385.4
-15.395 | 12513.47 | -15.395 | 12389.45
-15.3626 | 12500.62 | -15.3626 | 12369.87
-15.3301 | 12526.86 | -15.3301 | 12378.12
-15.2977 | 12552.13 | -15.2977 | 12385.18
-15.2653 | 12562.75 | -15.2653 | 12386.25
-15.2329 | 12538.48 | -15.2329 | 12387.29
-15.2005 | 12529.67 | -15.2005 | 12398.37
-15.1681 | 12536.52 | -15.1681 | 12415.61
-15.1357 | 12556.33 | -15.1357 | 12435.76
-15.1033 | 12571.68 | -15.1033 | 12443.66
-15.0709 | 12579.8 | -15.0709 | 12438.82
-15.0384 | 12588.12 | -15.0384 | 12437.06
-15.006 | 12599.13 | -15.006 | 12445.46
-14.9736 | 12604.7 | -14.9736 | 12467.12
-14.9412 | 12619.84 | -14.9412 | 12484.24
-14.9088 | 12633.16 | -14.9088 | 12502.18
-14.8764 | 12637.54 | -14.8764 | 12524.41
-14.844 | 12632.82 | -14.844 | 12556.21
-14.8116 | 12666.2 | -14.8116 | 12566.76
-14.7792 | 12691.41 | -14.7792 | 12561.15
-14.7468 | 12665.79 | -14.7468 | 12543.03
-14.7143 | 12651.2 | -14.7143 | 12543.12
-14.6819 | 12663.84 | -14.6819 | 12546.85
-14.6495 | 12686.18 | -14.6495 | 12554.04
-14.6171 | 12692.91 | -14.6171 | 12565.36
-14.5847 | 12731.84 | -14.5847 | 12605.05
-14.5523 | 12749.65 | -14.5523 | 12627.92
-14.5199 | 12753.96 | -14.5199 | 12638.63
-14.4875 | 12771.92 | -14.4875 | 12656.49
-14.4551 | 12786.35 | -14.4551 | 12698.06
-14.4227 | 12803.91 | -14.4227 | 12707.26
-14.3902 | 12819.7 | -14.3902 | 12686.66
-14.3578 | 12806.93 | -14.3578 | 12692.82
-14.3254 | 12794.86 | -14.3254 | 12704.82
-14.293 | 12808.25 | -14.293 | 12717.04
-14.2606 | 12849.94 | -14.2606 | 12726.84
-14.2282 | 12854.15 | -14.2282 | 12728.16
-14.1958 | 12838.68 | -14.1958 | 12750.88
-14.1634 | 12837.08 | -14.1634 | 12777.92
-14.131 | 12871.79 | -14.131 | 12798.37
-14.0985 | 12907.54 | -14.0985 | 12782.55
-14.0661 | 12923.17 | -14.0661 | 12744.55
-14.0337 | 12923.89 | -14.0337 | 12710.08
-14.0013 | 12915.04 | -14.0013 | 12713.47
-13.9689 | 12901.81 | -13.9689 | 12727.69
-13.9365 | 12898.97 | -13.9365 | 12744.87
-13.9041 | 12907.67 | -13.9041 | 12760.03
-13.8717 | 12928.51 | -13.8717 | 12761.77
-13.8393 | 12917.44 | -13.8393 | 12739.7
-13.8069 | 12929.83 | -13.8069 | 12744.58
-13.7744 | 12966.38 | -13.7744 | 12782.14
-13.742 | 12955.18 | -13.742 | 12814.5
-13.7096 | 12970.3 | -13.7096 | 12804.42
-13.6772 | 12991.25 | -13.6772 | 12793.11
-13.6448 | 13007.94 | -13.6448 | 12801.86
-13.6124 | 13026.03 | -13.6124 | 12840.34
-13.58 | 13022.04 | -13.58 | 12865.69
-13.5476 | 13008.55 | -13.5476 | 12881.61
-13.5152 | 12998.44 | -13.5152 | 12891.92
-13.4827 | 12991.7 | -13.4827 | 12876.97
-13.4503 | 13004.9 | -13.4503 | 12868.71
-13.4179 | 13032.06 | -13.4179 | 12868.65
-13.3855 | 13054.63 | -13.3855 | 12874.15
-13.3531 | 13055.12 | -13.3531 | 12895.69
-13.3207 | 13055.13 | -13.3207 | 12913.14
-13.2883 | 13059.04 | -13.2883 | 12918.41
-13.2559 | 13056.32 | -13.2559 | 12888.07
-13.2235 | 13073.37 | -13.2235 | 12888.39
-13.1911 | 13097.96 | -13.1911 | 12890.46
-13.1586 | 13122.75 | -13.1586 | 12875.9
-13.1262 | 13110.31 | -13.1262 | 12916.02
-13.0938 | 13121.39 | -13.0938 | 12926.99
-13.0614 | 13137.42 | -13.0614 | 12925.68
-13.029 | 13124.63 | -13.029 | 12942.74
-12.9966 | 13125.29 | -12.9966 | 12925.6
-12.9642 | 13134.75 | -12.9642 | 12925.43
-12.9318 | 13151.88 | -12.9318 | 12947.12
-12.8994 | 13172.84 | -12.8994 | 12967.82
-12.8669 | 13174.99 | -12.8669 | 12982.66
-12.8345 | 13172.7 | -12.8345 | 12987.39
-12.8021 | 13172.91 | -12.8021 | 12979.31
-12.7697 | 13200.51 | -12.7697 | 12961.41
-12.7373 | 13207.33 | -12.7373 | 12971.16
-12.7049 | 13198.84 | -12.7049 | 12985.14
-12.6725 | 13180.19 | -12.6725 | 12965.88
-12.6401 | 13181.37 | -12.6401 | 13007.11
-12.6077 | 13189.26 | -12.6077 | 13036.72
-12.5753 | 13203.01 | -12.5753 | 13042.1
-12.5428 | 13229.28 | -12.5428 | 13016.41
-12.5104 | 13245.7 | -12.5104 | 12990.08
-12.478 | 13253.65 | -12.478 | 12991.6
-12.4456 | 13252.85 | -12.4456 | 13038.41
-12.4132 | 13259.58 | -12.4132 | 13022.42
-12.3808 | 13267.91 | -12.3808 | 13030.84
-12.3484 | 13273.35 | -12.3484 | 13049.08
-12.316 | 13267.18 | -12.316 | 13052.85
-12.2836 | 13268.15 | -12.2836 | 13052.9
-12.2512 | 13277.55 | -12.2512 | 13044.65
-12.2187 | 13293.98 | -12.2187 | 13032.7
-12.1863 | 13303.4 | -12.1863 | 13050.83
-12.1539 | 13297.85 | -12.1539 | 13088.27
-12.1215 | 13290.07 | -12.1215 | 13111.76
-12.0891 | 13288.66 | -12.0891 | 13095.55
-12.0567 | 13295.72 | -12.0567 | 13036.29
-12.0243 | 13308.44 | -12.0243 | 13039.99
-11.9919 | 13323.64 | -11.9919 | 13088.26
-11.9595 | 13333.44 | -11.9595 | 13133.66
-11.927 | 13330.92 | -11.927 | 13132.62
-11.8946 | 13335.1 | -11.8946 | 13145.82
-11.8622 | 13351.43 | -11.8622 | 13187.2
-11.8298 | 13366.94 | -11.8298 | 13169.23
-11.7974 | 13363.24 | -11.7974 | 13155.1
-11.765 | 13355.44 | -11.765 | 13148.34
-11.7326 | 13360.78 | -11.7326 | 13156.21
-11.7002 | 13362 | -11.7002 | 13166.57
-11.6678 | 13370.48 | -11.6678 | 13158.29
-11.6354 | 13385.63 | -11.6354 | 13136.36
-11.6029 | 13393.19 | -11.6029 | 13147.9
-11.5705 | 13390.84 | -11.5705 | 13180.04
-11.5381 | 13386.34 | -11.5381 | 13195.75
-11.5057 | 13383.96 | -11.5057 | 13168.46
-11.4733 | 13389.83 | -11.4733 | 13147.71
-11.4409 | 13396.99 | -11.4409 | 13149.27
-11.4085 | 13403.62 | -11.4085 | 13167.28
-11.3761 | 13404.4 | -11.3761 | 13188.07
-11.3437 | 13392.88 | -11.3437 | 13175.8
-11.3112 | 13376.99 | -11.3112 | 13158.93
-11.2788 | 13360.15 | -11.2788 | 13147.78
-11.2464 | 13387.12 | -11.2464 | 13147.76
-11.214 | 13402.24 | -11.214 | 13164.42
-11.1816 | 13403.58 | -11.1816 | 13183.92
-11.1492 | 13382.9 | -11.1492 | 13181.42
-11.1168 | 13376.98 | -11.1168 | 13183.97
-11.0844 | 13382.88 | -11.0844 | 13202.78
-11.052 | 13399.06 | -11.052 | 13236.24
-11.0196 | 13410.26 | -11.0196 | 13224.65
-10.9871 | 13413.04 | -10.9871 | 13220.11
-10.9547 | 13416.29 | -10.9547 | 13217.06
-10.9223 | 13430.12 | -10.9223 | 13209.4
-10.8899 | 13446.94 | -10.8899 | 13200.39
-10.8575 | 13453.62 | -10.8575 | 13198.01
-10.8251 | 13448.58 | -10.8251 | 13202.39
-10.7927 | 13432.73 | -10.7927 | 13206.94
-10.7603 | 13422.43 | -10.7603 | 13218.03
-10.7279 | 13419.81 | -10.7279 | 13238.98
-10.6954 | 13428.95 | -10.6954 | 13276.02
-10.663 | 13451.48 | -10.663 | 13275.53
-10.6306 | 13451.79 | -10.6306 | 13280.89
-10.5982 | 13435.77 | -10.5982 | 13293.95
-10.5658 | 13452.87 | -10.5658 | 13304.14
-10.5334 | 13465.29 | -10.5334 | 13316.7
-10.501 | 13461.93 | -10.501 | 13319.06
-10.4686 | 13430.76 | -10.4686 | 13298.91
-10.4362 | 13434.92 | -10.4362 | 13300.63
-10.4038 | 13454.63 | -10.4038 | 13308.7
-10.3713 | 13481.98 | -10.3713 | 13317.94
-10.3389 | 13487.63 | -10.3389 | 13308.21
-10.3065 | 13476.17 | -10.3065 | 13321.62
-10.2741 | 13463.49 | -10.2741 | 13338.02
-10.2417 | 13459.72 | -10.2417 | 13344.82
-10.2093 | 13468.12 | -10.2093 | 13367.97
-10.1769 | 13475.65 | -10.1769 | 13391.18
-10.1445 | 13480.63 | -10.1445 | 13407.2
-10.1121 | 13478.91 | -10.1121 | 13385.02
-10.0797 | 13473.76 | -10.0797 | 13383.21
-10.0472 | 13482.22 | -10.0472 | 13387.46
-10.0148 | 13518.93 | -10.0148 | 13389.98
-9.9824 | 13540.36 | -9.9824 | 13365.1
-9.95 | 13555.41 | -9.95 | 13357.46
-9.9176 | 13562.32 | -9.9176 | 13367.4
-9.8852 | 13547.31 | -9.8852 | 13387.05
-9.8528 | 13539.16 | -9.8528 | 13400.59
-9.8204 | 13538.32 | -9.8204 | 13406.95
-9.788 | 13547.24 | -9.788 | 13403.58
-9.7555 | 13537.75 | -9.7555 | 13397.99
-9.7231 | 13528.29 | -9.7231 | 13405.63
-9.6907 | 13521.14 | -9.6907 | 13424.66
-9.6583 | 13521.38 | -9.6583 | 13440.48
-9.6259 | 13531.75 | -9.6259 | 13446.17
-9.5935 | 13535.96 | -9.5935 | 13443.43
-9.5611 | 13518.89 | -9.5611 | 13430.93
-9.5287 | 13523.49 | -9.5287 | 13416.15
-9.4963 | 13533.23 | -9.4963 | 13411.14
-9.4638 | 13546.71 | -9.4638 | 13417.17
-9.4314 | 13564.53 | -9.4314 | 13433.98
-9.399 | 13584.29 | -9.399 | 13447.77
-9.3666 | 13599.59 | -9.3666 | 13453.54
-9.3342 | 13601.78 | -9.3342 | 13443.03
-9.3018 | 13595.7 | -9.3018 | 13427.69
-9.2694 | 13593.05 | -9.2694 | 13419.96
-9.237 | 13592.85 | -9.237 | 13422.59
-9.2046 | 13556.67 | -9.2046 | 13440.32
-9.1722 | 13564.65 | -9.1722 | 13460.52
-9.1397 | 13592.31 | -9.1397 | 13474.63
-9.1073 | 13610.2 | -9.1073 | 13466.89
-9.0749 | 13621.02 | -9.0749 | 13467.52
-9.0425 | 13633.69 | -9.0425 | 13481.92
-9.0101 | 13650.23 | -9.0101 | 13511.51
-8.9777 | 13651.33 | -8.9777 | 13504.94
-8.9453 | 13645.85 | -8.9453 | 13504.63
-8.9129 | 13637.69 | -8.9129 | 13513.22
-8.8805 | 13635.36 | -8.8805 | 13541.45
-8.8481 | 13638.31 | -8.8481 | 13549.39
-8.8156 | 13637.88 | -8.8156 | 13546.29
-8.7832 | 13629.66 | -8.7832 | 13533.75
-8.7508 | 13640.02 | -8.7508 | 13555.73
-8.7184 | 13643.72 | -8.7184 | 13575.4
-8.686 | 13643.66 | -8.686 | 13587.87
-8.6536 | 13654.69 | -8.6536 | 13574.53
-8.6212 | 13676.45 | -8.6212 | 13554.66
-8.5888 | 13689.73 | -8.5888 | 13542.65
-8.5564 | 13676.89 | -8.5564 | 13552.14
-8.5239 | 13662.81 | -8.5239 | 13565.21
-8.4915 | 13662.82 | -8.4915 | 13568.89
-8.4591 | 13677.92 | -8.4591 | 13561.05
-8.4267 | 13699.6 | -8.4267 | 13533.7
-8.3943 | 13710.72 | -8.3943 | 13522.45
-8.3619 | 13713.84 | -8.3619 | 13516.51
-8.3295 | 13708.78 | -8.3295 | 13502.71
-8.2971 | 13707.87 | -8.2971 | 13524.93
-8.2647 | 13702.92 | -8.2647 | 13556.38
-8.2323 | 13691.63 | -8.2323 | 13590.61
-8.1998 | 13694.53 | -8.1998 | 13590.47
-8.1674 | 13708.45 | -8.1674 | 13575.43
-8.135 | 13719.5 | -8.135 | 13552.1
-8.1026 | 13683.06 | -8.1026 | 13537.63
-8.0702 | 13679.52 | -8.0702 | 13545.5
-8.0378 | 13694.05 | -8.0378 | 13559.49
-8.0054 | 13723.32 | -8.0054 | 13571.56
-7.973 | 13738.29 | -7.973 | 13566.92
-7.9406 | 13750.03 | -7.9406 | 13546.6
-7.9081 | 13760.89 | -7.9081 | 13519.63
-7.8757 | 13783.12 | -7.8757 | 13561.79
-7.8433 | 13798.17 | -7.8433 | 13598.55
-7.8109 | 13799.74 | -7.8109 | 13606.3
-7.7785 | 13772.37 | -7.7785 | 13537.9
-7.7461 | 13764.96 | -7.7461 | 13568.5
-7.7137 | 13785.52 | -7.7137 | 13601.67
-7.6813 | 13839.33 | -7.6813 | 13611.89
-7.6489 | 13838.26 | -7.6489 | 13611.63
-7.6165 | 13837.99 | -7.6165 | 13640.3
-7.584 | 13837.61 | -7.584 | 13684.83
-7.5516 | 13834.07 | -7.5516 | 13702.45
-7.5192 | 13832.19 | -7.5192 | 13686.6
-7.4868 | 13837.66 | -7.4868 | 13673.02
-7.4544 | 13857.23 | -7.4544 | 13688.71
-7.422 | 13863.12 | -7.422 | 13740.25
-7.3896 | 13864.23 | -7.3896 | 13777.09
-7.3572 | 13859.45 | -7.3572 | 13791.52
-7.3248 | 13820.07 | -7.3248 | 13769.91
-7.2923 | 13816.1 | -7.2923 | 13743.63
-7.2599 | 13830.3 | -7.2599 | 13719.75
-7.2275 | 13838.53 | -7.2275 | 13714.31
-7.1951 | 13849.77 | -7.1951 | 13758.21
-7.1627 | 13855.67 | -7.1627 | 13801.02
-7.1303 | 13851.2 | -7.1303 | 13820.51
-7.0979 | 13847.99 | -7.0979 | 13777.51
-7.0655 | 13860 | -7.0655 | 13760.46
-7.0331 | 13881.78 | -7.0331 | 13770.22
-7.0007 | 13870.18 | -7.0007 | 13784.73
-6.9682 | 13879.91 | -6.9682 | 13789.84
-6.9358 | 13898.08 | -6.9358 | 13781.24
-6.9034 | 13911.59 | -6.9034 | 13744.78
-6.871 | 13936.32 | -6.871 | 13741.87
-6.8386 | 13948.49 | -6.8386 | 13771.2
-6.8062 | 13938.93 | -6.8062 | 13837.71
-6.7738 | 13927.03 | -6.7738 | 13853.21
-6.7414 | 13915.36 | -6.7414 | 13829
-6.709 | 13904.55 | -6.709 | 13787.59
-6.6765 | 13898.06 | -6.6765 | 13833.56
-6.6441 | 13922.22 | -6.6441 | 13848.45
-6.6117 | 13947.25 | -6.6117 | 13843.87
-6.5793 | 13941.59 | -6.5793 | 13822.28
-6.5469 | 13968.38 | -6.5469 | 13850.97
-6.5145 | 13962.44 | -6.5145 | 13864.75
-6.4821 | 13905.87 | -6.4821 | 13847.68
-6.4497 | 13929.45 | -6.4497 | 13833.88
-6.4173 | 13944.86 | -6.4173 | 13814.36
-6.3849 | 13950.51 | -6.3849 | 13794.54
-6.3524 | 13934.26 | -6.3524 | 13798.76
-6.32 | 13931.21 | -6.32 | 13812.21
-6.2876 | 13941.36 | -6.2876 | 13835.12
-6.2552 | 13971.32 | -6.2552 | 13872.71
-6.2228 | 14012.33 | -6.2228 | 13866.88
-6.1904 | 14006.03 | -6.1904 | 13848.42
-6.158 | 13937.83 | -6.158 | 13822.72
-6.1256 | 13942.49 | -6.1256 | 13827.19
-6.0932 | 13941.55 | -6.0932 | 13824.64
-6.0608 | 13938.4 | -6.0608 | 13823.06
-6.0283 | 13945.24 | -6.0283 | 13854.22
-5.9959 | 13951.07 | -5.9959 | 13866.6
-5.9635 | 13959.9 | -5.9635 | 13859.43
-5.9311 | 13976.81 | -5.9311 | 13822.52
-5.8987 | 14018.66 | -5.8987 | 13798.81
-5.8663 | 14029.21 | -5.8663 | 13812.06
-5.8339 | 13993.92 | -5.8339 | 13869.66
-5.8015 | 13960.94 | -5.8015 | 13845.46
-5.7691 | 13978.63 | -5.7691 | 13836.69
-5.7366 | 14024.58 | -5.7366 | 13841.97
-5.7042 | 14016.17 | -5.7042 | 13863.93
-5.6718 | 13996.21 | -5.6718 | 13880.18
-5.6394 | 13976.21 | -5.6394 | 13889.55
-5.607 | 13967.93 | -5.607 | 13887.28
-5.5746 | 13973.78 | -5.5746 | 13890.25
-5.5422 | 13991.2 | -5.5422 | 13897.61
-5.5098 | 14021.13 | -5.5098 | 13909.63
-5.4774 | 14061.76 | -5.4774 | 13918.3
-5.445 | 14081.03 | -5.445 | 13934.9
-5.4125 | 14082.06 | -5.4125 | 13952.47
-5.3801 | 14076.55 | -5.3801 | 13931.7
-5.3477 | 14064.45 | -5.3477 | 13933.27
-5.3153 | 14045.62 | -5.3153 | 13930.83
-5.2829 | 14016.09 | -5.2829 | 13888.88
-5.2505 | 14003.76 | -5.2505 | 13884.62
-5.2181 | 14005.74 | -5.2181 | 13890.82
-5.1857 | 14024.13 | -5.1857 | 13900.95
-5.1533 | 14001.54 | -5.1533 | 13926.25
-5.1208 | 14009.15 | -5.1208 | 13934.62
-5.0884 | 14044.22 | -5.0884 | 13926.35
-5.056 | 14069.21 | -5.056 | 13910.57
-5.0236 | 14075.56 | -5.0236 | 13903.18
-4.9912 | 14071.42 | -4.9912 | 13898.8
-4.9588 | 14063.79 | -4.9588 | 13890.4
-4.9264 | 14063.44 | -4.9264 | 13851.42
-4.894 | 14065.91 | -4.894 | 13833.8
-4.8616 | 14070.15 | -4.8616 | 13868.59
-4.8292 | 14069.97 | -4.8292 | 13898.73
-4.7967 | 14084.29 | -4.7967 | 13922.28
-4.7643 | 14111.87 | -4.7643 | 13939.26
-4.7319 | 14102.27 | -4.7319 | 13958.02
-4.6995 | 14085.7 | -4.6995 | 13957.49
-4.6671 | 14066.74 | -4.6671 | 13951.55
-4.6347 | 14056.48 | -4.6347 | 13974.66
-4.6023 | 14060.35 | -4.6023 | 13963.68
-4.5699 | 14068.94 | -4.5699 | 13941.79
-4.5375 | 14077.31 | -4.5375 | 13921.41
-4.5051 | 14087.87 | -4.5051 | 13931.5
-4.4726 | 14113.89 | -4.4726 | 13945.28
-4.4402 | 14159.15 | -4.4402 | 13958.26
-4.4078 | 14162.72 | -4.4078 | 13964.55
-4.3754 | 14155.58 | -4.3754 | 13984.69
-4.343 | 14142.58 | -4.343 | 14014.53
-4.3106 | 14145.09 | -4.3106 | 14038.39
-4.2782 | 14145.08 | -4.2782 | 14032.16
-4.2458 | 14147.48 | -4.2458 | 14025.17
-4.2134 | 14159.98 | -4.2134 | 14054.3
-4.1809 | 14180.66 | -4.1809 | 14051.19
-4.1485 | 14187.5 | -4.1485 | 14045.38
-4.1161 | 14169.09 | -4.1161 | 14046.6
-4.0837 | 14108.66 | -4.0837 | 14030.73
-4.0513 | 14099.33 | -4.0513 | 14036.7
-4.0189 | 14138.85 | -4.0189 | 14059.93
-3.9865 | 14137.52 | -3.9865 | 14019.25
-3.9541 | 14140.73 | -3.9541 | 14001.27
-3.9217 | 14148.38 | -3.9217 | 13999.8
-3.8893 | 14163.64 | -3.8893 | 14011.48
-3.8568 | 14171.19 | -3.8568 | 14008.59
-3.8244 | 14177.79 | -3.8244 | 13998.11
-3.792 | 14187.58 | -3.792 | 13981.54
-3.7596 | 14202.62 | -3.7596 | 14027.02
-3.7272 | 14205.67 | -3.7272 | 14040.85
-3.6948 | 14192.34 | -3.6948 | 14003.17
-3.6624 | 14175.09 | -3.6624 | 14021.27
-3.63 | 14174.86 | -3.63 | 14036.61
-3.5976 | 14189.73 | -3.5976 | 14048.25
-3.5651 | 14217.33 | -3.5651 | 14049.06
-3.5327 | 14230.61 | -3.5327 | 14055
-3.5003 | 14229.82 | -3.5003 | 14054.04
-3.4679 | 14205.95 | -3.4679 | 14023.94
-3.4355 | 14182.74 | -3.4355 | 14026.65
-3.4031 | 14166.92 | -3.4031 | 14049.13
-3.3707 | 14163.72 | -3.3707 | 14092.19
-3.3383 | 14188.28 | -3.3383 | 14122.32
-3.3059 | 14207.22 | -3.3059 | 14121.82
-3.2735 | 14217.11 | -3.2735 | 14090.9
-3.241 | 14213.8 | -3.241 | 14088.57
-3.2086 | 14219.31 | -3.2086 | 14080.1
-3.1762 | 14230.66 | -3.1762 | 14068.83
-3.1438 | 14242.23 | -3.1438 | 14064.34
-3.1114 | 14225.48 | -3.1114 | 14074.45
-3.079 | 14213.73 | -3.079 | 14089.58
-3.0466 | 14242.59 | -3.0466 | 14103.1
-3.0142 | 14249.84 | -3.0142 | 14111.93
-2.9818 | 14251.67 | -2.9818 | 14128.92
-2.9493 | 14251.6 | -2.9493 | 14159.56
-2.9169 | 14253.35 | -2.9169 | 14145.65
-2.8845 | 14252.75 | -2.8845 | 14131.96
-2.8521 | 14252.42 | -2.8521 | 14123.59
-2.8197 | 14284.21 | -2.8197 | 14155.69
-2.7873 | 14271.88 | -2.7873 | 14183.5
-2.7549 | 14241.3 | -2.7549 | 14205.86
-2.7225 | 14241.41 | -2.7225 | 14215.66
-2.6901 | 14257.67 | -2.6901 | 14185.87
-2.6577 | 14273.88 | -2.6577 | 14148.44
-2.6252 | 14277.76 | -2.6252 | 14123.49
-2.5928 | 14274.17 | -2.5928 | 14144.34
-2.5604 | 14273.62 | -2.5604 | 14162.64
-2.528 | 14278.86 | -2.528 | 14167.88
-2.4956 | 14270.04 | -2.4956 | 14178.54
-2.4632 | 14267.2 | -2.4632 | 14175.99
-2.4308 | 14268.19 | -2.4308 | 14160.13
-2.3984 | 14255.35 | -2.3984 | 14126.04
-2.366 | 14253 | -2.366 | 14145.92
-2.3336 | 14258.24 | -2.3336 | 14186.33
-2.3011 | 14271.1 | -2.3011 | 14197.02
-2.2687 | 14264.12 | -2.2687 | 14174.72
-2.2363 | 14250.98 | -2.2363 | 14153.75
-2.2039 | 14237.39 | -2.2039 | 14155.98
-2.1715 | 14228.44 | -2.1715 | 14165.8
-2.1391 | 14230.26 | -2.1391 | 14164.44
-2.1067 | 14244.93 | -2.1067 | 14147.68
-2.0743 | 14252.01 | -2.0743 | 14141.51
-2.0419 | 14248.94 | -2.0419 | 14130.69
-2.0094 | 14237.71 | -2.0094 | 14117.08
-1.977 | 14226.06 | -1.977 | 14111.26
-1.9446 | 14232.69 | -1.9446 | 14127.36
-1.9122 | 14249.9 | -1.9122 | 14152.06
-1.8798 | 14272.22 | -1.8798 | 14168.91
-1.8474 | 14295.08 | -1.8474 | 14178.17
-1.815 | 14307.79 | -1.815 | 14177.53
-1.7826 | 14300.23 | -1.7826 | 14161.48
-1.7502 | 14268.05 | -1.7502 | 14154.46
-1.7178 | 14236.37 | -1.7178 | 14159.65
-1.6853 | 14209.09 | -1.6853 | 14178.55
-1.6529 | 14214.35 | -1.6529 | 14209.15
-1.6205 | 14224.73 | -1.6205 | 14217.69
-1.5881 | 14239.45 | -1.5881 | 14207.17
-1.5557 | 14256.66 | -1.5557 | 14182.42
-1.5233 | 14261.96 | -1.5233 | 14170.8
-1.4909 | 14260.46 | -1.4909 | 14168.18
-1.4585 | 14255.54 | -1.4585 | 14174.54
-1.4261 | 14258.92 | -1.4261 | 14183.07
-1.3936 | 14265.09 | -1.3936 | 14188.11
-1.3612 | 14272.3 | -1.3612 | 14185.31
-1.3288 | 14267.42 | -1.3288 | 14194.96
-1.2964 | 14258.3 | -1.2964 | 14191.07
-1.264 | 14246.01 | -1.264 | 14169.23
-1.2316 | 14264.39 | -1.2316 | 14152.53
-1.1992 | 14280.29 | -1.1992 | 14151.98
-1.1668 | 14291.17 | -1.1668 | 14160.25
-1.1344 | 14279.38 | -1.1344 | 14142.49
-1.102 | 14273.24 | -1.102 | 14143.18
-1.0695 | 14267.39 | -1.0695 | 14152.6
-1.0371 | 14253.55 | -1.0371 | 14161.76
-1.0047 | 14243.27 | -1.0047 | 14152.64
-0.97231 | 14242 | -0.97231 | 14145
-0.9399 | 14256.12 | -0.9399 | 14149.69
-0.90749 | 14265.47 | -0.90749 | 14132.65
-0.87508 | 14267.22 | -0.87508 | 14126.58
-0.84267 | 14260.37 | -0.84267 | 14136.72
-0.81026 | 14242.67 | -0.81026 | 14154.51
-0.77785 | 14228.6 | -0.77785 | 14153.67
-0.74544 | 14217.11 | -0.74544 | 14135.86
-0.71303 | 14203.92 | -0.71303 | 14098.95
-0.68062 | 14191.27 | -0.68062 | 14074.35
-0.64821 | 14181.98 | -0.64821 | 14061.99
-0.6158 | 14183.16 | -0.6158 | 14070.86
-0.58339 | 14181.04 | -0.58339 | 14093.15
-0.55098 | 14184.02 | -0.55098 | 14107.87
-0.51857 | 14198.67 | -0.51857 | 14100.75
-0.48616 | 14231.79 | -0.48616 | 14085.64
-0.45375 | 14265.04 | -0.45375 | 14094.24
-0.42134 | 14295.66 | -0.42134 | 14132.79
-0.38893 | 14295.37 | -0.38893 | 14143.76
-0.35651 | 14290.15 | -0.35651 | 14142.74
-0.3241 | 14282.22 | -0.3241 | 14132.11
-0.29169 | 14283.11 | -0.29169 | 14119.96
-0.25928 | 14289.69 | -0.25928 | 14135.65
-0.22687 | 14296.45 | -0.22687 | 14169.3
-0.19446 | 14294.14 | -0.19446 | 14217.61
-0.16205 | 14271.14 | -0.16205 | 14311.74
-0.12964 | 14254.28 | -0.12964 | 14426.4
-0.097231 | 14261.19 | -0.097231 | 14556.22
-0.064821 | 14350.01 | -0.064821 | 14558.76
-0.03241 | 14421.79 | -0.03241 | 14489.97
-7.1054e-15 | 14459.7 | -7.1054e-15 | 14351.83
0.03241 | 14395.76 | 0.03241 | 14338.05
0.064821 | 14319.87 | 0.064821 | 14308.8
0.097231 | 14241.2 | 0.097231 | 14275.28
0.12964 | 14217.6 | 0.12964 | 14307.6
0.16205 | 14214.74 | 0.16205 | 14316.95
0.19446 | 14215.5 | 0.19446 | 14301.42
0.22687 | 14191.99 | 0.22687 | 14238.69
0.25928 | 14182.8 | 0.25928 | 14187.73
0.29169 | 14176.9 | 0.29169 | 14159.93
0.3241 | 14169.18 | 0.3241 | 14172.26
0.35651 | 14134.12 | 0.35651 | 14185.98
0.38893 | 14091.68 | 0.38893 | 14190.39
0.42134 | 14044.39 | 0.42134 | 14182.71
0.45375 | 14079.61 | 0.45375 | 14189.38
0.48616 | 14092.18 | 0.48616 | 14181.19
0.51857 | 14085.57 | 0.51857 | 14159.97
0.55098 | 14076.55 | 0.55098 | 14131.87
0.58339 | 14066.11 | 0.58339 | 14146.99
0.6158 | 14055.53 | 0.6158 | 14169.61
0.64821 | 14047.1 | 0.64821 | 14138.37
0.68062 | 14077.48 | 0.68062 | 14111.33
0.71303 | 14116.32 | 0.71303 | 14093.51
0.74544 | 14148.72 | 0.74544 | 14092.23
0.77785 | 14145.34 | 0.77785 | 14110.34
0.81026 | 14143.03 | 0.81026 | 14121.54
0.84267 | 14148.37 | 0.84267 | 14120.37
0.87508 | 14156.75 | 0.87508 | 14128.1
0.90749 | 14140.87 | 0.90749 | 14147.13
0.9399 | 14112.44 | 0.9399 | 14172.22
0.97231 | 14151.28 | 0.97231 | 14168.47
1.0047 | 14143.12 | 1.0047 | 14172.31
1.0371 | 14118.7 | 1.0371 | 14182.82
1.0695 | 14124.92 | 1.0695 | 14203.44
1.102 | 14147.26 | 1.102 | 14212.6
1.1344 | 14169.56 | 1.1344 | 14207.95
1.1668 | 14181.6 | 1.1668 | 14181.7
1.1992 | 14178.66 | 1.1992 | 14190.13
1.2316 | 14177.72 | 1.2316 | 14189.12
1.264 | 14182.1 | 1.264 | 14169.62
1.2964 | 14173.49 | 1.2964 | 14163.26
1.3288 | 14166.19 | 1.3288 | 14187.84
1.3612 | 14161.33 | 1.3612 | 14231.41
1.3936 | 14167.69 | 1.3936 | 14216.29
1.4261 | 14180.21 | 1.4261 | 14199.4
1.4585 | 14193.73 | 1.4585 | 14185.22
1.4909 | 14198.94 | 1.4909 | 14184.43
1.5233 | 14195.68 | 1.5233 | 14190.76
1.5557 | 14177.6 | 1.5557 | 14188.89
1.5881 | 14133.98 | 1.5881 | 14165.62
1.6205 | 14106.06 | 1.6205 | 14181.51
1.6529 | 14103.58 | 1.6529 | 14188.08
1.6853 | 14131.13 | 1.6853 | 14175.95
1.7178 | 14153.71 | 1.7178 | 14163.52
1.7502 | 14149.11 | 1.7502 | 14160.05
1.7826 | 14122.32 | 1.7826 | 14163.92
1.815 | 14096.41 | 1.815 | 14167.13
1.8474 | 14073.17 | 1.8474 | 14201.68
1.8798 | 14052.46 | 1.8798 | 14236.46
1.9122 | 14035.88 | 1.9122 | 14214.77
1.9446 | 14034.33 | 1.9446 | 14207.07
1.977 | 14048.61 | 1.977 | 14205.67
2.0094 | 14086.03 | 2.0094 | 14208.9
2.0419 | 14097.97 | 2.0419 | 14217.7
2.0743 | 14102.63 | 2.0743 | 14225.98
2.1067 | 14102.25 | 2.1067 | 14232.8
2.1391 | 14108.15 | 2.1391 | 14206.13
2.1715 | 14112.92 | 2.1715 | 14205.03
2.2039 | 14113.34 | 2.2039 | 14219.78
2.2363 | 14087.86 | 2.2363 | 14202.01
2.2687 | 14090.57 | 2.2687 | 14187.87
2.3011 | 14103.03 | 2.3011 | 14177.26
2.3336 | 14102.49 | 2.3336 | 14172.87
2.366 | 14084.86 | 2.366 | 14193.67
2.3984 | 14063.91 | 2.3984 | 14179.51
2.4308 | 14045.32 | 2.4308 | 14086.35
2.4632 | 14043.65 | 2.4632 | 14119.24
2.4956 | 14049.21 | 2.4956 | 14133.85
2.528 | 14060.47 | 2.528 | 14112.32
2.5604 | 14031.53 | 2.5604 | 14151.69
2.5928 | 14018.46 | 2.5928 | 14164.1
2.6252 | 14022.79 | 2.6252 | 14148.39
2.6577 | 14064.16 | 2.6577 | 14079.73
2.6901 | 14058.73 | 2.6901 | 14067.04
2.7225 | 14038 | 2.7225 | 14077.66
2.7549 | 14033.89 | 2.7549 | 14084.01
2.7873 | 14048.43 | 2.7873 | 14096.9
2.8197 | 14063.54 | 2.8197 | 14102.04
2.8521 | 14072.01 | 2.8521 | 14091.21
2.8845 | 14067.37 | 2.8845 | 14115.92
2.9169 | 14059.54 | 2.9169 | 14125.25
2.9493 | 14049.98 | 2.9493 | 14114.78
2.9818 | 14051.54 | 2.9818 | 14093.83
3.0142 | 14049.53 | 3.0142 | 14083.71
3.0466 | 14044.13 | 3.0466 | 14075.72
3.079 | 14033.18 | 3.079 | 14041.26
3.1114 | 14020.69 | 3.1114 | 14022.45
3.1438 | 14009.42 | 3.1438 | 14024.17
3.1762 | 14002.87 | 3.1762 | 14063.22
3.2086 | 13973.88 | 3.2086 | 14055.14
3.241 | 13947.38 | 3.241 | 14048.47
3.2735 | 13931.1 | 3.2735 | 14057.79
3.3059 | 13951 | 3.3059 | 14025.77
3.3383 | 13969.03 | 3.3383 | 14020.09
3.3707 | 13983.27 | 3.3707 | 14039.64
3.4031 | 13991.1 | 3.4031 | 14046.81
3.4355 | 13999.21 | 3.4355 | 14056.12
3.4679 | 14004.39 | 3.4679 | 14057.12
3.5003 | 13997.3 | 3.5003 | 14018.86
3.5327 | 13983.15 | 3.5327 | 14002.71
3.5651 | 13970.55 | 3.5651 | 14003.47
3.5976 | 13965.97 | 3.5976 | 14025.08
3.63 | 13957.46 | 3.63 | 13995.52
3.6624 | 13949.31 | 3.6624 | 13985.39
3.6948 | 13942.31 | 3.6948 | 14009.1
3.7272 | 13952.13 | 3.7272 | 14003.39
3.7596 | 13960.2 | 3.7596 | 13998.79
3.792 | 13964.29 | 3.792 | 13997.96
3.8244 | 13949.34 | 3.8244 | 14018.8
3.8568 | 13931.16 | 3.8568 | 14049.93
3.8893 | 13913.32 | 3.8893 | 14079.51
3.9217 | 13901.12 | 3.9217 | 14089.75
3.9541 | 13904.45 | 3.9541 | 14062.78
3.9865 | 13908.87 | 3.9865 | 14028.4
4.0189 | 13908.74 | 4.0189 | 13996.58
4.0513 | 13917.08 | 4.0513 | 14001.17
4.0837 | 13922.6 | 4.0837 | 14002.26
4.1161 | 13925.33 | 4.1161 | 13998.98
4.1485 | 13940.27 | 4.1485 | 14033.24
4.1809 | 13950.91 | 4.1809 | 14040.51
4.2134 | 13952.93 | 4.2134 | 14034.58
4.2458 | 13928 | 4.2458 | 14044.31
4.2782 | 13918.31 | 4.2782 | 14071.27
4.3106 | 13918.87 | 4.3106 | 14089.45
4.343 | 13930.67 | 4.343 | 14074.23
4.3754 | 13931.73 | 4.3754 | 14027.01
4.4078 | 13929.05 | 4.4078 | 13991.49
4.4402 | 13923.62 | 4.4402 | 13977.75
4.4726 | 13921.75 | 4.4726 | 14011.02
4.5051 | 13920.22 | 4.5051 | 14038.56
4.5375 | 13920.95 | 4.5375 | 14060.49
4.5699 | 13936.24 | 4.5699 | 14075.3
4.6023 | 13953.61 | 4.6023 | 14067.13
4.6347 | 13961.52 | 4.6347 | 14049.23
4.6671 | 13938.37 | 4.6671 | 14033.42
4.6995 | 13906.22 | 4.6995 | 14019.33
4.7319 | 13879.49 | 4.7319 | 14021.84
4.7643 | 13864.71 | 4.7643 | 14050.61
4.7967 | 13855.15 | 4.7967 | 14019.21
4.8292 | 13836.49 | 4.8292 | 13980.64
4.8616 | 13810.04 | 4.8616 | 13942.07
4.894 | 13797.78 | 4.894 | 13947.63
4.9264 | 13804.75 | 4.9264 | 13960.42
4.9588 | 13824.04 | 4.9588 | 13979.46
4.9912 | 13849.34 | 4.9912 | 14006.72
5.0236 | 13866.62 | 5.0236 | 13977.31
5.056 | 13871.09 | 5.056 | 13951.25
5.0884 | 13855.28 | 5.0884 | 13964.1
5.1208 | 13797.57 | 5.1208 | 13999.12
5.1533 | 13775.61 | 5.1533 | 14009.64
5.1857 | 13798.27 | 5.1857 | 13990.3
5.2181 | 13810.45 | 5.2181 | 13978.79
5.2505 | 13806.09 | 5.2505 | 13975.84
5.2829 | 13798.92 | 5.2829 | 13973.56
5.3153 | 13830.17 | 5.3153 | 13947.65
5.3477 | 13804.05 | 5.3477 | 13940.36
5.3801 | 13766.9 | 5.3801 | 13942
5.4125 | 13750.34 | 5.4125 | 13949.16
5.445 | 13757.31 | 5.445 | 13957.32
5.4774 | 13770.9 | 5.4774 | 13960.79
5.5098 | 13788.1 | 5.5098 | 13958.2
5.5422 | 13758 | 5.5422 | 13964.37
5.5746 | 13742.82 | 5.5746 | 13964.32
5.607 | 13740.77 | 5.607 | 13962.4
5.6394 | 13752.03 | 5.6394 | 13975.62
5.6718 | 13763.18 | 5.6718 | 13984.65
5.7042 | 13769.24 | 5.7042 | 13995.03
5.7366 | 13762.62 | 5.7366 | 14012.73
5.7691 | 13734.06 | 5.7691 | 14003.13
5.8015 | 13714.16 | 5.8015 | 13985.04
5.8339 | 13711.12 | 5.8339 | 13961.58
5.8663 | 13719.32 | 5.8663 | 13956.2
5.8987 | 13724.84 | 5.8987 | 13939.2
5.9311 | 13726.07 | 5.9311 | 13913.59
5.9635 | 13713.17 | 5.9635 | 13890.13
5.9959 | 13707.65 | 5.9959 | 13879.58
6.0283 | 13702.28 | 6.0283 | 13879.16
6.0608 | 13689.76 | 6.0608 | 13891.5
6.0932 | 13677.25 | 6.0932 | 13899.57
6.1256 | 13668.66 | 6.1256 | 13899.85
6.158 | 13665.37 | 6.158 | 13890.1
6.1904 | 13676.82 | 6.1904 | 13884.94
6.2228 | 13701.45 | 6.2228 | 13874.1
6.2552 | 13734.3 | 6.2552 | 13859.3
6.2876 | 13753.5 | 6.2876 | 13846.92
6.32 | 13759.44 | 6.32 | 13841.45
6.3524 | 13761.12 | 6.3524 | 13840.45
6.3849 | 13766.32 | 6.3849 | 13843.59
6.4173 | 13757.37 | 6.4173 | 13859.72
6.4497 | 13760.11 | 6.4497 | 13861.78
6.4821 | 13781.84 | 6.4821 | 13841.74
6.5145 | 13796.86 | 6.5145 | 13837.36
6.5469 | 13789.98 | 6.5469 | 13838.84
6.5793 | 13761.66 | 6.5793 | 13840.77
6.6117 | 13703.64 | 6.6117 | 13819.82
6.6441 | 13679.38 | 6.6441 | 13817.26
6.6765 | 13671.5 | 6.6765 | 13821.29
6.709 | 13671.17 | 6.709 | 13823.78
6.7414 | 13645.86 | 6.7414 | 13813.56
6.7738 | 13627.81 | 6.7738 | 13808.22
6.8062 | 13623.82 | 6.8062 | 13811.38
6.8386 | 13619.41 | 6.8386 | 13810.39
6.871 | 13612.51 | 6.871 | 13812.3
6.9034 | 13604.54 | 6.9034 | 13816.38
6.9358 | 13600.14 | 6.9358 | 13820.91
6.9682 | 13581.75 | 6.9682 | 13817.15
7.0007 | 13555.52 | 7.0007 | 13805.51
7.0331 | 13522.68 | 7.0331 | 13783.47
7.0655 | 13485.11 | 7.0655 | 13779.35
7.0979 | 13455.1 | 7.0979 | 13788.97
7.1303 | 13435.74 | 7.1303 | 13810.68
7.1627 | 13446 | 7.1627 | 13814.59
7.1951 | 13460.06 | 7.1951 | 13808.08
7.2275 | 13474.58 | 7.2275 | 13793.96
7.2599 | 13482.21 | 7.2599 | 13774.58
7.2923 | 13491.58 | 7.2923 | 13763.14
7.3248 | 13496.77 | 7.3248 | 13748.8
7.3572 | 13493.9 | 7.3572 | 13725.57
7.3896 | 13480.69 | 7.3896 | 13715.94
7.422 | 13471.83 | 7.422 | 13712.85
7.4544 | 13469.83 | 7.4544 | 13716.96
7.4868 | 13487.77 | 7.4868 | 13740.31
7.5192 | 13510.78 | 7.5192 | 13742.28
7.5516 | 13531.2 | 7.5516 | 13722.88
7.584 | 13537.37 | 7.584 | 13671.02
7.6165 | 13527.85 | 7.6165 | 13679.75
7.6489 | 13520.06 | 7.6489 | 13692.89
7.6813 | 13518.88 | 7.6813 | 13696.03
7.7137 | 13520.45 | 7.7137 | 13683.46
7.7461 | 13507.12 | 7.7461 | 13681.84
7.7785 | 13485.65 | 7.7785 | 13683.67
7.8109 | 13478.08 | 7.8109 | 13662.19
7.8433 | 13489.07 | 7.8433 | 13633.86
7.8757 | 13499.86 | 7.8757 | 13618.13
7.9081 | 13496.7 | 7.9081 | 13633.66
7.9406 | 13466.01 | 7.9406 | 13653.45
7.973 | 13438.85 | 7.973 | 13648.71
8.0054 | 13419.6 | 8.0054 | 13617.33
8.0378 | 13416.42 | 8.0378 | 13580.28
8.0702 | 13422.11 | 8.0702 | 13595.1
8.1026 | 13435.58 | 8.1026 | 13633.48
8.135 | 13459.09 | 8.135 | 13659.99
8.1674 | 13479.89 | 8.1674 | 13638.94
8.1998 | 13496.6 | 8.1998 | 13619.95
8.2323 | 13508.29 | 8.2323 | 13618.7
8.2647 | 13487.01 | 8.2647 | 13594.09
8.2971 | 13452.28 | 8.2971 | 13585.89
8.3295 | 13415.34 | 8.3295 | 13597.48
8.3619 | 13418.02 | 8.3619 | 13647.74
8.3943 | 13414.96 | 8.3943 | 13649.52
8.4267 | 13408.68 | 8.4267 | 13626.22
8.4591 | 13399.72 | 8.4591 | 13585.38
8.4915 | 13411.94 | 8.4915 | 13558.15
8.5239 | 13409.35 | 8.5239 | 13531.79
8.5564 | 13391.39 | 8.5564 | 13506.16
8.5888 | 13382.27 | 8.5888 | 13490.35
8.6212 | 13368 | 8.6212 | 13492.83
8.6536 | 13346.88 | 8.6536 | 13509.82
8.686 | 13313.5 | 8.686 | 13542.47
8.7184 | 13300.75 | 8.7184 | 13546.18
8.7508 | 13298.67 | 8.7508 | 13540.09
8.7832 | 13305.49 | 8.7832 | 13528.57
8.8156 | 13313.41 | 8.8156 | 13531.61
8.8481 | 13308.42 | 8.8481 | 13540.25
8.8805 | 13300.74 | 8.8805 | 13552.96
8.9129 | 13313.26 | 8.9129 | 13567.82
8.9453 | 13329.95 | 8.9453 | 13577.7
8.9777 | 13342.99 | 8.9777 | 13574.75
9.0101 | 13348.59 | 9.0101 | 13553.54
9.0425 | 13342.37 | 9.0425 | 13548.21
9.0749 | 13342.4 | 9.0749 | 13543.4
9.1073 | 13343.27 | 9.1073 | 13529.72
9.1397 | 13322.31 | 9.1397 | 13470.56
9.1722 | 13324.41 | 9.1722 | 13461.4
9.2046 | 13336.56 | 9.2046 | 13469.81
9.237 | 13353.25 | 9.237 | 13479.81
9.2694 | 13312.73 | 9.2694 | 13498.38
9.3018 | 13290.85 | 9.3018 | 13524.04
9.3342 | 13287.59 | 9.3342 | 13548.4
9.3666 | 13270.14 | 9.3666 | 13520.72
9.399 | 13261.43 | 9.399 | 13498.73
9.4314 | 13272.63 | 9.4314 | 13478.47
9.4638 | 13321.36 | 9.4638 | 13457.11
9.4963 | 13296.02 | 9.4963 | 13444.42
9.5287 | 13278.23 | 9.5287 | 13422.07
9.5611 | 13277.96 | 9.5611 | 13393.49
9.5935 | 13286.96 | 9.5935 | 13412.89
9.6259 | 13290.64 | 9.6259 | 13407.96
9.6583 | 13294.68 | 9.6583 | 13390.49
9.6907 | 13306.67 | 9.6907 | 13370.13
9.7231 | 13307.95 | 9.7231 | 13364.29
9.7555 | 13303.77 | 9.7555 | 13349.33
9.788 | 13294.39 | 9.788 | 13323.93
9.8204 | 13273.89 | 9.8204 | 13328.22
9.8528 | 13232.97 | 9.8528 | 13332.92
9.8852 | 13198.31 | 9.8852 | 13337.69
9.9176 | 13210.28 | 9.9176 | 13341.99
9.95 | 13230.77 | 9.95 | 13341.58
9.9824 | 13245.81 | 9.9824 | 13357.23
10.0148 | 13251.41 | 10.0148 | 13390.65
10.0472 | 13238.75 | 10.0472 | 13386.97
10.0797 | 13233.89 | 10.0797 | 13347.61
10.1121 | 13227.19 | 10.1121 | 13298.24
10.1445 | 13203.84 | 10.1445 | 13274.75
10.1769 | 13167.31 | 10.1769 | 13299.39
10.2093 | 13156.55 | 10.2093 | 13320.66
10.2417 | 13177.95 | 10.2417 | 13326.13
10.2741 | 13176.87 | 10.2741 | 13305.56
10.3065 | 13170.33 | 10.3065 | 13307.95
10.3389 | 13161.14 | 10.3389 | 13325.08
10.3713 | 13152.61 | 10.3713 | 13350.14
10.4038 | 13160.19 | 10.4038 | 13320.43
10.4362 | 13180.4 | 10.4362 | 13272.21
10.4686 | 13210.78 | 10.4686 | 13217.64
10.501 | 13216.43 | 10.501 | 13238.75
10.5334 | 13208.96 | 10.5334 | 13244.05
10.5658 | 13199.41 | 10.5658 | 13235.37
10.5982 | 13202.16 | 10.5982 | 13210.11
10.6306 | 13187.86 | 10.6306 | 13189.24
10.663 | 13171.02 | 10.663 | 13170.14
10.6954 | 13155.03 | 10.6954 | 13157.4
10.7279 | 13149.45 | 10.7279 | 13198.09
10.7603 | 13154.61 | 10.7603 | 13202.97
10.7927 | 13164.44 | 10.7927 | 13193.46
10.8251 | 13173.98 | 10.8251 | 13187.62
10.8575 | 13155.07 | 10.8575 | 13172
10.8899 | 13131.65 | 10.8899 | 13160.66
10.9223 | 13113.38 | 10.9223 | 13153.41
10.9547 | 13147.34 | 10.9547 | 13137.6
10.9871 | 13156.82 | 10.9871 | 13125.51
11.0196 | 13152.9 | 11.0196 | 13134.27
11.052 | 13141.14 | 11.052 | 13183.11
11.0844 | 13126.13 | 11.0844 | 13175.32
11.1168 | 13114.58 | 11.1168 | 13164.34
11.1492 | 13104.72 | 11.1492 | 13155.54
11.1816 | 13086.11 | 11.1816 | 13160.23
11.214 | 13089.42 | 11.214 | 13176.93
11.2464 | 13105.18 | 11.2464 | 13179.16
11.2788 | 13130.18 | 11.2788 | 13149.3
11.3112 | 13129.43 | 11.3112 | 13094.74
11.3437 | 13118.96 | 11.3437 | 13065.8
11.3761 | 13106.47 | 11.3761 | 13064.19
11.4085 | 13111.31 | 11.4085 | 13098.01
11.4409 | 13124.41 | 11.4409 | 13093.3
11.4733 | 13126.47 | 11.4733 | 13086.21
11.5057 | 13109.57 | 11.5057 | 13087.49
11.5381 | 13057.99 | 11.5381 | 13063.1
11.5705 | 13027.35 | 11.5705 | 13048.82
11.6029 | 13015.09 | 11.6029 | 13045.92
11.6354 | 13022.49 | 11.6354 | 13059.25
11.6678 | 13020.87 | 11.6678 | 13066.85
11.7002 | 13023.4 | 11.7002 | 13058.5
11.7326 | 13032.24 | 11.7326 | 13037.63
11.765 | 13043.5 | 11.765 | 13045.86
11.7974 | 13053.39 | 11.7974 | 13029.09
11.8298 | 13069.4 | 11.8298 | 13015.91
11.8622 | 13098.95 | 11.8622 | 13029.29
11.8946 | 13048.49 | 11.8946 | 13020.51
11.927 | 13016.15 | 11.927 | 13033.8
11.9595 | 13012.62 | 11.9595 | 13056.84
11.9919 | 13060.76 | 11.9919 | 13042.98
12.0243 | 13063.86 | 12.0243 | 13051.3
12.0567 | 13051.55 | 12.0567 | 13046.29
12.0891 | 13034.15 | 12.0891 | 13015.15
12.1215 | 13030.71 | 12.1215 | 12990.27
12.1539 | 13026.81 | 12.1539 | 13006.25
12.1863 | 13018.89 | 12.1863 | 13031.18
12.2187 | 13000.28 | 12.2187 | 13021.42
12.2512 | 13005.61 | 12.2512 | 13013.28
12.2836 | 13013.32 | 12.2836 | 13012.24
12.316 | 13017.22 | 12.316 | 13016.21
12.3484 | 12999.15 | 12.3484 | 13008.12
12.3808 | 12976.1 | 12.3808 | 13010.26
12.4132 | 12955.18 | 12.4132 | 13002.16
12.4456 | 12940.71 | 12.4456 | 12971.52
12.478 | 12948.49 | 12.478 | 12964.38
12.5104 | 12948.48 | 12.5104 | 12968.98
12.5428 | 12943.95 | 12.5428 | 12979.82
12.5753 | 12940.47 | 12.5753 | 12987.93
12.6077 | 12947.81 | 12.6077 | 12985.09
12.6401 | 12951.8 | 12.6401 | 12977.83
12.6725 | 12948.08 | 12.6725 | 12967.75
12.7049 | 12924.58 | 12.7049 | 12958.49
12.7373 | 12899.35 | 12.7373 | 12948.52
12.7697 | 12883.47 | 12.7697 | 12943.36
12.8021 | 12885.81 | 12.8021 | 12946.91
12.8345 | 12904.08 | 12.8345 | 12932.02
12.8669 | 12908.27 | 12.8669 | 12914.31
12.8994 | 12899.92 | 12.8994 | 12901.79
12.9318 | 12881.19 | 12.9318 | 12910.11
12.9642 | 12869.86 | 12.9642 | 12889.52
12.9966 | 12867.47 | 12.9966 | 12866.62
13.029 | 12872.24 | 13.029 | 12850.39
13.0614 | 12871.44 | 13.0614 | 12865.71
13.0938 | 12860.39 | 13.0938 | 12868.7
13.1262 | 12849.73 | 13.1262 | 12864.47
13.1586 | 12845.04 | 13.1586 | 12854.97
13.1911 | 12839.76 | 13.1911 | 12829.67
13.2235 | 12843.4 | 13.2235 | 12823.97
13.2559 | 12842.02 | 13.2559 | 12833.52
13.2883 | 12813.13 | 13.2883 | 12854.65
13.3207 | 12778.69 | 13.3207 | 12847.46
13.3531 | 12769.78 | 13.3531 | 12844.36
13.3855 | 12783.24 | 13.3855 | 12846.05
13.4179 | 12795.58 | 13.4179 | 12840.36
13.4503 | 12777.02 | 13.4503 | 12825.12
13.4827 | 12739.68 | 13.4827 | 12815.58
13.5152 | 12692.1 | 13.5152 | 12817.26
13.5476 | 12707.96 | 13.5476 | 12825.27
13.58 | 12721.83 | 13.58 | 12826.86
13.6124 | 12723.56 | 13.6124 | 12821.24
13.6448 | 12702.79 | 13.6448 | 12806.99
13.6772 | 12710.61 | 13.6772 | 12807.53
13.7096 | 12723.38 | 13.7096 | 12812.29
13.742 | 12730.15 | 13.742 | 12815.34
13.7744 | 12709.88 | 13.7744 | 12805.81
13.8069 | 12680.06 | 13.8069 | 12811.74
13.8393 | 12662.17 | 13.8393 | 12815.71
13.8717 | 12661.84 | 13.8717 | 12809.09
13.9041 | 12690.15 | 13.9041 | 12765.49
13.9365 | 12707.72 | 13.9365 | 12725.63
13.9689 | 12705.68 | 13.9689 | 12705.49
14.0013 | 12681.33 | 14.0013 | 12712.51
14.0337 | 12659.5 | 14.0337 | 12747.6
14.0661 | 12638.91 | 14.0661 | 12749.18
14.0985 | 12621.65 | 14.0985 | 12736.2
14.131 | 12609.61 | 14.131 | 12722.18
14.1634 | 12595.78 | 14.1634 | 12713.27
14.1958 | 12581.67 | 14.1958 | 12699.27
14.2282 | 12573.41 | 14.2282 | 12685.54
14.2606 | 12581.15 | 14.2606 | 12681.21
14.293 | 12601.54 | 14.293 | 12688.45
14.3254 | 12603.76 | 14.3254 | 12697.6
14.3578 | 12587.82 | 14.3578 | 12702.55
14.3902 | 12560.63 | 14.3902 | 12687.34
14.4227 | 12537.91 | 14.4227 | 12668.32
14.4551 | 12523.49 | 14.4551 | 12642.02
14.4875 | 12514.25 | 14.4875 | 12614.87
14.5199 | 12486.6 | 14.5199 | 12622.5
14.5523 | 12470.05 | 14.5523 | 12624.28
14.5847 | 12477.69 | 14.5847 | 12623.47
14.6171 | 12510.82 | 14.6171 | 12621.59
14.6495 | 12504.81 | 14.6495 | 12621.75
14.6819 | 12474.19 | 14.6819 | 12594.37
14.7143 | 12430.58 | 14.7143 | 12551.75
14.7468 | 12382.18 | 14.7468 | 12501.97
14.7792 | 12395.36 | 14.7792 | 12509.59
14.8116 | 12408.62 | 14.8116 | 12524.41
14.844 | 12421.12 | 14.844 | 12538.04
14.8764 | 12431.8 | 14.8764 | 12540.65
14.9088 | 12429.57 | 14.9088 | 12552.99
14.9412 | 12418.45 | 14.9412 | 12561.83
14.9736 | 12400.99 | 14.9736 | 12560.25
15.006 | 12381.01 | 15.006 | 12537.84
15.0384 | 12365.44 | 15.0384 | 12503.87
15.0709 | 12365.32 | 15.0709 | 12478.38
15.1033 | 12371.93 | 15.1033 | 12463.79
15.1357 | 12363.87 | 15.1357 | 12461.89
15.1681 | 12348.16 | 15.1681 | 12455.54
15.2005 | 12332.63 | 15.2005 | 12443.89
15.2329 | 12316.86 | 15.2329 | 12432.44
15.2653 | 12294.75 | 15.2653 | 12439.57
15.2977 | 12294.83 | 15.2977 | 12454.15
15.3301 | 12303.09 | 15.3301 | 12448.7
15.3626 | 12308.03 | 15.3626 | 12421.36
15.395 | 12271.9 | 15.395 | 12393.8
15.4274 | 12247.04 | 15.4274 | 12386.34
15.4598 | 12236.19 | 15.4598 | 12363.86
15.4922 | 12241.3 | 15.4922 | 12326.53
15.5246 | 12268.7 | 15.5246 | 12346.68
15.557 | 12274 | 15.557 | 12337.99
15.5894 | 12274.26 | 15.5894 | 12307.02
15.6218 | 12275.07 | 15.6218 | 12263.18
15.6542 | 12265.29 | 15.6542 | 12263.73
15.6867 | 12222.78 | 15.6867 | 12256.32
15.7191 | 12196.67 | 15.7191 | 12252.88
15.7515 | 12206.67 | 15.7515 | 12257.23
15.7839 | 12207.15 | 15.7839 | 12248.37
15.8163 | 12188.68 | 15.8163 | 12239.63
15.8487 | 12163.11 | 15.8487 | 12232.48
15.8811 | 12136.42 | 15.8811 | 12224.89
15.9135 | 12114.65 | 15.9135 | 12179.12
15.9459 | 12106.81 | 15.9459 | 12185.2
15.9784 | 12120.74 | 15.9784 | 12190.06
16.0108 | 12155.39 | 16.0108 | 12165.69
16.0432 | 12121.39 | 16.0432 | 12169.39
16.0756 | 12108.5 | 16.0756 | 12130.1
16.108 | 12117.61 | 16.108 | 12110.72
16.1404 | 12144.08 | 16.1404 | 12146.1
16.1728 | 12092.52 | 16.1728 | 12146.42
16.2052 | 12068.24 | 16.2052 | 12145.15
16.2376 | 12063.87 | 16.2376 | 12122.99
16.27 | 12074.18 | 16.27 | 12072.82
16.3025 | 12084.57 | 16.3025 | 12069.41
16.3349 | 12079.59 | 16.3349 | 12091.11
16.3673 | 12068.77 | 16.3673 | 12078.89
16.3997 | 12058.46 | 16.3997 | 12005.25
16.4321 | 12054.79 | 16.4321 | 11997.06
16.4645 | 12060.82 | 16.4645 | 11989.91
16.4969 | 12066.79 | 16.4969 | 11977.45
16.5293 | 12067.23 | 16.5293 | 11962.54
16.5617 | 12059.57 | 16.5617 | 12009.47
16.5941 | 12047.93 | 16.5941 | 12011.58
16.6266 | 12017.71 | 16.6266 | 11992.73
16.659 | 11967.64 | 16.659 | 11967
16.6914 | 11948.43 | 16.6914 | 11949.05
16.7238 | 11964.25 | 16.7238 | 11909.69
16.7562 | 11970.59 | 16.7562 | 11901.57
16.7886 | 11951.15 | 16.7886 | 11937.74
16.821 | 11924.9 | 16.821 | 11955.97
16.8534 | 11907.21 | 16.8534 | 11972.58
16.8858 | 11896.97 | 16.8858 | 11957.78
16.9183 | 11892.21 | 16.9183 | 11920.55
16.9507 | 11886.61 | 16.9507 | 11951.9
16.9831 | 11876.41 | 16.9831 | 11928.93
17.0155 | 11862.95 | 17.0155 | 11920.03
17.0479 | 11848.78 | 17.0479 | 11924.59
17.0803 | 11841.76 | 17.0803 | 11882.57
17.1127 | 11845.79 | 17.1127 | 11835.72
17.1451 | 11857.17 | 17.1451 | 11820.81
17.1775 | 11875.42 | 17.1775 | 11831.29
17.2099 | 11901.41 | 17.2099 | 11833.23
17.2423 | 11888.26 | 17.2423 | 11801.83
17.2748 | 11861.37 | 17.2748 | 11776
17.3072 | 11832.55 | 17.3072 | 11764.92
17.3396 | 11817.05 | 17.3396 | 11776.25
17.372 | 11799.33 | 17.372 | 11764.74
17.4044 | 11778.52 | 17.4044 | 11744.46
17.4368 | 11757.2 | 17.4368 | 11722.56
17.4692 | 11738.47 | 17.4692 | 11705.91
17.5016 | 11732.24 | 17.5016 | 11682.63
17.5341 | 11734.68 | 17.5341 | 11680.21
17.5665 | 11737.93 | 17.5665 | 11689.52
17.5989 | 11734.43 | 17.5989 | 11701.04
17.6313 | 11707.33 | 17.6313 | 11692.79
17.6637 | 11707.69 | 17.6637 | 11667.66
17.6961 | 11718.44 | 17.6961 | 11648.12
17.7285 | 11726.21 | 17.7285 | 11643.85
17.7609 | 11702.39 | 17.7609 | 11647.59
17.7933 | 11686.63 | 17.7933 | 11654.52
17.8257 | 11673 | 17.8257 | 11654.1
17.8581 | 11658.21 | 17.8581 | 11641.58
17.8906 | 11637.15 | 17.8906 | 11611.83
17.923 | 11633.11 | 17.923 | 11587.59
17.9554 | 11627.29 | 17.9554 | 11565.06
17.9878 | 11618.2 | 17.9878 | 11548.27
18.0202 | 11607.6 | 18.0202 | 11544.53
18.0526 | 11622.66 | 18.0526 | 11553
18.085 | 11622.88 | 18.085 | 11547.71
18.1174 | 11614.63 | 18.1174 | 11532.31
18.1499 | 11607.31 | 18.1499 | 11513.24
18.1823 | 11631.37 | 18.1823 | 11529.02
18.2147 | 11623.68 | 18.2147 | 11527.8
18.2471 | 11594.69 | 18.2471 | 11507.89
18.2795 | 11554.99 | 18.2795 | 11472.5
18.3119 | 11530.43 | 18.3119 | 11445.21
18.3443 | 11505.5 | 18.3443 | 11435.41
18.3767 | 11477.51 | 18.3767 | 11447.28
18.4091 | 11446.58 | 18.4091 | 11456.4
18.4415 | 11414.58 | 18.4415 | 11403.78
18.4739 | 11399.53 | 18.4739 | 11385.34
18.5064 | 11391.41 | 18.5064 | 11373.41
18.5388 | 11387.33 | 18.5388 | 11359.26
18.5712 | 11385.22 | 18.5712 | 11337.04
18.6036 | 11395.34 | 18.6036 | 11330.92
18.636 | 11398.16 | 18.636 | 11315.76
18.6684 | 11393.56 | 18.6684 | 11309.54
18.7008 | 11383.71 | 18.7008 | 11318.92
18.7332 | 11378.72 | 18.7332 | 11329.29
18.7656 | 11366 | 18.7656 | 11351.17
18.798 | 11351.72 | 18.798 | 11338.62
18.8305 | 11341.89 | 18.8305 | 11297.73
18.8629 | 11345.37 | 18.8629 | 11263.71
18.8953 | 11357.42 | 18.8953 | 11237.84
18.9277 | 11346.76 | 18.9277 | 11237.29
18.9601 | 11311.67 | 18.9601 | 11244.19
18.9925 | 11258.43 | 18.9925 | 11241.72
19.0249 | 11242.04 | 19.0249 | 11239.84
19.0573 | 11227.65 | 19.0573 | 11244.31
19.0897 | 11213.09 | 19.0897 | 11254.63
19.1222 | 11203.26 | 19.1222 | 11254.13
19.1546 | 11214.84 | 19.1546 | 11196.61
19.187 | 11208.48 | 19.187 | 11152.93
19.2194 | 11191.16 | 19.2194 | 11151.46
19.2518 | 11173.46 | 19.2518 | 11173.04
19.2842 | 11165.12 | 19.2842 | 11190.62
19.3166 | 11152.04 | 19.3166 | 11162.35
19.349 | 11137.7 | 19.349 | 11134.09
19.3814 | 11119.64 | 19.3814 | 11106.53
19.4139 | 11093.25 | 19.4139 | 11085.8
19.4463 | 11048.39 | 19.4463 | 11087.82
19.4787 | 11017.18 | 19.4787 | 11100.93
19.5111 | 11010.27 | 19.5111 | 11107.48
19.5435 | 11003.32 | 19.5435 | 11097.02
19.5759 | 10970.49 | 19.5759 | 11062.78
19.6083 | 10955.69 | 19.6083 | 11022.5
19.6407 | 10960.5 | 19.6407 | 10974.45
19.6731 | 10960.74 | 19.6731 | 10962.8
19.7055 | 10954.79 | 19.7055 | 10989.15
19.738 | 10965.32 | 19.738 | 11008.06
19.7704 | 10977.72 | 19.7704 | 10975.52
19.8028 | 10966.91 | 19.8028 | 10943.45
19.8352 | 10946.01 | 19.8352 | 10921.27
19.8676 | 10929.81 | 19.8676 | 10912.61
19.9 | 10912.9 | 19.9 | 10904.25
19.9324 | 10879.08 | 19.9324 | 10906.94
19.9648 | 10865.41 | 19.9648 | 10917.57
19.9972 | 10873.89 | 19.9972 | 10923.64
20.0297 | 10886.98 | 20.0297 | 10905.16
20.0621 | 10868.8 | 20.0621 | 10883.55
20.0945 | 10827.85 | 20.0945 | 10844.08
20.1269 | 10783.55 | 20.1269 | 10819.52
20.1593 | 10750.44 | 20.1593 | 10821.24
20.1917 | 10737.34 | 20.1917 | 10810.16
20.2241 | 10754.05 | 20.2241 | 10818.94
20.2565 | 10763.37 | 20.2565 | 10802.01
20.2889 | 10760.36 | 20.2889 | 10776.77
20.3213 | 10745.43 | 20.3213 | 10768.1
20.3538 | 10708.31 | 20.3538 | 10745.92
20.3862 | 10682.26 | 20.3862 | 10734.7
20.4186 | 10673.22 | 20.4186 | 10729.26
20.451 | 10678.87 | 20.451 | 10722.29
20.4834 | 10690.5 | 20.4834 | 10703.96
20.5158 | 10661.94 | 20.5158 | 10698.11
20.5482 | 10618.33 | 20.5482 | 10666.67
20.5806 | 10572.28 | 20.5806 | 10652.26
20.613 | 10539.3 | 20.613 | 10668.42
20.6455 | 10547.61 | 20.6455 | 10682.09
20.6779 | 10553.86 | 20.6779 | 10633.43
20.7103 | 10537.24 | 20.7103 | 10581.94
20.7427 | 10510.58 | 20.7427 | 10537.15
20.7751 | 10488.08 | 20.7751 | 10503.85
20.8075 | 10480.96 | 20.8075 | 10487.29
20.8399 | 10477.09 | 20.8399 | 10510.79
20.8723 | 10468.53 | 20.8723 | 10526.21
20.9047 | 10455.29 | 20.9047 | 10522.32
20.9371 | 10439.68 | 20.9371 | 10499.33
20.9696 | 10425.72 | 20.9696 | 10496.02
21.002 | 10409.04 | 21.002 | 10455.86
21.0344 | 10396.37 | 21.0344 | 10432.67
21.0668 | 10388.49 | 21.0668 | 10437.78
21.0992 | 10382.56 | 21.0992 | 10463.98
21.1316 | 10362.37 | 21.1316 | 10463.99
21.164 | 10339.2 | 21.164 | 10440.66
21.1964 | 10316.55 | 21.1964 | 10395.55
21.2288 | 10294.12 | 21.2288 | 10341.24
21.2613 | 10269.88 | 21.2613 | 10299.28
21.2937 | 10246.75 | 21.2937 | 10304.79
21.3261 | 10241.53 | 21.3261 | 10321.65
21.3585 | 10254.88 | 21.3585 | 10324.94
21.3909 | 10265.47 | 21.3909 | 10307.62
21.4233 | 10233.18 | 21.4233 | 10277.96
21.4557 | 10190.1 | 21.4557 | 10246.5
21.4881 | 10156.3 | 21.4881 | 10221.39
21.5205 | 10136.4 | 21.5205 | 10214.13
21.5529 | 10124.19 | 21.5529 | 10222.72
21.5853 | 10102.77 | 21.5853 | 10231.63
21.6178 | 10062.53 | 21.6178 | 10196.68
21.6502 | 10069.31 | 21.6502 | 10149.81
21.6826 | 10082.78 | 21.6826 | 10104.5
21.715 | 10075.96 | 21.715 | 10072.44
21.7474 | 10034.35 | 21.7474 | 10063.41
21.7798 | 9993.956 | 21.7798 | 10072.28
21.8122 | 9971.505 | 21.8122 | 10059.18
21.8446 | 9975.429 | 21.8446 | 10051.9
21.8771 | 9988.048 | 21.8771 | 10058.33
21.9095 | 9972.05 | 21.9095 | 10069.89
21.9419 | 9928.577 | 21.9419 | 10056.64
21.9743 | 9890.702 | 21.9743 | 10034.63
22.0067 | 9882.99 | 22.0067 | 9984.188
22.0391 | 9895.198 | 22.0391 | 9923.704
22.0715 | 9898.088 | 22.0715 | 9891.246
22.1039 | 9887.568 | 22.1039 | 9883.283
22.1363 | 9879.652 | 22.1363 | 9858.411
22.1687 | 9866.408 | 22.1687 | 9838.959
22.2011 | 9840.89 | 22.2011 | 9832.823
22.2336 | 9799.962 | 22.2336 | 9833.564
22.266 | 9761.492 | 22.266 | 9783.557
22.2984 | 9742.065 | 22.2984 | 9723.292
22.3308 | 9732.63 | 22.3308 | 9693.31
22.3632 | 9718.103 | 22.3632 | 9697.186
22.3956 | 9691.934 | 22.3956 | 9715.693
22.428 | 9677.876 | 22.428 | 9693.508
22.4604 | 9682.399 | 22.4604 | 9645.471
22.4928 | 9652.714 | 22.4928 | 9604.925
22.5253 | 9612.543 | 22.5253 | 9595.544
22.5577 | 9586.148 | 22.5577 | 9605.276
22.5901 | 9584.972 | 22.5901 | 9569.845
22.6225 | 9578.498 | 22.6225 | 9611.42
22.6549 | 9578.524 | 22.6549 | 9604.35
22.6873 | 9567.154 | 22.6873 | 9550.237
22.7197 | 9544.64 | 22.7197 | 9487.059
22.7521 | 9523.016 | 22.7521 | 9470.142
22.7845 | 9503.879 | 22.7845 | 9481.889
22.8169 | 9481.565 | 22.8169 | 9490.19
22.8494 | 9456.933 | 22.8494 | 9465.445
22.8818 | 9431.255 | 22.8818 | 9417.947
22.9142 | 9406.281 | 22.9142 | 9367.351
22.9466 | 9384.633 | 22.9466 | 9323.677
22.979 | 9368.301 | 22.979 | 9317.134
23.0114 | 9353.646 | 23.0114 | 9293.805
23.0438 | 9332.832 | 23.0438 | 9280.45
23.0762 | 9307.556 | 23.0762 | 9285.835
23.1086 | 9290.403 | 23.1086 | 9285.81
23.141 | 9282.756 | 23.141 | 9251.361
23.1735 | 9272.994 | 23.1735 | 9229.251
23.2059 | 9263.825 | 23.2059 | 9221.277
23.2383 | 9256.033 | 23.2383 | 9196.139
23.2707 | 9245.24 | 23.2707 | 9137.067
23.3031 | 9214.114 | 23.3031 | 9124.763
23.3355 | 9190.222 | 23.3355 | 9086.894
23.3679 | 9174.349 | 23.3679 | 9037.633
23.4003 | 9157.023 | 23.4003 | 9029.192
23.4327 | 9132.768 | 23.4327 | 9058.797
23.4652 | 9103.889 | 23.4652 | 9066.765
23.4976 | 9069.664 | 23.4976 | 8994.704
23.53 | 9036.924 | 23.53 | 8975.527
23.5624 | 9017.928 | 23.5624 | 8939.229
23.5948 | 9012.609 | 23.5948 | 8901.479
23.6272 | 9010.046 | 23.6272 | 8880.072
23.6596 | 8985.784 | 23.6596 | 8844.309
23.692 | 8985.061 | 23.692 | 8832.041
23.7244 | 8995.051 | 23.7244 | 8845.8
23.7569 | 8960.243 | 23.7569 | 8824.77
23.7893 | 8895.828 | 23.7893 | 8794.916
23.8217 | 8845.714 | 23.8217 | 8792.47
23.8541 | 8809.821 | 23.8541 | 8717.06
23.8865 | 8817.313 | 23.8865 | 8691.71
23.9189 | 8808.668 | 23.9189 | 8689.88
23.9513 | 8781.17 | 23.9513 | 8674.216
23.9837 | 8752.217 | 23.9837 | 8642.884
24.0161 | 8742.185 | 24.0161 | 8619.198
24.0485 | 8726.056 | 24.0485 | 8593.078
24.081 | 8701.647 | 24.081 | 8552.536
24.1134 | 8685.767 | 24.1134 | 8518.263
24.1458 | 8668.645 | 24.1458 | 8505.909
24.1782 | 8642.745 | 24.1782 | 8507.507
24.2106 | 8610.159 | 24.2106 | 8493.103
24.243 | 8592.421 | 24.243 | 8454.697
24.2754 | 8572.061 | 24.2754 | 8401.237
24.3078 | 8546.187 | 24.3078 | 8374.11
24.3402 | 8523.647 | 24.3402 | 8377.819
24.3727 | 8505.08 | 24.3727 | 8387.384
24.4051 | 8481.773 | 24.4051 | 8363.372
24.4375 | 8448.23 | 24.4375 | 8316.526
24.4699 | 8431.48 | 24.4699 | 8273.129
24.5023 | 8408.324 | 24.5023 | 8238.957
24.5347 | 8370.377 | 24.5347 | 8219.312
24.5671 | 8330.003 | 24.5671 | 8207.185
24.5995 | 8310.506 | 24.5995 | 8185.322
24.6319 | 8302.634 | 24.6319 | 8152.537
24.6643 | 8281.413 | 24.6643 | 8120.83
24.6968 | 8251.348 | 24.6968 | 8098.212
24.7292 | 8220.564 | 24.7292 | 8081.258
24.7616 | 8196.947 | 24.7616 | 8063.123
24.794 | 8183.185 | 24.794 | 8039.378
24.8264 | 8165.85 | 24.8264 | 8019.704
24.8588 | 8139.229 | 24.8588 | 8003.826
24.8912 | 8114.107 | 24.8912 | 7987.247
24.9236 | 8087.583 | 24.9236 | 7962.697
24.956 | 8058.423 | 24.956 | 7934.113
24.9885 | 8029.36 | 24.9885 | 7908.754
25.0209 | 8008.231 | 25.0209 | 7886.393
25.0533 | 7997.18 | 25.0533 | 7860.085
25.0857 | 7985.806 | 25.0857 | 7853.334
25.1181 | 7976.818 | 25.1181 | 7826.69
25.1505 | 7958.667 | 25.1505 | 7776.985
25.1829 | 7917.479 | 25.1829 | 7726.975
25.2153 | 7850.494 | 25.2153 | 7710.034
25.2477 | 7809.745 | 25.2477 | 7720.26
25.2801 | 7794.679 | 25.2801 | 7699.426
25.3126 | 7775.459 | 25.3126 | 7661.773
25.345 | 7750.726 | 25.345 | 7630.538
25.3774 | 7724.029 | 25.3774 | 7612.219
25.4098 | 7701.231 | 25.4098 | 7597.613
25.4422 | 7692.663 | 25.4422 | 7573.847
25.4746 | 7678.403 | 25.4746 | 7536.204
25.507 | 7651.805 | 25.507 | 7493.372
25.5394 | 7625.547 | 25.5394 | 7466.983
25.5718 | 7597.502 | 25.5718 | 7451.12
25.6043 | 7560.048 | 25.6043 | 7433.69
25.6367 | 7507.752 | 25.6367 | 7412.312
25.6691 | 7446.854 | 25.6691 | 7421.453
25.7015 | 7399.799 | 25.7015 | 7383.743
25.7339 | 7395.574 | 25.7339 | 7340.835
25.7663 | 7401.37 | 25.7663 | 7314.374
25.7987 | 7403.83 | 25.7987 | 7280.858
25.8311 | 7398.443 | 25.8311 | 7241.54
25.8635 | 7377.883 | 25.8635 | 7252.146
25.8959 | 7351.103 | 25.8959 | 7203.316
25.9283 | 7320.187 | 25.9283 | 7166.167
25.9608 | 7287.604 | 25.9608 | 7171.233
25.9932 | 7245.191 | 25.9932 | 7148.527
26.0256 | 7190.647 | 26.0256 | 7114.796
26.058 | 7136.331 | 26.058 | 7106.465
26.0904 | 7107.233 | 26.0904 | 7085.085
26.1228 | 7088.379 | 26.1228 | 7040.72
26.1552 | 7080.089 | 26.1552 | 7009.03
26.1876 | 7059.216 | 26.1876 | 7011.735
26.2201 | 7032.97 | 26.2201 | 6987.283
26.2524 | 7006.517 | 26.2524 | 6947.097
26.2849 | 6987.205 | 26.2849 | 6928.907
26.3173 | 6986.875 | 26.3173 | 6924.005
26.3497 | 6987.811 | 26.3497 | 6883.999
26.3821 | 6977.926 | 26.3821 | 6848.068
26.4145 | 6939.601 | 26.4145 | 6814.342
26.4469 | 6892.201 | 26.4469 | 6778.53
26.4793 | 6859.719 | 26.4793 | 6750.074
26.5117 | 6839.626 | 26.5117 | 6739.942
26.5441 | 6804.737 | 26.5441 | 6747.078
26.5766 | 6754.659 | 26.5766 | 6748.023
26.609 | 6701.591 | 26.609 | 6722.405
26.6414 | 6667.187 | 26.6414 | 6669.632
26.6738 | 6650.299 | 26.6738 | 6613.819
26.7062 | 6642.839 | 26.7062 | 6584.746
26.7386 | 6634.805 | 26.7386 | 6581.808
26.771 | 6619.144 | 26.771 | 6575.023
26.8034 | 6595.487 | 26.8034 | 6536.058
26.8358 | 6577.478 | 26.8358 | 6493.021
26.8682 | 6556.149 | 26.8682 | 6484.644
26.9007 | 6525.811 | 26.9007 | 6474.125
26.9331 | 6488.42 | 26.9331 | 6440.428
26.9655 | 6451.635 | 26.9655 | 6402.79
26.9979 | 6425.368 | 26.9979 | 6374.883
27.0303 | 6411.883 | 27.0303 | 6348.377
27.0627 | 6391.976 | 27.0627 | 6337.41
27.0951 | 6351.108 | 27.0951 | 6321.503
27.1275 | 6321.131 | 27.1275 | 6300.129
27.1599 | 6292.385 | 27.1599 | 6273.285
27.1924 | 6254.259 | 27.1924 | 6246.008
27.2248 | 6220.871 | 27.2248 | 6211.245
27.2572 | 6205.757 | 27.2572 | 6167.868
27.2896 | 6194.994 | 27.2896 | 6134.485
27.322 | 6153.465 | 27.322 | 6146.231
27.3544 | 6119.079 | 27.3544 | 6138.883
27.3868 | 6110.455 | 27.3868 | 6091.896
27.4192 | 6084.611 | 27.4192 | 6059.981
27.4516 | 6046.252 | 27.4516 | 6040.433
27.484 | 6016.23 | 27.484 | 6022.618
27.5165 | 5997.897 | 27.5165 | 5998.942
27.5489 | 5975.412 | 27.5489 | 5970.68
27.5813 | 5950.423 | 27.5813 | 5951.925
27.6137 | 5924.597 | 27.6137 | 5914.749
27.6461 | 5898.774 | 27.6461 | 5874.854
27.6785 | 5872.131 | 27.6785 | 5874.661
27.7109 | 5829.552 | 27.7109 | 5860.433
27.7433 | 5781.151 | 27.7433 | 5826.176
27.7757 | 5742.393 | 27.7757 | 5782.716
27.8082 | 5719.925 | 27.8082 | 5747.622
27.8406 | 5711.331 | 27.8406 | 5743.052
27.873 | 5704.472 | 27.873 | 5715.08
27.9054 | 5678.313 | 27.9054 | 5674.584
27.9378 | 5644.963 | 27.9378 | 5629.943
27.9702 | 5614.166 | 27.9702 | 5611.183
28.0026 | 5593.132 | 28.0026 | 5591.198
28.035 | 5576.736 | 28.035 | 5568.375
28.0674 | 5557.552 | 28.0674 | 5549.996
28.0998 | 5526.354 | 28.0998 | 5535.09
28.1323 | 5471.091 | 28.1323 | 5520.787
28.1647 | 5430.762 | 28.1647 | 5482.46
28.1971 | 5433.992 | 28.1971 | 5455.476
28.2295 | 5423.16 | 28.2295 | 5439.856
28.2619 | 5397.587 | 28.2619 | 5424.157
28.2943 | 5365.867 | 28.2943 | 5395.802
28.3267 | 5329.114 | 28.3267 | 5366.206
28.3591 | 5285.854 | 28.3591 | 5347.395
28.3915 | 5244.192 | 28.3915 | 5328.051
28.424 | 5220.095 | 28.424 | 5287.009
28.4564 | 5204.776 | 28.4564 | 5252.633
28.4888 | 5192.454 | 28.4888 | 5227.966
28.5212 | 5172.255 | 28.5212 | 5194.447
28.5536 | 5139.908 | 28.5536 | 5178.007
28.586 | 5105.133 | 28.586 | 5166.652
28.6184 | 5077.753 | 28.6184 | 5147.181
28.6508 | 5056.013 | 28.6508 | 5112.369
28.6832 | 5027.394 | 28.6832 | 5069.986
28.7157 | 4989.921 | 28.7157 | 5038.019
28.7481 | 4969.78 | 28.7481 | 5021.162
28.7805 | 4961.661 | 28.7805 | 5002.775
28.8129 | 4925.935 | 28.8129 | 4982.272
28.8453 | 4897.208 | 28.8453 | 4965.721
28.8777 | 4873.877 | 28.8777 | 4944.012
28.9101 | 4851.388 | 28.9101 | 4909.637
28.9425 | 4825.411 | 28.9425 | 4870.638
28.9749 | 4797.69 | 28.9749 | 4852.181
29.0073 | 4775.151 | 29.0073 | 4854.693
29.0398 | 4763.145 | 29.0398 | 4844.073
29.0722 | 4755.875 | 29.0722 | 4806.97
29.1046 | 4727.036 | 29.1046 | 4792.249
29.137 | 4657.632 | 29.137 | 4764.679
29.1694 | 4609.947 | 29.1694 | 4734.687
29.2018 | 4591.139 | 29.2018 | 4701.528
29.2342 | 4586.683 | 29.2342 | 4665.5
29.2666 | 4578.37 | 29.2666 | 4617.269
29.299 | 4564.534 | 29.299 | 4566.597
29.3315 | 4543.668 | 29.3315 | 4547.33
29.3639 | 4511.323 | 29.3639 | 4558.567
29.3963 | 4470.954 | 29.3963 | 4557.228
29.4287 | 4433.889 | 29.4287 | 4533.841
29.4611 | 4406.355 | 29.4611 | 4485.649
29.4935 | 4390.617 | 29.4935 | 4462.658
29.5259 | 4374.744 | 29.5259 | 4421.333
29.5583 | 4356.292 | 29.5583 | 4405.56
29.5907 | 4337.03 | 29.5907 | 4412.925
29.6231 | 4320.911 | 29.6231 | 4384.814
29.6556 | 4299.851 | 29.6556 | 4330.403
29.688 | 4266.383 | 29.688 | 4298.959
29.7204 | 4224.563 | 29.7204 | 4295.358
29.7528 | 4183.361 | 29.7528 | 4281.634
29.7852 | 4149.096 | 29.7852 | 4249.425
29.8176 | 4130.734 | 29.8176 | 4231.247
29.85 | 4111.295 | 29.85 | 4223.92
29.8824 | 4085.527 | 29.8824 | 4175.771
29.9148 | 4056.937 | 29.9148 | 4142.3
29.9472 | 4037.548 | 29.9472 | 4120.099
29.9797 | 4028.337 | 29.9797 | 4094.552
30.0121 | 3999.486 | 30.0121 | 4071.556
30.0445 | 3954.885 | 30.0445 | 4056.457
30.0769 | 3916.72 | 30.0769 | 4026.226
30.1093 | 3903.184 | 30.1093 | 3979.948
30.1417 | 3912.159 | 30.1417 | 3949.083
30.1741 | 3909.662 | 30.1741 | 3942.017
30.2065 | 3864.37 | 30.2065 | 3931.712
30.2389 | 3817.37 | 30.2389 | 3919.781
30.2714 | 3774.797 | 30.2714 | 3904.29
30.3038 | 3764.596 | 30.3038 | 3874.545
30.3362 | 3755.482 | 30.3362 | 3830.168
30.3686 | 3718.694 | 30.3686 | 3797.514
30.401 | 3689.145 | 30.401 | 3797.434
30.4334 | 3675.988 | 30.4334 | 3796.824
30.4658 | 3669.94 | 30.4658 | 3763.115
30.4982 | 3657.559 | 30.4982 | 3715.747
30.5306 | 3637.778 | 30.5306 | 3686.828
30.563 | 3613.074 | 30.563 | 3672.342
30.5954 | 3583.606 | 30.5954 | 3650.546
30.6279 | 3552.15 | 30.6279 | 3621.831
30.6603 | 3526.388 | 30.6603 | 3599.243
30.6927 | 3514.241 | 30.6927 | 3581.952
30.7251 | 3504.596 | 30.7251 | 3570.539
30.7575 | 3481.608 | 30.7575 | 3544.003
30.7899 | 3454.694 | 30.7899 | 3511.127
30.8223 | 3433.792 | 30.8223 | 3495.106
30.8547 | 3406.83 | 30.8547 | 3469.853
30.8871 | 3373.614 | 30.8871 | 3432.239
30.9196 | 3348.349 | 30.9196 | 3403.107
30.952 | 3332.333 | 30.952 | 3380.197
30.9844 | 3315.039 | 30.9844 | 3367.059
31.0168 | 3289.677 | 31.0168 | 3355.327
31.0492 | 3256.218 | 31.0492 | 3336.779
31.0816 | 3225.603 | 31.0816 | 3323.689
31.114 | 3208.008 | 31.114 | 3309.782
31.1464 | 3200.91 | 31.1464 | 3284.247
31.1788 | 3192.436 | 31.1788 | 3264.734
31.2112 | 3167.323 | 31.2112 | 3242.921
31.2437 | 3130.731 | 31.2437 | 3222.218
31.2761 | 3117.117 | 31.2761 | 3208.696
31.3085 | 3106.236 | 31.3085 | 3182.42
31.3409 | 3068.739 | 31.3409 | 3152.609
31.3733 | 3037.962 | 31.3733 | 3178.293
31.4057 | 3017.265 | 31.4057 | 3130.688
31.4381 | 2992.563 | 31.4381 | 3083.16
31.4705 | 2967.136 | 31.4705 | 3050.274
31.5029 | 2947.641 | 31.5029 | 3051.55
31.5354 | 2934.829 | 31.5354 | 3043.744
31.5678 | 2926.511 | 31.5678 | 3012.907
31.6002 | 2920.98 | 31.6002 | 2983.515
31.6326 | 2912.017 | 31.6326 | 2973.912
31.665 | 2887.864 | 31.665 | 2958.155
31.6974 | 2860.359 | 31.6974 | 2935.693
31.7298 | 2841.623 | 31.7298 | 2913.241
31.7622 | 2821.988 | 31.7622 | 2893.135
31.7946 | 2798.986 | 31.7946 | 2887.019
31.827 | 2781.206 | 31.827 | 2880.87
31.8595 | 2762.499 | 31.8595 | 2861.342
31.8919 | 2734.057 | 31.8919 | 2832.397
31.9243 | 2706.772 | 31.9243 | 2811.754
31.9567 | 2687.986 | 31.9567 | 2795.499
31.9891 | 2659.417 | 31.9891 | 2778.02
32.0215 | 2622.043 | 32.0215 | 2751.981
32.0539 | 2593.396 | 32.0539 | 2722.553
32.0863 | 2576.234 | 32.0863 | 2698.334
32.1187 | 2578.304 | 32.1187 | 2663.315
32.1512 | 2569.912 | 32.1512 | 2638.802
32.1836 | 2552.751 | 32.1836 | 2641.528
32.216 | 2551.151 | 32.216 | 2634.366
32.2484 | 2545.127 | 32.2484 | 2609.387
32.2808 | 2527.328 | 32.2808 | 2587.375
32.3132 | 2504.277 | 32.3132 | 2570.023
32.3456 | 2481.622 | 32.3456 | 2542.415
32.378 | 2475.514 | 32.378 | 2516.704
32.4104 | 2469.094 | 32.4104 | 2509.966
32.4428 | 2449.565 | 32.4428 | 2493.647
32.4753 | 2420.21 | 32.4753 | 2466.332
32.5077 | 2385.881 | 32.5077 | 2438.325
32.5401 | 2365.396 | 32.5401 | 2430.195
32.5725 | 2357.326 | 32.5725 | 2416.719
32.6049 | 2336.41 | 32.6049 | 2392.621
32.6373 | 2302.648 | 32.6373 | 2376.963
32.6697 | 2275.286 | 32.6697 | 2363.45
32.7021 | 2257.418 | 32.7021 | 2340.27
32.7345 | 2240.822 | 32.7345 | 2320.411
32.767 | 2220.649 | 32.767 | 2305.215
32.7994 | 2203.774 | 32.7994 | 2288.78
32.8318 | 2201.304 | 32.8318 | 2282.251
32.8642 | 2202.331 | 32.8642 | 2267.25
32.8966 | 2185.715 | 32.8966 | 2250.701
32.929 | 2153.191 | 32.929 | 2239.299
32.9614 | 2119.804 | 32.9614 | 2236.905
32.9938 | 2094.632 | 32.9938 | 2230.796
33.0262 | 2081.208 | 33.0262 | 2193.23
33.0587 | 2067.162 | 33.0587 | 2152.017
33.0911 | 2051.465 | 33.0911 | 2135.014
33.1235 | 2034.814 | 33.1235 | 2122.983
33.1559 | 2020.817 | 33.1559 | 2116.126
33.1883 | 2012.249 | 33.1883 | 2105.447
33.2207 | 2001.119 | 33.2207 | 2081.966
33.2531 | 1987.644 | 33.2531 | 2062.094
33.2855 | 1970.731 | 33.2855 | 2033.892
33.3179 | 1951.986 | 33.3179 | 2006.324
33.3503 | 1931.264 | 33.3503 | 2003.62
33.3828 | 1915.824 | 33.3828 | 2002.551
33.4152 | 1903.601 | 33.4152 | 1973.816
33.4476 | 1882.793 | 33.4476 | 1955.486
33.48 | 1861.916 | 33.48 | 1944.346
33.5124 | 1847.242 | 33.5124 | 1932.707
33.5448 | 1833.115 | 33.5448 | 1903.66
33.5772 | 1816.359 | 33.5772 | 1900.711
33.6096 | 1801.502 | 33.6096 | 1894.475
33.642 | 1788.048 | 33.642 | 1872.03
33.6745 | 1771.005 | 33.6745 | 1865.831
33.7069 | 1754.543 | 33.7069 | 1842.56
33.7393 | 1739.997 | 33.7393 | 1810.467
33.7717 | 1730.367 | 33.7717 | 1794.499
33.8041 | 1722.738 | 33.8041 | 1792.312
33.8365 | 1710.553 | 33.8365 | 1808.868
33.8689 | 1688.299 | 33.8689 | 1768.205
33.9013 | 1657.494 | 33.9013 | 1745.335
33.9337 | 1642.422 | 33.9337 | 1723.975
33.9661 | 1641.289 | 33.9661 | 1710.319
33.9986 | 1626.54 | 33.9986 | 1701.747
34.031 | 1603.653 | 34.031 | 1682.009
34.0634 | 1584.808 | 34.0634 | 1665.31
34.0958 | 1564.626 | 34.0958 | 1659.851
34.1282 | 1545.363 | 34.1282 | 1647.634
34.1606 | 1542.804 | 34.1606 | 1624.305
34.193 | 1550.539 | 34.193 | 1616.279
34.2254 | 1544.076 | 34.2254 | 1611.693
34.2578 | 1528.74 | 34.2578 | 1599.123
34.2903 | 1509.039 | 34.2903 | 1598.425
34.3227 | 1488.299 | 34.3227 | 1585.782
34.3551 | 1471.471 | 34.3551 | 1559.544
34.3875 | 1465.388 | 34.3875 | 1539.124
34.4199 | 1458.417 | 34.4199 | 1533.852
34.4523 | 1440.977 | 34.4523 | 1512.455
34.4847 | 1434.079 | 34.4847 | 1488.91
34.5171 | 1435.191 | 34.5171 | 1478.021
34.5495 | 1420.498 | 34.5495 | 1459.863
34.5819 | 1397.403 | 34.5819 | 1460.697
34.6144 | 1376.269 | 34.6144 | 1463.58
34.6468 | 1356.546 | 34.6468 | 1445.969
34.6792 | 1340.308 | 34.6792 | 1427.157
34.7116 | 1331.587 | 34.7116 | 1410.121
34.744 | 1323.913 | 34.744 | 1395.5
34.7764 | 1312.438 | 34.7764 | 1378.651
34.8088 | 1306.427 | 34.8088 | 1368.315
34.8412 | 1301.439 | 34.8412 | 1358.495
34.8736 | 1286.473 | 34.8736 | 1345.984
34.906 | 1272.32 | 34.906 | 1341.195
34.9385 | 1259.715 | 34.9385 | 1330.094
34.9709 | 1239.543 | 34.9709 | 1309.269
35.0033 | 1225.605 | 35.0033 | 1295.071
35.0357 | 1220.035 | 35.0357 | 1284.391
35.0681 | 1216.037 | 35.0681 | 1272.438
35.1005 | 1210.392 | 35.1005 | 1256.296
35.1329 | 1193.125 | 35.1329 | 1246.624
35.1653 | 1179.585 | 35.1653 | 1250.979
35.1977 | 1173.424 | 35.1977 | 1246.163
35.2302 | 1161.935 | 35.2302 | 1225.979
35.2626 | 1148.473 | 35.2626 | 1211.583
35.295 | 1143.433 | 35.295 | 1210.729
35.3274 | 1132.413 | 35.3274 | 1197.798
35.3598 | 1114.238 | 35.3598 | 1193.044
35.3922 | 1097.126 | 35.3922 | 1180.657
35.4246 | 1086.423 | 35.4246 | 1169.578
35.457 | 1073.746 | 35.457 | 1151.234
35.4894 | 1058.152 | 35.4894 | 1133.56
35.5218 | 1044.146 | 35.5218 | 1127.003
35.5543 | 1032.946 | 35.5543 | 1110.791
35.5867 | 1030.507 | 35.5867 | 1099.526
35.6191 | 1029.288 | 35.6191 | 1101.564
35.6515 | 1020.065 | 35.6515 | 1090.292
35.6839 | 1010.826 | 35.6839 | 1082.007
35.7163 | 999.2211 | 35.7163 | 1073.171
35.7487 | 987.0179 | 35.7487 | 1065.484
35.7811 | 980.1508 | 35.7811 | 1050.707
35.8135 | 968.2183 | 35.8135 | 1027.653
35.8459 | 949.2029 | 35.8459 | 1022.826
35.8784 | 935.7202 | 35.8784 | 1014.875
35.9108 | 937.1977 | 35.9108 | 1001.832
35.9432 | 933.0975 | 35.9432 | 993.6536
35.9756 | 923.4094 | 35.9756 | 982.8513
36.008 | 919.7186 | 36.008 | 983.5747
36.0404 | 905.8275 | 36.0404 | 979.738
36.0728 | 890.1678 | 36.0728 | 973.1404
36.1052 | 879.03 | 36.1052 | 968.014
36.1376 | 869.3032 | 36.1376 | 959.0104
36.1701 | 862.778 | 36.1701 | 945.1744
36.2025 | 859.9771 | 36.2025 | 925.1917
36.2349 | 857.5543 | 36.2349 | 906.0371
36.2673 | 846.9432 | 36.2673 | 901.1253
36.2997 | 836.7204 | 36.2997 | 901.4089
36.3321 | 837.4242 | 36.3321 | 894.312
36.3645 | 835.9432 | 36.3645 | 884.0941
36.3969 | 825.7883 | 36.3969 | 878.4529
36.4293 | 817.5686 | 36.4293 | 870.3391
36.4617 | 810.4172 | 36.4617 | 865.0492
36.4942 | 794.6417 | 36.4942 | 851.8352
36.5266 | 784.1989 | 36.5266 | 846.2642
36.559 | 789.6696 | 36.559 | 837.5161
36.5914 | 791.6639 | 36.5914 | 830.1986
36.6238 | 785.4673 | 36.6238 | 810.2877
36.6562 | 771.4511 | 36.6562 | 803.6596
36.6886 | 756.7653 | 36.6886 | 802.2127
36.721 | 748.6897 | 36.721 | 793.6055
36.7534 | 744.6146 | 36.7534 | 790.8687
36.7859 | 737.6572 | 36.7859 | 777.787
36.8183 | 725.687 | 36.8183 | 777.0218
36.8507 | 720.4409 | 36.8507 | 767.0439
36.8831 | 717.1083 | 36.8831 | 756.2579
36.9155 | 709.0084 | 36.9155 | 754.1407
36.9479 | 705.1639 | 36.9479 | 755.897
36.9803 | 704.301 | 36.9803 | 746.7175
37.0127 | 695.8133 | 37.0127 | 735.6971
37.0451 | 684.0576 | 37.0451 | 721.0169
37.0775 | 679.1264 | 37.0775 | 712.6763
37.1099 | 676.3204 | 37.1099 | 712.7279
37.1424 | 674.8326 | 37.1424 | 710.8586
37.1748 | 669.6291 | 37.1748 | 703.6381
37.2072 | 657.7936 | 37.2072 | 700.492
37.2396 | 644.2668 | 37.2396 | 691.3213
37.272 | 637.4329 | 37.272 | 675.8666
37.3044 | 640.2866 | 37.3044 | 675.6858
37.3368 | 639.5465 | 37.3368 | 673.283
37.3692 | 636.4681 | 37.3692 | 662.5444
37.4016 | 634.0347 | 37.4016 | 663.2922
37.4341 | 623.5338 | 37.4341 | 665.2656
37.4665 | 608.7502 | 37.4665 | 650.1203
37.4989 | 606.3665 | 37.4989 | 633.105
37.5313 | 604.1927 | 37.5313 | 627.5381
37.5637 | 592.9086 | 37.5637 | 617.2264
37.5961 | 591.1951 | 37.5961 | 612.1154
37.6285 | 595.2473 | 37.6285 | 615.0757
37.6609 | 584.4026 | 37.6609 | 608.7423
37.6933 | 574.2098 | 37.6933 | 599.4824
37.7257 | 569.1705 | 37.7257 | 593.9996
37.7582 | 563.1163 | 37.7582 | 588.0712
37.7906 | 558.2137 | 37.7906 | 590.8314
37.823 | 555.9328 | 37.823 | 571.046
37.8554 | 554.6909 | 37.8554 | 564.2854
37.8878 | 551.5433 | 37.8878 | 562.2239
37.9202 | 546.6028 | 37.9202 | 570.3651
37.9526 | 542.0044 | 37.9526 | 556.0967
37.985 | 537.1471 | 37.985 | 551.6928
38.0174 | 538.9357 | 38.0174 | 541.8286
38.0498 | 538.0328 | 38.0498 | 540.7987
38.0823 | 529.1309 | 38.0823 | 537.1923
38.1147 | 523.4305 | 38.1147 | 524.4855
38.1471 | 523.3622 | 38.1471 | 523.8436
38.1795 | 525.7157 | 38.1795 | 520.9042
38.2119 | 518.9445 | 38.2119 | 514.454
38.2443 | 502.8817 | 38.2443 | 511.0521
38.2767 | 493.8909 | 38.2767 | 507.4685
38.3091 | 493.9122 | 38.3091 | 500.2906
38.3415 | 494.6874 | 38.3415 | 489.4003
38.374 | 496.7502 | 38.374 | 484.4872
38.4064 | 496.4961 | 38.4064 | 480.5291
38.4388 | 489.3717 | 38.4388 | 481.6471
38.4712 | 481.3394 | 38.4712 | 482.7301
38.5036 | 477.8186 | 38.5036 | 469.5661
38.536 | 474.7595 | 38.536 | 463.4193
38.5684 | 473.3006 | 38.5684 | 450.1182
38.6008 | 474.2704 | 38.6008 | 447.1674
38.6332 | 474.1955 | 38.6332 | 447.9562
38.6656 | 468.6078 | 38.6656 | 448.2207
38.6981 | 458.5552 | 38.6981 | 452.1111
38.7305 | 453.8467 | 38.7305 | 446.938
38.7629 | 454.9698 | 38.7629 | 444.5729
38.7953 | 455.424 | 38.7953 | 437.4148
38.8277 | 456.7603 | 38.8277 | 435.6189
38.8601 | 458.4002 | 38.8601 | 428.6314
38.8925 | 448.0295 | 38.8925 | 416.8006
38.9249 | 437.6024 | 38.9249 | 419.1022
38.9573 | 441.8529 | 38.9573 | 413.3175
38.9898 | 441.5642 | 38.9898 | 400.6668
39.0222 | 439.4294 | 39.0222 | 396.7489
39.0546 | 435.2941 | 39.0546 | 399.2686
39.087 | 422.9153 | 39.087 | 399.4821
39.1194 | 418.0983 | 39.1194 | 401.4997
39.1518 | 423.5593 | 39.1518 | 398.8474
39.1842 | 419.8014 | 39.1842 | 397.3739
39.2166 | 412.6304 | 39.2166 | 392.1476
39.249 | 410.702 | 39.249 | 387.9264
39.2814 | 408.1491 | 39.2814 | 379.1147
39.3139 | 398.9653 | 39.3139 | 370.714
39.3463 | 395.2612 | 39.3463 | 369.0969
39.3787 | 408.7355 | 39.3787 | 368.8343
39.4111 | 409.5899 | 39.4111 | 370.6631
39.4435 | 402.3167 | 39.4435 | 362.1616
39.4759 | 402.6384 | 39.4759 | 357.9977
39.5083 | 400.5492 | 39.5083 | 353.0021
39.5407 | 395.4084 | 39.5407 | 352.4081
39.5731 | 390.9258 | 39.5731 | 348.5706
39.6056 | 389.0302 | 39.6056 | 346.747
39.638 | 388.7176 | 39.638 | 347.606
39.6704 | 390.9689 | 39.6704 | 343.8839
39.7028 | 388.407 | 39.7028 | 340.7191
39.7352 | 379.4116 | 39.7352 | 336.4036
39.7676 | 377.2919 | 39.7676 | 325.7358
39.8 | 375.296 | 39.8 | 323.6937
39.8324 | 371.0685 | 39.8324 | 325.5435
39.8648 | 369.1069 | 39.8648 | 324.5643
39.8972 | 369.9293 | 39.8972 | 326.0888
39.9297 | 369.4617 | 39.9297 | 321.4456
39.9621 | 367.0668 | 39.9621 | 317.6136
39.9945 | 363.5962 | 39.9945 | 320.4002
40.0269 | 358.2804 | 40.0269 | 315.6861
40.0593 | 358.9828 | 40.0593 | 308.0802
40.0917 | 359.9602 | 40.0917 | 308.5768
40.1241 | 354.1172 | 40.1241 | 300.0805
40.1565 | 358.1183 | 40.1565 | 295.0189
40.1889 | 369.7442 | 40.1889 | 297.8331
40.2214 | 368.1352 | 40.2214 | 295.6203
40.2538 | 360.3852 | 40.2538 | 296.9606
40.2862 | 354.7948 | 40.2862 | 294.7553
40.3186 | 351.3892 | 40.3186 | 292.3448
40.351 | 351.3987 | 40.351 | 289.5923
40.3834 | 350.2458 | 40.3834 | 286.2366
40.4158 | 350.3265 | 40.4158 | 287.2517
40.4482 | 350.7068 | 40.4482 | 286.2161
40.4806 | 347.3919 | 40.4806 | 278.5415
40.513 | 342.0683 | 40.513 | 276.0632
40.5455 | 338.6106 | 40.5455 | 273.4391
40.5779 | 344.5555 | 40.5779 | 271.3998
40.6103 | 345.5107 | 40.6103 | 270.9134
40.6427 | 338.4111 | 40.6427 | 270.6129
40.6751 | 344.1263 | 40.6751 | 271.8359
40.7075 | 347.2698 | 40.7075 | 271.8772
40.7399 | 342.258 | 40.7399 | 267.3203
40.7723 | 338.1066 | 40.7723 | 259.9411
40.8047 | 333.5232 | 40.8047 | 264.7989
40.8372 | 329.6637 | 40.8372 | 264.5871
40.8696 | 335.2903 | 40.8696 | 258.1958
40.902 | 338.301 | 40.902 | 251.0551
40.9344 | 332.8255 | 40.9344 | 260.6985
40.9668 | 335.0153 | 40.9668 | 262.3066
40.9992 | 334.3533 | 40.9992 | 254.1866
41.0316 | 330.9676 | 41.0316 | 250.5376
41.064 | 334.5942 | 41.064 | 254.8312
41.0964 | 334.1177 | 41.0964 | 254.1502
41.1288 | 322.5663 | 41.1288 | 250.7188
41.1613 | 319.4063 | 41.1613 | 246.7204
41.1937 | 319.5764 | 41.1937 | 247.7252
41.2261 | 318.938 | 41.2261 | 249.1039
41.2585 | 316.6567 | 41.2585 | 243.521
41.2909 | 315.2541 | 41.2909 | 245.9903
41.3233 | 314.5583 | 41.3233 | 242.8335
41.3557 | 316.0154 | 41.3557 | 237.2167
41.3881 | 317.4872 | 41.3881 | 230.4432
41.4205 | 315.1229 | 41.4205 | 236.2139
41.453 | 317.4254 | 41.453 | 231.0083
41.4854 | 320.184 | 41.4854 | 231.6876
41.5178 | 313.9256 | 41.5178 | 235.4804
41.5502 | 309.5207 | 41.5502 | 230.5704
41.5826 | 309.5997 | 41.5826 | 232.2028
41.615 | 310.7843 | 41.615 | 231.4896
41.6474 | 304.734 | 41.6474 | 232.9184
41.6798 | 294.0364 | 41.6798 | 228.8943
41.7122 | 297.8663 | 41.7122 | 222.6732
41.7446 | 303.7588 | 41.7446 | 224.0916
41.7771 | 306.0205 | 41.7771 | 228.2298
41.8095 | 300.1218 | 41.8095 | 224.0018
41.8419 | 299.8465 | 41.8419 | 222.8583
41.8743 | 306.5594 | 41.8743 | 223.2488
41.9067 | 306.4111 | 41.9067 | 220.4373
41.9391 | 305.3912 | 41.9391 | 216.2643
41.9715 | 308.0715 | 41.9715 | 218.5988
42.0039 | 305.3176 | 42.0039 | 216.3724
42.0363 | 303.275 | 42.0363 | 208.7327
42.0688 | 303.2863 | 42.0688 | 212.295
42.1012 | 305.5037 | 42.1012 | 209.2583
42.1336 | 310.5157 | 42.1336 | 208.8057
42.166 | 309.572 | 42.166 | 204.1896
42.1984 | 308.8285 | 42.1984 | 214.7033
42.2308 | 307.6462 | 42.2308 | 212.8132
42.2632 | 303.0567 | 42.2632 | 216.0901
42.2956 | 293.59 | 42.2956 | 213.9009
42.328 | 286.8905 | 42.328 | 215.581
42.3604 | 292.8333 | 42.3604 | 206.2651
42.3929 | 293.3559 | 42.3929 | 206.2279
42.4253 | 291.6952 | 42.4253 | 205.409
42.4577 | 298.67 | 42.4577 | 206.1427
42.4901 | 302.126 | 42.4901 | 205.3428
42.5225 | 301.9534 | 42.5225 | 199.1512
42.5549 | 299.3878 | 42.5549 | 189.2605
42.5873 | 300.0384 | 42.5873 | 189.1537
42.6197 | 298.1174 | 42.6197 | 200.885
42.6521 | 293.8154 | 42.6521 | 198.4693
42.6846 | 293.108 | 42.6846 | 199.4987
42.717 | 294.3607 | 42.717 | 191.351
42.7494 | 297.2197 | 42.7494 | 195.5897
42.7818 | 288.2431 | 42.7818 | 193.8661
42.8142 | 282.6757 | 42.8142 | 190.6495
42.8466 | 288.0076 | 42.8466 | 199.8338
42.879 | 288.1455 | 42.879 | 197.1788
42.9114 | 289.9406 | 42.9114 | 198.7452
42.9438 | 295.7874 | 42.9438 | 201.3773
42.9762 | 292.2039 | 42.9762 | 197.6253
43.0087 | 289.2936 | 43.0087 | 194.4843
43.0411 | 291.7347 | 43.0411 | 187.4099
43.0735 | 280.6092 | 43.0735 | 189.1393
43.1059 | 281.0838 | 43.1059 | 194.3877
43.1383 | 302.0293 | 43.1383 | 193.335
43.1707 | 299.9319 | 43.1707 | 189.6372
43.2031 | 296.9388 | 43.2031 | 190.0593
43.2355 | 298.9025 | 43.2355 | 190.3603
43.2679 | 297.5139 | 43.2679 | 192.2211
43.3004 | 293.5258 | 43.3004 | 195.4812
43.3328 | 288.1125 | 43.3328 | 182.4313
43.3652 | 283.3219 | 43.3652 | 181.2542
43.3976 | 283.5856 | 43.3976 | 190.8317
43.43 | 287.7369 | 43.43 | 184.6725
43.4624 | 287.166 | 43.4624 | 181.2226
43.4948 | 283.0618 | 43.4948 | 177.9127
43.5272 | 279.2356 | 43.5272 | 184.2824
43.5596 | 280.4599 | 43.5596 | 183.3167
43.592 | 289.0023 | 43.592 | 184.9948
43.6245 | 297.6821 | 43.6245 | 184.1697
43.6569 | 294.3052 | 43.6569 | 183.0294
43.6893 | 291.8679 | 43.6893 | 181.3491
43.7217 | 290.2247 | 43.7217 | 180.2343
43.7541 | 275.8328 | 43.7541 | 174.2449
43.7865 | 270.7095 | 43.7865 | 178.1874
43.8189 | 270.9574 | 43.8189 | 176.9046
43.8513 | 273.2672 | 43.8513 | 176.6913
43.8837 | 281.6003 | 43.8837 | 170.9528
43.9162 | 287.2372 | 43.9162 | 183.1804
43.9485 | 287.6982 | 43.9485 | 173.0656
43.981 | 288.2511 | 43.981 | 170.3441
44.0134 | 290.0446 | 44.0134 | 166.9122
44.0458 | 285.09 | 44.0458 | 167.2892
44.0782 | 282.5455 | 44.0782 | 172.1448
44.1106 | 284.6903 | 44.1106 | 173.6545
44.143 | 284.7335 | 44.143 | 172.8187
44.1754 | 285.0838 | 44.1754 | 176.8404
44.2078 | 279.9337 | 44.2078 | 182.703
44.2403 | 272.2508 | 44.2403 | 182.9119
44.2727 | 270.0869 | 44.2727 | 182.7017
44.3051 | 265.1664 | 44.3051 | 178.5091
44.3375 | 269.2049 | 44.3375 | 180.9982
44.3699 | 285.3755 | 44.3699 | 176.021
44.4023 | 282.0676 | 44.4023 | 175.1767
44.4347 | 280.3035 | 44.4347 | 169.9525
44.4671 | 284.9286 | 44.4671 | 166.507
44.4995 | 284.3007 | 44.4995 | 170.2776
44.5319 | 277.5706 | 44.5319 | 174.7349
44.5643 | 270.1674 | 44.5643 | 175.3957
44.5968 | 268.2286 | 44.5968 | 171.2885
44.6292 | 272.9819 | 44.6292 | 164.8539
44.6616 | 280.3763 | 44.6616 | 173.3685
44.694 | 284.3697 | 44.694 | 173.1667
44.7264 | 295.4835 | 44.7264 | 171.6884
44.7588 | 292.3724 | 44.7588 | 175.5342
44.7912 | 278.2481 | 44.7912 | 182.4231
44.8236 | 276.3251 | 44.8236 | 174.584
44.8561 | 275.1138 | 44.8561 | 163.3483
44.8885 | 279.3824 | 44.8885 | 170.3251
44.9209 | 270.6827 | 44.9209 | 173.2771
44.9533 | 280.9474 | 44.9533 | 168.7054
44.9857 | 292.8859 | 44.9857 | 167.8781
45.0181 | 287.3101 | 45.0181 | 159.3741
45.0505 | 277.1712 | 45.0505 | 160.4997
45.0829 | 274.2169 | 45.0829 | 174.1495
45.1153 | 283.365 | 45.1153 | 172.882
45.1477 | 285.3611 | 45.1477 | 166.0278
45.1801 | 288.41 | 45.1801 | 159.2939
45.2126 | 287.8714 | 45.2126 | 168.3878
45.245 | 279.4441 | 45.245 | 163.6246
45.2774 | 277.0786 | 45.2774 | 162.3658
45.3098 | 274.5417 | 45.3098 | 0
45.3422 | 266.8927 | 45.3422 | 0
45.3746 | 268.0372 | 45.3746 | 0
45.407 | 275.7514 | 45.407 | 0
45.4394 | 282.9194 | 45.4394 | 0
45.4718 | 281.3386 | 45.4718 | 0
45.5043 | 278.328 | 45.5043 | 0
45.5367 | 276.7946 | 45.5367 | 0
45.5691 | 275.129 | 45.5691 | 0
45.6015 | 281.7195 | 45.6015 | 0
45.6339 | 291.0178 | 45.6339 | 0
45.6663 | 290.8437 | 45.6663 | 0
45.6987 | 273.034 | 45.6987 | 0
45.7311 | 264.5328 | 45.7311 | 0
45.7635 | 268.9883 | 45.7635 | 0
45.7959 | 272.6798 | 45.7959 | 0
45.8284 | 276.2157 | 45.8284 | 0
45.8608 | 279.9444 | 45.8608 | 0
45.8932 | 285.7417 | 45.8932 | 0
45.9256 | 304.3509 | 45.9256 | 0
45.958 | 297.2759 | 45.958 | 0
45.9904 | 282.1361 | 45.9904 | 0
46.0228 | 278.7271 | 46.0228 | 0
46.0552 | 279.6973 | 46.0552 | 0
46.0876 | 279.9967 | 46.0876 | 0
46.1201 | 277.6193 | 46.1201 | 0
46.1525 | 277.0944 | 46.1525 | 0
46.1849 | 280.8903 | 46.1849 | 0
46.2173 | 281.4155 | 46.2173 | 0
46.2497 | 278.408 | 46.2497 | 0
46.2821 | 285.0808 | 46.2821 | 0
46.3145 | 283.5235 | 46.3145 | 0
46.3469 | 273.0923 | 46.3469 | 0
46.3793 | 278.6111 | 46.3793 | 0
46.4117 | 278.0699 | 46.4117 | 0
46.4442 | 277.8083 | 46.4442 | 0
46.4766 | 287.9458 | 46.4766 | 0
46.509 | 279.8461 | 46.509 | 0
46.5414 | 279.7648 | 46.5414 | 0
46.5738 | 286.0634 | 46.5738 | 0
46.6062 | 285.1185 | 46.6062 | 0
46.6386 | 289.0323 | 46.6386 | 0
46.671 | 286.4269 | 46.671 | 0
46.7034 | 275.1053 | 46.7034 | 0
46.7358 | 279.4465 | 46.7358 | 0
46.7683 | 279.9892 | 46.7683 | 0
46.8007 | 278.3316 | 46.8007 | 0
46.8331 | 282.6615 | 46.8331 | 0
46.8655 | 285.0052 | 46.8655 | 0
46.8979 | 285.529 | 46.8979 | 0
46.9303 | 281.2914 | 46.9303 | 0
46.9627 | 266.0291 | 46.9627 | 0
46.9951 | 266.3967 | 46.9951 | 0
47.0275 | 271.6245 | 47.0275 | 0
47.06 | 270.772 | 47.06 | 0
47.0924 | 277.8603 | 47.0924 | 0
47.1248 | 277.6483 | 47.1248 | 0
47.1572 | 274.1143 | 47.1572 | 0
47.1896 | 271.2254 | 47.1896 | 0
47.222 | 265.0078 | 47.222 | 0
47.2544 | 266.387 | 47.2544 | 0
47.2868 | 271.3217 | 47.2868 | 0
47.3192 | 273.4384 | 47.3192 | 0
47.3516 | 283.2582 | 47.3516 | 0
47.3841 | 289.1522 | 47.3841 | 0
47.4165 | 280.7813 | 47.4165 | 0
47.4489 | 261.5651 | 47.4489 | 0
47.4813 | 264.6408 | 47.4813 | 0
47.5137 | 273.8593 | 47.5137 | 0
47.5461 | 272.6039 | 47.5461 | 0
47.5785 | 269.0495 | 47.5785 | 0
47.6109 | 270.11 | 47.6109 | 0
47.6433 | 271.9442 | 47.6433 | 0
47.6758 | 273.6345 | 47.6758 | 0
47.7082 | 284.9816 | 47.7082 | 0
47.7406 | 282.7266 | 47.7406 | 0
47.773 | 276.7342 | 47.773 | 0
47.8054 | 279.646 | 47.8054 | 0
47.8378 | 284.4524 | 47.8378 | 0
47.8702 | 289.8567 | 47.8702 | 0
47.9026 | 288.904 | 47.9026 | 0
47.935 | 271.6696 | 47.935 | 0
47.9674 | 272.1138 | 47.9674 | 0
47.9999 | 279.6739 | 47.9999 | 0
48.0323 | 281.3635 | 48.0323 | 0
48.0647 | 268.5891 | 48.0647 | 0
48.0971 | 276.0508 | 48.0971 | 0
48.1295 | 285.7086 | 48.1295 | 0
48.1619 | 287.9929 | 48.1619 | 0
48.1943 | 279.4281 | 48.1943 | 0
48.2267 | 274.5048 | 48.2267 | 0
48.2591 | 277.8802 | 48.2591 | 0
48.2916 | 287.9355 | 48.2916 | 0
48.324 | 295.5042 | 48.324 | 0
48.3564 | 286.9968 | 48.3564 | 0
48.3888 | 285.468 | 48.3888 | 0
48.4212 | 283.6875 | 48.4212 | 0
48.4536 | 279.4886 | 48.4536 | 0
48.486 | 287.0957 | 48.486 | 0
48.5184 | 289.2023 | 48.5184 | 0
48.5508 | 283.8213 | 48.5508 | 0
48.5832 | 291.0239 | 48.5832 | 0
48.6157 | 289.9448 | 48.6157 | 0
48.6481 | 295.2748 | 48.6481 | 0
48.6805 | 300.6238 | 48.6805 | 0
48.7129 | 280.9565 | 48.7129 | 0
48.7453 | 290.7465 | 48.7453 | 0
48.7777 | 291.1903 | 48.7777 | 0
48.8101 | 287.218 | 48.8101 | 0
48.8425 | 286.5988 | 48.8425 | 0
48.8749 | 275.7574 | 48.8749 | 0
48.9074 | 271.7393 | 48.9074 | 0
48.9398 | 272.5215 | 48.9398 | 0
48.9722 | 261.6847 | 48.9722 | 0
49.0046 | 276.6522 | 49.0046 | 0
49.037 | 285.938 | 49.037 | 0
49.0694 | 292.6782 | 49.0694 | 0
49.1018 | 303.7035 | 49.1018 | 0
49.1342 | 294.3229 | 49.1342 | 0
49.1666 | 285.6551 | 49.1666 | 0
49.199 | 284.355 | 49.199 | 0
49.2315 | 289.6427 | 49.2315 | 0
49.2639 | 287.2776 | 49.2639 | 0
49.2963 | 286.6121 | 49.2963 | 0
49.3287 | 288.1756 | 49.3287 | 0
49.3611 | 288.3921 | 49.3611 | 0
49.3935 | 292.2252 | 49.3935 | 0
49.4259 | 271.7954 | 49.4259 | 0
49.4583 | 267.5229 | 49.4583 | 0
49.4907 | 279.7729 | 49.4907 | 0
49.5232 | 281.9843 | 49.5232 | 0
49.5556 | 276.5929 | 49.5556 | 0
49.588 | 280.2569 | 49.588 | 0
49.6204 | 283.9638 | 49.6204 | 0
49.6528 | 286.8063 | 49.6528 | 0
49.6852 | 283.8472 | 49.6852 | 0
49.7176 | 274.9547 | 49.7176 | 0
49.75 | 268.9165 | 49.75 | 0
49.7824 | 273.4376 | 49.7824 | 0
49.8148 | 273.4813 | 49.8148 | 0
49.8473 | 274.7246 | 49.8473 | 0
49.8797 | 271.0392 | 49.8797 | 0
49.9121 | 274.8477 | 49.9121 | 0
49.9445 | 307.1724 | 49.9445 | 0
49.9769 | 289.1987 | 49.9769 | 0
50.0093 | 283.8798 | 50.0093 | 0
50.0417 | 290.7617 | 50.0417 | 0
50.0741 | 290.0556 | 50.0741 | 0
50.1065 | 278.4166 | 50.1065 | 0
50.139 | 277.9728 | 50.139 | 0
50.1714 | 283.7841 | 50.1714 | 0
50.2038 | 287.4789 | 50.2038 | 0
50.2362 | 285.0193 | 50.2362 | 0
50.2686 | 293.7273 | 50.2686 | 0
50.301 | 288.7552 | 50.301 | 0
50.3334 | 284.1915 | 50.3334 | 0
50.3658 | 286.1012 | 50.3658 | 0
50.3982 | 280.3387 | 50.3982 | 0
50.4306 | 282.6204 | 50.4306 | 0
50.4631 | 284.7515 | 50.4631 | 0
50.4955 | 281.734 | 50.4955 | 0
50.5279 | 279.4529 | 50.5279 | 0
50.5603 | 277.0214 | 50.5603 | 0
50.5927 | 278.7846 | 50.5927 | 0
50.6251 | 281.4082 | 50.6251 | 0
50.6575 | 281.8764 | 50.6575 | 0
50.6899 | 276.799 | 50.6899 | 0
50.7223 | 308.3408 | 50.7223 | 0
50.7548 | 285.6988 | 50.7548 | 0
50.7872 | 265.3038 | 50.7872 | 0
50.8196 | 274.4478 | 50.8196 | 0
50.852 | 281.5052 | 50.852 | 0
50.8844 | 281.8473 | 50.8844 | 0
50.9168 | 285.1758 | 50.9168 | 0
50.9492 | 291.3429 | 50.9492 | 0
50.9816 | 296.7744 | 50.9816 | 0
51.014 | 310.5009 | 51.014 | 0
51.0464 | 292.2992 | 51.0464 | 0
51.0789 | 289.3095 | 51.0789 | 0
51.1113 | 295.1534 | 51.1113 | 0
51.1437 | 286.0186 | 51.1437 | 0
51.1761 | 278.8294 | 51.1761 | 0
51.2085 | 283.9285 | 51.2085 | 0
51.2409 | 286.0239 | 51.2409 | 0
51.2733 | 285.3484 | 51.2733 | 0
51.3057 | 292.2309 | 51.3057 | 0
51.3381 | 298.6878 | 51.3381 | 0
51.3705 | 285.1941 | 51.3705 | 0
51.4029 | 297.2569 | 51.4029 | 0
51.4354 | 298.9339 | 51.4354 | 0
51.4678 | 275.4055 | 51.4678 | 0
51.5002 | 290.5124 | 51.5002 | 0
51.5326 | 285.1194 | 51.5326 | 0
51.565 | 286.4206 | 51.565 | 0
51.5974 | 296.5879 | 51.5974 | 0
51.6298 | 306.8838 | 51.6298 | 0
51.6622 | 294.9863 | 51.6622 | 0
51.6947 | 301.6706 | 51.6947 | 0
51.7271 | 310.7335 | 51.7271 | 0
51.7595 | 302.2375 | 51.7595 | 0
51.7919 | 292.122 | 51.7919 | 0
51.8243 | 310.6773 | 51.8243 | 0
51.8567 | 283.979 | 51.8567 | 0
51.8891 | 299.6813 | 51.8891 | 0
51.9215 | 293.5586 | 51.9215 | 0
51.9539 | 292.2713 | 51.9539 | 0
51.9863 | 315.1299 | 51.9863 | 0
52.0187 | 318.1674 | 52.0187 | 0
52.0512 | 297.0576 | 52.0512 | 0
52.0836 | 291.7767 | 52.0836 | 0
52.116 | 292.6168 | 52.116 | 0
52.1484 | 291.038 | 52.1484 | 0
52.1808 | 295.2668 | 52.1808 | 0
52.2132 | 297.7523 | 52.2132 | 0
52.2456 | 306.8402 | 52.2456 | 0
52.278 | 313.289 | 52.278 | 0
52.3105 | 311.3405 | 52.3105 | 0
52.3429 | 312.9522 | 52.3429 | 0
52.3753 | 312.8115 | 52.3753 | 0
52.4077 | 319.3605 | 52.4077 | 0
52.4401 | 294.3238 | 52.4401 | 0
52.4725 | 290.2424 | 52.4725 | 0
52.5049 | 299.0858 | 52.5049 | 0
52.5373 | 309.5822 | 52.5373 | 0
52.5697 | 310.9931 | 52.5697 | 0
52.6021 | 304.9459 | 52.6021 | 0
52.6345 | 298.2017 | 52.6345 | 0
52.667 | 318.2671 | 52.667 | 0
52.6994 | 303.7001 | 52.6994 | 0
52.7318 | 305.8013 | 52.7318 | 0
52.7642 | 328.8934 | 52.7642 | 0
52.7966 | 320.9134 | 52.7966 | 0
52.829 | 318.7829 | 52.829 | 0
52.8614 | 313.0811 | 52.8614 | 0
52.8938 | 321.2978 | 52.8938 | 0
52.9263 | 359.4366 | 52.9263 | 0
52.9587 | 422.1024 | 52.9587 | 0
52.9911 | 603.3156 | 52.9911 | 0
53.0235 | 1262.836 | 53.0235 | 0
53.0559 | 2708.342 | 53.0559 | 0
53.0883 | 2668.694 | 53.0883 | 0
53.1207 | 1679.425 | 53.1207 | 0
53.1531 | 768.96 | 53.1531 | 0
53.1855 | 365.2242 | 53.1855 | 0
53.2179 | 276.501 | 53.2179 | 0
53.2503 | 266.2543 | 53.2503 | 0
53.2828 | 278.8527 | 53.2828 | 0
53.3152 | 253.3128 | 53.3152 | 0
53.3476 | 231.6495 | 53.3476 | 0
53.38 | 240.8705 | 53.38 | 0
53.4124 | 0 | 53.4124 | 0
Degrees | (Cd) | Degrees | (Cd)
Degrees | (Cd) | Degrees | (Cd)
Degrees | (Cd) | Degrees | (Cd)

## Multipliers Corrected
|  |  | Beam | Field
5 Deg. / Regulated | 2014-11-20 | 5600K | 6364 | 6594 | 651109 | 7.6147 | 0.65171 | 0.71699 | From Prometric "S4 LED Daylight HD Series 2 12-2-14.pmxl"
10 Deg. / Regulated | 2014-11-20 | 5600K | 7746 | 8261 | 397515 | 4.6489 | 0.81647 | 0.87269
14 Deg. / Regulated | 2014-11-20 | 5600K | 8024 | 8258 | 197093 | 2.305 | 0.81617 | 0.90401
19 Deg. / Regulated | 2014-11-20 | 5600K | 6978 | 7645 | 122230 | 1.4295 | 0.75558 | 0.78616
26 Deg. / Regulated | 2014-11-20 | 5600K | 7060 | 8582 | 80996 | 0.94724 | 0.84819 | 0.7954
36 Deg. / Regulated | 2014-11-19 | 5600K | 8206 | 9902 | 48875 | 0.57159 | 0.97865 | 0.92452
50 Deg. / Regulated | 2014-11-19 | 5600K | 6221 | 9916 | 27601 | 0.32279 | 0.98004 | 0.70088
70 Deg. / Regulated | 2014-11-19 | 5600K | 6350 | 11502 | 14748 | 0.17248 | 1.1368 | 0.71541
90 Deg. / Regulated | 2014-11-19 | 5600K | 5307 | 11256 | 11290 | 0.13204 | 1.1125 | 0.5979
19 EDLT. / Regulated | 2014-11-20 | 5600K | 8114 | 8477 | 123625 | 1.4458 | 0.83781 | 0.91415
26 EDLT / Regulated | 2014-11-20 | 5600K | 8876 | 10118 | 85507 | 1 | 1 | 1
36 EDLT / Regulated | 2014-11-19 | 5600K | 8071 | 9756 | 47581 | 0.55646 | 0.96422 | 0.90931
50 EDLT / Regulated | 2014-11-19 | 5600K | 7082 | 9821 | 23535 | 0.27524 | 0.97065 | 0.79788
15-30Z Narrow / Reg. | 2014-11-20 | 5600K | 6275 | 7772 | 161041 | 1.8834 | 0.76814 | 0.70696
15-30Z Mid / Reg. | 2014-11-20 | 5600K | 6945 | 8897 | 89575 | 1.0476 | 0.87932 | 0.78245
15-30Z Wide / Reg. | 2014-11-20 | 5600K | 6224 | 8424 | 53260 | 0.62287 | 0.83258 | 0.70122
25-50Z Narrow / Reg. | 2014-11-20 | 5600K | 9889 | 10390 | 68169 | 0.79723 | 1.0269 | 1.1141
25-50Z Mid / Reg. | 2014-11-20 | 5600K | 9502 | 10996 | 44060 | 0.51528 | 1.0868 | 1.0705
25-50Z Wide / Reg. | 2014-11-20 | 5600K | 7273 | 10883 | 29234 | 0.34189 | 1.0756 | 0.8194
Mode | Candela | Field Lumens | Beam Lumens
Direct Full | 71562 | 9003 | 8309
3200K | 48260 | 6084 | 5601
5600K | 38283 | 4800 | 4432
| 0.67438 | 0.67577 | 0.67409 | 0.67475 | 0.6747
| 0.53496 | 0.53316 | 0.5334 | 0.53384 | 0.5338

## Vivid Plots (hidden)
| X |  | Y |  |  | factor
-11.873 | 0 | -11.918 | 1800.117 | 0 | 1800.117 | 1
-11.827 | 0 | -11.873 | 1797.319 | 0 | 1797.319
-11.782 | 0 | -11.827 | 1791.486 | 0 | 1791.486
-11.737 | 196.884 | -11.782 | 1798.428 | 196.884 | 1798.428
-11.692 | 525.047 | -11.737 | 1812.132 | 525.047 | 1812.132
-11.646 | 848.874 | -11.692 | 1832.167 | 848.874 | 1832.167
-11.601 | 1176.61 | -11.646 | 1856.622 | 1176.61 | 1856.622
-11.556 | 1377.602 | -11.601 | 1884.857 | 1377.602 | 1884.857
-11.51 | 1389.593 | -11.556 | 1904.413 | 1389.593 | 1904.413
-11.465 | 1408.743 | -11.51 | 1922.055 | 1408.743 | 1922.055
-11.42 | 1428.719 | -11.465 | 1946.009 | 1428.719 | 1946.009
-11.374 | 1456.895 | -11.42 | 1969.521 | 1456.895 | 1969.521
-11.329 | 1474.518 | -11.374 | 1991.329 | 1474.518 | 1991.329
-11.283 | 1498.23 | -11.329 | 2024.699 | 1498.23 | 2024.699
-11.238 | 1510.983 | -11.283 | 2047.307 | 1510.983 | 2047.307
-11.192 | 1534.45 | -11.238 | 2062.114 | 1534.45 | 2062.114
-11.147 | 1573.028 | -11.192 | 2079.644 | 1573.028 | 2079.644
-11.102 | 1593.928 | -11.147 | 2098.211 | 1593.928 | 2098.211
-11.056 | 1606.622 | -11.102 | 2118.655 | 1606.622 | 2118.655
-11.011 | 1629.59 | -11.056 | 2150.001 | 1629.59 | 2150.001
-10.965 | 1657.365 | -11.011 | 2173.347 | 1657.365 | 2173.347
-10.919 | 1666.665 | -10.965 | 2202.338 | 1666.665 | 2202.338
-10.874 | 1684.762 | -10.919 | 2237.386 | 1684.762 | 2237.386
-10.828 | 1710.176 | -10.874 | 2276.807 | 1710.176 | 2276.807
-10.783 | 1726.985 | -10.828 | 2286.868 | 1726.985 | 2286.868
-10.737 | 1748.177 | -10.783 | 2317.862 | 1748.177 | 2317.862
-10.692 | 1771.654 | -10.737 | 2351.971 | 1771.654 | 2351.971
-10.646 | 1801.594 | -10.692 | 2380.405 | 1801.594 | 2380.405
-10.6 | 1817.299 | -10.646 | 2398.78 | 1817.299 | 2398.78
-10.555 | 1845.109 | -10.6 | 2434.282 | 1845.109 | 2434.282
-10.509 | 1877.7 | -10.555 | 2459.1 | 1877.7 | 2459.1
-10.463 | 1913.605 | -10.509 | 2506.454 | 1913.605 | 2506.454
-10.418 | 1931.539 | -10.463 | 2542.707 | 1931.539 | 2542.707
-10.372 | 1957.802 | -10.418 | 2570.795 | 1957.802 | 2570.795
-10.326 | 1984.67 | -10.372 | 2602.616 | 1984.67 | 2602.616
-10.281 | 2017.353 | -10.326 | 2624.617 | 2017.353 | 2624.617
-10.235 | 2051.676 | -10.281 | 2649.52 | 2051.676 | 2649.52
-10.189 | 2077.854 | -10.235 | 2674.406 | 2077.854 | 2674.406
-10.143 | 2114.002 | -10.189 | 2713.015 | 2114.002 | 2713.015
-10.097 | 2135.146 | -10.143 | 2747.017 | 2135.146 | 2747.017
-10.052 | 2170.622 | -10.097 | 2790.77 | 2170.622 | 2790.77
-10.006 | 2205.863 | -10.052 | 2829.917 | 2205.863 | 2829.917
-9.96 | 2245.233 | -10.006 | 2870.698 | 2245.233 | 2870.698
-9.914 | 2285.196 | -9.96 | 2923.913 | 2285.196 | 2923.913
-9.868 | 2311.431 | -9.914 | 2971.482 | 2311.431 | 2971.482
-9.823 | 2336.61 | -9.868 | 3004.071 | 2336.61 | 3004.071
-9.777 | 2364.054 | -9.823 | 3041.618 | 2364.054 | 3041.618
-9.731 | 2397.283 | -9.777 | 3077.065 | 2397.283 | 3077.065
-9.685 | 2419.714 | -9.731 | 3108.341 | 2419.714 | 3108.341
-9.639 | 2463.051 | -9.685 | 3161.977 | 2463.051 | 3161.977
-9.593 | 2509.048 | -9.639 | 3215.782 | 2509.048 | 3215.782
-9.547 | 2549.01 | -9.593 | 3260.852 | 2549.01 | 3260.852
-9.501 | 2581.083 | -9.547 | 3310.651 | 2581.083 | 3310.651
-9.455 | 2619.339 | -9.501 | 3362.898 | 2619.339 | 3362.898
-9.409 | 2659.842 | -9.455 | 3395.049 | 2659.842 | 3395.049
-9.363 | 2697.631 | -9.409 | 3435.655 | 2697.631 | 3435.655
-9.317 | 2728.166 | -9.363 | 3484.501 | 2728.166 | 3484.501
-9.271 | 2788.826 | -9.317 | 3536.825 | 2788.826 | 3536.825
-9.225 | 2830.042 | -9.271 | 3583.126 | 2830.042 | 3583.126
-9.179 | 2868.343 | -9.225 | 3634.763 | 2868.343 | 3634.763
-9.133 | 2916.311 | -9.179 | 3680.589 | 2916.311 | 3680.589
-9.087 | 2956.002 | -9.133 | 3736.492 | 2956.002 | 3736.492
-9.041 | 2984.539 | -9.087 | 3798.335 | 2984.539 | 3798.335
-8.995 | 3043.752 | -9.041 | 3843.034 | 3043.752 | 3843.034
-8.949 | 3102.926 | -8.995 | 3898.417 | 3102.926 | 3898.417
-8.903 | 3181.408 | -8.949 | 3970.032 | 3181.408 | 3970.032
-8.857 | 3255.928 | -8.903 | 4050.862 | 3255.928 | 4050.862
-8.811 | 3325.049 | -8.857 | 4103.448 | 3325.049 | 4103.448
-8.764 | 3361.228 | -8.811 | 4154.563 | 3361.228 | 4154.563
-8.718 | 3405.401 | -8.764 | 4212.843 | 3405.401 | 4212.843
-8.672 | 3455.506 | -8.718 | 4285.268 | 3455.506 | 4285.268
-8.626 | 3511.741 | -8.672 | 4357.648 | 3511.741 | 4357.648
-8.58 | 3561.166 | -8.626 | 4427.722 | 3561.166 | 4427.722
-8.534 | 3624.927 | -8.58 | 4483.793 | 3624.927 | 4483.793
-8.487 | 3700.753 | -8.534 | 4552.965 | 3700.753 | 4552.965
-8.441 | 3752.946 | -8.487 | 4621.479 | 3752.946 | 4621.479
-8.395 | 3827.044 | -8.441 | 4696.104 | 3827.044 | 4696.104
-8.349 | 3880.193 | -8.395 | 4777.45 | 3880.193 | 4777.45
-8.302 | 3951.543 | -8.349 | 4872.886 | 3951.543 | 4872.886
-8.256 | 4023.875 | -8.302 | 4934.666 | 4023.875 | 4934.666
-8.21 | 4112.744 | -8.256 | 5027.13 | 4112.744 | 5027.13
-8.164 | 4179.457 | -8.21 | 5097.837 | 4179.457 | 5097.837
-8.117 | 4253.701 | -8.164 | 5194.495 | 4253.701 | 5194.495
-8.071 | 4318.289 | -8.117 | 5284.548 | 4318.289 | 5284.548
-8.025 | 4392.04 | -8.071 | 5382.319 | 4392.04 | 5382.319
-7.978 | 4473.31 | -8.025 | 5478.602 | 4473.31 | 5478.602
-7.932 | 4555.759 | -7.978 | 5566.245 | 4555.759 | 5566.245
-7.886 | 4616.103 | -7.932 | 5639.539 | 4616.103 | 5639.539
-7.839 | 4699.69 | -7.886 | 5719.941 | 4699.69 | 5719.941
-7.793 | 4796.699 | -7.839 | 5812.14 | 4796.699 | 5812.14
-7.747 | 4903.241 | -7.793 | 5907.35 | 4903.241 | 5907.35
-7.7 | 4996.057 | -7.747 | 6018.013 | 4996.057 | 6018.013
-7.654 | 5093.307 | -7.7 | 6138.607 | 5093.307 | 6138.607
-7.607 | 5181.942 | -7.654 | 6251.182 | 5181.942 | 6251.182
-7.561 | 5262.989 | -7.607 | 6367.16 | 5262.989 | 6367.16
-7.515 | 5376.585 | -7.561 | 6498.763 | 5376.585 | 6498.763
-7.468 | 5487.674 | -7.515 | 6617.257 | 5487.674 | 6617.257
-7.422 | 5597.685 | -7.468 | 6728.764 | 5597.685 | 6728.764
-7.375 | 5702.345 | -7.422 | 6838.991 | 5702.345 | 6838.991
-7.329 | 5803.085 | -7.375 | 6945.091 | 5803.085 | 6945.091
-7.282 | 5879.572 | -7.329 | 7046.051 | 5879.572 | 7046.051
-7.236 | 5981.638 | -7.282 | 7160.18 | 5981.638 | 7160.18
-7.189 | 6090.359 | -7.236 | 7290.515 | 6090.359 | 7290.515
-7.143 | 6199.838 | -7.189 | 7408.995 | 6199.838 | 7408.995
-7.096 | 6298.699 | -7.143 | 7545.703 | 6298.699 | 7545.703
-7.05 | 6403.603 | -7.096 | 7683.762 | 6403.603 | 7683.762
-7.003 | 6519.621 | -7.05 | 7825.814 | 6519.621 | 7825.814
-6.957 | 6625.638 | -7.003 | 7975.305 | 6625.638 | 7975.305
-6.91 | 6741.342 | -6.957 | 8140.145 | 6741.342 | 8140.145
-6.864 | 6839.548 | -6.91 | 8303.887 | 6839.548 | 8303.887
-6.817 | 6984.546 | -6.864 | 8434.084 | 6984.546 | 8434.084
-6.771 | 7118.527 | -6.817 | 8568.275 | 7118.527 | 8568.275
-6.724 | 7257.51 | -6.771 | 8698.553 | 7257.51 | 8698.553
-6.677 | 7400.275 | -6.724 | 8834.243 | 7400.275 | 8834.243
-6.631 | 7556.34 | -6.677 | 8972.91 | 7556.34 | 8972.91
-6.584 | 7736.625 | -6.631 | 9118.4 | 7736.625 | 9118.4
-6.538 | 7907.918 | -6.584 | 9272.531 | 7907.918 | 9272.531
-6.491 | 8035.017 | -6.538 | 9441.369 | 8035.017 | 9441.369
-6.444 | 8153.564 | -6.491 | 9594.346 | 8153.564 | 9594.346
-6.398 | 8289.656 | -6.444 | 9748.066 | 8289.656 | 9748.066
-6.351 | 8440.045 | -6.398 | 9909.202 | 8440.045 | 9909.202
-6.304 | 8609.57 | -6.351 | 10060.968 | 8609.57 | 10060.968
-6.258 | 8767.501 | -6.304 | 10236.118 | 8767.501 | 10236.118
-6.211 | 8938.092 | -6.258 | 10417.457 | 8938.092 | 10417.457
-6.164 | 9132.845 | -6.211 | 10616.699 | 9132.845 | 10616.699
-6.118 | 9321.859 | -6.164 | 10811.613 | 9321.859 | 10811.613
-6.071 | 9490.606 | -6.118 | 11000.388 | 9490.606 | 11000.388
-6.024 | 9690.967 | -6.071 | 11176.165 | 9690.967 | 11176.165
-5.977 | 9878.936 | -6.024 | 11352.276 | 9878.936 | 11352.276
-5.931 | 10075.098 | -5.977 | 11523.677 | 10075.098 | 11523.677
-5.884 | 10256.861 | -5.931 | 11721.234 | 10256.861 | 11721.234
-5.837 | 10431.698 | -5.884 | 11940.291 | 10431.698 | 11940.291
-5.79 | 10612.312 | -5.837 | 12165.711 | 10612.312 | 12165.711
-5.744 | 10823.688 | -5.79 | 12404.344 | 10823.688 | 12404.344
-5.697 | 11035.987 | -5.744 | 12636.636 | 11035.987 | 12636.636
-5.65 | 11236.321 | -5.697 | 12872.867 | 11236.321 | 12872.867
-5.603 | 11439.801 | -5.65 | 13110.619 | 11439.801 | 13110.619
-5.557 | 11652.465 | -5.603 | 13343.246 | 11652.465 | 13343.246
-5.51 | 11875.315 | -5.557 | 13565.521 | 11875.315 | 13565.521
-5.463 | 12088.626 | -5.51 | 13814.886 | 12088.626 | 13814.886
-5.416 | 12292.204 | -5.463 | 14043.233 | 12292.204 | 14043.233
-5.369 | 12494.504 | -5.416 | 14275.927 | 12494.504 | 14275.927
-5.322 | 12663.356 | -5.369 | 14536.495 | 12663.356 | 14536.495
-5.276 | 12836.378 | -5.322 | 14787.119 | 12836.378 | 14787.119
-5.229 | 13028.439 | -5.276 | 15037.054 | 13028.439 | 15037.054
-5.182 | 13236.314 | -5.229 | 15304.793 | 13236.314 | 15304.793
-5.135 | 13459.591 | -5.182 | 15541.898 | 13459.591 | 15541.898
-5.088 | 13707.902 | -5.135 | 15788.772 | 13707.902 | 15788.772
-5.041 | 13924.604 | -5.088 | 16018.897 | 13924.604 | 16018.897
-4.994 | 14143.649 | -5.041 | 16241.523 | 14143.649 | 16241.523
-4.948 | 14377.481 | -4.994 | 16491.99 | 14377.481 | 16491.99
-4.901 | 14628.7 | -4.948 | 16782.325 | 14628.7 | 16782.325
-4.854 | 14868.005 | -4.901 | 17105.08 | 14868.005 | 17105.08
-4.807 | 15112.655 | -4.854 | 17374.764 | 15112.655 | 17374.764
-4.76 | 15354.626 | -4.807 | 17629.525 | 15354.626 | 17629.525
-4.713 | 15574.673 | -4.76 | 17884.617 | 15574.673 | 17884.617
-4.666 | 15809.896 | -4.713 | 18185.958 | 15809.896 | 18185.958
-4.619 | 16072.516 | -4.666 | 18459.146 | 16072.516 | 18459.146
-4.572 | 16327.448 | -4.619 | 18718.03 | 16327.448 | 18718.03
-4.525 | 16558.67 | -4.572 | 18945.587 | 16558.67 | 18945.587
-4.478 | 16799.249 | -4.525 | 19188.318 | 16799.249 | 19188.318
-4.431 | 17067.608 | -4.478 | 19465.447 | 17067.608 | 19465.447
-4.385 | 17349.714 | -4.431 | 19751.921 | 17349.714 | 19751.921
-4.338 | 17580.696 | -4.385 | 20003.082 | 17580.696 | 20003.082
-4.291 | 17848.457 | -4.338 | 20319.453 | 17848.457 | 20319.453
-4.244 | 18105.548 | -4.291 | 20615.93 | 18105.548 | 20615.93
-4.197 | 18375.187 | -4.244 | 20884.32 | 18375.187 | 20884.32
-4.15 | 18622.758 | -4.197 | 21123.441 | 18622.758 | 21123.441
-4.103 | 18919.682 | -4.15 | 21407.129 | 18919.682 | 21407.129
-4.056 | 19198.541 | -4.103 | 21679.357 | 19198.541 | 21679.357
-4.009 | 19449.147 | -4.056 | 21982.929 | 19449.147 | 21982.929
-3.962 | 19690.109 | -4.009 | 22247.049 | 19690.109 | 22247.049
-3.915 | 19924.433 | -3.962 | 22556.103 | 19924.433 | 22556.103
-3.868 | 20201.684 | -3.915 | 22851.304 | 20201.684 | 22851.304
-3.821 | 20524.241 | -3.868 | 23132.661 | 20524.241 | 23132.661
-3.774 | 20796.387 | -3.821 | 23381.601 | 20796.387 | 23381.601
-3.727 | 21057.3 | -3.774 | 23609.328 | 21057.3 | 23609.328
-3.679 | 21291.609 | -3.727 | 23882.971 | 21291.609 | 23882.971
-3.632 | 21518.697 | -3.679 | 24118.228 | 21518.697 | 24118.228
-3.585 | 21731.382 | -3.632 | 24408.571 | 21731.382 | 24408.571
-3.538 | 21957.419 | -3.585 | 24687.891 | 21957.419 | 24687.891
-3.491 | 22215.766 | -3.538 | 24992.327 | 22215.766 | 24992.327
-3.444 | 22450.93 | -3.491 | 25240.235 | 22450.93 | 25240.235
-3.397 | 22699.437 | -3.444 | 25554.374 | 22699.437 | 25554.374
-3.35 | 22957.095 | -3.397 | 25828.564 | 22957.095 | 25828.564
-3.303 | 23216.719 | -3.35 | 26083.173 | 23216.719 | 26083.173
-3.256 | 23467.938 | -3.303 | 26333.772 | 23467.938 | 26333.772
-3.209 | 23749.047 | -3.256 | 26643.987 | 23749.047 | 26643.987
-3.162 | 24085.957 | -3.209 | 26920.666 | 24085.957 | 26920.666
-3.115 | 24355.836 | -3.162 | 27206.893 | 24355.836 | 27206.893
-3.068 | 24557.715 | -3.115 | 27480.536 | 24557.715 | 27480.536
-3.02 | 24784.106 | -3.068 | 27758.148 | 24784.106 | 27758.148
-2.973 | 25028.225 | -3.02 | 28010.03 | 25028.225 | 28010.03
-2.926 | 25299.829 | -2.973 | 28257.718 | 25299.829 | 28257.718
-2.879 | 25546.511 | -2.926 | 28533.296 | 25546.511 | 28533.296
-2.832 | 25811.91 | -2.879 | 28812.05 | 25811.91 | 28812.05
-2.785 | 26044.827 | -2.832 | 29072.664 | 26044.827 | 29072.664
-2.738 | 26312.197 | -2.785 | 29301.402 | 26312.197 | 29301.402
-2.691 | 26555.659 | -2.738 | 29587.703 | 26555.659 | 29587.703
-2.643 | 26807.083 | -2.691 | 29832.176 | 26807.083 | 29832.176
-2.596 | 27068.26 | -2.643 | 30086.609 | 27068.26 | 30086.609
-2.549 | 27292.404 | -2.596 | 30323.921 | 27292.404 | 30323.921
-2.502 | 27478.336 | -2.549 | 30512.269 | 27478.336 | 30512.269
-2.455 | 27703.293 | -2.502 | 30696.855 | 27703.293 | 30696.855
-2.408 | 27920.696 | -2.455 | 30870.516 | 27920.696 | 30870.516
-2.361 | 28153.433 | -2.408 | 31065.695 | 28153.433 | 31065.695
-2.313 | 28423.984 | -2.361 | 31202.195 | 28423.984 | 31202.195
-2.266 | 28715.429 | -2.313 | 31384.095 | 28715.429 | 31384.095
-2.219 | 28939.038 | -2.266 | 31541.949 | 28939.038 | 31541.949
-2.172 | 29161.867 | -2.219 | 31694.265 | 29161.867 | 31694.265
-2.125 | 29408.78 | -2.172 | 31872.675 | 29408.78 | 31872.675
-2.078 | 29678.777 | -2.125 | 32068.419 | 29678.777 | 32068.419
-2.03 | 29938.047 | -2.078 | 32248.68 | 29938.047 | 32248.68
-1.983 | 30160.149 | -2.03 | 32443.49 | 30160.149 | 32443.49
-1.936 | 30358.215 | -1.983 | 32607.909 | 30358.215 | 32607.909
-1.889 | 30562.474 | -1.936 | 32770.776 | 30562.474 | 32770.776
-1.842 | 30828.188 | -1.889 | 32903.462 | 30828.188 | 32903.462
-1.794 | 31092.133 | -1.842 | 33069.193 | 31092.133 | 33069.193
-1.747 | 31403.804 | -1.794 | 33235.76 | 31403.804 | 33235.76
-1.7 | 31677.729 | -1.747 | 33410.121 | 31677.729 | 33410.121
-1.653 | 31955.057 | -1.7 | 33524.5 | 31955.057 | 33524.5
-1.606 | 32154.909 | -1.653 | 33667.549 | 32154.909 | 33667.549
-1.558 | 32364.536 | -1.606 | 33805.876 | 32364.536 | 33805.876
-1.511 | 32556.317 | -1.558 | 33924.979 | 32556.317 | 33924.979
-1.464 | 32755.491 | -1.511 | 33994.659 | 32755.491 | 33994.659
-1.417 | 32966.428 | -1.464 | 34088.638 | 32966.428 | 34088.638
-1.37 | 33172.042 | -1.417 | 34133.604 | 33172.042 | 34133.604
-1.322 | 33380.678 | -1.37 | 34167.707 | 33380.678 | 34167.707
-1.275 | 33601.873 | -1.322 | 34245.379 | 33601.873 | 34245.379
-1.228 | 33769.484 | -1.275 | 34395.812 | 33769.484 | 34395.812
-1.181 | 33925.03 | -1.228 | 34574.9 | 33925.03 | 34574.9
-1.134 | 34081.424 | -1.181 | 34715.508 | 34081.424 | 34715.508
-1.086 | 34212.054 | -1.134 | 34844.654 | 34212.054 | 34844.654
-1.039 | 34302.827 | -1.086 | 34897.201 | 34302.827 | 34897.201
-0.992 | 34406.568 | -1.039 | 35004.424 | 34406.568 | 35004.424
-0.945 | 34528.838 | -0.992 | 35041.811 | 34528.838 | 35041.811
-0.897 | 34637.467 | -0.945 | 35170.607 | 34637.467 | 35170.607
-0.85 | 34804.929 | -0.897 | 35243.867 | 34804.929 | 35243.867
-0.803 | 35009.579 | -0.85 | 35395.621 | 35009.579 | 35395.621
-0.756 | 35181.526 | -0.803 | 35454.517 | 35181.526 | 35454.517
-0.709 | 35297.746 | -0.756 | 35539.291 | 35297.746 | 35539.291
-0.661 | 35407.282 | -0.709 | 35590.184 | 35407.282 | 35590.184
-0.614 | 35490.281 | -0.661 | 35696.137 | 35490.281 | 35696.137
-0.567 | 35582.48 | -0.614 | 35716.992 | 35582.48 | 35716.992
-0.52 | 35601.299 | -0.567 | 35699.207 | 35601.299 | 35699.207
-0.472 | 35617.211 | -0.52 | 35696.782 | 35617.211 | 35696.782
-0.425 | 35677.858 | -0.472 | 35751.203 | 35677.858 | 35751.203
-0.378 | 35815.594 | -0.425 | 35751.106 | 35815.594 | 35751.106
-0.331 | 35922.433 | -0.378 | 35775.299 | 35922.433 | 35775.299
-0.283 | 35987.658 | -0.331 | 35844.225 | 35987.658 | 35844.225
-0.236 | 35988.247 | -0.283 | 35921.956 | 35988.247 | 35921.956
-0.189 | 36001.811 | -0.236 | 36047.397 | 36001.811 | 36047.397
-0.142 | 36061.497 | -0.189 | 36181.841 | 36061.497 | 36181.841
-0.094 | 36090.888 | -0.142 | 36259.191 | 36090.888 | 36259.191
-0.047 | 36163.622 | -0.094 | 36250.074 | 36163.622 | 36250.074
0 | 36166.364 | -0.047 | 36198.754 | 36166.364 | 36198.754
0.047 | 36175.134 | 0 | 36166.364 | 36175.134 | 36166.364
0.094 | 36223.08 | 0.047 | 36139.605 | 36223.08 | 36139.605
0.142 | 36306.034 | 0.094 | 36110.141 | 36306.034 | 36110.141
0.189 | 36302.125 | 0.142 | 36130.372 | 36302.125 | 36130.372
0.236 | 36338.385 | 0.189 | 36147.105 | 36338.385 | 36147.105
0.283 | 36336.014 | 0.236 | 36221.871 | 36336.014 | 36221.871
0.331 | 36350.787 | 0.283 | 36270.511 | 36350.787 | 36270.511
0.378 | 36387.47 | 0.331 | 36298.781 | 36387.47 | 36298.781
0.425 | 36482.985 | 0.378 | 36289.213 | 36482.985 | 36289.213
0.472 | 36564.087 | 0.425 | 36211.036 | 36564.087 | 36211.036
0.52 | 36651.619 | 0.472 | 36166.081 | 36651.619 | 36166.081
0.567 | 36699.526 | 0.52 | 36149.387 | 36699.526 | 36149.387
0.614 | 36709.395 | 0.567 | 36234.802 | 36709.395 | 36234.802
0.661 | 36713.78 | 0.614 | 36230.564 | 36713.78 | 36230.564
0.709 | 36707.719 | 0.661 | 36222.429 | 36707.719 | 36222.429
0.756 | 36703.518 | 0.709 | 36206.625 | 36703.518 | 36206.625
0.803 | 36678.942 | 0.756 | 36218.291 | 36678.942 | 36218.291
0.85 | 36686.406 | 0.803 | 36125.002 | 36686.406 | 36125.002
0.897 | 36701.291 | 0.85 | 36034.362 | 36701.291 | 36034.362
0.945 | 36723.004 | 0.897 | 35957.687 | 36723.004 | 35957.687
0.992 | 36767.63 | 0.945 | 35904.114 | 36767.63 | 35904.114
1.039 | 36825.242 | 0.992 | 35823.801 | 36825.242 | 35823.801
1.086 | 36843.216 | 1.039 | 35812.066 | 36843.216 | 35812.066
1.134 | 36859.479 | 1.086 | 35713.22 | 36859.479 | 35713.22
1.181 | 36921.301 | 1.134 | 35626.354 | 36921.301 | 35626.354
1.228 | 36947.65 | 1.181 | 35466.86 | 36947.65 | 35466.86
1.275 | 36876.549 | 1.228 | 35356.68 | 36876.549 | 35356.68
1.322 | 36785.253 | 1.275 | 35239.012 | 36785.253 | 35239.012
1.37 | 36713.886 | 1.322 | 35176.229 | 36713.886 | 35176.229
1.417 | 36696.426 | 1.37 | 35082.321 | 36696.426 | 35082.321
1.464 | 36688.971 | 1.417 | 35001.983 | 36688.971 | 35001.983
1.511 | 36647.216 | 1.464 | 34968.794 | 36647.216 | 34968.794
1.558 | 36549.297 | 1.511 | 34903.085 | 36549.297 | 34903.085
1.606 | 36395.2 | 1.558 | 34760.142 | 36395.2 | 34760.142
1.653 | 36257.85 | 1.606 | 34634.539 | 36257.85 | 34634.539
1.7 | 36161.495 | 1.653 | 34533.434 | 36161.495 | 34533.434
1.747 | 36137.948 | 1.7 | 34475.711 | 36137.948 | 34475.711
1.794 | 36099.959 | 1.747 | 34404.334 | 36099.959 | 34404.334
1.842 | 36027.845 | 1.794 | 34298.032 | 36027.845 | 34298.032
1.889 | 35939.49 | 1.842 | 34153.018 | 35939.49 | 34153.018
1.936 | 35820.177 | 1.889 | 34004.273 | 35820.177 | 34004.273
1.983 | 35717.818 | 1.936 | 33806.065 | 35717.818 | 33806.065
2.03 | 35625.457 | 1.983 | 33664.364 | 35625.457 | 33664.364
2.078 | 35492.58 | 2.03 | 33503.218 | 35492.58 | 33503.218
2.125 | 35351.995 | 2.078 | 33322.621 | 35351.995 | 33322.621
2.172 | 35229.159 | 2.125 | 33155.784 | 35229.159 | 33155.784
2.219 | 35070.563 | 2.172 | 33020.411 | 35070.563 | 33020.411
2.266 | 34931.106 | 2.219 | 32852.654 | 34931.106 | 32852.654
2.313 | 34777.766 | 2.266 | 32695.874 | 34777.766 | 32695.874
2.361 | 34665.457 | 2.313 | 32450.785 | 34665.457 | 32450.785
2.408 | 34601.953 | 2.361 | 32261.033 | 34601.953 | 32261.033
2.455 | 34502.68 | 2.408 | 32055.784 | 34502.68 | 32055.784
2.502 | 34456.604 | 2.455 | 31894.345 | 34456.604 | 31894.345
2.549 | 34360.419 | 2.502 | 31707.854 | 34360.419 | 31707.854
2.596 | 34221.875 | 2.549 | 31508.647 | 34221.875 | 31508.647
2.643 | 33999.339 | 2.596 | 31342.908 | 33999.339 | 31342.908
2.691 | 33865.839 | 2.643 | 31174.009 | 33865.839 | 31174.009
2.738 | 33771.412 | 2.691 | 30973.072 | 33771.412 | 30973.072
2.785 | 33665.877 | 2.738 | 30762.591 | 33665.877 | 30762.591
2.832 | 33530.9 | 2.785 | 30541.366 | 33530.9 | 30541.366
2.879 | 33382.608 | 2.832 | 30323.735 | 33382.608 | 30323.735
2.926 | 33220.398 | 2.879 | 30113.284 | 33220.398 | 30113.284
2.973 | 33002.014 | 2.926 | 29900.45 | 33002.014 | 29900.45
3.02 | 32795.201 | 2.973 | 29713.531 | 32795.201 | 29713.531
3.068 | 32622.088 | 3.02 | 29490.746 | 32622.088 | 29490.746
3.115 | 32420.485 | 3.068 | 29283.312 | 32420.485 | 29283.312
3.162 | 32214.706 | 3.115 | 29020.856 | 32214.706 | 29020.856
3.209 | 32042.239 | 3.162 | 28794.478 | 32042.239 | 28794.478
3.256 | 31834.685 | 3.209 | 28552.741 | 31834.685 | 28552.741
3.303 | 31616.763 | 3.256 | 28336.523 | 31616.763 | 28336.523
3.35 | 31380.888 | 3.303 | 28083.199 | 31380.888 | 28083.199
3.397 | 31169.35 | 3.35 | 27830.258 | 31169.35 | 27830.258
3.444 | 30943.244 | 3.397 | 27578.496 | 30943.244 | 27578.496
3.491 | 30711.943 | 3.444 | 27331.905 | 30711.943 | 27331.905
3.538 | 30481.033 | 3.491 | 27074.916 | 30481.033 | 27074.916
3.585 | 30297.233 | 3.538 | 26844.055 | 30297.233 | 26844.055
3.632 | 30140.793 | 3.585 | 26579.035 | 30140.793 | 26579.035
3.679 | 29965.591 | 3.632 | 26283.035 | 29965.591 | 26283.035
3.727 | 29765.424 | 3.679 | 26021.547 | 29765.424 | 26021.547
3.774 | 29545.074 | 3.727 | 25737.455 | 29545.074 | 25737.455
3.821 | 29304.73 | 3.774 | 25430.148 | 29304.73 | 25430.148
3.868 | 29016.6 | 3.821 | 25159.359 | 29016.6 | 25159.359
3.915 | 28703.847 | 3.868 | 24876.339 | 28703.847 | 24876.339
3.962 | 28433.428 | 3.915 | 24587.479 | 28433.428 | 24587.479
4.009 | 28175.57 | 3.962 | 24319.36 | 28175.57 | 24319.36
4.056 | 27868.282 | 4.009 | 24071.194 | 27868.282 | 24071.194
4.103 | 27573.743 | 4.056 | 23789.792 | 27573.743 | 23789.792
4.15 | 27347.974 | 4.103 | 23502.738 | 27347.974 | 23502.738
4.197 | 27080.76 | 4.15 | 23230.234 | 27080.76 | 23230.234
4.244 | 26831.113 | 4.197 | 22989.492 | 26831.113 | 22989.492
4.291 | 26589.636 | 4.244 | 22736.702 | 26589.636 | 22736.702
4.338 | 26343.116 | 4.291 | 22420.812 | 26343.116 | 22420.812
4.385 | 26026.473 | 4.338 | 22162.308 | 26026.473 | 22162.308
4.431 | 25770.045 | 4.385 | 21904.552 | 25770.045 | 21904.552
4.478 | 25515.573 | 4.431 | 21690.001 | 25515.573 | 21690.001
4.525 | 25254.04 | 4.478 | 21439.756 | 25254.04 | 21439.756
4.572 | 24963.399 | 4.525 | 21182.043 | 24963.399 | 21182.043
4.619 | 24669.886 | 4.572 | 20914.652 | 24669.886 | 20914.652
4.666 | 24372.095 | 4.619 | 20632.766 | 24372.095 | 20632.766
4.713 | 24064.808 | 4.666 | 20273.426 | 24064.808 | 20273.426
4.76 | 23764.865 | 4.713 | 19934.835 | 23764.865 | 19934.835
4.807 | 23481.294 | 4.76 | 19610.586 | 23481.294 | 19610.586
4.854 | 23236.575 | 4.807 | 19320.143 | 23236.575 | 19320.143
4.901 | 22985.779 | 4.854 | 19024.602 | 22985.779 | 19024.602
4.948 | 22737.732 | 4.901 | 18739.811 | 22737.732 | 18739.811
4.994 | 22516.728 | 4.948 | 18464.371 | 22516.728 | 18464.371
5.041 | 22266.354 | 4.994 | 18200.495 | 22266.354 | 18200.495
5.088 | 21973.335 | 5.041 | 17948.588 | 21973.335 | 17948.588
5.135 | 21676.615 | 5.088 | 17692.189 | 21676.615 | 17692.189
5.182 | 21347.454 | 5.135 | 17431.293 | 21347.454 | 17431.293
5.229 | 21020.801 | 5.182 | 17163.885 | 21020.801 | 17163.885
5.276 | 20733.444 | 5.229 | 16931.564 | 20733.444 | 16931.564
5.322 | 20481.789 | 5.276 | 16684.697 | 20481.789 | 16684.697
5.369 | 20204.114 | 5.322 | 16436.947 | 20204.114 | 16436.947
5.416 | 19901.807 | 5.369 | 16120.331 | 19901.807 | 16120.331
5.463 | 19628.574 | 5.416 | 15855.502 | 19628.574 | 15855.502
5.51 | 19327.275 | 5.463 | 15636.458 | 19327.275 | 15636.458
5.557 | 18986.213 | 5.51 | 15415.53 | 18986.213 | 15415.53
5.603 | 18672.611 | 5.557 | 15151.245 | 18672.611 | 15151.245
5.65 | 18422.74 | 5.603 | 14914.449 | 18422.74 | 14914.449
5.697 | 18145.386 | 5.65 | 14673.742 | 18145.386 | 14673.742
5.744 | 17839.317 | 5.697 | 14399.101 | 17839.317 | 14399.101
5.79 | 17560.744 | 5.744 | 14145.714 | 17560.744 | 14145.714
5.837 | 17299.002 | 5.79 | 13874.29 | 17299.002 | 13874.29
5.884 | 17050.27 | 5.837 | 13592.879 | 17050.27 | 13592.879
5.931 | 16826.859 | 5.884 | 13321.638 | 16826.859 | 13321.638
5.977 | 16608.815 | 5.931 | 13069.65 | 16608.815 | 13069.65
6.024 | 16373.941 | 5.977 | 12839.954 | 16373.941 | 12839.954
6.071 | 16135.14 | 6.024 | 12645.279 | 16135.14 | 12645.279
6.118 | 15854.854 | 6.071 | 12437.811 | 15854.854 | 12437.811
6.164 | 15577.278 | 6.118 | 12217.74 | 15577.278 | 12217.74
6.211 | 15313.727 | 6.164 | 12015.956 | 15313.727 | 12015.956
6.258 | 15072.294 | 6.211 | 11821.36 | 15072.294 | 11821.36
6.304 | 14789.524 | 6.258 | 11602.233 | 14789.524 | 11602.233
6.351 | 14521.794 | 6.304 | 11409.489 | 14521.794 | 11409.489
6.398 | 14278.619 | 6.351 | 11234.253 | 14278.619 | 11234.253
6.444 | 14042.418 | 6.398 | 11057.729 | 14042.418 | 11057.729
6.491 | 13795.389 | 6.444 | 10885.175 | 13795.389 | 10885.175
6.538 | 13575.169 | 6.491 | 10703.036 | 13575.169 | 10703.036
6.584 | 13355.256 | 6.538 | 10508.469 | 13355.256 | 10508.469
6.631 | 13121.675 | 6.584 | 10323.329 | 13121.675 | 10323.329
6.677 | 12899.33 | 6.631 | 10118.257 | 12899.33 | 10118.257
6.724 | 12680.936 | 6.677 | 9922.811 | 12680.936 | 9922.811
6.771 | 12452.102 | 6.724 | 9740.241 | 12452.102 | 9740.241
6.817 | 12225.592 | 6.771 | 9571.368 | 12225.592 | 9571.368
6.864 | 12036.088 | 6.817 | 9412.35 | 12036.088 | 9412.35
6.91 | 11846.292 | 6.864 | 9266.845 | 11846.292 | 9266.845
6.957 | 11655.595 | 6.91 | 9117.012 | 11655.595 | 9117.012
7.003 | 11482.263 | 6.957 | 8973.398 | 11482.263 | 8973.398
7.05 | 11302.555 | 7.003 | 8816.926 | 11302.555 | 8816.926
7.096 | 11122.962 | 7.05 | 8645.961 | 11122.962 | 8645.961
7.143 | 10961.973 | 7.096 | 8474.096 | 10961.973 | 8474.096
7.189 | 10795.419 | 7.143 | 8337.902 | 10795.419 | 8337.902
7.236 | 10597.27 | 7.189 | 8197.169 | 10597.27 | 8197.169
7.282 | 10399.221 | 7.236 | 8044.166 | 10399.221 | 8044.166
7.329 | 10203.714 | 7.282 | 7896.778 | 10203.714 | 7896.778
7.375 | 10032.725 | 7.329 | 7752.568 | 10032.725 | 7752.568
7.422 | 9853.912 | 7.375 | 7602.584 | 9853.912 | 7602.584
7.468 | 9690.683 | 7.422 | 7442.952 | 9690.683 | 7442.952
7.515 | 9536.737 | 7.468 | 7293.211 | 9536.737 | 7293.211
7.561 | 9353.369 | 7.515 | 7151.942 | 9353.369 | 7151.942
7.607 | 9144.219 | 7.561 | 7011.818 | 9144.219 | 7011.818
7.654 | 8977.766 | 7.607 | 6873.043 | 8977.766 | 6873.043
7.7 | 8831.412 | 7.654 | 6757.842 | 8831.412 | 6757.842
7.747 | 8693.751 | 7.7 | 6665.216 | 8693.751 | 6665.216
7.793 | 8567.851 | 7.747 | 6568.258 | 8567.851 | 6568.258
7.839 | 8421.877 | 7.793 | 6460.431 | 8421.877 | 6460.431
7.886 | 8255.193 | 7.839 | 6328.249 | 8255.193 | 6328.249
7.932 | 8088.616 | 7.886 | 6210.286 | 8088.616 | 6210.286
7.978 | 7950.553 | 7.932 | 6108.394 | 7950.553 | 6108.394
8.025 | 7818.542 | 7.978 | 5997.656 | 7818.542 | 5997.656
8.071 | 7702.612 | 8.025 | 5887.468 | 7702.612 | 5887.468
8.117 | 7590.707 | 8.071 | 5790.098 | 7590.707 | 5790.098
8.164 | 7489.789 | 8.117 | 5666.487 | 7489.789 | 5666.487
8.21 | 7377.145 | 8.164 | 5547.507 | 7377.145 | 5547.507
8.256 | 7242.524 | 8.21 | 5460.799 | 7242.524 | 5460.799
8.302 | 7087.744 | 8.256 | 5369.535 | 7087.744 | 5369.535
8.349 | 6953.157 | 8.302 | 5273.3 | 6953.157 | 5273.3
8.395 | 6828.326 | 8.349 | 5205.082 | 6828.326 | 5205.082
8.441 | 6700.547 | 8.395 | 5120.219 | 6700.547 | 5120.219
8.487 | 6581.51 | 8.441 | 5013.567 | 6581.51 | 5013.567
8.534 | 6475.738 | 8.487 | 4906.436 | 6475.738 | 4906.436
8.58 | 6365.795 | 8.534 | 4792.259 | 6365.795 | 4792.259
8.626 | 6243.255 | 8.58 | 4683.551 | 6243.255 | 4683.551
8.672 | 6138.715 | 8.626 | 4602.293 | 6138.715 | 4602.293
8.718 | 6040.276 | 8.672 | 4531.461 | 6040.276 | 4531.461
8.764 | 5935.195 | 8.718 | 4464.695 | 5935.195 | 4464.695
8.811 | 5844.649 | 8.764 | 4374.448 | 5844.649 | 4374.448
8.857 | 5756.309 | 8.811 | 4283.526 | 5756.309 | 4283.526
8.903 | 5650.211 | 8.857 | 4192.336 | 5650.211 | 4192.336
8.949 | 5540.748 | 8.903 | 4115.083 | 5540.748 | 4115.083
8.995 | 5450.574 | 8.949 | 4049.309 | 5450.574 | 4049.309
9.041 | 5356.838 | 8.995 | 3985.14 | 5356.838 | 3985.14
9.087 | 5274.172 | 9.041 | 3907.329 | 5274.172 | 3907.329
9.133 | 5205.887 | 9.087 | 3840.596 | 5205.887 | 3840.596
9.179 | 5129.718 | 9.133 | 3780.419 | 5129.718 | 3780.419
9.225 | 5057.42 | 9.179 | 3709.679 | 5057.42 | 3709.679
9.271 | 4989.617 | 9.225 | 3674.39 | 4989.617 | 3674.39
9.317 | 4909.583 | 9.271 | 3636.602 | 4909.583 | 3636.602
9.363 | 4827.427 | 9.317 | 3572.765 | 4827.427 | 3572.765
9.409 | 4741.7 | 9.363 | 3512.603 | 4741.7 | 3512.603
9.455 | 4652.811 | 9.409 | 3431.727 | 4652.811 | 3431.727
9.501 | 4554.135 | 9.455 | 3342.935 | 4554.135 | 3342.935
9.547 | 4456.008 | 9.501 | 3285.316 | 4456.008 | 3285.316
9.593 | 4384.933 | 9.547 | 3223.31 | 4384.933 | 3223.31
9.639 | 4322.922 | 9.593 | 3178.238 | 4322.922 | 3178.238
9.685 | 4262.525 | 9.639 | 3151.984 | 4262.525 | 3151.984
9.731 | 4190.684 | 9.685 | 3123.642 | 4190.684 | 3123.642
9.777 | 4128.954 | 9.731 | 3090.72 | 4128.954 | 3090.72
9.823 | 4062.614 | 9.777 | 3067.11 | 4062.614 | 3067.11
9.868 | 4001 | 9.823 | 3010.289 | 4001 | 3010.289
9.914 | 3932.905 | 9.868 | 2949.69 | 3932.905 | 2949.69
9.96 | 3871.822 | 9.914 | 2909.187 | 3871.822 | 2909.187
10.006 | 3807.576 | 9.96 | 2862.423 | 3807.576 | 2862.423
10.052 | 3747.025 | 10.006 | 2810.22 | 3747.025 | 2810.22
10.097 | 3695.581 | 10.052 | 2767.751 | 3695.581 | 2767.751
10.143 | 3652.007 | 10.097 | 2710.689 | 3652.007 | 2710.689
10.189 | 3618.602 | 10.143 | 2655.04 | 3618.602 | 2655.04
10.235 | 3574.761 | 10.189 | 2607.883 | 3574.761 | 2607.883
10.281 | 3509.427 | 10.235 | 2566.313 | 3509.427 | 2566.313
10.326 | 3430.492 | 10.281 | 2540.964 | 3430.492 | 2540.964
10.372 | 3340.233 | 10.326 | 2518.932 | 3340.233 | 2518.932
10.418 | 3260.958 | 10.372 | 2476.448 | 3260.958 | 2476.448
10.463 | 3209.588 | 10.418 | 2447.492 | 3209.588 | 2447.492
10.509 | 3164.233 | 10.463 | 2428.116 | 3164.233 | 2428.116
10.555 | 3117.799 | 10.509 | 2384.921 | 3117.799 | 2384.921
10.6 | 3078.226 | 10.555 | 2345.661 | 3078.226 | 2345.661
10.646 | 3036.741 | 10.6 | 2301.981 | 3036.741 | 2301.981
10.692 | 2992.085 | 10.646 | 2275.621 | 2992.085 | 2275.621
10.737 | 2952.417 | 10.692 | 2234.389 | 2952.417 | 2234.389
10.783 | 2900.992 | 10.737 | 2191.448 | 2900.992 | 2191.448
10.828 | 2838.423 | 10.783 | 2145.122 | 2838.423 | 2145.122
10.874 | 2783.346 | 10.828 | 2102.947 | 2783.346 | 2102.947
10.919 | 2730.739 | 10.874 | 2082.742 | 2730.739 | 2082.742
10.965 | 2691.094 | 10.919 | 2056.86 | 2691.094 | 2056.86
11.011 | 2658.551 | 10.965 | 2031.798 | 2658.551 | 2031.798
11.056 | 2622.414 | 11.011 | 2008.184 | 2622.414 | 2008.184
11.102 | 2593.809 | 11.056 | 1975.734 | 2593.809 | 1975.734
11.147 | 2576.109 | 11.102 | 1954.179 | 2576.109 | 1954.179
11.192 | 2542.839 | 11.147 | 1927.564 | 2542.839 | 1927.564
11.238 | 2497.971 | 11.192 | 1884.947 | 2497.971 | 1884.947
11.283 | 2456.853 | 11.238 | 1839.769 | 2456.853 | 1839.769
11.329 | 2413.384 | 11.283 | 1804.232 | 2413.384 | 1804.232
11.374 | 2374.301 | 11.329 | 1772.243 | 2374.301 | 1772.243
11.374 | 2374.301 | 11.329 | 1772.243 | 2374.301 | 1772.243
11.42 | 2342.982 | 11.374 | 1749.496 | 2342.982 | 1749.496
11.465 | 2317.541 | 11.42 | 1740.429 | 2317.541 | 1740.429
11.51 | 2285.539 | 11.465 | 1728.614 | 2285.539 | 1728.614
11.556 | 2255.199 | 11.51 | 1704.345 | 2255.199 | 1704.345
11.601 | 2231.378 | 11.556 | 1669.079 | 2231.378 | 1669.079
11.646 | 2208.172 | 11.601 | 1641.173 | 2208.172 | 1641.173
11.692 | 2171.63 | 11.646 | 1609.861 | 2171.63 | 1609.861
11.737 | 2136.113 | 11.692 | 1591.415 | 2136.113 | 1591.415
11.782 | 2094.639 | 11.737 | 1353.865 | 2094.639 | 1353.865
11.827 | 2056.304 | 11.782 | 971.786 | 2056.304 | 971.786
11.873 | 2026.37 | 11.827 | 691.503 | 2026.37 | 691.503

## Paletta Plots (hidden)
| X |  | Y |  |  | factor
-29.091 | 89.428 | -28.113 | 99.075 | 89.428 | 99.075 | 1
-28.983 | 89.024 | -28.003 | 98.523 | 89.024 | 98.523
-28.875 | 89.641 | -27.893 | 98.565 | 89.641 | 98.565
-28.767 | 91.827 | -27.782 | 100.487 | 91.827 | 100.487
-28.658 | 91.002 | -27.672 | 103.273 | 91.002 | 103.273
-28.55 | 90.66 | -27.561 | 104.646 | 90.66 | 104.646
-28.441 | 94.133 | -27.45 | 106.474 | 94.133 | 106.474
-28.332 | 96.516 | -27.339 | 108.869 | 96.516 | 108.869
-28.222 | 98.469 | -27.228 | 110.904 | 98.469 | 110.904
-28.113 | 99.76 | -27.116 | 108.849 | 99.76 | 108.849
-28.003 | 101.809 | -27.004 | 109.096 | 101.809 | 109.096
-27.893 | 100.501 | -26.892 | 109.913 | 100.501 | 109.913
-27.782 | 100.136 | -26.78 | 111.807 | 100.136 | 111.807
-27.672 | 103.623 | -26.667 | 112.498 | 103.623 | 112.498
-27.561 | 106.448 | -26.554 | 114.712 | 106.448 | 114.712
-27.45 | 106.59 | -26.441 | 114.938 | 106.59 | 114.938
-27.339 | 105.865 | -26.328 | 115.22 | 105.865 | 115.22
-27.228 | 106.065 | -26.328 | 115.22 | 106.065 | 115.22
-27.116 | 106.149 | -26.215 | 115.668 | 106.149 | 115.668
-27.004 | 105.03 | -26.101 | 118.071 | 105.03 | 118.071
-26.892 | 105.117 | -25.987 | 118.899 | 105.117 | 118.899
-26.78 | 108.05 | -25.873 | 120.889 | 108.05 | 120.889
-26.667 | 109.83 | -25.759 | 121.593 | 109.83 | 121.593
-26.554 | 112.392 | -25.644 | 122.238 | 112.392 | 122.238
-26.441 | 115.672 | -25.53 | 123.651 | 115.672 | 123.651
-26.328 | 117.751 | -25.415 | 125.605 | 117.751 | 125.605
-26.215 | 119.034 | -25.299 | 126.891 | 119.034 | 126.891
-26.101 | 119.301 | -25.184 | 130.63 | 119.301 | 130.63
-25.987 | 120.572 | -25.068 | 133.965 | 120.572 | 133.965
-25.873 | 125.004 | -24.953 | 135.435 | 125.004 | 135.435
-25.759 | 129.467 | -24.836 | 134.674 | 129.467 | 134.674
-25.644 | 131.692 | -24.72 | 135.809 | 131.692 | 135.809
-25.53 | 131.258 | -24.604 | 135.807 | 131.258 | 135.807
-25.415 | 132.752 | -24.487 | 138.975 | 132.752 | 138.975
-25.299 | 133.195 | -24.37 | 141.322 | 133.195 | 141.322
-25.184 | 133.308 | -24.253 | 145.848 | 133.308 | 145.848
-25.068 | 133.802 | -24.136 | 149.177 | 133.802 | 149.177
-24.953 | 139.076 | -24.018 | 150.202 | 139.076 | 150.202
-24.836 | 142.803 | -23.9 | 151.328 | 142.803 | 151.328
-24.72 | 144.564 | -23.782 | 151.761 | 144.564 | 151.761
-24.604 | 148.04 | -23.664 | 151.77 | 148.04 | 151.77
-24.487 | 151.712 | -23.546 | 153.095 | 151.712 | 153.095
-24.37 | 154.345 | -23.427 | 154.202 | 154.345 | 154.202
-24.253 | 155.895 | -23.308 | 154.364 | 155.895 | 154.364
-24.136 | 157.278 | -23.189 | 154.629 | 157.278 | 154.629
-24.018 | 160.938 | -23.07 | 156.661 | 160.938 | 156.661
-23.9 | 164.844 | -22.95 | 158.372 | 164.844 | 158.372
-23.782 | 169.892 | -22.83 | 162.507 | 169.892 | 162.507
-23.664 | 171.592 | -22.71 | 167.239 | 171.592 | 167.239
-23.546 | 172.179 | -22.59 | 171.124 | 172.179 | 171.124
-23.427 | 175.228 | -22.59 | 171.124 | 175.228 | 171.124
-23.308 | 181.293 | -22.47 | 175.759 | 181.293 | 175.759
-23.189 | 185.45 | -22.349 | 178.374 | 185.45 | 178.374
-23.07 | 187.296 | -22.229 | 180.72 | 187.296 | 180.72
-22.95 | 188.511 | -22.108 | 183.056 | 188.511 | 183.056
-22.83 | 190.962 | -21.987 | 183.958 | 190.962 | 183.958
-22.71 | 195.31 | -21.865 | 186.984 | 195.31 | 186.984
-22.59 | 199.121 | -21.744 | 192.119 | 199.121 | 192.119
-22.47 | 202.348 | -21.622 | 197.078 | 202.348 | 197.078
-22.349 | 205.099 | -21.5 | 202.012 | 205.099 | 202.012
-22.229 | 212.483 | -21.378 | 205.919 | 212.483 | 205.919
-22.108 | 217.997 | -21.255 | 208.007 | 217.997 | 208.007
-21.987 | 221.908 | -21.132 | 209.686 | 221.908 | 209.686
-21.865 | 226.966 | -21.01 | 213.648 | 226.966 | 213.648
-21.744 | 232.302 | -20.887 | 216.847 | 232.302 | 216.847
-21.622 | 236.1 | -20.763 | 223.153 | 236.1 | 223.153
-21.5 | 239.779 | -20.64 | 230.467 | 239.779 | 230.467
-21.378 | 244.244 | -20.516 | 233.309 | 244.244 | 233.309
-21.255 | 248.888 | -20.392 | 235.746 | 248.888 | 235.746
-21.132 | 255.107 | -20.268 | 240.43 | 255.107 | 240.43
-21.01 | 260.5 | -20.144 | 246.414 | 260.5 | 246.414
-20.887 | 266.415 | -20.02 | 252.03 | 266.415 | 252.03
-20.763 | 276.018 | -19.895 | 259.764 | 276.018 | 259.764
-20.64 | 286.119 | -19.77 | 267.464 | 286.119 | 267.464
-20.516 | 293.954 | -19.645 | 273.432 | 293.954 | 273.432
-20.392 | 300.081 | -19.52 | 277.681 | 300.081 | 277.681
-20.268 | 309.418 | -19.395 | 280.513 | 309.418 | 280.513
-20.144 | 315.483 | -19.269 | 284.73 | 315.483 | 284.73
-20.02 | 319.274 | -19.143 | 292.244 | 319.274 | 292.244
-19.895 | 325.826 | -19.017 | 301.453 | 325.826 | 301.453
-19.77 | 337.355 | -18.891 | 311.386 | 337.355 | 311.386
-19.645 | 347.572 | -18.765 | 319.894 | 347.572 | 319.894
-19.52 | 358.083 | -18.638 | 327.557 | 358.083 | 327.557
-19.395 | 369.802 | -18.638 | 327.557 | 369.802 | 327.557
-19.269 | 378.002 | -18.512 | 335.52 | 378.002 | 335.52
-19.143 | 389.387 | -18.385 | 344.209 | 389.387 | 344.209
-19.017 | 401.25 | -18.257 | 352.627 | 401.25 | 352.627
-18.891 | 419.757 | -18.13 | 359.547 | 419.757 | 359.547
-18.765 | 430.216 | -18.003 | 368.889 | 430.216 | 368.889
-18.638 | 443.487 | -17.875 | 380.966 | 443.487 | 380.966
-18.512 | 456.18 | -17.747 | 391.165 | 456.18 | 391.165
-18.385 | 472.707 | -17.619 | 400.997 | 472.707 | 400.997
-18.257 | 487.794 | -17.491 | 412.098 | 487.794 | 412.098
-18.13 | 502.441 | -17.362 | 424.74 | 502.441 | 424.74
-18.003 | 519.336 | -17.234 | 437.007 | 519.336 | 437.007
-17.875 | 538.981 | -17.105 | 453.077 | 538.981 | 453.077
-17.747 | 555.546 | -16.976 | 466.771 | 555.546 | 466.771
-17.619 | 573.822 | -16.847 | 478.657 | 573.822 | 478.657
-17.491 | 593.007 | -16.718 | 492.942 | 593.007 | 492.942
-17.362 | 612.907 | -16.588 | 509.107 | 612.907 | 509.107
-17.234 | 631.847 | -16.459 | 525.028 | 631.847 | 525.028
-17.105 | 654.193 | -16.329 | 544.878 | 654.193 | 544.878
-16.976 | 679.184 | -16.199 | 566.575 | 679.184 | 566.575
-16.847 | 706.896 | -16.069 | 586.504 | 706.896 | 586.504
-16.718 | 732.981 | -15.938 | 604.219 | 732.981 | 604.219
-16.588 | 759.657 | -15.808 | 623.054 | 759.657 | 623.054
-16.459 | 789.081 | -15.677 | 641.777 | 789.081 | 641.777
-16.329 | 818.44 | -15.546 | 663.424 | 818.44 | 663.424
-16.199 | 848.422 | -15.415 | 689.518 | 848.422 | 689.518
-16.069 | 879.254 | -15.284 | 716.513 | 879.254 | 716.513
-15.938 | 911.887 | -15.153 | 744.046 | 911.887 | 744.046
-15.808 | 942.947 | -15.021 | 768.697 | 942.947 | 768.697
-15.677 | 976.348 | -14.89 | 794.971 | 976.348 | 794.971
-15.546 | 1012.033 | -14.758 | 821.74 | 1012.033 | 821.74
-15.415 | 1048.993 | -14.626 | 850.97 | 1048.993 | 850.97
-15.284 | 1089.933 | -14.494 | 883.72 | 1089.933 | 883.72
-15.153 | 1134.334 | -14.361 | 922.868 | 1134.334 | 922.868
-15.021 | 1179.481 | -14.361 | 922.868 | 1179.481 | 922.868
-14.89 | 1226.046 | -14.229 | 957.974 | 1226.046 | 957.974
-14.758 | 1277.964 | -14.096 | 998.296 | 1277.964 | 998.296
-14.626 | 1328.769 | -13.964 | 1036.672 | 1328.769 | 1036.672
-14.494 | 1382.04 | -13.831 | 1077.672 | 1382.04 | 1077.672
-14.361 | 1436.295 | -13.698 | 1115.894 | 1436.295 | 1115.894
-14.229 | 1488.018 | -13.564 | 1161.981 | 1488.018 | 1161.981
-14.096 | 1539.887 | -13.431 | 1206.519 | 1539.887 | 1206.519
-13.964 | 1601.965 | -13.297 | 1252.33 | 1601.965 | 1252.33
-13.831 | 1669.865 | -13.164 | 1300.594 | 1669.865 | 1300.594
-13.698 | 1732.959 | -13.03 | 1353.01 | 1732.959 | 1353.01
-13.564 | 1803.313 | -12.896 | 1404.486 | 1803.313 | 1404.486
-13.431 | 1875.917 | -12.762 | 1456.95 | 1875.917 | 1456.95
-13.297 | 1950.237 | -12.628 | 1515.108 | 1950.237 | 1515.108
-13.164 | 2020.256 | -12.493 | 1573.364 | 2020.256 | 1573.364
-13.03 | 2095.284 | -12.359 | 1638.456 | 2095.284 | 1638.456
-12.896 | 2179.673 | -12.224 | 1704.498 | 2179.673 | 1704.498
-12.762 | 2270.064 | -12.089 | 1772.527 | 2270.064 | 1772.527
-12.628 | 2361.025 | -11.954 | 1846.344 | 2361.025 | 1846.344
-12.493 | 2457.998 | -11.819 | 1924.113 | 2457.998 | 1924.113
-12.359 | 2555.18 | -11.684 | 1994.518 | 2555.18 | 1994.518
-12.224 | 2651.619 | -11.549 | 2071.808 | 2651.619 | 2071.808
-12.089 | 2752.262 | -11.413 | 2154.623 | 2752.262 | 2154.623
-11.954 | 2853.677 | -11.278 | 2245.563 | 2853.677 | 2245.563
-11.819 | 2962.17 | -11.142 | 2332.075 | 2962.17 | 2332.075
-11.684 | 3078.621 | -11.006 | 2423.174 | 3078.621 | 2423.174
-11.549 | 3198.952 | -10.87 | 2517.007 | 3198.952 | 2517.007
-11.413 | 3326.592 | -10.734 | 2619.589 | 3326.592 | 2619.589
-11.278 | 3460.655 | -10.598 | 2727.007 | 3460.655 | 2727.007
-11.142 | 3589.114 | -10.461 | 2839.46 | 3589.114 | 2839.46
-11.006 | 3718.206 | -10.325 | 2953.147 | 3718.206 | 2953.147
-10.87 | 3843.145 | -10.188 | 3068.579 | 3843.145 | 3068.579
-10.734 | 3975.657 | -10.052 | 3182.869 | 3975.657 | 3182.869
-10.598 | 4116.1 | -10.052 | 3182.869 | 4116.1 | 3182.869
-10.461 | 4257.89 | -9.915 | 3302.892 | 4257.89 | 3302.892
-10.325 | 4408.047 | -9.778 | 3429.435 | 4408.047 | 3429.435
-10.188 | 4561.872 | -9.641 | 3565.567 | 4561.872 | 3565.567
-10.052 | 4723.431 | -9.504 | 3708.346 | 4723.431 | 3708.346
-9.915 | 4893.126 | -9.366 | 3864.628 | 4893.126 | 3864.628
-9.778 | 5068.86 | -9.229 | 4013.059 | 5068.86 | 4013.059
-9.641 | 5246.055 | -9.092 | 4168.904 | 5246.055 | 4168.904
-9.504 | 5425.811 | -8.954 | 4328.574 | 5425.811 | 4328.574
-9.366 | 5615.296 | -8.816 | 4493.741 | 5615.296 | 4493.741
-9.229 | 5792.625 | -8.679 | 4655.591 | 5792.625 | 4655.591
-9.092 | 5972.995 | -8.541 | 4824.068 | 5972.995 | 4824.068
-8.954 | 6160.9 | -8.403 | 4993.847 | 6160.9 | 4993.847
-8.816 | 6364.594 | -8.265 | 5173.205 | 6364.594 | 5173.205
-8.679 | 6565.752 | -8.126 | 5371.309 | 6565.752 | 5371.309
-8.541 | 6780.057 | -7.988 | 5568.547 | 6780.057 | 5568.547
-8.403 | 7001.451 | -7.85 | 5769.182 | 7001.451 | 5769.182
-8.265 | 7221.9 | -7.711 | 5974.005 | 7221.9 | 5974.005
-8.126 | 7446.552 | -7.573 | 6187.422 | 7446.552 | 6187.422
-7.988 | 7671.193 | -7.434 | 6400.862 | 7671.193 | 6400.862
-7.85 | 7897.918 | -7.295 | 6619.937 | 7897.918 | 6619.937
-7.711 | 8142.382 | -7.156 | 6844.27 | 8142.382 | 6844.27
-7.573 | 8393.07 | -7.018 | 7067.229 | 8393.07 | 7067.229
-7.434 | 8636.307 | -6.879 | 7294.916 | 8636.307 | 7294.916
-7.295 | 8883.583 | -6.739 | 7536.343 | 8883.583 | 7536.343
-7.156 | 9138.506 | -6.6 | 7775.994 | 9138.506 | 7775.994
-7.018 | 9393.447 | -6.461 | 8030.111 | 9393.447 | 8030.111
-6.879 | 9653.593 | -6.322 | 8290.585 | 9653.593 | 8290.585
-6.739 | 9917.04 | -6.182 | 8561.041 | 9917.04 | 8561.041
-6.6 | 10180.531 | -6.043 | 8821.495 | 10180.531 | 8821.495
-6.461 | 10450.808 | -5.903 | 9087.252 | 10450.808 | 9087.252
-6.322 | 10726.589 | -5.764 | 9348.774 | 10726.589 | 9348.774
-6.182 | 10992.708 | -5.624 | 9611.466 | 10992.708 | 9611.466
-6.043 | 11258.016 | -5.624 | 9611.466 | 11258.016 | 9611.466
-5.903 | 11533.189 | -5.484 | 9889.222 | 11533.189 | 9889.222
-5.764 | 11797.86 | -5.345 | 10173.324 | 11797.86 | 10173.324
-5.624 | 12061.151 | -5.205 | 10452.045 | 12061.151 | 10452.045
-5.484 | 12364.187 | -5.065 | 10729.345 | 12364.187 | 10729.345
-5.345 | 12637.913 | -4.925 | 11029.203 | 12637.913 | 11029.203
-5.205 | 12897.416 | -4.785 | 11306.729 | 12897.416 | 11306.729
-5.065 | 13163.476 | -4.645 | 11572.126 | 13163.476 | 11572.126
-4.925 | 13453.788 | -4.505 | 11838.554 | 13453.788 | 11838.554
-4.785 | 13742.534 | -4.364 | 12116.73 | 13742.534 | 12116.73
-4.645 | 14032.557 | -4.224 | 12390.806 | 14032.557 | 12390.806
-4.505 | 14311.931 | -4.084 | 12667.005 | 14311.931 | 12667.005
-4.364 | 14575.257 | -3.943 | 12942.078 | 14575.257 | 12942.078
-4.224 | 14823.147 | -3.803 | 13244.216 | 14823.147 | 13244.216
-4.084 | 15070.05 | -3.662 | 13548.289 | 15070.05 | 13548.289
-3.943 | 15308.189 | -3.522 | 13849.139 | 15308.189 | 13849.139
-3.803 | 15552.433 | -3.381 | 14137.789 | 15552.433 | 14137.789
-3.662 | 15824.548 | -3.241 | 14413.293 | 15824.548 | 14413.293
-3.522 | 16060.555 | -3.1 | 14687.847 | 16060.555 | 14687.847
-3.381 | 16268.742 | -2.96 | 14946.992 | 16268.742 | 14946.992
-3.241 | 16481.19 | -2.819 | 15206.857 | 16481.19 | 15206.857
-3.1 | 16678.335 | -2.678 | 15483.711 | 16678.335 | 15483.711
-2.96 | 16870.13 | -2.537 | 15731.484 | 16870.13 | 15731.484
-2.819 | 17092.449 | -2.397 | 16007.684 | 17092.449 | 16007.684
-2.678 | 17268.503 | -2.256 | 16253.511 | 17268.503 | 16253.511
-2.537 | 17445.234 | -2.115 | 16499.975 | 17445.234 | 16499.975
-2.397 | 17609.614 | -1.974 | 16732.725 | 17609.614 | 16732.725
-2.256 | 17769.174 | -1.833 | 16950.73 | 17769.174 | 16950.73
-2.115 | 17891.946 | -1.692 | 17167.356 | 17891.946 | 17167.356
-1.974 | 18015.541 | -1.551 | 17352.164 | 18015.541 | 17352.164
-1.833 | 18132.705 | -1.41 | 17546.497 | 18132.705 | 17546.497
-1.692 | 18252.372 | -1.269 | 17709.094 | 18252.372 | 17709.094
-1.551 | 18338.823 | -1.128 | 17862.8 | 18338.823 | 17862.8
-1.41 | 18443.166 | -1.128 | 17862.8 | 18443.166 | 17862.8
-1.269 | 18537.51 | -0.987 | 18003.493 | 18537.51 | 18003.493
-1.128 | 18653.882 | -0.846 | 18149.096 | 18653.882 | 18149.096
-0.987 | 18711.597 | -0.705 | 18319.914 | 18711.597 | 18319.914
-0.846 | 18748.122 | -0.564 | 18493.464 | 18748.122 | 18493.464
-0.705 | 18728.867 | -0.423 | 18623.17 | 18728.867 | 18623.17
-0.564 | 18744.187 | -0.282 | 18695.965 | 18744.187 | 18695.965
-0.423 | 18784.192 | -0.141 | 18774.32 | 18784.192 | 18774.32
-0.282 | 18816.797 | 0 | 18835.15 | 18816.797 | 18835.15
-0.141 | 18828.03 | 0.141 | 18870.115 | 18828.03 | 18870.115
0 | 18835.15 | 0.282 | 18913.972 | 18835.15 | 18913.972
0.141 | 18820.699 | 0.423 | 18942.986 | 18820.699 | 18942.986
0.282 | 18789.171 | 0.564 | 18948.445 | 18789.171 | 18948.445
0.423 | 18752.96 | 0.705 | 18983.663 | 18752.96 | 18983.663
0.564 | 18731.548 | 0.846 | 18993.908 | 18731.548 | 18993.908
0.705 | 18710.879 | 0.987 | 18992.829 | 18710.879 | 18992.829
0.846 | 18645.529 | 1.128 | 18989.339 | 18645.529 | 18989.339
0.987 | 18569.239 | 1.269 | 18950.562 | 18569.239 | 18950.562
1.128 | 18482.202 | 1.41 | 18870.034 | 18482.202 | 18870.034
1.269 | 18390.975 | 1.551 | 18806.808 | 18390.975 | 18806.808
1.41 | 18287.606 | 1.692 | 18727.107 | 18287.606 | 18727.107
1.551 | 18193.33 | 1.833 | 18621.584 | 18193.33 | 18621.584
1.692 | 18085.231 | 1.974 | 18481.533 | 18085.231 | 18481.533
1.833 | 17974.329 | 2.115 | 18316.701 | 17974.329 | 18316.701
1.974 | 17849.457 | 2.256 | 18170.907 | 17849.457 | 18170.907
2.115 | 17709.461 | 2.397 | 18035.143 | 17709.461 | 18035.143
2.256 | 17556.717 | 2.537 | 17847.987 | 17556.717 | 17847.987
2.397 | 17402.453 | 2.678 | 17650.747 | 17402.453 | 17650.747
2.537 | 17230.736 | 2.819 | 17472.023 | 17230.736 | 17472.023
2.678 | 17049.951 | 2.96 | 17264.16 | 17049.951 | 17264.16
2.819 | 16854.062 | 3.1 | 17064.707 | 16854.062 | 17064.707
2.96 | 16655.201 | 3.241 | 16854.492 | 16655.201 | 16854.492
3.1 | 16460.718 | 3.381 | 16639.028 | 16460.718 | 16639.028
3.241 | 16250.867 | 3.381 | 16639.028 | 16250.867 | 16639.028
3.381 | 16037.874 | 3.522 | 16401.024 | 16037.874 | 16401.024
3.522 | 15839.523 | 3.662 | 16162.973 | 15839.523 | 16162.973
3.662 | 15634.877 | 3.803 | 15921.356 | 15634.877 | 15921.356
3.803 | 15402.547 | 3.943 | 15690.84 | 15402.547 | 15690.84
3.943 | 15156.924 | 4.084 | 15439.797 | 15156.924 | 15439.797
4.084 | 14904.83 | 4.224 | 15192.723 | 14904.83 | 15192.723
4.224 | 14657.308 | 4.364 | 14958.275 | 14657.308 | 14958.275
4.364 | 14416.803 | 4.505 | 14702.159 | 14416.803 | 14702.159
4.505 | 14165.897 | 4.645 | 14419.005 | 14165.897 | 14419.005
4.645 | 13907.218 | 4.785 | 14150.091 | 13907.218 | 14150.091
4.785 | 13652.034 | 4.925 | 13862.663 | 13652.034 | 13862.663
4.925 | 13389.649 | 5.065 | 13582.122 | 13389.649 | 13582.122
5.065 | 13128.107 | 5.205 | 13303.132 | 13128.107 | 13303.132
5.205 | 12862.967 | 5.345 | 13024.903 | 12862.967 | 13024.903
5.345 | 12586.533 | 5.484 | 12726.888 | 12586.533 | 12726.888
5.484 | 12315.892 | 5.624 | 12441.247 | 12315.892 | 12441.247
5.624 | 12048.946 | 5.764 | 12149.774 | 12048.946 | 12149.774
5.764 | 11768.167 | 5.903 | 11847.337 | 11768.167 | 11847.337
5.903 | 11477.833 | 6.043 | 11538.219 | 11477.833 | 11538.219
6.043 | 11194.01 | 6.182 | 11236.279 | 11194.01 | 11236.279
6.182 | 10908.537 | 6.322 | 10951.048 | 10908.537 | 10951.048
6.322 | 10631.913 | 6.461 | 10660.587 | 10631.913 | 10660.587
6.461 | 10362.247 | 6.6 | 10373.337 | 10362.247 | 10373.337
6.6 | 10088.632 | 6.739 | 10077.297 | 10088.632 | 10077.297
6.739 | 9824.319 | 6.879 | 9789.443 | 9824.319 | 9789.443
6.879 | 9567.951 | 7.018 | 9508.497 | 9567.951 | 9508.497
7.018 | 9317.673 | 7.156 | 9230.77 | 9317.673 | 9230.77
7.156 | 9072.906 | 7.295 | 8963.438 | 9072.906 | 8963.438
7.295 | 8827.136 | 7.434 | 8703.691 | 8827.136 | 8703.691
7.434 | 8597.421 | 7.573 | 8429.081 | 8597.421 | 8429.081
7.573 | 8364.834 | 7.711 | 8170.312 | 8364.834 | 8170.312
7.711 | 8123.318 | 7.85 | 7924.084 | 8123.318 | 7924.084
7.85 | 7875.793 | 7.988 | 7688.585 | 7875.793 | 7688.585
7.988 | 7642.832 | 7.988 | 7688.585 | 7642.832 | 7688.585
8.126 | 7407.181 | 8.126 | 7450.643 | 7407.181 | 7450.643
8.265 | 7174.715 | 8.265 | 7217.136 | 7174.715 | 7217.136
8.403 | 6956.434 | 8.403 | 6982.499 | 6956.434 | 6982.499
8.541 | 6741.985 | 8.541 | 6758.068 | 6741.985 | 6758.068
8.679 | 6532.251 | 8.679 | 6537.408 | 6532.251 | 6537.408
8.816 | 6331.307 | 8.816 | 6325.053 | 6331.307 | 6325.053
8.954 | 6134.09 | 8.954 | 6110.515 | 6134.09 | 6110.515
9.092 | 5933.785 | 9.092 | 5909.594 | 5933.785 | 5909.594
9.229 | 5732.309 | 9.229 | 5707.669 | 5732.309 | 5707.669
9.366 | 5538.969 | 9.366 | 5516.113 | 5538.969 | 5516.113
9.504 | 5357.752 | 9.504 | 5325.116 | 5357.752 | 5325.116
9.641 | 5181.338 | 9.641 | 5144.139 | 5181.338 | 5144.139
9.778 | 5005.037 | 9.778 | 4959.667 | 5005.037 | 4959.667
9.915 | 4835.622 | 9.915 | 4781.254 | 4835.622 | 4781.254
10.052 | 4672.813 | 10.052 | 4616.891 | 4672.813 | 4616.891
10.188 | 4505.581 | 10.188 | 4451.16 | 4505.581 | 4451.16
10.325 | 4340.496 | 10.325 | 4282.176 | 4340.496 | 4282.176
10.461 | 4187.439 | 10.461 | 4137.519 | 4187.439 | 4137.519
10.598 | 4035.234 | 10.598 | 3985.674 | 4035.234 | 3985.674
10.734 | 3891.693 | 10.734 | 3841.724 | 3891.693 | 3841.724
10.87 | 3754.405 | 10.87 | 3706.721 | 3754.405 | 3706.721
11.006 | 3618.937 | 11.006 | 3572.343 | 3618.937 | 3572.343
11.142 | 3486.748 | 11.142 | 3437.902 | 3486.748 | 3437.902
11.278 | 3363.599 | 11.278 | 3313.138 | 3363.599 | 3313.138
11.413 | 3240.966 | 11.413 | 3194.433 | 3240.966 | 3194.433
11.549 | 3118.63 | 11.549 | 3076.293 | 3118.63 | 3076.293
11.684 | 3001.848 | 11.684 | 2959.665 | 3001.848 | 2959.665
11.819 | 2883.815 | 11.819 | 2851.505 | 2883.815 | 2851.505
11.954 | 2769.451 | 11.954 | 2741.765 | 2769.451 | 2741.765
12.089 | 2662.711 | 12.089 | 2636.586 | 2662.711 | 2636.586
12.224 | 2566.791 | 12.224 | 2536.982 | 2566.791 | 2536.982
12.359 | 2478.088 | 12.359 | 2446.19 | 2478.088 | 2446.19
12.493 | 2384.572 | 12.359 | 2446.19 | 2384.572 | 2446.19
12.628 | 2286.22 | 12.493 | 2355.759 | 2286.22 | 2355.759
12.762 | 2193.612 | 12.628 | 2273.273 | 2193.612 | 2273.273
12.896 | 2114.513 | 12.762 | 2194.965 | 2114.513 | 2194.965
13.03 | 2030.851 | 12.896 | 2113.682 | 2030.851 | 2113.682
13.164 | 1955.454 | 13.03 | 2036.852 | 1955.454 | 2036.852
13.297 | 1883.132 | 13.164 | 1959.579 | 1883.132 | 1959.579
13.431 | 1814.247 | 13.297 | 1881.506 | 1814.247 | 1881.506
13.564 | 1740.965 | 13.431 | 1813.102 | 1740.965 | 1813.102
13.698 | 1676.116 | 13.564 | 1745.242 | 1676.116 | 1745.242
13.831 | 1612.747 | 13.698 | 1679.163 | 1612.747 | 1679.163
13.964 | 1549.402 | 13.831 | 1612.924 | 1549.402 | 1612.924
14.096 | 1490.785 | 13.964 | 1545.768 | 1490.785 | 1545.768
14.229 | 1438.607 | 14.096 | 1483.637 | 1438.607 | 1483.637
14.361 | 1390.539 | 14.229 | 1426.866 | 1390.539 | 1426.866
14.494 | 1345.04 | 14.361 | 1370.981 | 1345.04 | 1370.981
14.626 | 1298.007 | 14.494 | 1317.011 | 1298.007 | 1317.011
14.758 | 1248.311 | 14.626 | 1261.7 | 1248.311 | 1261.7
14.89 | 1199.884 | 14.758 | 1216.91 | 1199.884 | 1216.91
15.021 | 1153.405 | 14.89 | 1175.157 | 1153.405 | 1175.157
15.153 | 1108.975 | 15.021 | 1134.973 | 1108.975 | 1134.973
15.284 | 1067.279 | 15.153 | 1091.364 | 1067.279 | 1091.364
15.415 | 1026.976 | 15.284 | 1054.87 | 1026.976 | 1054.87
15.546 | 988.342 | 15.415 | 1016.441 | 988.342 | 1016.441
15.677 | 955.744 | 15.546 | 974.708 | 955.744 | 974.708
15.808 | 926.623 | 15.677 | 934.867 | 926.623 | 934.867
15.938 | 897.763 | 15.808 | 901.068 | 897.763 | 901.068
16.069 | 867.978 | 15.938 | 869.47 | 867.978 | 869.47
16.199 | 839.229 | 16.069 | 840.086 | 839.229 | 840.086
16.329 | 809.549 | 16.199 | 810.779 | 809.549 | 810.779
16.459 | 779.116 | 16.329 | 782.463 | 779.116 | 782.463
16.588 | 747.279 | 16.459 | 756.292 | 747.279 | 756.292
16.718 | 720.025 | 16.588 | 732.279 | 720.025 | 732.279
16.847 | 696.27 | 16.588 | 732.279 | 696.27 | 732.279
16.976 | 674.878 | 16.718 | 706.285 | 674.878 | 706.285
17.105 | 652.105 | 16.847 | 682.871 | 652.105 | 682.871
17.234 | 633.939 | 16.976 | 657.424 | 633.939 | 657.424
17.362 | 616.122 | 17.105 | 629.372 | 616.122 | 629.372
17.491 | 596.181 | 17.234 | 606.603 | 596.181 | 606.603
17.619 | 576.817 | 17.362 | 584.023 | 576.817 | 584.023
17.747 | 557.796 | 17.491 | 563.595 | 557.796 | 563.595
17.875 | 539.592 | 17.619 | 546.079 | 539.592 | 546.079
18.003 | 522.679 | 17.747 | 531.587 | 522.679 | 531.587
18.13 | 506.028 | 17.875 | 514.078 | 506.028 | 514.078
18.257 | 488.882 | 18.003 | 499.276 | 488.882 | 499.276
18.385 | 472.091 | 18.13 | 482.432 | 472.091 | 482.432
18.512 | 458.128 | 18.257 | 466.606 | 458.128 | 466.606
18.638 | 446.248 | 18.385 | 451.046 | 446.248 | 451.046
18.765 | 435.417 | 18.512 | 438.604 | 435.417 | 438.604
18.891 | 423.057 | 18.638 | 427.109 | 423.057 | 427.109
19.017 | 411.747 | 18.765 | 412.894 | 411.747 | 412.894
19.143 | 401.686 | 18.891 | 401.775 | 401.686 | 401.775
19.269 | 391.63 | 19.017 | 391.232 | 391.63 | 391.232
19.395 | 382.206 | 19.143 | 378.865 | 382.206 | 378.865
19.52 | 372.354 | 19.269 | 365.242 | 372.354 | 365.242
19.645 | 363.04 | 19.395 | 356.384 | 363.04 | 356.384
19.77 | 354.269 | 19.52 | 347.44 | 354.269 | 347.44
19.895 | 344.923 | 19.645 | 336.711 | 344.923 | 336.711
20.02 | 334.51 | 19.77 | 325.885 | 334.51 | 325.885
20.144 | 322.727 | 19.895 | 316.667 | 322.727 | 316.667
20.268 | 312.461 | 20.02 | 308.677 | 312.461 | 308.677
20.392 | 304.508 | 20.144 | 301.679 | 304.508 | 301.679
20.516 | 298.342 | 20.268 | 294.502 | 298.342 | 294.502
20.64 | 293.483 | 20.392 | 286.752 | 293.483 | 286.752
20.763 | 290.089 | 20.516 | 281.924 | 290.089 | 281.924
20.887 | 283.649 | 20.64 | 276.481 | 283.649 | 276.481
21.01 | 275.138 | 20.64 | 276.481 | 275.138 | 276.481
21.132 | 265.19 | 20.763 | 269.527 | 265.19 | 269.527
21.255 | 255.593 | 20.887 | 264.378 | 255.593 | 264.378
21.378 | 248.056 | 21.01 | 260.301 | 248.056 | 260.301
21.5 | 243.098 | 21.132 | 253.859 | 243.098 | 253.859
21.622 | 242.452 | 21.255 | 248.588 | 242.452 | 248.588
21.744 | 240.591 | 21.378 | 242.94 | 240.591 | 242.94
21.865 | 236.543 | 21.5 | 236.158 | 236.543 | 236.158
21.987 | 231.611 | 21.622 | 229.243 | 231.611 | 229.243
22.108 | 225.28 | 21.744 | 220.98 | 225.28 | 220.98
22.229 | 221.726 | 21.865 | 213.588 | 221.726 | 213.588
22.349 | 219.383 | 21.987 | 207.785 | 219.383 | 207.785
22.47 | 216.618 | 22.108 | 204.754 | 216.618 | 204.754
22.59 | 212.656 | 22.229 | 201.198 | 212.656 | 201.198
22.71 | 210.223 | 22.349 | 196.037 | 210.223 | 196.037
22.83 | 207.725 | 22.47 | 190.85 | 207.725 | 190.85
22.95 | 205.267 | 22.59 | 187.181 | 205.267 | 187.181
23.07 | 203.576 | 22.71 | 184.577 | 203.576 | 184.577
23.189 | 199.322 | 22.83 | 182.839 | 199.322 | 182.839
23.308 | 194.523 | 22.95 | 178.499 | 194.523 | 178.499
23.427 | 190.328 | 23.07 | 172.525 | 190.328 | 172.525
23.546 | 184.481 | 23.189 | 166.988 | 184.481 | 166.988
23.664 | 177.865 | 23.308 | 162.887 | 177.865 | 162.887
23.782 | 174.121 | 23.427 | 160.494 | 174.121 | 160.494
23.9 | 173.59 | 23.546 | 161.717 | 173.59 | 161.717
24.018 | 173.003 | 23.664 | 162.735 | 173.003 | 162.735
24.136 | 171.295 | 23.782 | 160.853 | 171.295 | 160.853
24.253 | 166.798 | 23.9 | 158.324 | 166.798 | 158.324
24.37 | 163.992 | 24.018 | 154.135 | 163.992 | 154.135
24.487 | 162.944 | 24.136 | 147.684 | 162.944 | 147.684
24.604 | 161.351 | 24.253 | 142.428 | 161.351 | 142.428
24.72 | 162.236 | 24.37 | 140.465 | 162.236 | 140.465
24.836 | 162.367 | 24.487 | 137.793 | 162.367 | 137.793
24.953 | 157.446 | 24.604 | 136.184 | 157.446 | 136.184
25.068 | 151.351 | 24.604 | 136.184 | 151.351 | 136.184
25.184 | 146.972 | 24.72 | 134.782 | 146.972 | 134.782
25.299 | 143.061 | 24.836 | 133.59 | 143.061 | 133.59
25.415 | 140.942 | 24.953 | 131.576 | 140.942 | 131.576
25.53 | 141.181 | 25.068 | 126.989 | 141.181 | 126.989
25.644 | 142.307 | 25.184 | 123.087 | 142.307 | 123.087
25.759 | 142.94 | 25.299 | 119.601 | 142.94 | 119.601
25.873 | 142.632 | 25.415 | 118.35 | 142.632 | 118.35
25.987 | 140.927 | 25.53 | 117.421 | 140.927 | 117.421
26.101 | 137.367 | 25.644 | 115.438 | 137.367 | 115.438
26.215 | 135.077 | 25.759 | 111.336 | 135.077 | 111.336
26.328 | 134.348 | 25.873 | 109.879 | 134.348 | 109.879
26.441 | 133.333 | 25.987 | 108.916 | 133.333 | 108.916
26.554 | 130.671 | 26.101 | 106.214 | 130.671 | 106.214
26.667 | 125.779 | 26.215 | 105.01 | 125.779 | 105.01
26.78 | 121.94 | 26.328 | 104.249 | 121.94 | 104.249
26.892 | 118.706 | 26.441 | 101.678 | 118.706 | 101.678
27.004 | 117.229 | 26.554 | 100.79 | 117.229 | 100.79
27.116 | 118.556 | 26.667 | 98.648 | 118.556 | 98.648
27.228 | 119.085 | 26.78 | 97.461 | 119.085 | 97.461
27.339 | 116.324 | 26.892 | 94.954 | 116.324 | 94.954
27.45 | 115.284 | 27.004 | 93.405 | 115.284 | 93.405
27.561 | 116.564 | 27.116 | 91.962 | 116.564 | 91.962
27.672 | 116.043 | 27.228 | 90.625 | 116.043 | 90.625
27.782 | 114.584 | 27.339 | 93.672 | 114.584 | 93.672
27.893 | 112.704 | 27.45 | 92.332 | 112.704 | 92.332
28.003 | 111.401 | 27.561 | 89.414 | 111.401 | 89.414
28.113 | 110.917 | 27.672 | 87.237 | 110.917 | 87.237
28.222 | 108.476 | 27.782 | 87.327 | 108.476 | 87.327
28.332 | 106.642 | 27.893 | 84.191 | 106.642 | 84.191
28.441 | 105.866

## Lustr Plots (hidden)
| X |  | Y |  |  | factor
-32.12 | 0 | -32.221 | 122.869 | 0 | 122.869 | 1
-32.019 | 0 | -32.12 | 120.57 | 0 | 120.57
-31.917 | 0 | -32.019 | 118.22 | 0 | 118.22
-31.815 | 17.56 | -31.917 | 115.113 | 17.56 | 115.113
-31.714 | 47.637 | -31.815 | 113.676 | 47.637 | 113.676
-31.611 | 78.368 | -31.714 | 114.551 | 78.368 | 114.551
-31.509 | 106.086 | -31.611 | 117.715 | 106.086 | 117.715
-31.406 | 125.282 | -31.509 | 118.505 | 125.282 | 118.505
-31.303 | 125.846 | -31.406 | 120.722 | 125.846 | 120.722
-31.2 | 127.635 | -31.303 | 122.859 | 127.635 | 122.859
-31.097 | 131.411 | -31.2 | 126.664 | 131.411 | 126.664
-30.993 | 133.684 | -31.097 | 128.831 | 133.684 | 128.831
-30.89 | 131.07 | -30.993 | 131.048 | 131.07 | 131.048
-30.786 | 130.006 | -30.89 | 132.288 | 130.006 | 132.288
-30.681 | 130.031 | -30.786 | 132.434 | 130.031 | 132.434
-30.577 | 129.928 | -30.681 | 129.649 | 129.928 | 129.649
-30.472 | 134.317 | -30.577 | 127.579 | 134.317 | 127.579
-30.367 | 137.164 | -30.472 | 124.953 | 137.164 | 124.953
-30.262 | 137.289 | -30.367 | 125.371 | 137.289 | 125.371
-30.157 | 138.352 | -30.262 | 125.156 | 138.352 | 125.156
-30.051 | 141.345 | -30.157 | 128.201 | 141.345 | 128.201
-29.946 | 143.259 | -30.051 | 130.977 | 143.259 | 130.977
-29.84 | 146.713 | -29.946 | 134.543 | 146.713 | 134.543
-29.733 | 146.618 | -29.84 | 138.273 | 146.618 | 138.273
-29.627 | 147.263 | -29.733 | 138.452 | 147.263 | 138.452
-29.52 | 149.194 | -29.627 | 137.211 | 149.194 | 137.211
-29.413 | 148.171 | -29.52 | 135.608 | 148.171 | 135.608
-29.306 | 149.292 | -29.413 | 135.241 | 149.292 | 135.241
-29.199 | 150.833 | -29.306 | 135.854 | 150.833 | 135.854
-29.091 | 153.516 | -29.199 | 138.045 | 153.516 | 138.045
-28.983 | 153.762 | -29.091 | 140.283 | 153.762 | 140.283
-28.875 | 157.022 | -28.983 | 143.172 | 157.022 | 143.172
-28.767 | 158.216 | -28.875 | 146.405 | 158.216 | 146.405
-28.658 | 159.104 | -28.767 | 147.572 | 159.104 | 147.572
-28.55 | 159.268 | -28.658 | 150.651 | 159.268 | 150.651
-28.441 | 161.754 | -28.55 | 154.128 | 161.754 | 154.128
-28.332 | 167.908 | -28.441 | 156.333 | 167.908 | 156.333
-28.222 | 168.516 | -28.332 | 155.078 | 168.516 | 155.078
-28.113 | 170.832 | -28.222 | 157.444 | 170.832 | 157.444
-28.003 | 172.781 | -28.113 | 158.082 | 172.781 | 158.082
-27.893 | 176.888 | -28.003 | 157.598 | 176.888 | 157.598
-27.782 | 173.952 | -27.893 | 157.645 | 173.952 | 157.645
-27.672 | 174.706 | -27.782 | 161.786 | 174.706 | 161.786
-27.561 | 178.305 | -27.672 | 165.668 | 178.305 | 165.668
-27.45 | 181.65 | -27.561 | 165.922 | 181.65 | 165.922
-27.339 | 181.507 | -27.45 | 170.115 | 181.507 | 170.115
-27.228 | 181.365 | -27.339 | 174.168 | 181.365 | 174.168
-27.116 | 183.579 | -27.228 | 176.641 | 183.579 | 176.641
-27.004 | 187.325 | -27.116 | 175.479 | 187.325 | 175.479
-26.892 | 192.762 | -27.004 | 179.079 | 192.762 | 179.079
-26.78 | 196.346 | -26.892 | 181.857 | 196.346 | 181.857
-26.667 | 196.161 | -26.78 | 183.252 | 196.161 | 183.252
-26.554 | 199.26 | -26.667 | 183.788 | 199.26 | 183.788
-26.441 | 202.962 | -26.554 | 185.735 | 202.962 | 185.735
-26.328 | 205.685 | -26.441 | 187.614 | 205.685 | 187.614
-26.215 | 206.093 | -26.328 | 189.82 | 206.093 | 189.82
-26.101 | 208.4 | -26.215 | 191.452 | 208.4 | 191.452
-25.987 | 211.474 | -26.101 | 194.753 | 211.474 | 194.753
-25.873 | 213.475 | -25.987 | 198.425 | 213.475 | 198.425
-25.759 | 217.071 | -25.873 | 201.352 | 217.071 | 201.352
-25.644 | 218.989 | -25.759 | 205.095 | 218.989 | 205.095
-25.53 | 223.597 | -25.644 | 210.254 | 223.597 | 210.254
-25.415 | 224.551 | -25.53 | 213.343 | 224.551 | 213.343
-25.299 | 228.076 | -25.415 | 218.504 | 228.076 | 218.504
-25.184 | 227.481 | -25.299 | 221.937 | 227.481 | 221.937
-25.068 | 234.521 | -25.184 | 226.607 | 234.521 | 226.607
-24.953 | 239.782 | -25.068 | 227.708 | 239.782 | 227.708
-24.836 | 243.605 | -24.953 | 230.217 | 243.605 | 230.217
-24.72 | 245.408 | -24.836 | 231.682 | 245.408 | 231.682
-24.604 | 253.344 | -24.72 | 236.058 | 253.344 | 236.058
-24.487 | 257.69 | -24.604 | 240.194 | 257.69 | 240.194
-24.37 | 261.1 | -24.487 | 244.2 | 261.1 | 244.2
-24.253 | 265.829 | -24.37 | 243.897 | 265.829 | 243.897
-24.136 | 270.266 | -24.253 | 247.231 | 270.266 | 247.231
-24.018 | 271.384 | -24.136 | 249.427 | 271.384 | 249.427
-23.9 | 277.267 | -24.018 | 253.26 | 277.267 | 253.26
-23.782 | 279.999 | -23.9 | 257.284 | 279.999 | 257.284
-23.664 | 286.619 | -23.782 | 261.657 | 286.619 | 261.657
-23.546 | 293.151 | -23.664 | 265.374 | 293.151 | 265.374
-23.427 | 302.113 | -23.546 | 272.227 | 302.113 | 272.227
-23.308 | 306.112 | -23.427 | 279.725 | 306.112 | 279.725
-23.189 | 312.073 | -23.308 | 284.307 | 312.073 | 284.307
-23.07 | 315.507 | -23.189 | 287.145 | 315.507 | 287.145
-22.95 | 320.428 | -23.07 | 291.113 | 320.428 | 291.113
-22.83 | 325.789 | -22.95 | 295.113 | 325.789 | 295.113
-22.71 | 332.31 | -22.83 | 299.248 | 332.31 | 299.248
-22.59 | 340.446 | -22.71 | 304.188 | 340.446 | 304.188
-22.47 | 346.128 | -22.59 | 312.088 | 346.128 | 312.088
-22.349 | 351.064 | -22.47 | 318.409 | 351.064 | 318.409
-22.229 | 358.53 | -22.349 | 323.315 | 358.53 | 323.315
-22.108 | 366.876 | -22.229 | 330.138 | 366.876 | 330.138
-21.987 | 371.929 | -22.108 | 337.385 | 371.929 | 337.385
-21.865 | 379.897 | -21.987 | 344.851 | 379.897 | 344.851
-21.744 | 391.112 | -21.865 | 352.585 | 391.112 | 352.585
-21.622 | 400.508 | -21.744 | 358.916 | 400.508 | 358.916
-21.5 | 409.757 | -21.622 | 363.502 | 409.757 | 363.502
-21.378 | 419.664 | -21.5 | 371.487 | 419.664 | 371.487
-21.255 | 429.624 | -21.378 | 380.838 | 429.624 | 380.838
-21.132 | 438.489 | -21.255 | 390.895 | 438.489 | 390.895
-21.01 | 449.552 | -21.132 | 400.654 | 449.552 | 400.654
-20.887 | 459.67 | -21.01 | 409.969 | 459.67 | 409.969
-20.763 | 470.137 | -20.887 | 418.198 | 470.137 | 418.198
-20.64 | 480.901 | -20.763 | 427.478 | 480.901 | 427.478
-20.516 | 494.476 | -20.64 | 438.297 | 494.476 | 438.297
-20.392 | 508.431 | -20.516 | 448.277 | 508.431 | 448.277
-20.268 | 524.235 | -20.392 | 458.95 | 524.235 | 458.95
-20.144 | 539.429 | -20.268 | 470.163 | 539.429 | 470.163
-20.02 | 553.43 | -20.144 | 483.528 | 553.43 | 483.528
-19.895 | 569.513 | -20.02 | 495.172 | 569.513 | 495.172
-19.77 | 585.086 | -19.895 | 505.059 | 585.086 | 505.059
-19.645 | 603.451 | -19.77 | 517.916 | 603.451 | 517.916
-19.52 | 621.589 | -19.645 | 530.329 | 621.589 | 530.329
-19.395 | 641.096 | -19.52 | 541.284 | 641.096 | 541.284
-19.269 | 659.794 | -19.395 | 555.764 | 659.794 | 555.764
-19.143 | 681.631 | -19.269 | 572.734 | 681.631 | 572.734
-19.017 | 707.879 | -19.143 | 588.668 | 707.879 | 588.668
-18.891 | 733.822 | -19.017 | 602.905 | 733.822 | 602.905
-18.765 | 756.265 | -18.891 | 617.99 | 756.265 | 617.99
-18.638 | 775.281 | -18.765 | 634.539 | 775.281 | 634.539
-18.512 | 799.111 | -18.638 | 652.019 | 799.111 | 652.019
-18.385 | 824.975 | -18.512 | 672.656 | 824.975 | 672.656
-18.257 | 850.353 | -18.385 | 695.15 | 850.353 | 695.15
-18.13 | 879.638 | -18.257 | 717.266 | 879.638 | 717.266
-18.003 | 912.052 | -18.13 | 739.953 | 912.052 | 739.953
-17.875 | 947.105 | -18.003 | 764.43 | 947.105 | 764.43
-17.747 | 978.359 | -17.875 | 788.902 | 978.359 | 788.902
-17.619 | 1007.102 | -17.747 | 810.368 | 1007.102 | 810.368
-17.491 | 1039.186 | -17.619 | 833.856 | 1039.186 | 833.856
-17.362 | 1072.542 | -17.491 | 862.012 | 1072.542 | 862.012
-17.234 | 1106.65 | -17.362 | 893.552 | 1106.65 | 893.552
-17.105 | 1143.364 | -17.234 | 924.037 | 1143.364 | 924.037
-16.976 | 1186.789 | -17.105 | 956.863 | 1186.789 | 956.863
-16.847 | 1230.785 | -16.976 | 988.034 | 1230.785 | 988.034
-16.718 | 1271.893 | -16.847 | 1018.947 | 1271.893 | 1018.947
-16.588 | 1315.423 | -16.718 | 1053.064 | 1315.423 | 1053.064
-16.459 | 1362.694 | -16.588 | 1091.24 | 1362.694 | 1091.24
-16.329 | 1412.402 | -16.459 | 1129.548 | 1412.402 | 1129.548
-16.199 | 1461.743 | -16.329 | 1169.501 | 1461.743 | 1169.501
-16.069 | 1515.287 | -16.199 | 1206.563 | 1515.287 | 1206.563
-15.938 | 1572.372 | -16.069 | 1246.092 | 1572.372 | 1246.092
-15.808 | 1632.617 | -15.938 | 1291.266 | 1632.617 | 1291.266
-15.677 | 1697.411 | -15.808 | 1338.324 | 1697.411 | 1338.324
-15.546 | 1759.212 | -15.677 | 1388.981 | 1759.212 | 1388.981
-15.415 | 1824.232 | -15.546 | 1436.785 | 1824.232 | 1436.785
-15.284 | 1894.668 | -15.415 | 1489.216 | 1894.668 | 1489.216
-15.153 | 1963.013 | -15.284 | 1544.037 | 1963.013 | 1544.037
-15.021 | 2030.003 | -15.153 | 1602.183 | 2030.003 | 1602.183
-14.89 | 2108.256 | -15.021 | 1664.581 | 2108.256 | 1664.581
-14.758 | 2187.993 | -14.89 | 1725.063 | 2187.993 | 1725.063
-14.626 | 2267.332 | -14.758 | 1788.299 | 2267.332 | 1788.299
-14.494 | 2351.499 | -14.626 | 1849.761 | 2351.499 | 1849.761
-14.361 | 2434.636 | -14.494 | 1918.878 | 2434.636 | 1918.878
-14.229 | 2522.799 | -14.361 | 1992.315 | 2522.799 | 1992.315
-14.096 | 2620.316 | -14.229 | 2070.452 | 2620.316 | 2070.452
-13.964 | 2724.262 | -14.096 | 2145.897 | 2724.262 | 2145.897
-13.831 | 2825.67 | -13.964 | 2227.221 | 2825.67 | 2227.221
-13.698 | 2927.692 | -13.831 | 2313.689 | 2927.692 | 2313.689
-13.564 | 3041.928 | -13.698 | 2407.972 | 3041.928 | 2407.972
-13.431 | 3162.111 | -13.564 | 2495.837 | 3162.111 | 2495.837
-13.297 | 3282.637 | -13.431 | 2591.536 | 3282.637 | 2591.536
-13.164 | 3406.229 | -13.297 | 2688.487 | 3406.229 | 2688.487
-13.03 | 3543.958 | -13.164 | 2788.53 | 3543.958 | 2788.53
-12.896 | 3686.316 | -13.03 | 2887.931 | 3686.316 | 2887.931
-12.762 | 3824.03 | -12.896 | 2994.613 | 3824.03 | 2994.613
-12.628 | 3966.98 | -12.762 | 3113.522 | 3966.98 | 3113.522
-12.493 | 4113.667 | -12.628 | 3237.848 | 4113.667 | 3237.848
-12.359 | 4266.166 | -12.493 | 3355.515 | 4266.166 | 3355.515
-12.224 | 4422.851 | -12.359 | 3489.026 | 4422.851 | 3489.026
-12.089 | 4598.657 | -12.224 | 3627.639 | 4598.657 | 3627.639
-11.954 | 4762.66 | -12.089 | 3765.271 | 4762.66 | 3765.271
-11.819 | 4936.216 | -11.954 | 3910.93 | 4936.216 | 3910.93
-11.684 | 5120.411 | -11.819 | 4064.199 | 5120.411 | 4064.199
-11.549 | 5316.542 | -11.684 | 4221.038 | 5316.542 | 4221.038
-11.413 | 5509.771 | -11.549 | 4385.23 | 5509.771 | 4385.23
-11.278 | 5717.942 | -11.413 | 4559.587 | 5717.942 | 4559.587
-11.142 | 5929.122 | -11.278 | 4740.294 | 5929.122 | 4740.294
-11.006 | 6141.765 | -11.142 | 4919.743 | 6141.765 | 4919.743
-10.87 | 6353.31 | -11.006 | 5106.81 | 6353.31 | 5106.81
-10.734 | 6575.429 | -10.87 | 5297.753 | 6575.429 | 5297.753
-10.598 | 6812.356 | -10.734 | 5496.28 | 6812.356 | 5496.28
-10.461 | 7057.908 | -10.598 | 5694.095 | 7057.908 | 5694.095
-10.325 | 7305.256 | -10.461 | 5902.582 | 7305.256 | 5902.582
-10.188 | 7549.902 | -10.325 | 6120.262 | 7549.902 | 6120.262
-10.052 | 7807.44 | -10.188 | 6354.758 | 7807.44 | 6354.758
-9.915 | 8066.347 | -10.052 | 6593.964 | 8066.347 | 6593.964
-9.778 | 8344.282 | -9.915 | 6840.926 | 8344.282 | 6840.926
-9.641 | 8630.11 | -9.778 | 7085.764 | 8630.11 | 7085.764
-9.504 | 8929.728 | -9.641 | 7352.677 | 8929.728 | 7352.677
-9.366 | 9227.623 | -9.504 | 7609.088 | 9227.623 | 7609.088
-9.229 | 9518.005 | -9.366 | 7887.855 | 9518.005 | 7887.855
-9.092 | 9808.486 | -9.229 | 8170.126 | 9808.486 | 8170.126
-8.954 | 10121.857 | -9.092 | 8448.75 | 10121.857 | 8448.75
-8.816 | 10452.935 | -8.954 | 8738.672 | 10452.935 | 8738.672
-8.679 | 10784.987 | -8.816 | 9047.297 | 10784.987 | 9047.297
-8.541 | 11136.708 | -8.679 | 9350.972 | 11136.708 | 9350.972
-8.403 | 11495.541 | -8.541 | 9657.895 | 11495.541 | 9657.895
-8.265 | 11848.274 | -8.403 | 9992.253 | 11848.274 | 9992.253
-8.126 | 12212.063 | -8.265 | 10324.678 | 12212.063 | 10324.678
-7.988 | 12592.021 | -8.126 | 10662.916 | 12592.021 | 10662.916
-7.85 | 12965.034 | -7.988 | 11010.803 | 12965.034 | 11010.803
-7.711 | 13349.917 | -7.85 | 11369.118 | 13349.917 | 11369.118
-7.573 | 13753.515 | -7.711 | 11725.57 | 13753.515 | 11725.57
-7.434 | 14146.339 | -7.573 | 12090.121 | 14146.339 | 12090.121
-7.295 | 14547.367 | -7.434 | 12465.549 | 14547.367 | 12465.549
-7.156 | 14938.309 | -7.295 | 12858.981 | 14938.309 | 12858.981
-7.018 | 15339.681 | -7.156 | 13246.171 | 15339.681 | 13246.171
-6.879 | 15749.488 | -7.018 | 13631.465 | 15749.488 | 13631.465
-6.739 | 16173.147 | -6.879 | 14023.332 | 16173.147 | 14023.332
-6.6 | 16575.686 | -6.739 | 14431.162 | 16575.686 | 14431.162
-6.461 | 17015.354 | -6.6 | 14841.921 | 17015.354 | 14841.921
-6.322 | 17471.579 | -6.461 | 15264.745 | 17471.579 | 15264.745
-6.182 | 17915.738 | -6.322 | 15700.082 | 17915.738 | 15700.082
-6.043 | 18347.842 | -6.182 | 16138.154 | 18347.842 | 16138.154
-5.903 | 18776.461 | -6.043 | 16562.916 | 18776.461 | 16562.916
-5.764 | 19196.61 | -5.903 | 16989.894 | 19196.61 | 16989.894
-5.624 | 19617.618 | -5.764 | 17418.738 | 19617.618 | 17418.738
-5.484 | 20098.888 | -5.624 | 17860.111 | 20098.888 | 17860.111
-5.345 | 20554.794 | -5.484 | 18298.895 | 20554.794 | 18298.895
-5.205 | 21025.481 | -5.345 | 18739.183 | 21025.481 | 18739.183
-5.065 | 21473.158 | -5.205 | 19162.007 | 21473.158 | 19162.007
-4.925 | 21937.295 | -5.065 | 19584.968 | 21937.295 | 19584.968
-4.785 | 22372.575 | -4.925 | 20035.693 | 22372.575 | 20035.693
-4.645 | 22826.938 | -4.785 | 20487.998 | 22826.938 | 20487.998
-4.505 | 23273.103 | -4.645 | 20917.115 | 23273.103 | 20917.115
-4.364 | 23697.178 | -4.505 | 21327.811 | 23697.178 | 21327.811
-4.224 | 24098.896 | -4.364 | 21750.991 | 24098.896 | 21750.991
-4.084 | 24502.153 | -4.224 | 22147.452 | 24502.153 | 22147.452
-3.943 | 24882.126 | -4.084 | 22554.036 | 24882.126 | 22554.036
-3.803 | 25260.93 | -3.943 | 22953.697 | 25260.93 | 22953.697
-3.662 | 25628.644 | -3.803 | 23398.74 | 25628.644 | 23398.74
-3.522 | 26002.047 | -3.662 | 23860.063 | 26002.047 | 23860.063
-3.381 | 26357.984 | -3.522 | 24297.831 | 26357.984 | 24297.831
-3.241 | 26711.842 | -3.381 | 24725.047 | 26711.842 | 24725.047
-3.1 | 27038.705 | -3.241 | 25125.47 | 27038.705 | 25125.47
-2.96 | 27366.36 | -3.1 | 25517.26 | 27366.36 | 25517.26
-2.819 | 27723.89 | -2.96 | 25887.232 | 27723.89 | 25887.232
-2.678 | 28007.371 | -2.819 | 26258.24 | 28007.371 | 26258.24
-2.537 | 28286.487 | -2.678 | 26615.55 | 28286.487 | 26615.55
-2.397 | 28545.176 | -2.537 | 26976.464 | 28545.176 | 26976.464
-2.256 | 28766.259 | -2.397 | 27341.282 | 28766.259 | 27341.282
-2.115 | 28955.179 | -2.256 | 27660.489 | 28955.179 | 27660.489
-1.974 | 29159.776 | -2.115 | 27936.741 | 29159.776 | 27936.741
-1.833 | 29337.047 | -1.974 | 28222.315 | 29337.047 | 28222.315
-1.692 | 29516.548 | -1.833 | 28483.871 | 29516.548 | 28483.871
-1.551 | 29650.482 | -1.692 | 28724.729 | 29650.482 | 28724.729
-1.41 | 29802.98 | -1.551 | 28971.921 | 29802.98 | 28971.921
-1.269 | 29921.791 | -1.41 | 29218.484 | 29921.791 | 29218.484
-1.128 | 30076.164 | -1.269 | 29382.796 | 30076.164 | 29382.796
-0.987 | 30180.302 | -1.128 | 29520.716 | 30180.302 | 29520.716
-0.846 | 30239.499 | -0.987 | 29669.262 | 30239.499 | 29669.262
-0.705 | 30200.985 | -0.846 | 29813.123 | 30200.985 | 29813.123
-0.564 | 30193.248 | -0.705 | 29980.181 | 30193.248 | 29980.181
-0.423 | 30231.47 | -0.564 | 30141.11 | 30231.47 | 30141.11
-0.282 | 30253.793 | -0.423 | 30227.217 | 30253.793 | 30227.217
-0.141 | 30275.246 | -0.282 | 30276.638 | 30275.246 | 30276.638
0 | 30275.902 | -0.141 | 30256.451 | 30275.902 | 30256.451
0.141 | 30233.079 | 0 | 30275.902 | 30233.079 | 30275.902
0.282 | 30150.176 | 0.141 | 30239.844 | 30150.176 | 30239.844
0.423 | 30078.875 | 0.282 | 30243.423 | 30078.875 | 30243.423
0.564 | 30007.463 | 0.423 | 30157.745 | 30007.463 | 30157.745
0.705 | 29927.755 | 0.564 | 30101.166 | 29927.755 | 30101.166
0.846 | 29821.794 | 0.705 | 30047.07 | 29821.794 | 30047.07
0.987 | 29694.346 | 0.846 | 29989.257 | 29694.346 | 29989.257
1.128 | 29564.649 | 0.987 | 29902.19 | 29564.649 | 29902.19
1.269 | 29430.506 | 1.128 | 29798.744 | 29430.506 | 29798.744
1.41 | 29268.635 | 1.269 | 29644.166 | 29268.635 | 29644.166
1.551 | 29082.338 | 1.41 | 29457.318 | 29082.338 | 29457.318
1.692 | 28893.411 | 1.551 | 29243.645 | 28893.411 | 29243.645
1.833 | 28689.386 | 1.692 | 29050.858 | 28689.386 | 29050.858
1.974 | 28446.181 | 1.833 | 28820.744 | 28446.181 | 28820.744
2.115 | 28192.852 | 1.974 | 28530.622 | 28192.852 | 28530.622
2.256 | 27929.542 | 2.115 | 28211.482 | 27929.542 | 28211.482
2.397 | 27654.073 | 2.256 | 27902.665 | 27654.073 | 27902.665
2.537 | 27361.789 | 2.397 | 27555.387 | 27361.789 | 27555.387
2.678 | 27074.763 | 2.537 | 27220.009 | 27074.763 | 27220.009
2.819 | 26764.284 | 2.678 | 26893.76 | 26764.284 | 26893.76
2.96 | 26459.102 | 2.819 | 26533.905 | 26459.102 | 26533.905
3.1 | 26126.456 | 2.96 | 26178.454 | 26126.456 | 26178.454
3.241 | 25761.37 | 3.1 | 25829.751 | 25761.37 | 25829.751
3.381 | 25393.792 | 3.241 | 25431.413 | 25393.792 | 25431.413
3.522 | 25072.989 | 3.381 | 25057.547 | 25072.989 | 25057.547
3.662 | 24721.898 | 3.522 | 24629.867 | 24721.898 | 24629.867
3.803 | 24335.441 | 3.662 | 24211.53 | 24335.441 | 24211.53
3.943 | 23947.242 | 3.803 | 23794.737 | 23947.242 | 23794.737
4.084 | 23547.196 | 3.943 | 23382.404 | 23547.196 | 23382.404
4.224 | 23127.829 | 4.084 | 22949.659 | 23127.829 | 22949.659
4.364 | 22719.896 | 4.224 | 22540.06 | 22719.896 | 22540.06
4.505 | 22313.09 | 4.364 | 22101.648 | 22313.09 | 22101.648
4.645 | 21914.344 | 4.505 | 21659.004 | 21914.344 | 21659.004
4.785 | 21497.046 | 4.645 | 21232.548 | 21497.046 | 21232.548
4.925 | 21074.859 | 4.785 | 20770.304 | 21074.859 | 20770.304
5.065 | 20656.48 | 4.925 | 20309.082 | 20656.48 | 20309.082
5.205 | 20251.081 | 5.065 | 19885.418 | 20251.081 | 19885.418
5.345 | 19831.906 | 5.205 | 19444.774 | 19831.906 | 19444.774
5.484 | 19415.292 | 5.345 | 19003.509 | 19415.292 | 19003.509
5.624 | 18982.357 | 5.484 | 18547.512 | 18982.357 | 18547.512
5.764 | 18536.91 | 5.624 | 18102.823 | 18536.91 | 18102.823
5.903 | 18107.584 | 5.764 | 17631.071 | 18107.584 | 17631.071
6.043 | 17675.488 | 5.903 | 17177.692 | 17675.488 | 17177.692
6.182 | 17232.883 | 6.043 | 16726.762 | 17232.883 | 16726.762
6.322 | 16798.863 | 6.182 | 16282.178 | 16798.863 | 16282.178
6.461 | 16392.045 | 6.322 | 15832.959 | 16392.045 | 15832.959
6.6 | 15975.409 | 6.461 | 15369.697 | 15975.409 | 15369.697
6.739 | 15566.238 | 6.6 | 14928.241 | 15566.238 | 14928.241
6.879 | 15168.707 | 6.739 | 14491.833 | 15168.707 | 14491.833
7.018 | 14779.763 | 6.879 | 14057.356 | 14779.763 | 14057.356
7.156 | 14395.135 | 7.018 | 13640.041 | 14395.135 | 13640.041
7.295 | 14010.083 | 7.156 | 13243.269 | 14010.083 | 13243.269
7.434 | 13649.929 | 7.295 | 12844.081 | 13649.929 | 12844.081
7.573 | 13284.2 | 7.434 | 12437.548 | 13284.2 | 12437.548
7.711 | 12909.532 | 7.573 | 12054.4 | 12909.532 | 12054.4
7.85 | 12534.796 | 7.711 | 11671.708 | 12534.796 | 11671.708
7.988 | 12196.758 | 7.85 | 11294.912 | 12196.758 | 11294.912
8.126 | 11852.592 | 7.988 | 10933.435 | 11852.592 | 10933.435
8.265 | 11500.048 | 8.126 | 10580.793 | 11500.048 | 10580.793
8.403 | 11152.803 | 8.265 | 10223.662 | 11152.803 | 10223.662
8.541 | 10813.411 | 8.403 | 9886.821 | 10813.411 | 9886.821
8.679 | 10482.846 | 8.541 | 9562.234 | 10482.846 | 9562.234
8.816 | 10146.68 | 8.679 | 9246.946 | 10146.68 | 9246.946
8.954 | 9818.662 | 8.816 | 8942.61 | 9818.662 | 8942.61
9.092 | 9498.843 | 8.954 | 8639.834 | 9498.843 | 8639.834
9.229 | 9189.722 | 9.092 | 8353.417 | 9189.722 | 8353.417
9.366 | 8895.327 | 9.229 | 8061.962 | 8895.327 | 8061.962
9.504 | 8628.657 | 9.366 | 7768.894 | 8628.657 | 7768.894
9.641 | 8359.829 | 9.504 | 7478.037 | 8359.829 | 7478.037
9.778 | 8092.883 | 9.641 | 7221.299 | 8092.883 | 7221.299
9.915 | 7823.577 | 9.778 | 6970.476 | 7823.577 | 6970.476
10.052 | 7558.507 | 9.915 | 6724.605 | 7558.507 | 6724.605
10.188 | 7288.417 | 10.052 | 6481.739 | 7288.417 | 6481.739
10.325 | 7050.025 | 10.188 | 6244.853 | 7050.025 | 6244.853
10.461 | 6814.226 | 10.325 | 6010.641 | 6814.226 | 6010.641
10.598 | 6581.274 | 10.461 | 5782.636 | 6581.274 | 5782.636
10.734 | 6355.909 | 10.598 | 5559.702 | 6355.909 | 5559.702
10.87 | 6140.248 | 10.734 | 5355.3 | 6140.248 | 5355.3
11.006 | 5920.488 | 10.87 | 5152.305 | 5920.488 | 5152.305
11.142 | 5716.885 | 11.006 | 4954.524 | 5716.885 | 4954.524
11.278 | 5524.388 | 11.142 | 4770.589 | 5524.388 | 4770.589
11.413 | 5333.531 | 11.278 | 4595.44 | 5333.531 | 4595.44
11.549 | 5148.23 | 11.413 | 4425.837 | 5148.23 | 4425.837
11.684 | 4967.123 | 11.549 | 4274.242 | 4967.123 | 4274.242
11.819 | 4788.878 | 11.684 | 4123.001 | 4788.878 | 4123.001
11.954 | 4609.869 | 11.819 | 3973.879 | 4609.869 | 3973.879
12.089 | 4433.548 | 11.954 | 3830.339 | 4433.548 | 3830.339
12.224 | 4269.206 | 12.089 | 3690.666 | 4269.206 | 3690.666
12.359 | 4109.808 | 12.224 | 3553.572 | 4109.808 | 3553.572
12.493 | 3957.414 | 12.359 | 3412.976 | 3957.414 | 3412.976
12.628 | 3815.888 | 12.493 | 3284.701 | 3815.888 | 3284.701
12.762 | 3686.234 | 12.628 | 3166.618 | 3686.234 | 3166.618
12.896 | 3554.597 | 12.762 | 3055.103 | 3554.597 | 3055.103
13.03 | 3425.21 | 12.896 | 2935.969 | 3425.21 | 2935.969
13.164 | 3302.818 | 13.03 | 2825.907 | 3302.818 | 2825.907
13.297 | 3179.276 | 13.164 | 2714.602 | 3179.276 | 2714.602
13.431 | 3061.351 | 13.297 | 2612.108 | 3061.351 | 2612.108
13.564 | 2950.611 | 13.431 | 2506.711 | 2950.611 | 2506.711
13.698 | 2844.657 | 13.564 | 2413.515 | 2844.657 | 2413.515
13.831 | 2741.254 | 13.698 | 2318.445 | 2741.254 | 2318.445
13.964 | 2643.601 | 13.831 | 2230.159 | 2643.601 | 2230.159
14.096 | 2552.612 | 13.964 | 2142.97 | 2552.612 | 2142.97
14.229 | 2461.424 | 14.096 | 2071.4 | 2461.424 | 2071.4
14.361 | 2376.182 | 14.229 | 2000.138 | 2376.182 | 2000.138
14.494 | 2296.11 | 14.361 | 1932.703 | 2296.11 | 1932.703
14.626 | 2217.075 | 14.494 | 1863.132 | 2217.075 | 1863.132
14.758 | 2134.912 | 14.626 | 1797.402 | 2134.912 | 1797.402
14.89 | 2053.866 | 14.758 | 1725.453 | 2053.866 | 1725.453
15.021 | 1974.479 | 14.89 | 1655.595 | 1974.479 | 1655.595
15.153 | 1897.162 | 15.021 | 1592.873 | 1897.162 | 1592.873
15.284 | 1828.558 | 15.153 | 1535.566 | 1828.558 | 1535.566
15.415 | 1760.213 | 15.284 | 1479.146 | 1760.213 | 1479.146
15.546 | 1693.848 | 15.415 | 1421.942 | 1693.848 | 1421.942
15.677 | 1633.737 | 15.546 | 1373.505 | 1633.737 | 1373.505
15.808 | 1575.823 | 15.677 | 1320.904 | 1575.823 | 1320.904
15.938 | 1520.935 | 15.808 | 1269.48 | 1520.935 | 1269.48
16.069 | 1468.086 | 15.938 | 1221.195 | 1468.086 | 1221.195
16.199 | 1415.501 | 16.069 | 1178.486 | 1415.501 | 1178.486
16.329 | 1362.401 | 16.199 | 1135.529 | 1362.401 | 1135.529
16.459 | 1313.19 | 16.329 | 1093.972 | 1313.19 | 1093.972
16.588 | 1264.025 | 16.459 | 1057.174 | 1264.025 | 1057.174
16.718 | 1220.436 | 16.588 | 1019.733 | 1220.436 | 1019.733
16.847 | 1181.626 | 16.718 | 984.593 | 1181.626 | 984.593
16.976 | 1145.028 | 16.847 | 947.657 | 1145.028 | 947.657
17.105 | 1109.497 | 16.976 | 917.245 | 1109.497 | 917.245
17.234 | 1078.989 | 17.105 | 890.428 | 1078.989 | 890.428
17.362 | 1046.219 | 17.234 | 862.996 | 1046.219 | 862.996
17.491 | 1011.828 | 17.362 | 832.988 | 1011.828 | 832.988
17.619 | 980.434 | 17.491 | 805.802 | 980.434 | 805.802
17.747 | 952.103 | 17.619 | 784.263 | 952.103 | 784.263
17.875 | 919.994 | 17.747 | 762.92 | 919.994 | 762.92
18.003 | 888.319 | 17.875 | 738.063 | 888.319 | 738.063
18.13 | 860.195 | 18.003 | 715.741 | 860.195 | 715.741
18.257 | 835.597 | 18.13 | 694.319 | 835.597 | 694.319
18.385 | 808.717 | 18.257 | 672.242 | 808.717 | 672.242
18.512 | 784.432 | 18.385 | 649.931 | 784.432 | 649.931
18.638 | 762.998 | 18.512 | 632.277 | 762.998 | 632.277
18.765 | 740.805 | 18.638 | 613.502 | 740.805 | 613.502
18.891 | 717.131 | 18.765 | 593.694 | 717.131 | 593.694
19.017 | 696.423 | 18.891 | 577.77 | 696.423 | 577.77
19.143 | 679.421 | 19.017 | 562.593 | 679.421 | 562.593
19.269 | 662.106 | 19.143 | 545.622 | 662.106 | 545.622
19.395 | 648.384 | 19.269 | 528.77 | 648.384 | 528.77
19.52 | 632.232 | 19.395 | 514.353 | 632.232 | 514.353
19.645 | 612.712 | 19.52 | 502.196 | 612.712 | 502.196
19.77 | 592.279 | 19.645 | 491.828 | 592.279 | 491.828
19.895 | 575.164 | 19.77 | 480.832 | 575.164 | 480.832
20.02 | 558.753 | 19.895 | 471.103 | 558.753 | 471.103
20.144 | 544.177 | 20.02 | 459.377 | 544.177 | 459.377
20.268 | 530.074 | 20.144 | 449.361 | 530.074 | 449.361
20.392 | 517.481 | 20.268 | 439.741 | 517.481 | 439.741
20.516 | 505.372 | 20.392 | 432.439 | 505.372 | 432.439
20.64 | 490.885 | 20.516 | 424.513 | 490.885 | 424.513
20.763 | 477.469 | 20.64 | 415.117 | 477.469 | 415.117
20.887 | 465.779 | 20.763 | 404.291 | 465.779 | 404.291
21.01 | 454.979 | 20.887 | 393.314 | 454.979 | 393.314
21.132 | 446.575 | 21.01 | 380.593 | 446.575 | 380.593
21.255 | 437.78 | 21.132 | 370.557 | 437.78 | 370.557
21.378 | 426.888 | 21.255 | 363.574 | 426.888 | 363.574
21.5 | 417.652 | 21.378 | 357.362 | 417.652 | 357.362
21.622 | 409.885 | 21.5 | 351.371 | 409.885 | 351.371
21.744 | 399.25 | 21.622 | 345.201 | 399.25 | 345.201
21.865 | 390.995 | 21.744 | 338.546 | 390.995 | 338.546
21.987 | 383.97 | 21.865 | 329.427 | 383.97 | 329.427
22.108 | 374.72 | 21.987 | 323.616 | 374.72 | 323.616
22.229 | 368.079 | 22.108 | 317.623 | 368.079 | 317.623
22.349 | 363.454 | 22.229 | 311.652 | 363.454 | 311.652
22.47 | 355.932 | 22.349 | 305.754 | 355.932 | 305.754
22.59 | 346.879 | 22.47 | 301.264 | 346.879 | 301.264
22.71 | 340.102 | 22.59 | 295.105 | 340.102 | 295.105
22.83 | 331.273 | 22.71 | 287.314 | 331.273 | 287.314
22.95 | 322.814 | 22.83 | 281.192 | 322.814 | 281.192
23.07 | 318.836 | 22.95 | 276.646 | 318.836 | 276.646
23.189 | 313.116 | 23.07 | 273.273 | 313.116 | 273.273
23.308 | 304.282 | 23.189 | 266.284 | 304.282 | 266.284
23.427 | 295.874 | 23.308 | 263.547 | 295.874 | 263.547
23.546 | 290.417 | 23.427 | 257.598 | 290.417 | 257.598
23.664 | 287.093 | 23.546 | 251.25 | 287.093 | 251.25
23.782 | 285.708 | 23.664 | 246.291 | 285.708 | 246.291
23.9 | 284.687 | 23.782 | 243.843 | 284.687 | 243.843
24.018 | 281.801 | 23.9 | 240.322 | 281.801 | 240.322
24.136 | 278.9 | 24.018 | 236.624 | 278.9 | 236.624
24.253 | 275.823 | 24.136 | 234.771 | 275.823 | 234.771
24.37 | 269.139 | 24.253 | 229.434 | 269.139 | 229.434
24.487 | 262.472 | 24.37 | 226.266 | 262.472 | 226.266
24.604 | 256.308 | 24.487 | 223.671 | 256.308 | 223.671
24.72 | 249.731 | 24.604 | 220.686 | 249.731 | 220.686
24.836 | 245.285 | 24.72 | 217.9 | 245.285 | 217.9
24.953 | 243.532 | 24.836 | 214.232 | 243.532 | 214.232
25.068 | 242.097 | 24.953 | 208.75 | 242.097 | 208.75
25.184 | 239.014 | 25.068 | 205.09 | 239.014 | 205.09
25.299 | 236.407 | 25.184 | 200.59 | 236.407 | 200.59
25.415 | 232.192 | 25.299 | 197.106 | 232.192 | 197.106
25.53 | 228.228 | 25.415 | 194.867 | 228.228 | 194.867
25.644 | 225.789 | 25.53 | 194.931 | 225.789 | 194.931
25.759 | 223.669 | 25.644 | 193.668 | 223.669 | 193.668
25.873 | 221.204 | 25.759 | 191.677 | 221.204 | 191.677
25.987 | 216.828 | 25.873 | 191.899 | 216.828 | 191.899
26.101 | 212.203 | 25.987 | 192.848 | 212.203 | 192.848
26.215 | 208.056 | 26.101 | 184.965 | 208.056 | 184.965
26.328 | 204.616 | 26.215 | 180.009 | 204.616 | 180.009
26.441 | 200.423 | 26.328 | 175.924 | 200.423 | 175.924
26.554 | 196.544 | 26.441 | 172.21 | 196.544 | 172.21
26.667 | 192.131 | 26.554 | 170.398 | 192.131 | 170.398
26.78 | 189.742 | 26.667 | 168.122 | 189.742 | 168.122
26.892 | 187.338 | 26.78 | 163.896 | 187.338 | 163.896
27.004 | 185.435 | 26.892 | 161.244 | 185.435 | 161.244
27.116 | 183.923 | 27.004 | 160.638 | 183.923 | 160.638
27.228 | 184.706 | 27.116 | 159.511 | 184.706 | 159.511
27.339 | 182.72 | 27.228 | 161.546 | 182.72 | 161.546
27.45 | 177.245 | 27.339 | 157.872 | 177.245 | 157.872
27.561 | 171.503 | 27.45 | 156.61 | 171.503 | 156.61
27.672 | 169.516 | 27.561 | 156.155 | 169.516 | 156.155
27.782 | 168.863 | 27.672 | 154.647 | 168.863 | 154.647
27.893 | 167.032 | 27.782 | 150.906 | 167.032 | 150.906
28.003 | 165.425 | 27.893 | 150.311 | 165.425 | 150.311
28.113 | 163.277 | 28.003 | 148.241 | 163.277 | 148.241
28.222 | 161.707 | 28.113 | 143.265 | 161.707 | 143.265
28.332 | 160.662 | 28.222 | 141.516 | 160.662 | 141.516
28.441 | 159.729 | 28.332 | 141.061 | 159.729 | 141.061
28.55 | 156.818 | 28.441 | 140.008 | 156.818 | 140.008
28.658 | 153.588 | 28.55 | 139.546 | 153.588 | 139.546
28.767 | 152.203 | 28.658 | 136.803 | 152.203 | 136.803
28.875 | 152.618 | 28.767 | 136.568 | 152.618 | 136.568
28.983 | 151.22 | 28.875 | 134.762 | 151.22 | 134.762
29.091 | 150.056 | 28.983 | 135.669 | 150.056 | 135.669
29.199 | 148.884 | 29.091 | 135.002 | 148.884 | 135.002
29.306 | 149.354 | 29.199 | 137.436 | 149.354 | 137.436
29.413 | 148.845 | 29.306 | 135.182 | 148.845 | 135.182
29.52 | 147.78 | 29.413 | 132.606 | 147.78 | 132.606
29.627 | 144.611 | 29.52 | 126.879 | 144.611 | 126.879
29.733 | 143.834 | 29.627 | 123.274 | 143.834 | 123.274
29.84 | 143.61 | 29.733 | 121.563 | 143.61 | 121.563
29.946 | 143.073 | 29.84 | 120.337 | 143.073 | 120.337
30.051 | 141.47 | 29.946 | 119.538 | 141.47 | 119.538
30.157 | 140.733 | 30.051 | 119.734 | 140.733 | 119.734
30.262 | 138.609 | 30.157 | 121.184 | 138.609 | 121.184
30.367 | 136.722 | 30.262 | 122.265 | 136.722 | 122.265
30.472 | 136.658 | 30.367 | 121.335 | 136.658 | 121.335
30.577 | 136.783 | 30.472 | 120.651 | 136.783 | 120.651
30.681 | 136.08 | 30.577 | 118.947 | 136.08 | 118.947
30.786 | 135.564 | 30.681 | 112.455 | 135.564 | 112.455
30.89 | 134.659 | 30.786 | 109.946 | 134.659 | 109.946
30.993 | 133.427 | 30.89 | 110.368 | 133.427 | 110.368
30.993 | 133.427 | 30.89 | 110.368 | 133.427 | 110.368
31.097 | 131.992 | 30.993 | 111.693 | 131.992 | 111.693
31.2 | 131.971 | 31.097 | 111.413 | 131.971 | 111.413
31.303 | 131.625 | 31.2 | 112.36 | 131.625 | 112.36
31.406 | 131.341 | 31.303 | 109.807 | 131.341 | 109.807
31.509 | 130.27 | 31.406 | 109.255 | 130.27 | 109.255
31.611 | 128.077 | 31.509 | 107.589 | 128.077 | 107.589
31.714 | 124.158 | 31.611 | 106.567 | 124.158 | 106.567
31.815 | 121.334 | 31.714 | 104.748 | 121.334 | 104.748
31.917 | 119.683 | 31.815 | 89.713 | 119.683 | 89.713
32.019 | 120.147 | 31.917 | 64.379 | 120.147 | 64.379
32.12 | 120.57 | 32.019 | 45.122 | 120.57 | 45.122

## Lenses & Diffusers (hidden)
Note : All measurments are with a Vivid
Luminit Diffuser | Side Facing LEDs | Field Lumens | Field Angle Horiz | Field Angle Vert | Lens Efficiency
none |  | 1127 | 21.09 | 19.14 | 100%
20 | smooth | 1034 | 46.4 | 44.9 | 91.75%
20 | rough | 1112 | 47.29 | 45.71 | 98.67%
30x5 | rough | 1078 | 64.74 | 25.45 | 95.65%
40 | rough | 1114 | 74.31 | 76.21 | 98.85%
60x10 | rough | 1062 | 74.87 | 30.62 | 94.23%
60 | rough | 1003 | 74.87 | 76.64 | 89%
75x35 | rough | 1031 | 75* | 61.68 | 91.48% | *note - we could not capture the full field width
MicrolensLens | Lens Efficiency |  |  | Vivid Field Angle Horiz | Vivid Field Angle Vert | Paletta Field Angle Horiz | Paletta Field Angle Vert | Lustr Field Angle Horiz | Lustr Field Angle Vert
| Vivid | Paletta | Lustr
none | na | na | na | 18.6 | 18.6 | 25.7 | 25.7 | 26.4 | 26.4 | 0.7 | 0.7
H40 | 97.8% | 93.6% | 93.5% | 41.3 | 21.3 | 44.6 | 26.8 | 45.2 | 27.1 | 0.6 | 0.3
V40 | 100.4% | 94.5% | 94.6% | 23.5 | 40.7 | 28.8 | 44 | 28.9 | 44.7 | 0.1 | 0.7
H50 | 96% | 93.6% | 95.1% | 72.3 | 21.9 | 74.4 | 27.1 | 75 | 28 | 0.6 | 0.9
V50 | 97.8% | 94.5% | 94.6% | 24.8 | 72.3 | 29.5 | 76 | 31.3 | 76.6 | 1.8 | 0.6
H60 | 97.8% | 94.5% | 95.7% | 68.2 | 21.6 | 71.3 | 27.3 | 71.4 | 27.8 | 0.1 | 0.5
V60 | 99.6% | 95.4% | 96.8% | 24.9 | 67.6 | 30.6 | 70.8 | 31.3 | 71.2 | 0.7 | 0.4
H70 | 96% | 91.8% | 93.5% | 72.8 | 21.7 | 78 | 28 | 79.2 | 28 | 1.2 | 0
V70 | 97.8% | 91.8% | 94.6% | 25.1 | 72.9 | 31.3 | 78.5 | 31 | 79.4 | -0.3 | 0.9
H80 | 92.4% | 90% | 90.8% | ~78 | 22.2 | 80 | 27.5 | 82.5 | 28.2 | 2.5 | 0.7
V80 | 95.1% | 90.9% | 92.4% | 26.5 | 80.3 | 31 | 82 | 31.3 | 82.5 | 0.3 | 0.5
H40 + V40 | 90.7% | 86.4% | 86.9% | 44.7 | 42.6 | 47.6 | 45.7 | 48.1 | 46.6 | 0.5 | 0.9
H60 + V60 | 95.1% | 91.8% | 92.4% | 70.4 | 70.2 | 73.8 | 72.3 | 73.6 | 72.4 | -0.2 | 0.1
H40 + V60 | 92.4% | 89.1% | 89.7% | 45.3 | 69.8 | 48.5 | 72.1 | 48.8 | 72.4 | 0.3 | 0.3
H40 + V80 | 88.9% | 85.5% | 85.8% | 45.8 | 81.4 | 48.6 | 82 | 49.1 | 82.6 | 0.5 | 0.6
[10 empty] | 0.62143 | 0.52857

## Vivid H40 (hidden)
Selador | Lamp |  | Wattage
Vivid | Lumileds K2 |  | 122 |  | Note: Owing to the variability of LEDs, output data and color matches should be viewed as approximate
Note: All data taken with room temperature fixture
| Beam Angle | Field Angle
Horizontal | 28.9 | 41.3
| Accessory Lens | Candela | Field Lumens | Beam Lumens | Lens Efficiency | Efficacy
| H40 | 12130 | 1100 | 650 | 97.78% | 9.0164
| For Field diameter at any distance, multiply distance by |  |  |  | 0.75374
| For Beam diameter at any distance, multiply distance by |  |  |  | 0.51537
| Throw Distance (ft) | 10 | 15 | 20 | 25
| Throw Distance (m) | 3.048 | 4.572 | 6.096 | 7.62
| Field Diameter (ft) | 7.5374 | 11.3061 | 15.0749 | 18.8436
| Field Diameter (m) | 2.2974 | 3.4461 | 4.5948 | 5.7435
| Illuminance (fc) | 121.3 | 53.9111 | 30.325 | 19.408
| Illuminance (lux) | 1305.6611 | 580.2938 | 326.4153 | 208.9058
Test Distance | Iso-Illuminance Diagram grid lines
72 | 10 | 20 | 30 | 40
| 0.13889 | 0.27778 | 0.41667 | 0.55556
| Beam Angle | Field Angle
Vertical | 10 | 21.3
| For Field diameter at any distance, multiply distance by |  |  |  | 0.3761
| For Beam diameter at any distance, multiply distance by |  |  |  | 0.17498
| Throw Distance (ft) | 10 | 15 | 20 | 25
| Throw Distance (m) | 3.048 | 4.572 | 6.096 | 7.62
| Field Diameter (ft) | 3.761 | 5.6414 | 7.5219 | 9.4024
| Field Diameter (m) | 1.1463 | 1.7195 | 2.2927 | 2.8659
| Illuminance (fc) | 121.3 | 53.9111 | 30.325 | 19.408
| Illuminance (lux) | 1305.6611 | 580.2938 | 326.4153 | 208.9058
| X |  | Y
-17.18 | 0 | -17.243 | 893.935
-17.117 | 0 | -17.18 | 903.395
-17.053 | 0 | -17.117 | 909.77
-16.99 | 128.031 | -17.053 | 920.21
-16.926 | 344.851 | -16.99 | 930.746
-16.862 | 562.378 | -16.926 | 941.893
-16.799 | 780.611 | -16.862 | 953.134
-16.735 | 914.197 | -16.799 | 968.358
-16.671 | 926.352 | -16.735 | 984.753
-16.608 | 939.397 | -16.671 | 1004.599
-16.544 | 950.026 | -16.608 | 1020.816
-16.48 | 966.611 | -16.544 | 1038.883
-16.416 | 981.972 | -16.48 | 1052.193
-16.352 | 996.68 | -16.416 | 1057.919
-16.288 | 1007.05 | -16.352 | 1070.735
-16.224 | 1022.673 | -16.288 | 1083.018
-16.16 | 1036.343 | -16.224 | 1099.304
-16.096 | 1048.406 | -16.16 | 1116.297
-16.032 | 1063.668 | -16.096 | 1136.937
-15.968 | 1080.993 | -16.032 | 1153.245
-15.903 | 1096.257 | -15.968 | 1170.54
-15.839 | 1110.424 | -15.903 | 1190.005
-15.775 | 1133.011 | -15.839 | 1206.111
-15.71 | 1151.79 | -15.775 | 1221.4
-15.646 | 1169.525 | -15.71 | 1239.814
-15.582 | 1186.275 | -15.646 | 1258.758
-15.517 | 1210.008 | -15.582 | 1277.333
-15.453 | 1228.936 | -15.517 | 1297.839
-15.388 | 1245.313 | -15.453 | 1317.021
-15.323 | 1261.551 | -15.388 | 1330.125
-15.259 | 1282.289 | -15.323 | 1348.13
-15.194 | 1308.239 | -15.259 | 1363.479
-15.129 | 1326.838 | -15.194 | 1385.279
-15.065 | 1348.417 | -15.129 | 1408.995
-15 | 1372.297 | -15.065 | 1436.795
-14.935 | 1392.523 | -15 | 1461.598
-14.87 | 1406.492 | -14.935 | 1485.803
-14.805 | 1426.547 | -14.87 | 1507.69
-14.74 | 1443.519 | -14.805 | 1532.096
-14.675 | 1461.683 | -14.74 | 1555.408
-14.61 | 1485.191 | -14.675 | 1580.068
-14.545 | 1514.969 | -14.61 | 1600.923
-14.48 | 1541.989 | -14.545 | 1623.683
-14.415 | 1568.801 | -14.48 | 1644.914
-14.35 | 1588.783 | -14.415 | 1671.967
-14.285 | 1607.467 | -14.35 | 1701.184
-14.219 | 1628.436 | -14.285 | 1736.474
-14.154 | 1656.199 | -14.219 | 1765.76
-14.089 | 1680.784 | -14.154 | 1795.11
-14.023 | 1708.573 | -14.089 | 1828.648
-13.958 | 1731.708 | -14.023 | 1856.036
-13.892 | 1756.674 | -13.958 | 1882.724
-13.827 | 1779.411 | -13.892 | 1913.101
-13.761 | 1805.182 | -13.827 | 1946.228
-13.696 | 1836.768 | -13.761 | 1977.443
-13.63 | 1867.979 | -13.696 | 2009.65
-13.565 | 1898.27 | -13.63 | 2034.54
-13.499 | 1926.879 | -13.565 | 2054.37
-13.433 | 1951.52 | -13.499 | 2086.779
-13.368 | 1982.066 | -13.433 | 2122.685
-13.302 | 2011.86 | -13.368 | 2153.254
-13.236 | 2046.127 | -13.302 | 2189.986
-13.17 | 2078.768 | -13.236 | 2222.802
-13.104 | 2112.124 | -13.17 | 2253.181
-13.038 | 2142.285 | -13.104 | 2293.239
-12.972 | 2175.929 | -13.038 | 2332.426
-12.906 | 2212.452 | -12.972 | 2367.273
-12.84 | 2251.306 | -12.906 | 2409.821
-12.774 | 2293.243 | -12.84 | 2453.553
-12.708 | 2327.122 | -12.774 | 2488.408
-12.642 | 2364.197 | -12.708 | 2529.593
-12.576 | 2397.335 | -12.642 | 2572.235
-12.51 | 2427.95 | -12.576 | 2609.638
-12.444 | 2461.435 | -12.51 | 2641.329
-12.377 | 2499.669 | -12.444 | 2679.393
-12.311 | 2536.024 | -12.377 | 2721.391
-12.245 | 2581.578 | -12.311 | 2760.859
-12.178 | 2624.279 | -12.245 | 2802.856
-12.112 | 2667.891 | -12.178 | 2848.614
-12.046 | 2705.975 | -12.112 | 2892.058
-11.979 | 2750.872 | -12.046 | 2935.232
-11.913 | 2793.302 | -11.979 | 2981.246
-11.846 | 2837.767 | -11.913 | 3023.774
-11.78 | 2882.389 | -11.846 | 3071.495
-11.713 | 2924.873 | -11.78 | 3115.68
-11.646 | 2973.766 | -11.713 | 3165.477
-11.58 | 3019.718 | -11.646 | 3212.969
-11.513 | 3071.587 | -11.58 | 3265.26
-11.446 | 3116.412 | -11.513 | 3314.18
-11.38 | 3163.686 | -11.446 | 3362.137
-11.313 | 3213.939 | -11.38 | 3411.422
-11.246 | 3266.418 | -11.313 | 3467.088
-11.179 | 3308.846 | -11.246 | 3520.721
-11.112 | 3352.978 | -11.179 | 3571.74
-11.045 | 3402.156 | -11.112 | 3617.709
-10.978 | 3455.468 | -11.045 | 3664.742
-10.911 | 3512.006 | -10.978 | 3708.595
-10.844 | 3575.523 | -10.911 | 3761.516
-10.777 | 3634.522 | -10.844 | 3822.111
-10.71 | 3691.815 | -10.777 | 3879.409
-10.643 | 3747.988 | -10.71 | 3930.14
-10.576 | 3807.903 | -10.643 | 3989.273
-10.509 | 3870.709 | -10.576 | 4061.812
-10.442 | 3931.284 | -10.509 | 4133.742
-10.375 | 3984.203 | -10.442 | 4198.419
-10.307 | 4033.907 | -10.375 | 4262.764
-10.24 | 4093.303 | -10.307 | 4328.779
-10.173 | 4169.58 | -10.24 | 4390.145
-10.106 | 4237.888 | -10.173 | 4446.082
-10.038 | 4309.016 | -10.106 | 4508.537
-9.971 | 4380.806 | -10.038 | 4570.352