## 26 EDLT
S4 LED
S4WRD-C2 | 2022-12-06
Lens Tube | Beam Angle | Field Angle
26EDLT | 22.14 | 27.1
Mode | Candela | Field Lumens | Beam Lumens | Power Consump | Efficacy (lpw)
Full ON | 54457 | 6042 | 4546 | 143 | 42.2517
3200K | 45445 | 5051 | 3798 | 109 | 46.3394
5600K | 51334 | 5687 | 4246 | 124 | 45.8629
Red / Direct | 7227 | 835 | 661 | 50.1 | 16.6667
Amber / Direct | 18059 | 1945 | 1440 | 50.2 | 38.745
Green / Direct | 27666 | 3027 | 2276 | 50.4 | 60.0595
Blue / Direct | 5320 | 627 | 500 | 50.2 | 12.49
| For Field diameter at any distance, multiply distance by |  |  |  | 0.482
| For Beam diameter at any distance, multiply distance by |  |  |  | 0.3913
Dist for 1.0 fc
Direct Full | Throw Distance (ft) | 10 | 15 | 20 | 30 | 233.3602
| Throw Distance (m) | 3.048 | 4.572 | 6.096 | 9.144 | 71.1282
| Field Diameter (ft) | 4.82 | 7.2301 | 9.6401 | 14.4601
| Field Diameter (m) | 1.4691 | 2.2037 | 2.9383 | 4.4074
| Illuminance (fc) | 544.57 | 242.0311 | 136.1425 | 60.5078
| Illuminance (lux) | 5861.697 | 2605.1987 | 1465.4243 | 651.2997
Test Distance | Iso-Illuminance Diagram grid lines
4.089 | 0 | 0.35 | 0.7 | 1.05 | 1.4
| 0 | 0.085596 | 0.17119 | 0.25679 | 0.34238
Measurement: Reshoot warm (Best) - 26 EDLT max lumens (peak Z focus) - Intensity |  |  | Measurement: Reshoot warm (Best) - 26 EDLT max lumens (peak Z focus) - Intensity
Degrees | (Cd) |  | Degrees | (Cd)
-22.6079 | 0 | 0 | -22.6079 | 0 | 0
-22.5942 | 0 | 0 | -22.5942 | 0 | 0
-22.5805 | 0 | 0 | -22.5805 | 0 | 0
-22.5667 | 0 | 0 | -22.5667 | 0 | 0
-22.553 | 0 | 0 | -22.553 | 0 | 0
-22.5393 | 0 | 0 | -22.5393 | 0 | 0
-22.5256 | 0 | 0 | -22.5256 | 0 | 0
-22.5119 | 0 | 0 | -22.5119 | 0 | 0
-22.4981 | 0 | 0 | -22.4981 | 0 | 0
-22.4844 | 0 | 0 | -22.4844 | 0 | 0
-22.4707 | 0 | 0 | -22.4707 | 0 | 0
-22.457 | 0 | 0 | -22.457 | 0 | 0
-22.4433 | 0 | 0 | -22.4433 | 0 | 0
-22.4295 | 0 | 0 | -22.4295 | 0 | 0
-22.4158 | 0 | 0 | -22.4158 | 0 | 0
-22.4021 | 0 | 0 | -22.4021 | 0 | 0
-22.3884 | 0 | 0 | -22.3884 | 0 | 0
-22.3747 | 0 | 0 | -22.3747 | 0 | 0
-22.361 | 0 | 0 | -22.361 | 0 | 0
-22.3472 | 0 | 0 | -22.3472 | 0 | 0
-22.3335 | 0 | 0 | -22.3335 | 0 | 0
-22.3198 | 0 | 0 | -22.3198 | 0 | 0
-22.3061 | 0 | 0 | -22.3061 | 0 | 0
-22.2924 | 0 | 0 | -22.2924 | 0 | 0
-22.2786 | 0 | 0 | -22.2786 | 0 | 0
-22.2649 | 0 | 0 | -22.2649 | 0 | 0
-22.2512 | 0 | 0 | -22.2512 | 0 | 0
-22.2375 | 0 | 0 | -22.2375 | 0 | 0
-22.2238 | 0 | 0 | -22.2238 | 0 | 0
-22.2101 | 0 | 0 | -22.2101 | 0 | 0
-22.1963 | 0 | 0 | -22.1963 | 0 | 0
-22.1826 | 0 | 0 | -22.1826 | 0 | 0
-22.1689 | 0 | 0 | -22.1689 | 0 | 0
-22.1552 | 0 | 0 | -22.1552 | 0 | 0
-22.1415 | 0 | 0 | -22.1415 | 0 | 0
-22.1277 | 0 | 0 | -22.1277 | 0 | 0
-22.114 | 0 | 0 | -22.114 | 0 | 0
-22.1003 | 0 | 0 | -22.1003 | 0 | 0
-22.0866 | 0 | 0 | -22.0866 | 0 | 0
-22.0729 | 0 | 0 | -22.0729 | 0 | 0
-22.0592 | 0 | 0 | -22.0592 | 0 | 0
-22.0454 | 0 | 0 | -22.0454 | 0 | 0
-22.0317 | 0 | 0 | -22.0317 | 0 | 0
-22.018 | 0 | 0 | -22.018 | 0 | 0
-22.0043 | 0 | 0 | -22.0043 | 0 | 0
-21.9906 | 0 | 0 | -21.9906 | 0 | 0
-21.9768 | 0 | 0 | -21.9768 | 0 | 0
-21.9631 | 0 | 0 | -21.9631 | 0 | 0
-21.9494 | 0 | 0 | -21.9494 | 0 | 0
-21.9357 | 0 | 0 | -21.9357 | 0 | 0
-21.922 | 0 | 0 | -21.922 | 0 | 0
-21.9082 | 0 | 0 | -21.9082 | 0 | 0
-21.8945 | 0 | 0 | -21.8945 | 0 | 0
-21.8808 | 0 | 0 | -21.8808 | 0 | 0
-21.8671 | 0 | 0 | -21.8671 | 0 | 0
-21.8534 | 0 | 0 | -21.8534 | 0 | 0
-21.8397 | 0 | 0 | -21.8397 | 0 | 0
-21.8259 | 0 | 0 | -21.8259 | 0 | 0
-21.8122 | 0 | 0 | -21.8122 | 0 | 0
-21.7985 | 0 | 0 | -21.7985 | 0 | 0
-21.7848 | 0 | 0 | -21.7848 | 0 | 0
-21.7711 | 0 | 0 | -21.7711 | 0 | 0
-21.7573 | 0 | 0 | -21.7573 | 0 | 0
-21.7436 | 0 | 0 | -21.7436 | 0 | 0
-21.7299 | 0 | 0 | -21.7299 | 0 | 0
-21.7162 | 0 | 0 | -21.7162 | 0 | 0
-21.7025 | 0 | 0 | -21.7025 | 0 | 0
-21.6888 | 0 | 0 | -21.6888 | 0 | 0
-21.675 | 0 | 0 | -21.675 | 0 | 0
-21.6613 | 0 | 0 | -21.6613 | 0 | 0
-21.6476 | 0 | 0 | -21.6476 | 0 | 0
-21.6339 | 0 | 0 | -21.6339 | 0 | 0
-21.6202 | 0 | 0 | -21.6202 | 0 | 0
-21.6064 | 0 | 0 | -21.6064 | 0 | 0
-21.5927 | 0 | 0 | -21.5927 | 0 | 0
-21.579 | 0 | 0 | -21.579 | 0 | 0
-21.5653 | 0 | 0 | -21.5653 | 0 | 0
-21.5516 | 0 | 0 | -21.5516 | 0 | 0
-21.5379 | 0 | 0 | -21.5379 | 0 | 0
-21.5241 | 0 | 0 | -21.5241 | 0 | 0
-21.5104 | 0 | 0 | -21.5104 | 0 | 0
-21.4967 | 0 | 0 | -21.4967 | 0 | 0
-21.483 | 0 | 0 | -21.483 | 0 | 0
-21.4693 | 0 | 0 | -21.4693 | 0 | 0
-21.4555 | 0 | 0 | -21.4555 | 0 | 0
-21.4418 | 0 | 0 | -21.4418 | 0 | 0
-21.4281 | 0 | 0 | -21.4281 | 0 | 0
-21.4144 | 0 | 0 | -21.4144 | 0 | 0
-21.4007 | 0 | 0 | -21.4007 | 0 | 0
-21.387 | 0 | 0 | -21.387 | 0 | 0
-21.3732 | 0 | 0 | -21.3732 | 0 | 0
-21.3595 | 0 | 0 | -21.3595 | 0 | 0
-21.3458 | 0 | 0 | -21.3458 | 0 | 0
-21.3321 | 0 | 0 | -21.3321 | 0 | 0
-21.3184 | 0 | 0 | -21.3184 | 0 | 0
-21.3046 | 0 | 0 | -21.3046 | 0 | 0
-21.2909 | 0 | 0 | -21.2909 | 0 | 0
-21.2772 | 0 | 0 | -21.2772 | 0 | 0
-21.2635 | 0 | 0 | -21.2635 | 0 | 0
-21.2498 | 0 | 0 | -21.2498 | 0 | 0
-21.2361 | 0 | 0 | -21.2361 | 0 | 0
-21.2223 | 0 | 0 | -21.2223 | 0 | 0
-21.2086 | 0 | 0 | -21.2086 | 0 | 0
-21.1949 | 0 | 0 | -21.1949 | 0 | 0
-21.1812 | 0 | 0 | -21.1812 | 0 | 0
-21.1675 | 0 | 0 | -21.1675 | 0 | 0
-21.1537 | 0 | 0 | -21.1537 | 0 | 0
-21.14 | 0 | 0 | -21.14 | 0 | 0
-21.1263 | 0 | 0 | -21.1263 | 0 | 0
-21.1126 | 0 | 0 | -21.1126 | 0 | 0
-21.0989 | 0 | 0 | -21.0989 | 0 | 0
-21.0851 | 0 | 0 | -21.0851 | 0 | 0
-21.0714 | 0 | 0 | -21.0714 | 0 | 0
-21.0577 | 0 | 0 | -21.0577 | 0 | 0
-21.044 | 0 | 0 | -21.044 | 0 | 0
-21.0303 | 0 | 0 | -21.0303 | 0 | 0
-21.0166 | 0 | 0 | -21.0166 | 0 | 0
-21.0028 | 0 | 0 | -21.0028 | 0 | 0
-20.9891 | 0 | 0 | -20.9891 | 0 | 0
-20.9754 | 0 | 0 | -20.9754 | 0 | 0
-20.9617 | 0 | 0 | -20.9617 | 0 | 0
-20.948 | 0 | 0 | -20.948 | 0 | 0
-20.9342 | 0 | 0 | -20.9342 | 0 | 0
-20.9205 | 0 | 0 | -20.9205 | 0 | 0
-20.9068 | 0 | 0 | -20.9068 | 0 | 0
-20.8931 | 0 | 0 | -20.8931 | 0 | 0
-20.8794 | 0 | 0 | -20.8794 | 0 | 0
-20.8657 | 0 | 0 | -20.8657 | 0 | 0
-20.8519 | 0 | 0 | -20.8519 | 0 | 0
-20.8382 | 0 | 0 | -20.8382 | 0 | 0
-20.8245 | 0 | 0 | -20.8245 | 0 | 0
-20.8108 | 0 | 0 | -20.8108 | 0 | 0
-20.7971 | 0 | 0 | -20.7971 | 0 | 0
-20.7833 | 0 | 0 | -20.7833 | 0 | 0
-20.7696 | 0 | 0 | -20.7696 | 0 | 0
-20.7559 | 0 | 0 | -20.7559 | 0 | 0
-20.7422 | 0 | 0 | -20.7422 | 0 | 0
-20.7285 | 0 | 0 | -20.7285 | 0 | 0
-20.7148 | 0 | 0 | -20.7148 | 0 | 0
-20.701 | 0 | 0 | -20.701 | 0 | 0
-20.6873 | 0 | 0 | -20.6873 | 0 | 0
-20.6736 | 0 | 0 | -20.6736 | 0 | 0
-20.6599 | 0 | 0 | -20.6599 | 0 | 0
-20.6462 | 0 | 0 | -20.6462 | 0 | 0
-20.6324 | 0 | 0 | -20.6324 | 0 | 0
-20.6187 | 0 | 0 | -20.6187 | 0 | 0
-20.605 | 0 | 0 | -20.605 | 0 | 0
-20.5913 | 0 | 0 | -20.5913 | 0 | 0
-20.5776 | 0 | 0 | -20.5776 | 0 | 0
-20.5638 | 0 | 0 | -20.5638 | 0 | 0
-20.5501 | 0 | 0 | -20.5501 | 0 | 0
-20.5364 | 0 | 0 | -20.5364 | 0 | 0
-20.5227 | 0 | 0 | -20.5227 | 0 | 0
-20.509 | 0 | 0 | -20.509 | 0 | 0
-20.4953 | 0 | 0 | -20.4953 | 0 | 0
-20.4815 | 0 | 0 | -20.4815 | 0 | 0
-20.4678 | 0 | 0 | -20.4678 | 0 | 0
-20.4541 | 0 | 0 | -20.4541 | 0 | 0
-20.4404 | 0 | 0 | -20.4404 | 0 | 0
-20.4267 | 0 | 0 | -20.4267 | 0 | 0
-20.4129 | 0 | 0 | -20.4129 | 0 | 0
-20.3992 | 0 | 0 | -20.3992 | 0 | 0
-20.3855 | 0 | 0 | -20.3855 | 0 | 0
-20.3718 | 0 | 0 | -20.3718 | 0 | 0
-20.3581 | 0 | 0 | -20.3581 | 0 | 0
-20.3444 | 0 | 0 | -20.3444 | 0 | 0
-20.3306 | 0 | 0 | -20.3306 | 0 | 0
-20.3169 | 0 | 0 | -20.3169 | 0 | 0
-20.3032 | 0 | 0 | -20.3032 | 0 | 0
-20.2895 | 0 | 0 | -20.2895 | 0 | 0
-20.2758 | 0 | 0 | -20.2758 | 0 | 0
-20.262 | 0 | 0 | -20.262 | 0 | 0
-20.2483 | 0 | 0 | -20.2483 | 0 | 0
-20.2346 | 0 | 0 | -20.2346 | 0 | 0
-20.2209 | 0 | 0 | -20.2209 | 0 | 0
-20.2072 | 0 | 0 | -20.2072 | 0 | 0
-20.1935 | 0 | 0 | -20.1935 | 0 | 0
-20.1797 | 0 | 0 | -20.1797 | 0 | 0
-20.166 | 0 | 0 | -20.166 | 0 | 0
-20.1523 | 0 | 0 | -20.1523 | 0 | 0
-20.1386 | 0 | 0 | -20.1386 | 0 | 0
-20.1249 | 0 | 0 | -20.1249 | 0 | 0
-20.1111 | 0 | 0 | -20.1111 | 0 | 0
-20.0974 | 0 | 0 | -20.0974 | 0 | 0
-20.0837 | 0 | 0 | -20.0837 | 0 | 0
-20.07 | 0 | 0 | -20.07 | 0 | 0
-20.0563 | 0 | 0 | -20.0563 | 0 | 0
-20.0425 | 0 | 0 | -20.0425 | 0 | 0
-20.0288 | 0 | 0 | -20.0288 | 0 | 0
-20.0151 | 0 | 0 | -20.0151 | 0 | 0
-20.0014 | 0 | 0 | -20.0014 | 0 | 0
-19.9877 | 0 | 0 | -19.9877 | 0 | 0
-19.974 | 0 | 0 | -19.974 | 0 | 0
-19.9602 | 0 | 0 | -19.9602 | 0 | 0
-19.9465 | 0 | 0 | -19.9465 | 0 | 0
-19.9328 | 21.6076 | 0.00038956 | -19.9328 | 0 | 0
-19.9191 | 259.9113 | 0.0046859 | -19.9191 | 0 | 0
-19.9054 | 187.6902 | 0.0033838 | -19.9054 | 0 | 0
-19.8916 | 177.4688 | 0.0031995 | -19.8916 | 0 | 0
-19.8779 | 254.5463 | 0.0045891 | -19.8779 | 0 | 0
-19.8642 | 199.2405 | 0.0035921 | -19.8642 | 0 | 0
-19.8505 | 224.746 | 0.0040519 | -19.8505 | 0 | 0
-19.8368 | 175.2443 | 0.0031594 | -19.8368 | 0 | 0
-19.8231 | 214.7096 | 0.0038709 | -19.8231 | 0 | 0
-19.8093 | 255.5346 | 0.004607 | -19.8093 | 0 | 0
-19.7956 | 231.2366 | 0.0041689 | -19.7956 | 0 | 0
-19.7819 | 196.2703 | 0.0035385 | -19.7819 | 0 | 0
-19.7682 | 239.9736 | 0.0043264 | -19.7682 | 0 | 0
-19.7545 | 249.1427 | 0.0044917 | -19.7545 | 0 | 0
-19.7407 | 238.3822 | 0.0042977 | -19.7407 | 0 | 0
-19.727 | 229.1398 | 0.0041311 | -19.727 | 0 | 0
-19.7133 | 158.4673 | 0.002857 | -19.7133 | 0 | 0
-19.6996 | 155.956 | 0.0028117 | -19.6996 | 0 | 0
-19.6859 | 242.2522 | 0.0043675 | -19.6859 | 0 | 0
-19.6722 | 217.118 | 0.0039144 | -19.6722 | 0 | 0
-19.6584 | 279.7948 | 0.0050443 | -19.6584 | 0 | 0
-19.6447 | 263.5043 | 0.0047506 | -19.6447 | 0 | 0
-19.631 | 255.5149 | 0.0046066 | -19.631 | 0 | 0
-19.6173 | 253.6528 | 0.004573 | -19.6173 | 0 | 0
-19.6036 | 274.0846 | 0.0049414 | -19.6036 | 0 | 0
-19.5898 | 269.5372 | 0.0048594 | -19.5898 | 0 | 0
-19.5761 | 241.6199 | 0.0043561 | -19.5761 | 0 | 0
-19.5624 | 223.0481 | 0.0040213 | -19.5624 | 0 | 0
-19.5487 | 200.5619 | 0.0036159 | -19.5487 | 0 | 0
-19.535 | 210.184 | 0.0037894 | -19.535 | 0 | 0
-19.5213 | 264.665 | 0.0047716 | -19.5213 | 0 | 0
-19.5075 | 255.9296 | 0.0046141 | -19.5075 | 0 | 0
-19.4938 | 237.866 | 0.0042884 | -19.4938 | 0 | 0
-19.4801 | 261.4496 | 0.0047136 | -19.4801 | 0 | 0
-19.4664 | 220.1504 | 0.003969 | -19.4664 | 0 | 0
-19.4527 | 237.7561 | 0.0042864 | -19.4527 | 0 | 0
-19.4389 | 224.402 | 0.0040457 | -19.4389 | 0 | 0
-19.4252 | 198.0529 | 0.0035706 | -19.4252 | 0 | 0
-19.4115 | 183.1439 | 0.0033019 | -19.4115 | 0 | 0
-19.3978 | 208.5183 | 0.0037593 | -19.3978 | 0 | 0
-19.3841 | 263.6809 | 0.0047538 | -19.3841 | 0 | 0
-19.3704 | 257.753 | 0.004647 | -19.3704 | 0 | 0
-19.3566 | 229.0901 | 0.0041302 | -19.3566 | 0 | 0
-19.3429 | 215.0128 | 0.0038764 | -19.3429 | 0 | 0
-19.3292 | 214.7312 | 0.0038713 | -19.3292 | 0 | 0
-19.3155 | 232.4861 | 0.0041914 | -19.3155 | 0 | 0
-19.3018 | 274.6059 | 0.0049508 | -19.3018 | 0 | 0
-19.288 | 277.4112 | 0.0050014 | -19.288 | 0 | 0
-19.2743 | 227.4695 | 0.004101 | -19.2743 | 0 | 0
-19.2606 | 207.6859 | 0.0037443 | -19.2606 | 0 | 0
-19.2469 | 226.6833 | 0.0040868 | -19.2469 | 0 | 0
-19.2332 | 237.4444 | 0.0042808 | -19.2332 | 0 | 0
-19.2194 | 245.9146 | 0.0044335 | -19.2194 | 0 | 0
-19.2057 | 243.549 | 0.0043909 | -19.2057 | 0 | 0
-19.192 | 261.4065 | 0.0047128 | -19.192 | 0 | 0
-19.1783 | 231.8076 | 0.0041792 | -19.1783 | 0 | 0
-19.1646 | 243.3283 | 0.0043869 | -19.1646 | 0 | 0
-19.1509 | 251.3491 | 0.0045315 | -19.1509 | 0 | 0
-19.1371 | 214.8416 | 0.0038733 | -19.1371 | 0 | 0
-19.1234 | 214.0152 | 0.0038584 | -19.1234 | 0 | 0
-19.1097 | 210.1951 | 0.0037896 | -19.1097 | 0 | 0
-19.096 | 246.8657 | 0.0044507 | -19.096 | 0 | 0
-19.0823 | 294.5128 | 0.0053097 | -19.0823 | 0 | 0
-19.0685 | 252.3964 | 0.0045504 | -19.0685 | 0 | 0
-19.0548 | 212.7432 | 0.0038355 | -19.0548 | 0 | 0
-19.0411 | 220.961 | 0.0039836 | -19.0411 | 0 | 0
-19.0274 | 207.8428 | 0.0037471 | -19.0274 | 0 | 0
-19.0137 | 217.2908 | 0.0039175 | -19.0137 | 0 | 0
-19 | 255.5091 | 0.0046065 | -19 | 0 | 0
-18.9862 | 259.7782 | 0.0046835 | -18.9862 | 0 | 0
-18.9725 | 213.7048 | 0.0038528 | -18.9725 | 0 | 0
-18.9588 | 231.1484 | 0.0041673 | -18.9588 | 0 | 0
-18.9451 | 289.2797 | 0.0052153 | -18.9451 | 0 | 0
-18.9314 | 274.4216 | 0.0049475 | -18.9314 | 0 | 0
-18.9176 | 290.8983 | 0.0052445 | -18.9176 | 0 | 0
-18.9039 | 264.7638 | 0.0047734 | -18.9039 | 0 | 0
-18.8902 | 249.882 | 0.0045051 | -18.8902 | 0 | 0
-18.8765 | 258.2632 | 0.0046562 | -18.8765 | 0 | 0
-18.8628 | 267.7562 | 0.0048273 | -18.8628 | 0 | 0
-18.8491 | 265.6952 | 0.0047901 | -18.8491 | 0 | 0
-18.8353 | 241.3703 | 0.0043516 | -18.8353 | 0 | 0
-18.8216 | 220.9192 | 0.0039829 | -18.8216 | 0 | 0
-18.8079 | 254.4755 | 0.0045879 | -18.8079 | 0 | 0
-18.7942 | 307.6644 | 0.0055468 | -18.7942 | 0 | 0
-18.7805 | 249.5208 | 0.0044985 | -18.7805 | 0 | 0
-18.7667 | 209.2524 | 0.0037726 | -18.7667 | 0 | 0
-18.753 | 268.0204 | 0.0048321 | -18.753 | 0 | 0
-18.7393 | 309.6324 | 0.0055823 | -18.7393 | 0 | 0
-18.7256 | 283.5352 | 0.0051118 | -18.7256 | 0 | 0
-18.7119 | 245.53 | 0.0044266 | -18.7119 | 0 | 0
-18.6981 | 243.4668 | 0.0043894 | -18.6981 | 0 | 0
-18.6844 | 253.3114 | 0.0045669 | -18.6844 | 0 | 0
-18.6707 | 248.2129 | 0.004475 | -18.6707 | 0 | 0
-18.657 | 239.0916 | 0.0043105 | -18.657 | 0 | 0
-18.6433 | 218.1366 | 0.0039327 | -18.6433 | 0 | 0
-18.6296 | 218.2956 | 0.0039356 | -18.6296 | 0 | 0
-18.6158 | 241.2524 | 0.0043495 | -18.6158 | 0 | 0
-18.6021 | 275.1878 | 0.0049613 | -18.6021 | 0 | 0
-18.5884 | 286.6367 | 0.0051677 | -18.5884 | 0 | 0
-18.5747 | 266.2238 | 0.0047997 | -18.5747 | 0 | 0
-18.561 | 275.5358 | 0.0049676 | -18.561 | 0 | 0
-18.5472 | 228.7964 | 0.0041249 | -18.5472 | 0 | 0
-18.5335 | 206.4214 | 0.0037215 | -18.5335 | 0 | 0
-18.5198 | 246.0658 | 0.0044363 | -18.5198 | 0 | 0
-18.5061 | 266.6755 | 0.0048078 | -18.5061 | 0 | 0
-18.4924 | 241.4474 | 0.004353 | -18.4924 | 0 | 0
-18.4787 | 280.3936 | 0.0050551 | -18.4787 | 0 | 0
-18.4649 | 319.5497 | 0.0057611 | -18.4649 | 0 | 0
-18.4512 | 298.7495 | 0.0053861 | -18.4512 | 0 | 0
-18.4375 | 274.3926 | 0.004947 | -18.4375 | 0 | 0
-18.4238 | 275.032 | 0.0049585 | -18.4238 | 0 | 0
-18.4101 | 299.2467 | 0.005395 | -18.4101 | 0 | 0
-18.3964 | 296.2884 | 0.0053417 | -18.3964 | 0 | 0
-18.3826 | 269.2275 | 0.0048538 | -18.3826 | 0 | 0
-18.3689 | 258.6253 | 0.0046627 | -18.3689 | 0 | 0
-18.3552 | 249.9251 | 0.0045058 | -18.3552 | 0 | 0
-18.3415 | 240.879 | 0.0043427 | -18.3415 | 0 | 0
-18.3278 | 229.7476 | 0.0041421 | -18.3278 | 0 | 0
-18.314 | 197.9679 | 0.0035691 | -18.314 | 0 | 0
-18.3003 | 252.7382 | 0.0045566 | -18.3003 | 0 | 0
-18.2866 | 275.1189 | 0.00496 | -18.2866 | 0 | 0
-18.2729 | 220.8624 | 0.0039819 | -18.2729 | 0 | 0
-18.2592 | 251.632 | 0.0045366 | -18.2592 | 0 | 0
-18.2455 | 267.6266 | 0.004825 | -18.2455 | 0 | 0
-18.2317 | 284.8677 | 0.0051358 | -18.2317 | 0 | 0
-18.218 | 313.9272 | 0.0056597 | -18.218 | 0 | 0
-18.2043 | 278.708 | 0.0050248 | -18.2043 | 0 | 0
-18.1906 | 238.927 | 0.0043076 | -18.1906 | 0 | 0
-18.1769 | 223.9279 | 0.0040371 | -18.1769 | 0 | 0
-18.1631 | 252.583 | 0.0045538 | -18.1631 | 0 | 0
-18.1494 | 256.1992 | 0.0046189 | -18.1494 | 0 | 0
-18.1357 | 224.6751 | 0.0040506 | -18.1357 | 0 | 0
-18.122 | 237.1134 | 0.0042749 | -18.122 | 0 | 0
-18.1083 | 261.1335 | 0.0047079 | -18.1083 | 0 | 0
-18.0946 | 269.7396 | 0.0048631 | -18.0946 | 0 | 0
-18.0808 | 300.335 | 0.0054147 | -18.0808 | 0 | 0
-18.0671 | 274.8982 | 0.0049561 | -18.0671 | 0 | 0
-18.0534 | 266.3946 | 0.0048028 | -18.0534 | 0 | 0
-18.0397 | 267.2662 | 0.0048185 | -18.0397 | 0 | 0
-18.026 | 290.9482 | 0.0052454 | -18.026 | 0 | 0
-18.0122 | 241.1184 | 0.0043471 | -18.0122 | 0 | 0
-17.9985 | 223.8238 | 0.0040353 | -17.9985 | 0 | 0
-17.9848 | 282.1394 | 0.0050866 | -17.9848 | 0 | 0
-17.9711 | 282.6113 | 0.0050951 | -17.9711 | 0 | 0
-17.9574 | 278.4886 | 0.0050208 | -17.9574 | 0 | 0
-17.9436 | 289.3133 | 0.005216 | -17.9436 | 0 | 0
-17.9299 | 287.9745 | 0.0051918 | -17.9299 | 0 | 0
-17.9162 | 283.8736 | 0.0051179 | -17.9162 | 0 | 0
-17.9025 | 284.8335 | 0.0051352 | -17.9025 | 0 | 0
-17.8888 | 274.5989 | 0.0049507 | -17.8888 | 0 | 0
-17.8751 | 259.3371 | 0.0046755 | -17.8751 | 0 | 0
-17.8613 | 264.6855 | 0.0047719 | -17.8613 | 0 | 0
-17.8476 | 302.3572 | 0.0054511 | -17.8476 | 0 | 0
-17.8339 | 295.1099 | 0.0053205 | -17.8339 | 0 | 0
-17.8202 | 261.1071 | 0.0047074 | -17.8202 | 0 | 0
-17.8065 | 256.7488 | 0.0046289 | -17.8065 | 0 | 0
-17.7927 | 276.572 | 0.0049862 | -17.7927 | 0 | 0
-17.779 | 312.5681 | 0.0056352 | -17.779 | 0 | 0
-17.7653 | 216.9762 | 0.0039118 | -17.7653 | 0 | 0
-17.7516 | 267.8229 | 0.0048285 | -17.7516 | 0 | 0
-17.7379 | 243.4121 | 0.0043884 | -17.7379 | 0 | 0
-17.7242 | 260.5878 | 0.0046981 | -17.7242 | 0 | 0
-17.7104 | 275.1397 | 0.0049604 | -17.7104 | 0 | 0
-17.6967 | 276.9202 | 0.0049925 | -17.6967 | 0 | 0
-17.683 | 291.0157 | 0.0052466 | -17.683 | 0 | 0
-17.6693 | 256.5309 | 0.0046249 | -17.6693 | 0 | 0
-17.6556 | 210.1544 | 0.0037888 | -17.6556 | 0 | 0
-17.6418 | 255.5221 | 0.0046067 | -17.6418 | 0 | 0
-17.6281 | 298.6033 | 0.0053834 | -17.6281 | 0 | 0
-17.6144 | 294.4564 | 0.0053087 | -17.6144 | 0 | 0
-17.6007 | 295.7158 | 0.0053314 | -17.6007 | 0 | 0
-17.587 | 285.7031 | 0.0051509 | -17.587 | 0 | 0
-17.5733 | 273.4458 | 0.0049299 | -17.5733 | 0 | 0
-17.5595 | 304.0742 | 0.0054821 | -17.5595 | 0 | 0
-17.5458 | 297.5504 | 0.0053645 | -17.5458 | 0 | 0
-17.5321 | 272.2922 | 0.0049091 | -17.5321 | 0 | 0
-17.5184 | 252.4384 | 0.0045511 | -17.5184 | 0 | 0
-17.5047 | 294.9993 | 0.0053185 | -17.5047 | 0 | 0
-17.4909 | 312.6518 | 0.0056367 | -17.4909 | 0 | 0
-17.4772 | 293.5033 | 0.0052915 | -17.4772 | 0 | 0
-17.4635 | 300.4264 | 0.0054163 | -17.4635 | 0 | 0
-17.4498 | 318.7796 | 0.0057472 | -17.4498 | 0 | 0
-17.4361 | 351.682 | 0.0063404 | -17.4361 | 0 | 0
-17.4223 | 312.3828 | 0.0056319 | -17.4223 | 0 | 0
-17.4086 | 270.9781 | 0.0048854 | -17.4086 | 0 | 0
-17.3949 | 272.3726 | 0.0049105 | -17.3949 | 0 | 0
-17.3812 | 287.469 | 0.0051827 | -17.3812 | 0 | 0
-17.3675 | 290.928 | 0.0052451 | -17.3675 | 0 | 0
-17.3538 | 292.8246 | 0.0052793 | -17.3538 | 0 | 0
-17.34 | 285.8672 | 0.0051538 | -17.34 | 0 | 0
-17.3263 | 248.8224 | 0.004486 | -17.3263 | 422.5042 | 0.0078171
-17.3126 | 229.8017 | 0.004143 | -17.3126 | 405.3439 | 0.0074996
-17.2989 | 247.7391 | 0.0044664 | -17.2989 | 381.0663 | 0.0070504
-17.2852 | 323.8769 | 0.0058391 | -17.2852 | 397.6224 | 0.0073567
-17.2714 | 312.8735 | 0.0056407 | -17.2714 | 384.1741 | 0.0071079
-17.2577 | 237.5323 | 0.0042824 | -17.2577 | 367.6272 | 0.0068017
-17.244 | 255.1153 | 0.0045994 | -17.244 | 407.4183 | 0.0075379
-17.2303 | 288.4701 | 0.0052008 | -17.2303 | 370.8558 | 0.0068615
-17.2166 | 298.95 | 0.0053897 | -17.2166 | 352.7356 | 0.0065262
-17.2029 | 272.3852 | 0.0049108 | -17.2029 | 367.4746 | 0.0067989
-17.1891 | 275.7417 | 0.0049713 | -17.1891 | 391.0488 | 0.0072351
-17.1754 | 323.1044 | 0.0058252 | -17.1754 | 413.3631 | 0.0076479
-17.1617 | 318.8285 | 0.0057481 | -17.1617 | 378.1682 | 0.0069968
-17.148 | 283.0638 | 0.0051033 | -17.148 | 371.237 | 0.0068685
-17.1343 | 273.6713 | 0.0049339 | -17.1343 | 406.7015 | 0.0075247
-17.1205 | 264.3761 | 0.0047664 | -17.1205 | 388.6903 | 0.0071914
-17.1068 | 270.1019 | 0.0048696 | -17.1068 | 348.061 | 0.0064397
-17.0931 | 303.2709 | 0.0054676 | -17.0931 | 341.897 | 0.0063257
-17.0794 | 312.6604 | 0.0056369 | -17.0794 | 386.3955 | 0.007149
-17.0657 | 326.4735 | 0.0058859 | -17.0657 | 457.0929 | 0.008457
-17.052 | 304.2241 | 0.0054848 | -17.052 | 437.1443 | 0.0080879
-17.0382 | 337.9706 | 0.0060932 | -17.0382 | 368.2069 | 0.0068125
-17.0245 | 373.015 | 0.006725 | -17.0245 | 373.0707 | 0.0069025
-17.0108 | 337.6751 | 0.0060879 | -17.0108 | 369.264 | 0.006832
-16.9971 | 332.7359 | 0.0059988 | -16.9971 | 401.5647 | 0.0074296
-16.9834 | 301.7594 | 0.0054403 | -16.9834 | 395.0358 | 0.0073088
-16.9696 | 299.715 | 0.0054035 | -16.9696 | 443.2654 | 0.0082012
-16.9559 | 321.6747 | 0.0057994 | -16.9559 | 439.5568 | 0.0081326
-16.9422 | 323.2556 | 0.0058279 | -16.9422 | 427.1585 | 0.0079032
-16.9285 | 305.5023 | 0.0055078 | -16.9285 | 399.0667 | 0.0073834
-16.9148 | 304.1274 | 0.005483 | -16.9148 | 370.6559 | 0.0068578
-16.9011 | 312.2356 | 0.0056292 | -16.9011 | 389.9097 | 0.007214
-16.8873 | 304.9678 | 0.0054982 | -16.8873 | 394.5415 | 0.0072997
-16.8736 | 314.5058 | 0.0056701 | -16.8736 | 408.7436 | 0.0075625
-16.8599 | 305.324 | 0.0055046 | -16.8599 | 419.209 | 0.0077561
-16.8462 | 300.3276 | 0.0054145 | -16.8462 | 393.3218 | 0.0072771
-16.8325 | 357.9013 | 0.0064525 | -16.8325 | 400.3088 | 0.0074064
-16.8187 | 333.8145 | 0.0060183 | -16.8187 | 447.5002 | 0.0082795
-16.805 | 238.0401 | 0.0042916 | -16.805 | 425.6592 | 0.0078754
-16.7913 | 283.869 | 0.0051178 | -16.7913 | 439.1895 | 0.0081258
-16.7776 | 281.7951 | 0.0050804 | -16.7776 | 445.2501 | 0.0082379
-16.7639 | 322.1055 | 0.0058072 | -16.7639 | 407.7029 | 0.0075432
-16.7501 | 321.0765 | 0.0057886 | -16.7501 | 434.7393 | 0.0080434
-16.7364 | 334.7887 | 0.0060358 | -16.7364 | 489.1689 | 0.0090505
-16.7227 | 312.367 | 0.0056316 | -16.7227 | 453.8665 | 0.0083973
-16.709 | 345.0576 | 0.006221 | -16.709 | 386.7387 | 0.0071553
-16.6953 | 384.4217 | 0.0069306 | -16.6953 | 396.8843 | 0.007343
-16.6816 | 358.0095 | 0.0064545 | -16.6816 | 454.85 | 0.0084155
-16.6678 | 353.9233 | 0.0063808 | -16.6678 | 423.0211 | 0.0078266
-16.6541 | 384.094 | 0.0069247 | -16.6541 | 401.7205 | 0.0074325
-16.6404 | 389.4869 | 0.007022 | -16.6404 | 387.4883 | 0.0071692
-16.6267 | 347.0741 | 0.0062573 | -16.6267 | 387.5639 | 0.0071706
-16.613 | 337.9524 | 0.0060929 | -16.613 | 435.7191 | 0.0080616
-16.5992 | 374.6733 | 0.0067549 | -16.5992 | 451.9461 | 0.0083618
-16.5855 | 381.8724 | 0.0068847 | -16.5855 | 442.4835 | 0.0081867
-16.5718 | 343.2753 | 0.0061888 | -16.5718 | 454.7269 | 0.0084132
-16.5581 | 284.678 | 0.0051324 | -16.5581 | 462.9055 | 0.0085646
-16.5444 | 323.8218 | 0.0058381 | -16.5444 | 458.3694 | 0.0084806
-16.5307 | 363.2456 | 0.0065489 | -16.5307 | 432.1154 | 0.0079949
-16.5169 | 345.3452 | 0.0062261 | -16.5169 | 451.1504 | 0.0083471
-16.5032 | 352.2954 | 0.0063514 | -16.5032 | 463.1695 | 0.0085694
-16.4895 | 359.8342 | 0.0064874 | -16.4895 | 444.2173 | 0.0082188
-16.4758 | 320.4219 | 0.0057768 | -16.4758 | 471.1541 | 0.0087172
-16.4621 | 327.287 | 0.0059006 | -16.4621 | 479.5754 | 0.008873
-16.4483 | 346.2281 | 0.0062421 | -16.4483 | 431.6343 | 0.007986
-16.4346 | 322.889 | 0.0058213 | -16.4346 | 454.9864 | 0.008418
-16.4209 | 274.4456 | 0.0049479 | -16.4209 | 480.5006 | 0.0088901
-16.4072 | 312.8451 | 0.0056402 | -16.4072 | 451.5772 | 0.008355
-16.3935 | 327.7434 | 0.0059088 | -16.3935 | 395.7595 | 0.0073222
-16.3798 | 310.5163 | 0.0055982 | -16.3798 | 406.6717 | 0.0075241
-16.366 | 340.8553 | 0.0061452 | -16.366 | 449.2828 | 0.0083125
-16.3523 | 358.1896 | 0.0064577 | -16.3523 | 447.6861 | 0.008283
-16.3386 | 349.526 | 0.0063015 | -16.3386 | 471.2034 | 0.0087181
-16.3249 | 344.8419 | 0.0062171 | -16.3249 | 513.9012 | 0.0095081
-16.3112 | 330.0876 | 0.0059511 | -16.3112 | 475.7817 | 0.0088028
-16.2974 | 305.5947 | 0.0055095 | -16.2974 | 418.113 | 0.0077358
-16.2837 | 351.4562 | 0.0063363 | -16.2837 | 406.2918 | 0.0075171
-16.27 | 294.9065 | 0.0053168 | -16.27 | 452.3576 | 0.0083694
-16.2563 | 231.9163 | 0.0041812 | -16.2563 | 464.0164 | 0.0085851
-16.2426 | 328.6412 | 0.005925 | -16.2426 | 393.4205 | 0.007279
-16.2289 | 321.2885 | 0.0057924 | -16.2289 | 507.3015 | 0.009386
-16.2151 | 332.9023 | 0.0060018 | -16.2151 | 482.936 | 0.0089352
-16.2014 | 375.1078 | 0.0067627 | -16.2014 | 533.0317 | 0.009862
-16.1877 | 395.6148 | 0.0071324 | -16.1877 | 482.0894 | 0.0089195
-16.174 | 355.7789 | 0.0064142 | -16.174 | 454.1135 | 0.0084019
-16.1603 | 336.7626 | 0.0060714 | -16.1603 | 480.7641 | 0.008895
-16.1465 | 363.3201 | 0.0065502 | -16.1465 | 451.8666 | 0.0083603
-16.1328 | 376.2029 | 0.0067825 | -16.1328 | 436.7599 | 0.0080808
-16.1191 | 378.1811 | 0.0068181 | -16.1191 | 474.061 | 0.0087709
-16.1054 | 365.0373 | 0.0065812 | -16.1054 | 479.2203 | 0.0088664
-16.0917 | 353.9029 | 0.0063804 | -16.0917 | 448.6157 | 0.0083002
-16.0779 | 371.871 | 0.0067044 | -16.0779 | 436.1562 | 0.0080696
-16.0642 | 377.7805 | 0.0068109 | -16.0642 | 457.4064 | 0.0084628
-16.0505 | 377.2187 | 0.0068008 | -16.0505 | 479.8841 | 0.0088787
-16.0368 | 378.7872 | 0.0068291 | -16.0368 | 472.2295 | 0.0087371
-16.0231 | 382.6084 | 0.0068979 | -16.0231 | 470.3553 | 0.0087024
-16.0094 | 374.5295 | 0.0067523 | -16.0094 | 512.7755 | 0.0094872
-15.9956 | 371.0949 | 0.0066904 | -15.9956 | 510.1935 | 0.0094395
-15.9819 | 381.1455 | 0.0068716 | -15.9819 | 466.7858 | 0.0086363
-15.9682 | 361.9076 | 0.0065247 | -15.9682 | 467.0464 | 0.0086412
-15.9545 | 371.8082 | 0.0067032 | -15.9545 | 473.8001 | 0.0087661
-15.9408 | 369.0395 | 0.0066533 | -15.9408 | 502.3477 | 0.0092943
-15.927 | 321.6936 | 0.0057997 | -15.927 | 532.7884 | 0.0098575
-15.9133 | 366.5808 | 0.006609 | -15.9133 | 488.9449 | 0.0090463
-15.8996 | 358.1903 | 0.0064577 | -15.8996 | 485.4334 | 0.0089814
-15.8859 | 384.3448 | 0.0069293 | -15.8859 | 501.7419 | 0.0092831
-15.8722 | 398.681 | 0.0071877 | -15.8722 | 472.9807 | 0.008751
-15.8584 | 369.0676 | 0.0066538 | -15.8584 | 453.135 | 0.0083838
-15.8447 | 380.5215 | 0.0068603 | -15.8447 | 447.8212 | 0.0082855
-15.831 | 459.8048 | 0.0082897 | -15.831 | 476.0948 | 0.0088086
-15.8173 | 444.3869 | 0.0080117 | -15.8173 | 496.1352 | 0.0091794
-15.8036 | 405.5829 | 0.0073121 | -15.8036 | 486.0399 | 0.0089926
-15.7899 | 366.3719 | 0.0066052 | -15.7899 | 492.2321 | 0.0091071
-15.7761 | 346.5417 | 0.0062477 | -15.7761 | 504.1544 | 0.0093277
-15.7624 | 368.8229 | 0.0066494 | -15.7624 | 495.5716 | 0.0091689
-15.7487 | 390.9948 | 0.0070491 | -15.7487 | 492.0838 | 0.0091044
-15.735 | 376.0698 | 0.0067801 | -15.735 | 493.5367 | 0.0091313
-15.7213 | 344.4447 | 0.0062099 | -15.7213 | 513.7531 | 0.0095053
-15.7075 | 359.3223 | 0.0064781 | -15.7075 | 527.4494 | 0.0097587
-15.6938 | 394.5759 | 0.0071137 | -15.6938 | 520.2754 | 0.009626
-15.6801 | 369.5768 | 0.006663 | -15.6801 | 583.2727 | 0.010792
-15.6664 | 370.3026 | 0.0066761 | -15.6664 | 537.8256 | 0.0099507
-15.6527 | 386.8197 | 0.0069739 | -15.6527 | 490.7909 | 0.0090805
-15.639 | 342.412 | 0.0061733 | -15.639 | 481.1308 | 0.0089018
-15.6252 | 392.1599 | 0.0070701 | -15.6252 | 452.576 | 0.0083734
-15.6115 | 397.1417 | 0.00716 | -15.6115 | 514.2291 | 0.0095141
-15.5978 | 397.7669 | 0.0071712 | -15.5978 | 492.7217 | 0.0091162
-15.5841 | 395.5161 | 0.0071307 | -15.5841 | 520.736 | 0.0096345
-15.5704 | 371.5878 | 0.0066993 | -15.5704 | 515.5213 | 0.009538
-15.5566 | 361.5366 | 0.006518 | -15.5566 | 510.0335 | 0.0094365
-15.5429 | 407.0455 | 0.0073385 | -15.5429 | 513.1525 | 0.0094942
-15.5292 | 410.0685 | 0.007393 | -15.5292 | 469.0042 | 0.0086774
-15.5155 | 392.7127 | 0.0070801 | -15.5155 | 443.4711 | 0.008205
-15.5018 | 361.2365 | 0.0065126 | -15.5018 | 483.5201 | 0.008946
-15.488 | 357.4134 | 0.0064437 | -15.488 | 510.3436 | 0.0094422
-15.4743 | 404.0938 | 0.0072853 | -15.4743 | 506.2835 | 0.0093671
-15.4606 | 441.2672 | 0.0079555 | -15.4606 | 490.8473 | 0.0090815
-15.4469 | 422.1246 | 0.0076104 | -15.4469 | 507.0845 | 0.0093819
-15.4332 | 419.2696 | 0.0075589 | -15.4332 | 561.7745 | 0.010394
-15.4195 | 418.1169 | 0.0075381 | -15.4195 | 555.6361 | 0.01028
-15.4057 | 405.7673 | 0.0073155 | -15.4057 | 509.1447 | 0.0094201
-15.392 | 400.2173 | 0.0072154 | -15.392 | 466.1709 | 0.008625
-15.3783 | 393.5929 | 0.007096 | -15.3783 | 468.8369 | 0.0086743
-15.3646 | 390.2266 | 0.0070353 | -15.3646 | 517.285 | 0.0095707
-15.3509 | 400.2275 | 0.0072156 | -15.3509 | 525.3787 | 0.0097204
-15.3371 | 380.2128 | 0.0068548 | -15.3371 | 505.0992 | 0.0093452
-15.3234 | 413.8382 | 0.007461 | -15.3234 | 520.8088 | 0.0096359
-15.3097 | 451.301 | 0.0081364 | -15.3097 | 547.6478 | 0.010132
-15.296 | 411.4176 | 0.0074173 | -15.296 | 574.4308 | 0.010628
-15.2823 | 370.9456 | 0.0066877 | -15.2823 | 590.9233 | 0.010933
-15.2686 | 337.8142 | 0.0060904 | -15.2686 | 570.2148 | 0.01055
-15.2548 | 359.7746 | 0.0064863 | -15.2548 | 542.6921 | 0.010041
-15.2411 | 417.4294 | 0.0075257 | -15.2411 | 524.7078 | 0.009708
-15.2274 | 453.4932 | 0.0081759 | -15.2274 | 509.5697 | 0.0094279
-15.2137 | 440.9182 | 0.0079492 | -15.2137 | 522.4688 | 0.0096666
-15.2 | 411.8211 | 0.0074246 | -15.2 | 554.0994 | 0.010252
-15.1862 | 378.5884 | 0.0068255 | -15.1862 | 555.0193 | 0.010269
-15.1725 | 370.4161 | 0.0066781 | -15.1725 | 532.8065 | 0.0098578
-15.1588 | 396.651 | 0.0071511 | -15.1588 | 555.1216 | 0.010271
-15.1451 | 425.0172 | 0.0076625 | -15.1451 | 604.425 | 0.011183
-15.1314 | 439.2306 | 0.0079188 | -15.1314 | 576.2988 | 0.010663
-15.1177 | 440.9806 | 0.0079503 | -15.1177 | 527.259 | 0.0097552
-15.1039 | 427.4705 | 0.0077068 | -15.1039 | 543.8563 | 0.010062
-15.0902 | 414.1791 | 0.0074671 | -15.0902 | 534.3336 | 0.0098861
-15.0765 | 432.6666 | 0.0078004 | -15.0765 | 579.4747 | 0.010721
-15.0628 | 459.3234 | 0.008281 | -15.0628 | 605.3493 | 0.0112
-15.0491 | 441.883 | 0.0079666 | -15.0491 | 545.9474 | 0.010101
-15.0353 | 432.8783 | 0.0078042 | -15.0353 | 586.7939 | 0.010857
-15.0216 | 444.9394 | 0.0080217 | -15.0216 | 585.2153 | 0.010827
-15.0079 | 470.5662 | 0.0084837 | -15.0079 | 541.6563 | 0.010022
-14.9942 | 487.4535 | 0.0087882 | -14.9942 | 592.2095 | 0.010957
-14.9805 | 404.9745 | 0.0073012 | -14.9805 | 604.2031 | 0.011179
-14.9667 | 437.52 | 0.0078879 | -14.9667 | 584.4103 | 0.010813
-14.953 | 442.3999 | 0.0079759 | -14.953 | 580.9893 | 0.010749
-14.9393 | 403.9882 | 0.0072834 | -14.9393 | 617.5263 | 0.011425
-14.9256 | 424.8551 | 0.0076596 | -14.9256 | 587.8574 | 0.010876
-14.9119 | 477.1996 | 0.0086033 | -14.9119 | 606.0956 | 0.011214
-14.8982 | 512.8457 | 0.009246 | -14.8982 | 629.2809 | 0.011643
-14.8844 | 504.3217 | 0.0090923 | -14.8844 | 601.1378 | 0.011122
-14.8707 | 459.1573 | 0.008278 | -14.8707 | 565.3114 | 0.010459
-14.857 | 450.5831 | 0.0081234 | -14.857 | 552.9945 | 0.010231
-14.8433 | 441.8102 | 0.0079653 | -14.8433 | 564.1263 | 0.010437
-14.8296 | 423.7811 | 0.0076402 | -14.8296 | 602.0358 | 0.011139
-14.8158 | 453.2761 | 0.008172 | -14.8158 | 626.6837 | 0.011595
-14.8021 | 468.7481 | 0.0084509 | -14.8021 | 612.4108 | 0.011331
-14.7884 | 445.073 | 0.0080241 | -14.7884 | 628.6707 | 0.011631
-14.7747 | 451.9394 | 0.0081479 | -14.7747 | 636.0638 | 0.011768
-14.761 | 460.6973 | 0.0083058 | -14.761 | 633.0005 | 0.011712
-14.7473 | 460.3917 | 0.0083003 | -14.7473 | 630.725 | 0.01167
-14.7335 | 428.4287 | 0.007724 | -14.7335 | 640.2709 | 0.011846
-14.7198 | 433.0335 | 0.007807 | -14.7198 | 616.8306 | 0.011412
-14.7061 | 443.8876 | 0.0080027 | -14.7061 | 589.7646 | 0.010912
-14.6924 | 447.3072 | 0.0080644 | -14.6924 | 601.3431 | 0.011126
-14.6787 | 434.4057 | 0.0078318 | -14.6787 | 572.2993 | 0.010589
-14.6649 | 483.9097 | 0.0087243 | -14.6649 | 572.3726 | 0.01059
-14.6512 | 497.1442 | 0.0089629 | -14.6512 | 585.0149 | 0.010824
-14.6375 | 506.7317 | 0.0091357 | -14.6375 | 601.946 | 0.011137
-14.6238 | 508.4367 | 0.0091665 | -14.6238 | 581.7344 | 0.010763
-14.6101 | 513.0775 | 0.0092501 | -14.6101 | 594.3859 | 0.010997
-14.5964 | 518.0275 | 0.0093394 | -14.5964 | 626.9588 | 0.0116
-14.5826 | 507.174 | 0.0091437 | -14.5826 | 652.1406 | 0.012066
-14.5689 | 488.7012 | 0.0088107 | -14.5689 | 658.1124 | 0.012176
-14.5552 | 501.0056 | 0.0090325 | -14.5552 | 633.3563 | 0.011718
-14.5415 | 519.5944 | 0.0093676 | -14.5415 | 613.4481 | 0.01135
-14.5278 | 517.7185 | 0.0093338 | -14.5278 | 635.9123 | 0.011765
-14.514 | 504.6805 | 0.0090988 | -14.514 | 666.9664 | 0.01234
-14.5003 | 516.5662 | 0.009313 | -14.5003 | 670.2517 | 0.012401
-14.4866 | 524.5677 | 0.0094573 | -14.4866 | 651.9211 | 0.012062
-14.4729 | 513.8174 | 0.0092635 | -14.4729 | 610.0434 | 0.011287
-14.4592 | 523.2623 | 0.0094338 | -14.4592 | 590.0505 | 0.010917
-14.4455 | 529.8069 | 0.0095517 | -14.4455 | 630.0656 | 0.011657
-14.4317 | 497.3831 | 0.0089672 | -14.4317 | 667.8044 | 0.012356
-14.418 | 491.1939 | 0.0088556 | -14.418 | 646.9296 | 0.011969
-14.4043 | 522.181 | 0.0094143 | -14.4043 | 670.592 | 0.012407
-14.3906 | 548.7883 | 0.009894 | -14.3906 | 690.0977 | 0.012768
-14.3769 | 532.7102 | 0.0096041 | -14.3769 | 662.264 | 0.012253
-14.3631 | 511.3369 | 0.0092188 | -14.3631 | 659.6974 | 0.012206
-14.3494 | 500.937 | 0.0090313 | -14.3494 | 676.9376 | 0.012525
-14.3357 | 547.5206 | 0.0098711 | -14.3357 | 679.7915 | 0.012577
-14.322 | 588.1752 | 0.010604 | -14.322 | 670.3356 | 0.012402
-14.3083 | 558.595 | 0.010071 | -14.3083 | 661.753 | 0.012244
-14.2945 | 532.5916 | 0.009602 | -14.2945 | 649.5502 | 0.012018
-14.2808 | 531.0908 | 0.0095749 | -14.2808 | 664.393 | 0.012292
-14.2671 | 530.8029 | 0.0095697 | -14.2671 | 691.1796 | 0.012788
-14.2534 | 541.4882 | 0.0097623 | -14.2534 | 706.3373 | 0.013068
-14.2397 | 546.619 | 0.0098549 | -14.2397 | 707.5848 | 0.013092
-14.226 | 538.1428 | 0.009702 | -14.226 | 709.1943 | 0.013121
-14.2122 | 529.7411 | 0.0095506 | -14.2122 | 714.8859 | 0.013227
-14.1985 | 533.7957 | 0.0096237 | -14.1985 | 722.5056 | 0.013368
-14.1848 | 533.3464 | 0.0096156 | -14.1848 | 708.4855 | 0.013108
-14.1711 | 512.8746 | 0.0092465 | -14.1711 | 669.5366 | 0.012388
-14.1574 | 551.7268 | 0.0099469 | -14.1574 | 679.2971 | 0.012568
-14.1436 | 556.6117 | 0.010035 | -14.1436 | 707.9161 | 0.013098
-14.1299 | 533.5565 | 0.0096194 | -14.1299 | 721.2371 | 0.013344
-14.1162 | 555.7849 | 0.01002 | -14.1162 | 717.2845 | 0.013271
-14.1025 | 583.7549 | 0.010524 | -14.1025 | 739.3892 | 0.01368
-14.0888 | 564.5366 | 0.010178 | -14.0888 | 804.3257 | 0.014881
-14.0751 | 561.105 | 0.010116 | -14.0751 | 793.6377 | 0.014684
-14.0613 | 590.4501 | 0.010645 | -14.0613 | 775.4064 | 0.014346
-14.0476 | 588.4688 | 0.010609 | -14.0476 | 809.1378 | 0.01497
-14.0339 | 577.2656 | 0.010407 | -14.0339 | 814.5677 | 0.015071
-14.0202 | 582.2462 | 0.010497 | -14.0202 | 761.3091 | 0.014086
-14.0065 | 583.8755 | 0.010527 | -14.0065 | 795.0756 | 0.01471
-13.9927 | 564.1055 | 0.01017 | -13.9927 | 840.7234 | 0.015555
-13.979 | 547.9373 | 0.0098786 | -13.979 | 818.3461 | 0.015141
-13.9653 | 557.6392 | 0.010054 | -13.9653 | 819.3679 | 0.01516
-13.9516 | 557.2261 | 0.010046 | -13.9516 | 854.6738 | 0.015813
-13.9379 | 565.774 | 0.0102 | -13.9379 | 903.841 | 0.016723
-13.9242 | 598.6421 | 0.010793 | -13.9242 | 923.7292 | 0.017091
-13.9104 | 612.9305 | 0.01105 | -13.9104 | 936.8215 | 0.017333
-13.8967 | 603.2015 | 0.010875 | -13.8967 | 961.686 | 0.017793
-13.883 | 561.296 | 0.010119 | -13.883 | 1008.732 | 0.018663
-13.8693 | 548.8503 | 0.0098951 | -13.8693 | 1058.015 | 0.019575
-13.8556 | 589.7942 | 0.010633 | -13.8556 | 1165.163 | 0.021558
-13.8419 | 587.68 | 0.010595 | -13.8419 | 1434.756 | 0.026545
-13.8281 | 594.8581 | 0.010725 | -13.8281 | 2001.916 | 0.037039
-13.8144 | 614.4363 | 0.011078 | -13.8144 | 2934.989 | 0.054302
-13.8007 | 600.1561 | 0.01082 | -13.8007 | 4074.144 | 0.075379
-13.787 | 636.3182 | 0.011472 | -13.787 | 5310.277 | 0.098249
-13.7733 | 602.4788 | 0.010862 | -13.7733 | 6179.149 | 0.11432
-13.7595 | 590.9966 | 0.010655 | -13.7595 | 6686.994 | 0.12372
-13.7458 | 608.5438 | 0.010971 | -13.7458 | 7173.863 | 0.13273
-13.7321 | 636.599 | 0.011477 | -13.7321 | 7663.703 | 0.14179
-13.7184 | 656.103 | 0.011829 | -13.7184 | 7862.866 | 0.14548
-13.7047 | 664.0679 | 0.011972 | -13.7047 | 8143.421 | 0.15067
-13.6909 | 668.7957 | 0.012058 | -13.6909 | 8359.333 | 0.15466
-13.6772 | 666.9252 | 0.012024 | -13.6772 | 8514.479 | 0.15753
-13.6635 | 671.5602 | 0.012107 | -13.6635 | 8727.688 | 0.16148
-13.6498 | 683.1219 | 0.012316 | -13.6498 | 8957.581 | 0.16573
-13.6361 | 685.377 | 0.012356 | -13.6361 | 9121.63 | 0.16877
-13.6224 | 733.3981 | 0.013222 | -13.6224 | 9111.701 | 0.16858
-13.6086 | 795.4706 | 0.014341 | -13.6086 | 9312.969 | 0.17231
-13.5949 | 732.96 | 0.013214 | -13.5949 | 9454.418 | 0.17492
-13.5812 | 778.8052 | 0.014041 | -13.5812 | 9449.281 | 0.17483
-13.5675 | 870.6691 | 0.015697 | -13.5675 | 9454.357 | 0.17492
-13.5538 | 898.1791 | 0.016193 | -13.5538 | 9555.85 | 0.1768
-13.54 | 873.0698 | 0.01574 | -13.54 | 9720.926 | 0.17985
-13.5263 | 976.8777 | 0.017612 | -13.5263 | 9864.016 | 0.1825
-13.5126 | 1156.379 | 0.020848 | -13.5126 | 9960.883 | 0.18429
-13.4989 | 1446.112 | 0.026072 | -13.4989 | 10042.56 | 0.1858
-13.4852 | 1879.493 | 0.033885 | -13.4852 | 10072.1 | 0.18635
-13.4715 | 2298.206 | 0.041434 | -13.4715 | 10130.22 | 0.18743
-13.4577 | 2763.788 | 0.049828 | -13.4577 | 10336.51 | 0.19124
-13.444 | 3509.782 | 0.063277 | -13.444 | 10523.57 | 0.1947
-13.4303 | 4400.371 | 0.079333 | -13.4303 | 10624.03 | 0.19656
-13.4166 | 5260.964 | 0.094849 | -13.4166 | 10648.34 | 0.19701
-13.4029 | 6162.716 | 0.11111 | -13.4029 | 10683.17 | 0.19766
-13.3891 | 6831.195 | 0.12316 | -13.3891 | 10862.99 | 0.20098
-13.3754 | 7219.51 | 0.13016 | -13.3754 | 11038.36 | 0.20423
-13.3617 | 7661.884 | 0.13813 | -13.3617 | 11066.77 | 0.20475
-13.348 | 8089.599 | 0.14585 | -13.348 | 11030.98 | 0.20409
-13.3343 | 8366.383 | 0.15084 | -13.3343 | 11162.79 | 0.20653
-13.3206 | 8668.55 | 0.15628 | -13.3206 | 11283.37 | 0.20876
-13.3068 | 8932.599 | 0.16104 | -13.3068 | 11331.83 | 0.20966
-13.2931 | 9042.663 | 0.16303 | -13.2931 | 11385.56 | 0.21065
-13.2794 | 9181.435 | 0.16553 | -13.2794 | 11372.86 | 0.21042
-13.2657 | 9318.171 | 0.16799 | -13.2657 | 11467.19 | 0.21216
-13.252 | 9345.08 | 0.16848 | -13.252 | 11617.91 | 0.21495
-13.2382 | 9398.468 | 0.16944 | -13.2382 | 11698.44 | 0.21644
-13.2245 | 9462.153 | 0.17059 | -13.2245 | 11823.9 | 0.21876
-13.2108 | 9703.705 | 0.17495 | -13.2108 | 11849.14 | 0.21923
-13.1971 | 9947.374 | 0.17934 | -13.1971 | 11943.2 | 0.22097
-13.1834 | 9803.846 | 0.17675 | -13.1834 | 12162.16 | 0.22502
-13.1697 | 10134.31 | 0.18271 | -13.1697 | 12290.2 | 0.22739
-13.1559 | 9955.079 | 0.17948 | -13.1559 | 12333.99 | 0.2282
-13.1422 | 10271.04 | 0.18517 | -13.1422 | 12489.99 | 0.23109
-13.1285 | 10385.1 | 0.18723 | -13.1285 | 12717.83 | 0.2353
-13.1148 | 10520.98 | 0.18968 | -13.1148 | 12889.53 | 0.23848
-13.1011 | 10627.08 | 0.19159 | -13.1011 | 13011.26 | 0.24073
-13.0873 | 10550.54 | 0.19021 | -13.0873 | 13059.96 | 0.24163
-13.0736 | 10709.5 | 0.19308 | -13.0736 | 13038.73 | 0.24124
-13.0599 | 10838 | 0.1954 | -13.0599 | 13035.85 | 0.24119
-13.0462 | 11026.33 | 0.19879 | -13.0462 | 13060.36 | 0.24164
-13.0325 | 11206.61 | 0.20204 | -13.0325 | 13169.19 | 0.24365
-13.0187 | 11195.47 | 0.20184 | -13.0187 | 13332.29 | 0.24667
-13.005 | 11148.47 | 0.20099 | -13.005 | 13708.8 | 0.25364
-12.9913 | 11308.86 | 0.20388 | -12.9913 | 13829.47 | 0.25587
-12.9776 | 11484.25 | 0.20705 | -12.9776 | 13773.25 | 0.25483
-12.9639 | 11496.52 | 0.20727 | -12.9639 | 13819.58 | 0.25569
-12.9502 | 11433.48 | 0.20613 | -12.9502 | 13982.11 | 0.25869
-12.9364 | 11557.21 | 0.20836 | -12.9364 | 14101.49 | 0.2609
-12.9227 | 11836.15 | 0.21339 | -12.9227 | 14175.49 | 0.26227
-12.909 | 11859.58 | 0.21381 | -12.909 | 14236.64 | 0.2634
-12.8953 | 11889.17 | 0.21435 | -12.8953 | 14213.41 | 0.26297
-12.8816 | 12159.16 | 0.21921 | -12.8816 | 14362.07 | 0.26572
-12.8678 | 12064.07 | 0.2175 | -12.8678 | 14670.54 | 0.27143
-12.8541 | 11984.98 | 0.21607 | -12.8541 | 14786.61 | 0.27358
-12.8404 | 11963.76 | 0.21569 | -12.8404 | 14728.69 | 0.27251
-12.8267 | 12194.41 | 0.21985 | -12.8267 | 14823.31 | 0.27426
-12.813 | 12376.93 | 0.22314 | -12.813 | 14841.15 | 0.27459
-12.7993 | 12658.82 | 0.22822 | -12.7993 | 14810.89 | 0.27403
-12.7855 | 12870.9 | 0.23205 | -12.7855 | 14960.35 | 0.27679
-12.7718 | 12998.63 | 0.23435 | -12.7718 | 15181.46 | 0.28088
-12.7581 | 13186.55 | 0.23774 | -12.7581 | 15433.32 | 0.28554
-12.7444 | 13063.73 | 0.23552 | -12.7444 | 15663.45 | 0.2898
-12.7307 | 13240.8 | 0.23871 | -12.7307 | 15716.7 | 0.29079
-12.7169 | 13276.2 | 0.23935 | -12.7169 | 15663.47 | 0.2898
-12.7032 | 13360.53 | 0.24087 | -12.7032 | 15679 | 0.29009
-12.6895 | 13536.33 | 0.24404 | -12.6895 | 15771.92 | 0.29181
-12.6758 | 13689.12 | 0.2468 | -12.6758 | 15821.93 | 0.29273
-12.6621 | 13672.34 | 0.2465 | -12.6621 | 15835.24 | 0.29298
-12.6484 | 13706.65 | 0.24711 | -12.6484 | 15950.28 | 0.29511
-12.6346 | 13776.86 | 0.24838 | -12.6346 | 16051.05 | 0.29697
-12.6209 | 14006.58 | 0.25252 | -12.6209 | 16253.08 | 0.30071
-12.6072 | 14221.7 | 0.2564 | -12.6072 | 16488.91 | 0.30507
-12.5935 | 14236.9 | 0.25667 | -12.5935 | 16620.97 | 0.30752
-12.5798 | 14206.89 | 0.25613 | -12.5798 | 16484.53 | 0.30499
-12.566 | 14374.04 | 0.25915 | -12.566 | 16421.38 | 0.30382
-12.5523 | 14395.14 | 0.25953 | -12.5523 | 16646.97 | 0.308
-12.5386 | 14405.57 | 0.25971 | -12.5386 | 16777.82 | 0.31042
-12.5249 | 14643.6 | 0.26401 | -12.5249 | 16857.48 | 0.31189
-12.5112 | 14713.69 | 0.26527 | -12.5112 | 17128.04 | 0.3169
-12.4975 | 14856.75 | 0.26785 | -12.4975 | 17336.08 | 0.32075
-12.4837 | 15161.86 | 0.27335 | -12.4837 | 17255.69 | 0.31926
-12.47 | 15302.9 | 0.27589 | -12.47 | 17285.53 | 0.31981
-12.4563 | 15318.07 | 0.27617 | -12.4563 | 17416.9 | 0.32224
-12.4426 | 15293.98 | 0.27573 | -12.4426 | 17670.32 | 0.32693
-12.4289 | 15243.65 | 0.27482 | -12.4289 | 17925.87 | 0.33166
-12.4151 | 15515.92 | 0.27973 | -12.4151 | 17992.88 | 0.3329
-12.4014 | 15633.22 | 0.28185 | -12.4014 | 17938.71 | 0.3319
-12.3877 | 15682.1 | 0.28273 | -12.3877 | 17890.71 | 0.33101
-12.374 | 15878.77 | 0.28627 | -12.374 | 17936.28 | 0.33185
-12.3603 | 15908.37 | 0.28681 | -12.3603 | 18029.85 | 0.33358
-12.3465 | 16099.82 | 0.29026 | -12.3465 | 18156.5 | 0.33593
-12.3328 | 16307.95 | 0.29401 | -12.3328 | 18375.64 | 0.33998
-12.3191 | 16316.12 | 0.29416 | -12.3191 | 18581.63 | 0.34379
-12.3054 | 16370.36 | 0.29514 | -12.3054 | 18708.47 | 0.34614
-12.2917 | 16373.8 | 0.2952 | -12.2917 | 18879.25 | 0.3493
-12.278 | 16440.65 | 0.2964 | -12.278 | 19005.82 | 0.35164
-12.2642 | 16571.16 | 0.29876 | -12.2642 | 18939.74 | 0.35042
-12.2505 | 16650.3 | 0.30018 | -12.2505 | 18901.5 | 0.34971
-12.2368 | 16689.76 | 0.3009 | -12.2368 | 19056.56 | 0.35258
-12.2231 | 16823.39 | 0.3033 | -12.2231 | 19230.53 | 0.3558
-12.2094 | 16844 | 0.30368 | -12.2094 | 19343.93 | 0.3579
-12.1956 | 16937.13 | 0.30536 | -12.1956 | 19519.97 | 0.36115
-12.1819 | 17158.04 | 0.30934 | -12.1819 | 19658.55 | 0.36372
-12.1682 | 17245.34 | 0.31091 | -12.1682 | 19774.39 | 0.36586
-12.1545 | 17256.87 | 0.31112 | -12.1545 | 19851.23 | 0.36728
-12.1408 | 17381.26 | 0.31336 | -12.1408 | 20005.64 | 0.37014
-12.1271 | 17613.07 | 0.31754 | -12.1271 | 20160.13 | 0.373
-12.1133 | 17733.81 | 0.31972 | -12.1133 | 20185.18 | 0.37346
-12.0996 | 17690.59 | 0.31894 | -12.0996 | 20420.46 | 0.37781
-12.0859 | 17704.73 | 0.31919 | -12.0859 | 20619.01 | 0.38149
-12.0722 | 17721.8 | 0.3195 | -12.0722 | 20556.21 | 0.38033
-12.0585 | 17847.92 | 0.32178 | -12.0585 | 20551.46 | 0.38024
-12.0447 | 18016.29 | 0.32481 | -12.0447 | 20673.49 | 0.3825
-12.031 | 18126.57 | 0.3268 | -12.031 | 20812.58 | 0.38507
-12.0173 | 18338.7 | 0.33062 | -12.0173 | 20819.38 | 0.38519
-12.0036 | 18453 | 0.33268 | -12.0036 | 20754.3 | 0.38399
-11.9899 | 18504.39 | 0.33361 | -11.9899 | 20980.32 | 0.38817
-11.9762 | 18683.82 | 0.33685 | -11.9762 | 21399.32 | 0.39592
-11.9624 | 18736.06 | 0.33779 | -11.9624 | 21579.29 | 0.39925
-11.9487 | 18635.42 | 0.33597 | -11.9487 | 21527.92 | 0.3983
-11.935 | 18705.38 | 0.33723 | -11.935 | 21500.24 | 0.39779
-11.9213 | 18819.27 | 0.33929 | -11.9213 | 21618.7 | 0.39998
-11.9076 | 18958.99 | 0.34181 | -11.9076 | 21812.38 | 0.40357
-11.8938 | 19128.55 | 0.34486 | -11.8938 | 21854.68 | 0.40435
-11.8801 | 19171.71 | 0.34564 | -11.8801 | 21773.12 | 0.40284
-11.8664 | 19276.8 | 0.34754 | -11.8664 | 21883.32 | 0.40488
-11.8527 | 19461.05 | 0.35086 | -11.8527 | 22199.08 | 0.41072
-11.839 | 19615.42 | 0.35364 | -11.839 | 22428.45 | 0.41497
-11.8252 | 19655.16 | 0.35436 | -11.8252 | 22429.4 | 0.41498
-11.8115 | 19674.43 | 0.35471 | -11.8115 | 22389.77 | 0.41425
-11.7978 | 19739.2 | 0.35587 | -11.7978 | 22569.82 | 0.41758
-11.7841 | 19927.8 | 0.35927 | -11.7841 | 22774.33 | 0.42136
-11.7704 | 20045.13 | 0.36139 | -11.7704 | 22805.29 | 0.42194
-11.7567 | 20127.7 | 0.36288 | -11.7567 | 22939.23 | 0.42442
-11.7429 | 20340.21 | 0.36671 | -11.7429 | 23170.06 | 0.42869
-11.7292 | 20466.38 | 0.36898 | -11.7292 | 23312.88 | 0.43133
-11.7155 | 20485.9 | 0.36933 | -11.7155 | 23397.23 | 0.43289
-11.7018 | 20735.03 | 0.37383 | -11.7018 | 23376.78 | 0.43251
-11.6881 | 20931.6 | 0.37737 | -11.6881 | 23424.38 | 0.43339
-11.6743 | 20793.68 | 0.37488 | -11.6743 | 23628.96 | 0.43718
-11.6606 | 20813.58 | 0.37524 | -11.6606 | 23998.91 | 0.44402
-11.6469 | 21081.46 | 0.38007 | -11.6469 | 24292.61 | 0.44946
-11.6332 | 21193.72 | 0.3821 | -11.6332 | 24385.43 | 0.45117
-11.6195 | 21148.38 | 0.38128 | -11.6195 | 24251.97 | 0.4487
-11.6058 | 21191.84 | 0.38206 | -11.6058 | 24151.34 | 0.44684
-11.592 | 21327.26 | 0.3845 | -11.592 | 24244.13 | 0.44856
-11.5783 | 21393.45 | 0.3857 | -11.5783 | 24437.39 | 0.45213
-11.5646 | 21241.07 | 0.38295 | -11.5646 | 24758.47 | 0.45807
-11.5509 | 21494.03 | 0.38751 | -11.5509 | 24943.75 | 0.4615
-11.5372 | 21714.71 | 0.39149 | -11.5372 | 24859.11 | 0.45994
-11.5234 | 21659.72 | 0.3905 | -11.5234 | 24891.73 | 0.46054
-11.5097 | 21554.92 | 0.38861 | -11.5097 | 24990.11 | 0.46236
-11.496 | 21742.62 | 0.39199 | -11.496 | 25104.89 | 0.46448
-11.4823 | 21886.86 | 0.39459 | -11.4823 | 25380.36 | 0.46958
-11.4686 | 21960.03 | 0.39591 | -11.4686 | 25609.38 | 0.47382
-11.4549 | 21824.18 | 0.39346 | -11.4549 | 25700.41 | 0.4755
-11.4411 | 22479.17 | 0.40527 | -11.4411 | 25815.79 | 0.47764
-11.4274 | 22430.95 | 0.4044 | -11.4274 | 25961.28 | 0.48033
-11.4137 | 22539.46 | 0.40636 | -11.4137 | 26135.26 | 0.48355
-11.4 | 22804.39 | 0.41113 | -11.4 | 26223.34 | 0.48518
-11.3863 | 22861.43 | 0.41216 | -11.3863 | 26213.77 | 0.485
-11.3725 | 22872.4 | 0.41236 | -11.3725 | 26377.84 | 0.48804
-11.3588 | 22705.54 | 0.40935 | -11.3588 | 26560.75 | 0.49142
-11.3451 | 22912.35 | 0.41308 | -11.3451 | 26679.33 | 0.49361
-11.3314 | 23079.94 | 0.4161 | -11.3314 | 26997.75 | 0.49951
-11.3177 | 23200.26 | 0.41827 | -11.3177 | 27172.58 | 0.50274
-11.304 | 23248.6 | 0.41914 | -11.304 | 27130.63 | 0.50196
-11.2902 | 23368.59 | 0.42131 | -11.2902 | 27265.48 | 0.50446
-11.2765 | 23418.78 | 0.42221 | -11.2765 | 27493.75 | 0.50868
-11.2628 | 23386.99 | 0.42164 | -11.2628 | 27276.11 | 0.50466
-11.2491 | 23491.88 | 0.42353 | -11.2491 | 27079.38 | 0.50102
-11.2354 | 23512.92 | 0.42391 | -11.2354 | 27160.8 | 0.50252
-11.2216 | 23533.51 | 0.42428 | -11.2216 | 27382.88 | 0.50663
-11.2079 | 23762.98 | 0.42842 | -11.2079 | 27649.78 | 0.51157
-11.1942 | 23894.88 | 0.43079 | -11.1942 | 27754.13 | 0.5135
-11.1805 | 24025.34 | 0.43315 | -11.1805 | 27929.58 | 0.51675
-11.1668 | 24104.4 | 0.43457 | -11.1668 | 28093.99 | 0.51979
-11.153 | 24085.56 | 0.43423 | -11.153 | 28274.71 | 0.52313
-11.1393 | 24319.14 | 0.43844 | -11.1393 | 28604.59 | 0.52923
-11.1256 | 24316.79 | 0.4384 | -11.1256 | 28695.31 | 0.53091
-11.1119 | 24250.23 | 0.4372 | -11.1119 | 28517.5 | 0.52762
-11.0982 | 24193.49 | 0.43618 | -11.0982 | 28391.11 | 0.52528
-11.0845 | 24220.3 | 0.43666 | -11.0845 | 28533.72 | 0.52792
-11.0707 | 24328.33 | 0.43861 | -11.0707 | 28779.49 | 0.53247
-11.057 | 24773.82 | 0.44664 | -11.057 | 28890.35 | 0.53452
-11.0433 | 25086.45 | 0.45228 | -11.0433 | 28935.73 | 0.53536
-11.0296 | 25129.47 | 0.45305 | -11.0296 | 29151.27 | 0.53935
-11.0159 | 25054.53 | 0.4517 | -11.0159 | 29445.29 | 0.54479
-11.0021 | 24948.5 | 0.44979 | -11.0021 | 29529.32 | 0.54634
-10.9884 | 25038.35 | 0.45141 | -10.9884 | 29570.28 | 0.5471
-10.9747 | 25042.7 | 0.45149 | -10.9747 | 29766.85 | 0.55074
-10.961 | 25098.89 | 0.4525 | -10.961 | 29933.79 | 0.55383
-10.9473 | 25199.71 | 0.45432 | -10.9473 | 30061.37 | 0.55619
-10.9336 | 25158.46 | 0.45358 | -10.9336 | 30186.2 | 0.5585
-10.9198 | 25211.49 | 0.45453 | -10.9198 | 30227.72 | 0.55927
-10.9061 | 25395.18 | 0.45784 | -10.9061 | 30234.44 | 0.55939
-10.8924 | 25438.71 | 0.45863 | -10.8924 | 30253.24 | 0.55974
-10.8787 | 25458.31 | 0.45898 | -10.8787 | 30295.31 | 0.56052
-10.865 | 25683.63 | 0.46304 | -10.865 | 30390.52 | 0.56228
-10.8512 | 25782.7 | 0.46483 | -10.8512 | 30621.35 | 0.56655
-10.8375 | 25782.73 | 0.46483 | -10.8375 | 30905.39 | 0.5718
-10.8238 | 25875.39 | 0.4665 | -10.8238 | 30950.35 | 0.57264
-10.8101 | 26145.49 | 0.47137 | -10.8101 | 30932.16 | 0.5723
-10.7964 | 26436.41 | 0.47662 | -10.7964 | 31169.71 | 0.57669
-10.7827 | 26548.91 | 0.47864 | -10.7827 | 31372.2 | 0.58044
-10.7689 | 26580.96 | 0.47922 | -10.7689 | 31128.13 | 0.57592
-10.7552 | 26679.06 | 0.48099 | -10.7552 | 30912.94 | 0.57194
-10.7415 | 26753.12 | 0.48232 | -10.7415 | 31110.59 | 0.5756
-10.7278 | 26829.56 | 0.4837 | -10.7278 | 31461.5 | 0.58209
-10.7141 | 27053.6 | 0.48774 | -10.7141 | 31791.05 | 0.58819
-10.7003 | 27119.72 | 0.48893 | -10.7003 | 32060.52 | 0.59318
-10.6866 | 26988.88 | 0.48658 | -10.6866 | 31913.13 | 0.59045
-10.6729 | 27207.22 | 0.49051 | -10.6729 | 32046.68 | 0.59292
-10.6592 | 27377.01 | 0.49357 | -10.6592 | 32152.67 | 0.59488
-10.6455 | 27470.59 | 0.49526 | -10.6455 | 32597.93 | 0.60312
-10.6318 | 27274.33 | 0.49172 | -10.6318 | 32791.91 | 0.60671
-10.618 | 27306.82 | 0.49231 | -10.618 | 32700.29 | 0.60501
-10.6043 | 27685.54 | 0.49914 | -10.6043 | 32895.79 | 0.60863
-10.5906 | 27784.09 | 0.50091 | -10.5906 | 33006.69 | 0.61068
-10.5769 | 27428.23 | 0.4945 | -10.5769 | 32898.27 | 0.60867
-10.5632 | 27787.56 | 0.50097 | -10.5632 | 32752.56 | 0.60598
-10.5494 | 27580.31 | 0.49724 | -10.5494 | 32834.01 | 0.60749
-10.5357 | 28092.8 | 0.50648 | -10.5357 | 32950.88 | 0.60965
-10.522 | 28179.21 | 0.50804 | -10.522 | 33152.26 | 0.61337
-10.5083 | 28265.44 | 0.50959 | -10.5083 | 33348.91 | 0.61701
-10.4946 | 28419.44 | 0.51237 | -10.4946 | 33510.64 | 0.62
-10.4808 | 28640.25 | 0.51635 | -10.4808 | 33513.98 | 0.62007
-10.4671 | 28652.37 | 0.51657 | -10.4671 | 33579.02 | 0.62127
-10.4534 | 28855.14 | 0.52022 | -10.4534 | 33785.99 | 0.6251
-10.4397 | 28975.89 | 0.5224 | -10.4397 | 33722.14 | 0.62392
-10.426 | 29351.49 | 0.52917 | -10.426 | 33553 | 0.62079
-10.4123 | 29633.56 | 0.53426 | -10.4123 | 33582.2 | 0.62133
-10.3985 | 29761.96 | 0.53657 | -10.3985 | 33864.43 | 0.62655
-10.3848 | 29569.65 | 0.5331 | -10.3848 | 34256.53 | 0.63381
-10.3711 | 29396.81 | 0.52999 | -10.3711 | 34359.71 | 0.63571
-10.3574 | 29451.43 | 0.53097 | -10.3574 | 34302.67 | 0.63466
-10.3437 | 29548.65 | 0.53272 | -10.3437 | 34318.37 | 0.63495
-10.3299 | 29674.53 | 0.53499 | -10.3299 | 34517.04 | 0.63862
-10.3162 | 29658.95 | 0.53471 | -10.3162 | 34443.04 | 0.63726
-10.3025 | 29665.38 | 0.53483 | -10.3025 | 34723.53 | 0.64245
-10.2888 | 29920.39 | 0.53943 | -10.2888 | 34908.96 | 0.64588
-10.2751 | 30038.84 | 0.54156 | -10.2751 | 34941.82 | 0.64648
-10.2614 | 30075 | 0.54221 | -10.2614 | 35159.78 | 0.65052
-10.2476 | 30268.97 | 0.54571 | -10.2476 | 35351.88 | 0.65407
-10.2339 | 30449.44 | 0.54896 | -10.2339 | 35148.9 | 0.65032
-10.2202 | 30577.09 | 0.55127 | -10.2202 | 35016.71 | 0.64787
-10.2065 | 30615.48 | 0.55196 | -10.2065 | 35219.16 | 0.65162
-10.1928 | 30624.15 | 0.55211 | -10.1928 | 35439.38 | 0.65569
-10.179 | 30771.56 | 0.55477 | -10.179 | 35443.06 | 0.65576
-10.1653 | 30860.94 | 0.55638 | -10.1653 | 35403.34 | 0.65502
-10.1516 | 30928.53 | 0.5576 | -10.1516 | 35758.27 | 0.66159
-10.1379 | 31046.91 | 0.55974 | -10.1379 | 36121.52 | 0.66831
-10.1242 | 31029.2 | 0.55942 | -10.1242 | 36228.45 | 0.67029
-10.1105 | 31190.92 | 0.56233 | -10.1105 | 35716.38 | 0.66081
-10.0967 | 31375.84 | 0.56567 | -10.0967 | 35562.83 | 0.65797
-10.083 | 31446.3 | 0.56694 | -10.083 | 35788.54 | 0.66215
-10.0693 | 31375.19 | 0.56566 | -10.0693 | 36168.11 | 0.66917
-10.0556 | 31372.72 | 0.56561 | -10.0556 | 36249.14 | 0.67067
-10.0419 | 31676.64 | 0.57109 | -10.0419 | 36304.65 | 0.6717
-10.0281 | 31693.16 | 0.57139 | -10.0281 | 36440.21 | 0.67421
-10.0144 | 31634.06 | 0.57032 | -10.0144 | 36595.23 | 0.67708
-10.0007 | 31766.54 | 0.57271 | -10.0007 | 37116.24 | 0.68671
-9.987 | 32132.06 | 0.5793 | -9.987 | 37227.97 | 0.68878
-9.9733 | 32518.63 | 0.58627 | -9.9733 | 37142.78 | 0.68721
-9.9595 | 32184.43 | 0.58024 | -9.9595 | 37132.2 | 0.68701
-9.9458 | 32330.51 | 0.58288 | -9.9458 | 37043.72 | 0.68537
-9.9321 | 32129.77 | 0.57926 | -9.9321 | 37223.6 | 0.6887
-9.9184 | 32261.19 | 0.58163 | -9.9184 | 37444.36 | 0.69279
-9.9047 | 32208.57 | 0.58068 | -9.9047 | 37351.05 | 0.69106
-9.891 | 32023.65 | 0.57735 | -9.891 | 37392 | 0.69182
-9.8772 | 32630.46 | 0.58829 | -9.8772 | 37551.32 | 0.69476
-9.8635 | 32911.75 | 0.59336 | -9.8635 | 37480.82 | 0.69346
-9.8498 | 32515.15 | 0.58621 | -9.8498 | 37575.45 | 0.69521
-9.8361 | 32668.58 | 0.58897 | -9.8361 | 37886.31 | 0.70096
-9.8224 | 32801.12 | 0.59136 | -9.8224 | 37892.33 | 0.70107
-9.8086 | 32819.53 | 0.59169 | -9.8086 | 37928.47 | 0.70174
-9.7949 | 33148.3 | 0.59762 | -9.7949 | 37999.23 | 0.70305
-9.7812 | 33250.59 | 0.59947 | -9.7812 | 38163.18 | 0.70608
-9.7675 | 33247.48 | 0.59941 | -9.7675 | 38080.68 | 0.70456
-9.7538 | 33415.68 | 0.60244 | -9.7538 | 38311.35 | 0.70883
-9.7401 | 33480.18 | 0.60361 | -9.7401 | 38594.32 | 0.71406
-9.7263 | 33432.77 | 0.60275 | -9.7263 | 38489.25 | 0.71212
-9.7126 | 33458.28 | 0.60321 | -9.7126 | 38112.32 | 0.70514
-9.6989 | 33601.59 | 0.60579 | -9.6989 | 38021.79 | 0.70347
-9.6852 | 33817.23 | 0.60968 | -9.6852 | 38325.4 | 0.70909
-9.6715 | 34008.86 | 0.61314 | -9.6715 | 38681.3 | 0.71567
-9.6577 | 34016.42 | 0.61327 | -9.6577 | 38849.78 | 0.71879
-9.644 | 33947 | 0.61202 | -9.644 | 39058.79 | 0.72266
-9.6303 | 34107.16 | 0.61491 | -9.6303 | 39345.28 | 0.72796
-9.6166 | 34202.08 | 0.61662 | -9.6166 | 39571.88 | 0.73215
-9.6029 | 34052.75 | 0.61393 | -9.6029 | 39551.53 | 0.73177
-9.5891 | 34070.83 | 0.61425 | -9.5891 | 39290.36 | 0.72694
-9.5754 | 34304.31 | 0.61846 | -9.5754 | 39335.61 | 0.72778
-9.5617 | 34627.39 | 0.62429 | -9.5617 | 39640.37 | 0.73342
-9.548 | 34797.23 | 0.62735 | -9.548 | 39942 | 0.739
-9.5343 | 34601.36 | 0.62382 | -9.5343 | 40211.09 | 0.74397
-9.5206 | 34292.39 | 0.61825 | -9.5206 | 39971.57 | 0.73954
-9.5068 | 34293.93 | 0.61828 | -9.5068 | 39663.1 | 0.73384
-9.4931 | 34515.29 | 0.62227 | -9.4931 | 39789.57 | 0.73618
-9.4794 | 34541.07 | 0.62273 | -9.4794 | 39973.8 | 0.73958
-9.4657 | 34610.35 | 0.62398 | -9.4657 | 39836.95 | 0.73705
-9.452 | 34852.88 | 0.62835 | -9.452 | 40072.89 | 0.74142
-9.4382 | 34944.49 | 0.63001 | -9.4382 | 40516.14 | 0.74962
-9.4245 | 34773.23 | 0.62692 | -9.4245 | 40464.8 | 0.74867
-9.4108 | 34780.17 | 0.62704 | -9.4108 | 40375.57 | 0.74702
-9.3971 | 35570.34 | 0.64129 | -9.3971 | 40518.3 | 0.74966
-9.3834 | 35589.68 | 0.64164 | -9.3834 | 40608.33 | 0.75132
-9.3697 | 35351.36 | 0.63734 | -9.3697 | 40821.67 | 0.75527
-9.3559 | 35172.09 | 0.63411 | -9.3559 | 40614.47 | 0.75144
-9.3422 | 35479.58 | 0.63965 | -9.3422 | 40444.67 | 0.7483
-9.3285 | 35691.02 | 0.64346 | -9.3285 | 40829.07 | 0.75541
-9.3148 | 35494.86 | 0.63993 | -9.3148 | 41075.76 | 0.75997
-9.3011 | 35116.88 | 0.63311 | -9.3011 | 40938.29 | 0.75743
-9.2873 | 35357.17 | 0.63745 | -9.2873 | 40896.42 | 0.75665
-9.2736 | 35568.5 | 0.64126 | -9.2736 | 41205.88 | 0.76238
-9.2599 | 35675 | 0.64318 | -9.2599 | 41721.67 | 0.77192
-9.2462 | 35707.61 | 0.64376 | -9.2462 | 42000.76 | 0.77709
-9.2325 | 35861.83 | 0.64654 | -9.2325 | 41932.26 | 0.77582
-9.2188 | 36038.7 | 0.64973 | -9.2188 | 41893.57 | 0.7751
-9.205 | 36227.91 | 0.65314 | -9.205 | 41847.33 | 0.77425
-9.1913 | 36241.58 | 0.65339 | -9.1913 | 41790.3 | 0.77319
-9.1776 | 36140.48 | 0.65157 | -9.1776 | 41581.18 | 0.76932
-9.1639 | 36082.73 | 0.65053 | -9.1639 | 41781.49 | 0.77303
-9.1502 | 36156.48 | 0.65186 | -9.1502 | 42182.2 | 0.78044
-9.1364 | 36190.71 | 0.65247 | -9.1364 | 42170.37 | 0.78022
-9.1227 | 36102.96 | 0.65089 | -9.1227 | 42279.91 | 0.78225
-9.109 | 36207.18 | 0.65277 | -9.109 | 42205.53 | 0.78088
-9.0953 | 36560.03 | 0.65913 | -9.0953 | 41862.77 | 0.77453
-9.0816 | 36853.31 | 0.66442 | -9.0816 | 41850.72 | 0.77431
-9.0678 | 36963.38 | 0.6664 | -9.0678 | 42033.42 | 0.77769
-9.0541 | 36859.72 | 0.66453 | -9.0541 | 42366.7 | 0.78386
-9.0404 | 36716.54 | 0.66195 | -9.0404 | 42502.39 | 0.78637
-9.0267 | 36942.7 | 0.66603 | -9.0267 | 42810.43 | 0.79207
-9.013 | 37265.88 | 0.67186 | -9.013 | 42517.65 | 0.78665
-8.9993 | 37125.03 | 0.66932 | -8.9993 | 42834.74 | 0.79252
-8.9855 | 37063.77 | 0.66821 | -8.9855 | 43231.39 | 0.79986
-8.9718 | 37360.68 | 0.67357 | -8.9718 | 42889.46 | 0.79353
-8.9581 | 37369.95 | 0.67373 | -8.9581 | 42940.23 | 0.79447
-8.9444 | 37252.75 | 0.67162 | -8.9444 | 43074.96 | 0.79696
-8.9307 | 37289.39 | 0.67228 | -8.9307 | 43390.18 | 0.80279
-8.9169 | 37475.79 | 0.67564 | -8.9169 | 43152.69 | 0.7984
-8.9032 | 37375.55 | 0.67383 | -8.9032 | 43431.23 | 0.80355
-8.8895 | 37610.13 | 0.67806 | -8.8895 | 43515.72 | 0.80512
-8.8758 | 38075.1 | 0.68645 | -8.8758 | 42896.52 | 0.79366
-8.8621 | 38087.54 | 0.68667 | -8.8621 | 43245.52 | 0.80012
-8.8484 | 37693.55 | 0.67957 | -8.8484 | 43502.36 | 0.80487
-8.8346 | 38257.23 | 0.68973 | -8.8346 | 43646.4 | 0.80753
-8.8209 | 37931.84 | 0.68386 | -8.8209 | 43930.17 | 0.81278
-8.8072 | 37826.76 | 0.68197 | -8.8072 | 43997.65 | 0.81403
-8.7935 | 38706.87 | 0.69784 | -8.7935 | 44185.63 | 0.81751
-8.7798 | 38628.63 | 0.69643 | -8.7798 | 44262.93 | 0.81894
-8.766 | 38810.49 | 0.6997 | -8.766 | 44090.68 | 0.81575
-8.7523 | 38972.61 | 0.70263 | -8.7523 | 43910.22 | 0.81242
-8.7386 | 39121.52 | 0.70531 | -8.7386 | 43745.05 | 0.80936
-8.7249 | 39393.58 | 0.71022 | -8.7249 | 43736.97 | 0.80921
-8.7112 | 39494.7 | 0.71204 | -8.7112 | 43990.25 | 0.8139
-8.6975 | 39315.58 | 0.70881 | -8.6975 | 44418.85 | 0.82183
-8.6837 | 39316.05 | 0.70882 | -8.6837 | 44550.32 | 0.82426
-8.67 | 39568.84 | 0.71338 | -8.67 | 44339.64 | 0.82036
-8.6563 | 39593.03 | 0.71381 | -8.6563 | 44230.88 | 0.81835
-8.6426 | 39340.77 | 0.70926 | -8.6426 | 44216.4 | 0.81808
-8.6289 | 39246.25 | 0.70756 | -8.6289 | 44181.01 | 0.81743
-8.6151 | 39435.82 | 0.71098 | -8.6151 | 44336.76 | 0.82031
-8.6014 | 39675.01 | 0.71529 | -8.6014 | 44647.43 | 0.82605
-8.5877 | 39794.36 | 0.71744 | -8.5877 | 44796.98 | 0.82882
-8.574 | 39824.63 | 0.71799 | -8.574 | 44667.09 | 0.82642
-8.5603 | 39870.7 | 0.71882 | -8.5603 | 44643.61 | 0.82598
-8.5466 | 39833.56 | 0.71815 | -8.5466 | 44926.8 | 0.83122
-8.5328 | 39777.56 | 0.71714 | -8.5328 | 44910.45 | 0.83092
-8.5191 | 39673.04 | 0.71525 | -8.5191 | 44961.97 | 0.83187
-8.5054 | 39663.28 | 0.71508 | -8.5054 | 45143.01 | 0.83522
-8.4917 | 40065.58 | 0.72233 | -8.4917 | 44924.8 | 0.83119
-8.478 | 40406.03 | 0.72847 | -8.478 | 45269.35 | 0.83756
-8.4642 | 40518.7 | 0.7305 | -8.4642 | 45000.61 | 0.83259
-8.4505 | 40429.95 | 0.7289 | -8.4505 | 44700.4 | 0.82703
-8.4368 | 40216.13 | 0.72505 | -8.4368 | 45384.1 | 0.83968
-8.4231 | 40354.02 | 0.72753 | -8.4231 | 45186.34 | 0.83603
-8.4094 | 40477.93 | 0.72977 | -8.4094 | 45355.3 | 0.83915
-8.3956 | 40824.12 | 0.73601 | -8.3956 | 45883.55 | 0.84893
-8.3819 | 40978.56 | 0.73879 | -8.3819 | 45565.46 | 0.84304
-8.3682 | 41184.23 | 0.7425 | -8.3682 | 45765.41 | 0.84674
-8.3545 | 41367.76 | 0.74581 | -8.3545 | 45314.76 | 0.8384
-8.3408 | 41180.2 | 0.74243 | -8.3408 | 45524.95 | 0.84229
-8.3271 | 40925.88 | 0.73784 | -8.3271 | 45569.89 | 0.84312
-8.3133 | 41016.59 | 0.73948 | -8.3133 | 45672.96 | 0.84503
-8.2996 | 41465.9 | 0.74758 | -8.2996 | 45694.93 | 0.84544
-8.2859 | 41429.27 | 0.74692 | -8.2859 | 45995.79 | 0.851
-8.2722 | 41609.46 | 0.75017 | -8.2722 | 45972.91 | 0.85058
-8.2585 | 41611.04 | 0.75019 | -8.2585 | 46195.13 | 0.85469
-8.2447 | 41448.16 | 0.74726 | -8.2447 | 46315.96 | 0.85693
-8.231 | 41599.59 | 0.74999 | -8.231 | 45796.84 | 0.84732
-8.2173 | 41841.72 | 0.75435 | -8.2173 | 45670.45 | 0.84498
-8.2036 | 41911.67 | 0.75561 | -8.2036 | 45909.27 | 0.8494
-8.1899 | 41939.36 | 0.75611 | -8.1899 | 46076.04 | 0.85249
-8.1762 | 41821.56 | 0.75399 | -8.1762 | 46228.86 | 0.85531
-8.1624 | 41923.84 | 0.75583 | -8.1624 | 46157.67 | 0.854
-8.1487 | 42329.77 | 0.76315 | -8.1487 | 46412.13 | 0.8587
-8.135 | 41790.66 | 0.75343 | -8.135 | 46557.43 | 0.86139
-8.1213 | 41888.92 | 0.7552 | -8.1213 | 46831.72 | 0.86647
-8.1076 | 42313.74 | 0.76286 | -8.1076 | 47089.61 | 0.87124
-8.0938 | 42043.73 | 0.758 | -8.0938 | 46873.91 | 0.86725
-8.0801 | 42063.68 | 0.75836 | -8.0801 | 45875.1 | 0.84877
-8.0664 | 41861.18 | 0.7547 | -8.0664 | 45865.63 | 0.84859
-8.0527 | 42024.23 | 0.75764 | -8.0527 | 46114.82 | 0.8532
-8.039 | 42062.15 | 0.75833 | -8.039 | 46214.09 | 0.85504
-8.0253 | 42331.39 | 0.76318 | -8.0253 | 46911.03 | 0.86794
-8.0115 | 42496.5 | 0.76616 | -8.0115 | 46845.29 | 0.86672
-7.9978 | 42734.27 | 0.77044 | -7.9978 | 46579.86 | 0.86181
-7.9841 | 42741.35 | 0.77057 | -7.9841 | 46545.55 | 0.86117
-7.9704 | 42467.37 | 0.76563 | -7.9704 | 46636.17 | 0.86285
-7.9567 | 42319.71 | 0.76297 | -7.9567 | 46524.21 | 0.86078
-7.9429 | 42431.84 | 0.76499 | -7.9429 | 46412.38 | 0.85871
-7.9292 | 42682.93 | 0.76952 | -7.9292 | 46818.73 | 0.86623
-7.9155 | 42929.04 | 0.77396 | -7.9155 | 47091.23 | 0.87127
-7.9018 | 43055.95 | 0.77624 | -7.9018 | 47094.05 | 0.87132
-7.8881 | 43040.06 | 0.77596 | -7.8881 | 47036.64 | 0.87026
-7.8744 | 42941.41 | 0.77418 | -7.8744 | 46923.3 | 0.86816
-7.8606 | 42996.44 | 0.77517 | -7.8606 | 46882.66 | 0.86741
-7.8469 | 43299.31 | 0.78063 | -7.8469 | 47048.01 | 0.87047
-7.8332 | 43479.96 | 0.78389 | -7.8332 | 47344.46 | 0.87595
-7.8195 | 43342.24 | 0.78141 | -7.8195 | 47342.31 | 0.87591
-7.8058 | 43181.54 | 0.77851 | -7.8058 | 47210.54 | 0.87348
-7.792 | 43136.69 | 0.7777 | -7.792 | 47280.75 | 0.87478
-7.7783 | 43124.71 | 0.77748 | -7.7783 | 47546.56 | 0.87969
-7.7646 | 43212.57 | 0.77907 | -7.7646 | 47920.88 | 0.88662
-7.7509 | 43346.08 | 0.78148 | -7.7509 | 48086.41 | 0.88968
-7.7372 | 43348.62 | 0.78152 | -7.7372 | 48102.55 | 0.88998
-7.7234 | 43291.98 | 0.7805 | -7.7234 | 47901.22 | 0.88626
-7.7097 | 43275.77 | 0.78021 | -7.7097 | 47280.25 | 0.87477
-7.696 | 43354.06 | 0.78162 | -7.696 | 47190.38 | 0.8731
-7.6823 | 43555.22 | 0.78525 | -7.6823 | 47472.15 | 0.87832
-7.6686 | 43824.52 | 0.7901 | -7.6686 | 47563.18 | 0.88
-7.6549 | 43961.3 | 0.79257 | -7.6549 | 47701.23 | 0.88256
-7.6411 | 44102.14 | 0.79511 | -7.6411 | 48088.13 | 0.88971
-7.6274 | 44254.12 | 0.79785 | -7.6274 | 48109.7 | 0.89011
-7.6137 | 43650.75 | 0.78697 | -7.6137 | 47502.68 | 0.87888
-7.6 | 44003.42 | 0.79333 | -7.6 | 47669.09 | 0.88196
-7.5863 | 44352.05 | 0.79961 | -7.5863 | 47332.05 | 0.87572
-7.5725 | 44451.5 | 0.8014 | -7.5725 | 47503.11 | 0.87889
-7.5588 | 44005.59 | 0.79337 | -7.5588 | 47776.52 | 0.88395
-7.5451 | 43865.38 | 0.79084 | -7.5451 | 48159.74 | 0.89104
-7.5314 | 43872.67 | 0.79097 | -7.5314 | 47535.53 | 0.87949
-7.5177 | 44230.88 | 0.79743 | -7.5177 | 47613.54 | 0.88093
-7.504 | 44202.05 | 0.79691 | -7.504 | 47685.04 | 0.88226
-7.4902 | 44183.8 | 0.79658 | -7.4902 | 48265.49 | 0.893
-7.4765 | 44206.63 | 0.79699 | -7.4765 | 47701.31 | 0.88256
-7.4628 | 44185.84 | 0.79661 | -7.4628 | 47706.35 | 0.88265
-7.4491 | 44253.98 | 0.79784 | -7.4491 | 48041.06 | 0.88884
-7.4354 | 44387.14 | 0.80024 | -7.4354 | 48017.11 | 0.8884
-7.4216 | 44465.57 | 0.80166 | -7.4216 | 47973.82 | 0.8876
-7.4079 | 44400.26 | 0.80048 | -7.4079 | 48067.02 | 0.88932
-7.3942 | 44231.33 | 0.79744 | -7.3942 | 48052.64 | 0.88906
-7.3805 | 44305.26 | 0.79877 | -7.3805 | 47939.17 | 0.88696
-7.3668 | 44634.81 | 0.80471 | -7.3668 | 48228.06 | 0.8923
-7.3531 | 44811.77 | 0.8079 | -7.3531 | 48269.86 | 0.89308
-7.3393 | 45066.65 | 0.81249 | -7.3393 | 47964.69 | 0.88743
-7.3256 | 45150.62 | 0.81401 | -7.3256 | 47873.72 | 0.88575
-7.3119 | 44827.25 | 0.80818 | -7.3119 | 47742.09 | 0.88331
-7.2982 | 44640.56 | 0.80481 | -7.2982 | 48293.8 | 0.89352
-7.2845 | 45105.45 | 0.81319 | -7.2845 | 48532.23 | 0.89793
-7.2707 | 45389.66 | 0.81832 | -7.2707 | 48947.15 | 0.90561
-7.257 | 45223.72 | 0.81533 | -7.257 | 48121.25 | 0.89033
-7.2433 | 45203.55 | 0.81496 | -7.2433 | 48340.8 | 0.89439
-7.2296 | 45852.5 | 0.82666 | -7.2296 | 48043.5 | 0.88889
-7.2159 | 46137.52 | 0.8318 | -7.2159 | 47909.3 | 0.8864
-7.2021 | 45800.67 | 0.82573 | -7.2021 | 48181.07 | 0.89143
-7.1884 | 45522.35 | 0.82071 | -7.1884 | 48570.1 | 0.89863
-7.1747 | 45437.7 | 0.81918 | -7.1747 | 48541.38 | 0.8981
-7.161 | 45602.1 | 0.82215 | -7.161 | 48798.82 | 0.90286
-7.1473 | 45674.96 | 0.82346 | -7.1473 | 48935.66 | 0.90539
-7.1336 | 45476.01 | 0.81988 | -7.1336 | 48538.95 | 0.89805
-7.1198 | 45422.58 | 0.81891 | -7.1198 | 48723.6 | 0.90147
-7.1061 | 45508.09 | 0.82045 | -7.1061 | 49029.56 | 0.90713
-7.0924 | 45548.15 | 0.82118 | -7.0924 | 49151.54 | 0.90939
-7.0787 | 45605.27 | 0.82221 | -7.0787 | 49324.61 | 0.91259
-7.065 | 45711.86 | 0.82413 | -7.065 | 49391.04 | 0.91382
-7.0512 | 45696.84 | 0.82386 | -7.0512 | 49177.42 | 0.90987
-7.0375 | 45594.98 | 0.82202 | -7.0375 | 48665.2 | 0.90039
-7.0238 | 45683.58 | 0.82362 | -7.0238 | 48289.44 | 0.89344
-7.0101 | 45857.15 | 0.82675 | -7.0101 | 48571.86 | 0.89866
-6.9964 | 45877.54 | 0.82711 | -6.9964 | 49039.4 | 0.90731
-6.9827 | 45887.1 | 0.82729 | -6.9827 | 49185.72 | 0.91002
-6.9689 | 45827.54 | 0.82621 | -6.9689 | 49079.68 | 0.90806
-6.9552 | 46043.7 | 0.83011 | -6.9552 | 48704.27 | 0.90111
-6.9415 | 46450.7 | 0.83745 | -6.9415 | 48681.91 | 0.9007
-6.9278 | 46286.31 | 0.83448 | -6.9278 | 49198.64 | 0.91026
-6.9141 | 46216.4 | 0.83322 | -6.9141 | 49213.16 | 0.91053
-6.9003 | 45646.14 | 0.82294 | -6.9003 | 48764.23 | 0.90222
-6.8866 | 45601 | 0.82213 | -6.8866 | 48560.67 | 0.89846
-6.8729 | 45612.9 | 0.82234 | -6.8729 | 48529.17 | 0.89787
-6.8592 | 45299.35 | 0.81669 | -6.8592 | 48678.11 | 0.90063
-6.8455 | 45579.5 | 0.82174 | -6.8455 | 48788.24 | 0.90267
-6.8318 | 45854.61 | 0.8267 | -6.8318 | 49269.15 | 0.91156
-6.818 | 46364.43 | 0.83589 | -6.818 | 49227.7 | 0.9108
-6.8043 | 46193.67 | 0.83281 | -6.8043 | 48989.11 | 0.90638
-6.7906 | 46411.29 | 0.83674 | -6.7906 | 49357 | 0.91319
-6.7769 | 46353.3 | 0.83569 | -6.7769 | 49839.32 | 0.92211
-6.7632 | 45806.77 | 0.82584 | -6.7632 | 49610.27 | 0.91788
-6.7494 | 45793.94 | 0.82561 | -6.7494 | 49114.53 | 0.9087
-6.7357 | 46202.08 | 0.83297 | -6.7357 | 49103.77 | 0.9085
-6.722 | 46383.08 | 0.83623 | -6.722 | 49357.12 | 0.91319
-6.7083 | 46219.78 | 0.83328 | -6.7083 | 49239.07 | 0.91101
-6.6946 | 46151.74 | 0.83206 | -6.6946 | 48980.47 | 0.90622
-6.6809 | 46192.31 | 0.83279 | -6.6809 | 48947.11 | 0.90561
-6.6671 | 46107.66 | 0.83126 | -6.6671 | 49213.95 | 0.91054
-6.6534 | 46176.41 | 0.8325 | -6.6534 | 49758.29 | 0.92061
-6.6397 | 46532.99 | 0.83893 | -6.6397 | 50034.2 | 0.92572
-6.626 | 46833.1 | 0.84434 | -6.626 | 49846.37 | 0.92224
-6.6123 | 46732.41 | 0.84253 | -6.6123 | 49487.07 | 0.9156
-6.5985 | 46662.23 | 0.84126 | -6.5985 | 49209.31 | 0.91046
-6.5848 | 46377.98 | 0.83614 | -6.5848 | 49188.38 | 0.91007
-6.5711 | 46311.32 | 0.83493 | -6.5711 | 49578.39 | 0.91729
-6.5574 | 46545.99 | 0.83917 | -6.5574 | 49937.15 | 0.92392
-6.5437 | 46830.73 | 0.8443 | -6.5437 | 50301.27 | 0.93066
-6.53 | 46841.11 | 0.84449 | -6.53 | 49611.41 | 0.9179
-6.5162 | 46643.29 | 0.84092 | -6.5162 | 49293 | 0.91201
-6.5025 | 46498.73 | 0.83831 | -6.5025 | 49978.1 | 0.92468
-6.4888 | 46476.9 | 0.83792 | -6.4888 | 50185.43 | 0.92852
-6.4751 | 46531.24 | 0.8389 | -6.4751 | 50285.34 | 0.93037
-6.4614 | 46621.43 | 0.84053 | -6.4614 | 50154.43 | 0.92794
-6.4476 | 46867.51 | 0.84496 | -6.4476 | 49513.7 | 0.91609
-6.4339 | 46838.59 | 0.84444 | -6.4339 | 49179.52 | 0.90991
-6.4202 | 46616.65 | 0.84044 | -6.4202 | 49083.55 | 0.90813
-6.4065 | 46450.41 | 0.83744 | -6.4065 | 49361.18 | 0.91327
-6.3928 | 46509.3 | 0.8385 | -6.3928 | 49714.5 | 0.9198
-6.379 | 46692.83 | 0.84181 | -6.379 | 49889.24 | 0.92304
-6.3653 | 46636.65 | 0.8408 | -6.3653 | 49766.01 | 0.92076
-6.3516 | 46439.74 | 0.83725 | -6.3516 | 49498.57 | 0.91581
-6.3379 | 46439.01 | 0.83724 | -6.3379 | 49544.38 | 0.91666
-6.3242 | 46596.77 | 0.84008 | -6.3242 | 49637.2 | 0.91837
-6.3105 | 46718.98 | 0.84228 | -6.3105 | 49400.59 | 0.914
-6.2967 | 46877.82 | 0.84515 | -6.2967 | 49392.37 | 0.91384
-6.283 | 47219.86 | 0.85131 | -6.283 | 49615.99 | 0.91798
-6.2693 | 47206.03 | 0.85107 | -6.2693 | 49917.01 | 0.92355
-6.2556 | 46823.73 | 0.84417 | -6.2556 | 50071.79 | 0.92641
-6.2419 | 46785.75 | 0.84349 | -6.2419 | 50160.54 | 0.92806
-6.2281 | 47288.34 | 0.85255 | -6.2281 | 50061.79 | 0.92623
-6.2144 | 47315.29 | 0.85303 | -6.2144 | 49855.53 | 0.92241
-6.2007 | 47118.29 | 0.84948 | -6.2007 | 49491.25 | 0.91567
-6.187 | 47392.89 | 0.85443 | -6.187 | 49636.62 | 0.91836
-6.1733 | 47559.74 | 0.85744 | -6.1733 | 49903.46 | 0.9233
-6.1596 | 47783.58 | 0.86148 | -6.1596 | 50064.19 | 0.92627
-6.1458 | 47533.49 | 0.85697 | -6.1458 | 50023.51 | 0.92552
-6.1321 | 47295.97 | 0.85269 | -6.1321 | 49994.84 | 0.92499
-6.1184 | 47358.77 | 0.85382 | -6.1184 | 49915.14 | 0.92352
-6.1047 | 47540.54 | 0.8571 | -6.1047 | 49654.2 | 0.91869
-6.091 | 47277.16 | 0.85235 | -6.091 | 49580.28 | 0.91732
-6.0772 | 47036.2 | 0.848 | -6.0772 | 49825.65 | 0.92186
-6.0635 | 47218.36 | 0.85129 | -6.0635 | 50030.38 | 0.92565
-6.0498 | 47622.25 | 0.85857 | -6.0498 | 49947.62 | 0.92412
-6.0361 | 47777.89 | 0.86138 | -6.0361 | 49831.34 | 0.92197
-6.0224 | 47602.14 | 0.85821 | -6.0224 | 49790.48 | 0.92121
-6.0087 | 47426.89 | 0.85505 | -6.0087 | 49684.95 | 0.91926
-5.9949 | 47477.9 | 0.85597 | -5.9949 | 49711.04 | 0.91974
-5.9812 | 47665.3 | 0.85935 | -5.9812 | 50002.35 | 0.92513
-5.9675 | 47749.22 | 0.86086 | -5.9675 | 50185.04 | 0.92851
-5.9538 | 47642.71 | 0.85894 | -5.9538 | 50150.08 | 0.92786
-5.9401 | 47547.07 | 0.85721 | -5.9401 | 50076.49 | 0.9265
-5.9263 | 47540.51 | 0.8571 | -5.9263 | 50045.76 | 0.92593
-5.9126 | 47828.19 | 0.86228 | -5.9126 | 50279.02 | 0.93025
-5.8989 | 48021.75 | 0.86577 | -5.8989 | 50553.09 | 0.93532
-5.8852 | 47861.37 | 0.86288 | -5.8852 | 50400.68 | 0.9325
-5.8715 | 47938.96 | 0.86428 | -5.8715 | 49894.92 | 0.92314
-5.8577 | 48103.39 | 0.86724 | -5.8577 | 49843.72 | 0.9222
-5.844 | 47933.67 | 0.86418 | -5.844 | 50284.07 | 0.93034
-5.8303 | 47679.41 | 0.8596 | -5.8303 | 50433.34 | 0.9331
-5.8166 | 47495.27 | 0.85628 | -5.8166 | 50300.19 | 0.93064
-5.8029 | 47461.9 | 0.85568 | -5.8029 | 49857.46 | 0.92245
-5.7892 | 47484.75 | 0.85609 | -5.7892 | 49800 | 0.92139
-5.7754 | 47582.43 | 0.85785 | -5.7754 | 49934.18 | 0.92387
-5.7617 | 47810.18 | 0.86196 | -5.7617 | 49795.11 | 0.9213
-5.748 | 47940 | 0.8643 | -5.748 | 49827.96 | 0.9219
-5.7343 | 47935.01 | 0.86421 | -5.7343 | 49991.13 | 0.92492
-5.7206 | 48098.16 | 0.86715 | -5.7206 | 50040.71 | 0.92584
-5.7068 | 48376.56 | 0.87217 | -5.7068 | 50017.88 | 0.92542
-5.6931 | 48347.55 | 0.87165 | -5.6931 | 49827.93 | 0.9219
-5.6794 | 48239.08 | 0.86969 | -5.6794 | 49695.06 | 0.91944
-5.6657 | 48248.16 | 0.86985 | -5.6657 | 49846.22 | 0.92224
-5.652 | 48183.57 | 0.86869 | -5.652 | 49922.71 | 0.92366
-5.6383 | 48330.4 | 0.87134 | -5.6383 | 49766.63 | 0.92077
-5.6245 | 48446.19 | 0.87342 | -5.6245 | 49494.77 | 0.91574
-5.6108 | 48752.27 | 0.87894 | -5.6108 | 49800.1 | 0.92139
-5.5971 | 48500.6 | 0.8744 | -5.5971 | 50179.51 | 0.92841
-5.5834 | 48689.63 | 0.87781 | -5.5834 | 50544.19 | 0.93515
-5.5697 | 48789.42 | 0.87961 | -5.5697 | 50783.93 | 0.93959
-5.5559 | 49101.48 | 0.88524 | -5.5559 | 50259.07 | 0.92988
-5.5422 | 48545.24 | 0.87521 | -5.5422 | 50395.71 | 0.93241
-5.5285 | 48279.38 | 0.87042 | -5.5285 | 50593.72 | 0.93607
-5.5148 | 48782.73 | 0.87949 | -5.5148 | 50527.09 | 0.93484
-5.5011 | 49004.84 | 0.8835 | -5.5011 | 50452.4 | 0.93346
-5.4874 | 48616.66 | 0.8765 | -5.4874 | 50606.25 | 0.9363
-5.4736 | 48686.53 | 0.87776 | -5.4736 | 50773.78 | 0.9394
-5.4599 | 48482.89 | 0.87409 | -5.4599 | 50890.18 | 0.94156
-5.4462 | 48388.21 | 0.87238 | -5.4462 | 50852.77 | 0.94086
-5.4325 | 48458.43 | 0.87364 | -5.4325 | 50576.89 | 0.93576
-5.4188 | 48991.32 | 0.88325 | -5.4188 | 50291.46 | 0.93048
-5.405 | 49299.24 | 0.8888 | -5.405 | 50336.55 | 0.93131
-5.3913 | 49341.51 | 0.88957 | -5.3913 | 50481.69 | 0.934
-5.3776 | 49234.27 | 0.88763 | -5.3776 | 50351.73 | 0.93159
-5.3639 | 48733.18 | 0.8786 | -5.3639 | 50255.45 | 0.92981
-5.3502 | 48546.85 | 0.87524 | -5.3502 | 50362.47 | 0.93179
-5.3365 | 49065.11 | 0.88458 | -5.3365 | 50347.76 | 0.93152
-5.3227 | 49350.93 | 0.88973 | -5.3227 | 50219.76 | 0.92915
-5.309 | 49439.39 | 0.89133 | -5.309 | 49973.87 | 0.9246
-5.2953 | 49456.15 | 0.89163 | -5.2953 | 50258.95 | 0.92988
-5.2816 | 49354.57 | 0.8898 | -5.2816 | 50374.35 | 0.93201
-5.2679 | 49261.77 | 0.88813 | -5.2679 | 50155.82 | 0.92797
-5.2541 | 49112.8 | 0.88544 | -5.2541 | 50231.04 | 0.92936
-5.2404 | 49036.36 | 0.88406 | -5.2404 | 50497.82 | 0.9343
-5.2267 | 49041.25 | 0.88415 | -5.2267 | 51144.73 | 0.94627
-5.213 | 49100.11 | 0.88521 | -5.213 | 50926.96 | 0.94224
-5.1993 | 49132.97 | 0.88581 | -5.1993 | 50459.28 | 0.93358
-5.1855 | 49063.32 | 0.88455 | -5.1855 | 50126.18 | 0.92742
-5.1718 | 49232.32 | 0.8876 | -5.1718 | 50140.28 | 0.92768
-5.1581 | 49552.88 | 0.89338 | -5.1581 | 50381.95 | 0.93215
-5.1444 | 49677.94 | 0.89563 | -5.1444 | 50558.02 | 0.93541
-5.1307 | 49716.25 | 0.89632 | -5.1307 | 50573.5 | 0.9357
-5.117 | 49556.38 | 0.89344 | -5.117 | 50438.62 | 0.9332
-5.1032 | 49155.96 | 0.88622 | -5.1032 | 50274.87 | 0.93017
-5.0895 | 48951.1 | 0.88253 | -5.0895 | 50022.91 | 0.92551
-5.0758 | 49151.22 | 0.88613 | -5.0758 | 49884.61 | 0.92295
-5.0621 | 49409.25 | 0.89079 | -5.0621 | 49960.7 | 0.92436
-5.0484 | 49381.02 | 0.89028 | -5.0484 | 50094.52 | 0.92684
-5.0346 | 49201.71 | 0.88704 | -5.0346 | 50228.96 | 0.92932
-5.0209 | 49150.84 | 0.88613 | -5.0209 | 50232.78 | 0.92939
-5.0072 | 49180.78 | 0.88667 | -5.0072 | 50186.8 | 0.92854
-4.9935 | 49391.73 | 0.89047 | -4.9935 | 50298.71 | 0.93061
-4.9798 | 49655.86 | 0.89523 | -4.9798 | 50310.32 | 0.93083
-4.9661 | 49700.56 | 0.89604 | -4.9661 | 50393.38 | 0.93236
-4.9523 | 49652.02 | 0.89516 | -4.9523 | 50691.99 | 0.93789
-4.9386 | 49327.64 | 0.88932 | -4.9386 | 50702.11 | 0.93808
-4.9249 | 49581.78 | 0.8939 | -4.9249 | 50450.46 | 0.93342
-4.9112 | 49602.44 | 0.89427 | -4.9112 | 50411.43 | 0.9327
-4.8975 | 49816.36 | 0.89813 | -4.8975 | 50661.24 | 0.93732
-4.8837 | 49916.85 | 0.89994 | -4.8837 | 50906.34 | 0.94186
-4.87 | 49509.63 | 0.8926 | -4.87 | 50783.32 | 0.93958
-4.8563 | 49322.47 | 0.88922 | -4.8563 | 50372.24 | 0.93197
-4.8426 | 49323.7 | 0.88924 | -4.8426 | 50201.18 | 0.92881
-4.8289 | 49493.46 | 0.8923 | -4.8289 | 50352.31 | 0.9316
-4.8152 | 49693.5 | 0.89591 | -4.8152 | 50704.9 | 0.93813
-4.8014 | 49603.24 | 0.89428 | -4.8014 | 50927.41 | 0.94225
-4.7877 | 49393.99 | 0.89051 | -4.7877 | 50820.27 | 0.94026
-4.774 | 49429.96 | 0.89116 | -4.774 | 50669.34 | 0.93747
-4.7603 | 49627.2 | 0.89472 | -4.7603 | 50740.92 | 0.93879
-4.7466 | 49714.77 | 0.89629 | -4.7466 | 50833.33 | 0.9405
-4.7328 | 49639.82 | 0.89494 | -4.7328 | 50687.47 | 0.93781
-4.7191 | 49524.52 | 0.89286 | -4.7191 | 50465.58 | 0.9337
-4.7054 | 49604.93 | 0.89431 | -4.7054 | 50496.79 | 0.93428
-4.6917 | 49839.57 | 0.89854 | -4.6917 | 50684.97 | 0.93776
-4.678 | 49824.07 | 0.89827 | -4.678 | 50792.39 | 0.93975
-4.6643 | 49785.28 | 0.89757 | -4.6643 | 50985.84 | 0.94333
-4.6505 | 49734.03 | 0.89664 | -4.6505 | 50981.37 | 0.94324
-4.6368 | 49944.45 | 0.90044 | -4.6368 | 50769.45 | 0.93932
-4.6231 | 49983.61 | 0.90114 | -4.6231 | 50889.48 | 0.94154
-4.6094 | 50039.68 | 0.90215 | -4.6094 | 51053.51 | 0.94458
-4.5957 | 49930.68 | 0.90019 | -4.5957 | 51191.16 | 0.94713
-4.5819 | 49788.06 | 0.89762 | -4.5819 | 51276.91 | 0.94871
-4.5682 | 49506.84 | 0.89255 | -4.5682 | 51171.12 | 0.94675
-4.5545 | 49903.51 | 0.8997 | -4.5545 | 51060.57 | 0.94471
-4.5408 | 50016.43 | 0.90173 | -4.5408 | 51160.03 | 0.94655
-4.5271 | 50092.7 | 0.90311 | -4.5271 | 51235.61 | 0.94795
-4.5133 | 50169.98 | 0.9045 | -4.5133 | 51265.93 | 0.94851
-4.4996 | 50177.08 | 0.90463 | -4.4996 | 51446.38 | 0.95185
-4.4859 | 50148.48 | 0.90411 | -4.4859 | 51656.89 | 0.95574
-4.4722 | 50016.29 | 0.90173 | -4.4722 | 51686.47 | 0.95629
-4.4585 | 49865.77 | 0.89902 | -4.4585 | 51544.88 | 0.95367
-4.4448 | 49917.41 | 0.89995 | -4.4448 | 51426.3 | 0.95148
-4.431 | 50060.92 | 0.90254 | -4.431 | 51426.55 | 0.95148
-4.4173 | 50052 | 0.90237 | -4.4173 | 51359.46 | 0.95024
-4.4036 | 50001.97 | 0.90147 | -4.4036 | 51230.88 | 0.94786
-4.3899 | 50056.21 | 0.90245 | -4.3899 | 51212.94 | 0.94753
-4.3762 | 50177.24 | 0.90463 | -4.3762 | 51217.12 | 0.94761
-4.3624 | 50018.82 | 0.90178 | -4.3624 | 51180.79 | 0.94693
-4.3487 | 50185.33 | 0.90478 | -4.3487 | 51136.88 | 0.94612
-4.335 | 50656.86 | 0.91328 | -4.335 | 51470.71 | 0.9523
-4.3213 | 50441.41 | 0.90939 | -4.3213 | 52153.73 | 0.96493
-4.3076 | 50335.72 | 0.90749 | -4.3076 | 52368.61 | 0.96891
-4.2939 | 50408.5 | 0.9088 | -4.2939 | 52093.45 | 0.96382
-4.2801 | 50762.95 | 0.91519 | -4.2801 | 51705.44 | 0.95664
-4.2664 | 50512.58 | 0.91068 | -4.2664 | 51403.54 | 0.95105
-4.2527 | 50180.53 | 0.90469 | -4.2527 | 51388 | 0.95077
-4.239 | 50288.87 | 0.90664 | -4.239 | 51612.48 | 0.95492
-4.2253 | 50583.27 | 0.91195 | -4.2253 | 51630.19 | 0.95525
-4.2115 | 50622.04 | 0.91265 | -4.2115 | 51443.15 | 0.95179
-4.1978 | 50554.23 | 0.91143 | -4.1978 | 51485.85 | 0.95258
-4.1841 | 50651.88 | 0.91319 | -4.1841 | 51775.5 | 0.95794
-4.1704 | 50765.82 | 0.91524 | -4.1704 | 51859.53 | 0.95949
-4.1567 | 50861.45 | 0.91697 | -4.1567 | 51627.07 | 0.95519
-4.143 | 50870.21 | 0.91713 | -4.143 | 51378.59 | 0.95059
-4.1292 | 50431.98 | 0.90922 | -4.1292 | 51244.52 | 0.94811
-4.1155 | 50119.68 | 0.90359 | -4.1155 | 51334.26 | 0.94977
-4.1018 | 50357.34 | 0.90788 | -4.1018 | 51667.11 | 0.95593
-4.0881 | 50405.54 | 0.90875 | -4.0881 | 51743.73 | 0.95735
-4.0744 | 50648.15 | 0.91312 | -4.0744 | 51875.52 | 0.95979
-4.0606 | 51078.8 | 0.92089 | -4.0606 | 52198.41 | 0.96576
-4.0469 | 50949.05 | 0.91855 | -4.0469 | 52149.9 | 0.96486
-4.0332 | 50791.73 | 0.91571 | -4.0332 | 51697.81 | 0.9565
-4.0195 | 50887.75 | 0.91744 | -4.0195 | 51435.92 | 0.95165
-4.0058 | 51089.3 | 0.92108 | -4.0058 | 51623.65 | 0.95513
-3.992 | 50804.32 | 0.91594 | -3.992 | 52130.5 | 0.9645
-3.9783 | 50654.11 | 0.91323 | -3.9783 | 51962.38 | 0.96139
-3.9646 | 50914 | 0.91792 | -3.9646 | 51908.14 | 0.96039
-3.9509 | 51081.14 | 0.92093 | -3.9509 | 52274.23 | 0.96716
-3.9372 | 51194.5 | 0.92297 | -3.9372 | 52245.6 | 0.96663
-3.9235 | 51113.05 | 0.9215 | -3.9235 | 52199.96 | 0.96579
-3.9097 | 50815.54 | 0.91614 | -3.9097 | 52311.01 | 0.96784
-3.896 | 50946.15 | 0.91849 | -3.896 | 52264.05 | 0.96698
-3.8823 | 51212.65 | 0.9233 | -3.8823 | 52126.1 | 0.96442
-3.8686 | 50907.2 | 0.91779 | -3.8686 | 51909.21 | 0.96041
-3.8549 | 50585.57 | 0.91199 | -3.8549 | 51639.7 | 0.95542
-3.8411 | 50705.14 | 0.91415 | -3.8411 | 51762.16 | 0.95769
-3.8274 | 50872.87 | 0.91717 | -3.8274 | 52111.39 | 0.96415
-3.8137 | 50838.1 | 0.91655 | -3.8137 | 52402.74 | 0.96954
-3.8 | 51010.97 | 0.91966 | -3.8 | 52488.16 | 0.97112
-3.7863 | 51172.06 | 0.92257 | -3.7863 | 52385.2 | 0.96922
-3.7726 | 51106.97 | 0.92139 | -3.7726 | 52421.86 | 0.9699
-3.7588 | 50787.79 | 0.91564 | -3.7588 | 52681.52 | 0.9747
-3.7451 | 50831.58 | 0.91643 | -3.7451 | 52801.35 | 0.97692
-3.7314 | 51274.03 | 0.92441 | -3.7314 | 52721.02 | 0.97543
-3.7177 | 51031.77 | 0.92004 | -3.7177 | 52698.29 | 0.97501
-3.704 | 50806.96 | 0.91599 | -3.704 | 52756.02 | 0.97608
-3.6902 | 50826.85 | 0.91634 | -3.6902 | 52700.61 | 0.97505
-3.6765 | 51132.95 | 0.92186 | -3.6765 | 52270.71 | 0.9671
-3.6628 | 51044.38 | 0.92027 | -3.6628 | 52356.4 | 0.96868
-3.6491 | 51001.44 | 0.91949 | -3.6491 | 52809.42 | 0.97707
-3.6354 | 51048.42 | 0.92034 | -3.6354 | 52874.15 | 0.97826
-3.6217 | 51182.72 | 0.92276 | -3.6217 | 52733.48 | 0.97566
-3.6079 | 51427.72 | 0.92718 | -3.6079 | 52623.72 | 0.97363
-3.5942 | 51685.7 | 0.93183 | -3.5942 | 52420.37 | 0.96987
-3.5805 | 51861.04 | 0.93499 | -3.5805 | 52479 | 0.97095
-3.5668 | 51732.85 | 0.93268 | -3.5668 | 52924.9 | 0.9792
-3.5531 | 51354.38 | 0.92585 | -3.5531 | 53006.92 | 0.98072
-3.5393 | 51244.74 | 0.92388 | -3.5393 | 52780.44 | 0.97653
-3.5256 | 51549.89 | 0.92938 | -3.5256 | 52768.47 | 0.97631
-3.5119 | 51596.34 | 0.93022 | -3.5119 | 52763.91 | 0.97622
-3.4982 | 51287.44 | 0.92465 | -3.4982 | 52637.48 | 0.97388
-3.4845 | 51072.43 | 0.92077 | -3.4845 | 52876.09 | 0.9783
-3.4708 | 51416.3 | 0.92697 | -3.4708 | 53178.15 | 0.98389
-3.457 | 51298.69 | 0.92485 | -3.457 | 52916.71 | 0.97905
-3.4433 | 51634.84 | 0.93091 | -3.4433 | 52666.22 | 0.97442
-3.4296 | 51769.43 | 0.93334 | -3.4296 | 52520.94 | 0.97173
-3.4159 | 51823.46 | 0.93431 | -3.4159 | 52815.95 | 0.97719
-3.4022 | 51977.2 | 0.93708 | -3.4022 | 52813.95 | 0.97715
-3.3884 | 52017.32 | 0.93781 | -3.3884 | 52520.78 | 0.97173
-3.3747 | 51706.08 | 0.9322 | -3.3747 | 52537.77 | 0.97204
-3.361 | 51283.19 | 0.92457 | -3.361 | 52635.95 | 0.97386
-3.3473 | 51357.79 | 0.92592 | -3.3473 | 52684.8 | 0.97476
-3.3336 | 51725.94 | 0.93255 | -3.3336 | 52736.85 | 0.97572
-3.3198 | 51648.46 | 0.93116 | -3.3198 | 52707.23 | 0.97517
-3.3061 | 51234.89 | 0.9237 | -3.3061 | 52769.16 | 0.97632
-3.2924 | 51264.2 | 0.92423 | -3.2924 | 52934.56 | 0.97938
-3.2787 | 51614.69 | 0.93055 | -3.2787 | 52796 | 0.97682
-3.265 | 51570.95 | 0.92976 | -3.265 | 52693.99 | 0.97493
-3.2513 | 51815.91 | 0.93418 | -3.2513 | 52863.51 | 0.97807
-3.2375 | 52081.61 | 0.93897 | -3.2375 | 52912.45 | 0.97897
-3.2238 | 52373.98 | 0.94424 | -3.2238 | 52893.89 | 0.97863
-3.2101 | 52810.3 | 0.9521 | -3.2101 | 52688.03 | 0.97482
-3.1964 | 52820.18 | 0.95228 | -3.1964 | 52501.2 | 0.97136
-3.1827 | 52143.08 | 0.94007 | -3.1827 | 52634.9 | 0.97384
-3.1689 | 51554.46 | 0.92946 | -3.1689 | 52674.66 | 0.97457
-3.1552 | 52124.51 | 0.93974 | -3.1552 | 52771.32 | 0.97636
-3.1415 | 52443.9 | 0.9455 | -3.1415 | 52923.75 | 0.97918
-3.1278 | 52552.56 | 0.94746 | -3.1278 | 53025.47 | 0.98106
-3.1141 | 52616.46 | 0.94861 | -3.1141 | 53007.7 | 0.98073
-3.1004 | 52395.69 | 0.94463 | -3.1004 | 52931.06 | 0.97932
-3.0866 | 52349.31 | 0.94379 | -3.0866 | 52854.11 | 0.97789
-3.0729 | 52483.01 | 0.9462 | -3.0729 | 52832.07 | 0.97748
-3.0592 | 52354.55 | 0.94389 | -3.0592 | 52837.86 | 0.97759
-3.0455 | 52100.33 | 0.9393 | -3.0455 | 52728.99 | 0.97558
-3.0318 | 52172.56 | 0.94061 | -3.0318 | 52645.15 | 0.97403
-3.018 | 52454.02 | 0.94568 | -3.018 | 52727.5 | 0.97555
-3.0043 | 52582.13 | 0.94799 | -3.0043 | 52683.51 | 0.97474
-2.9906 | 52411.29 | 0.94491 | -2.9906 | 52579.75 | 0.97282
-2.9769 | 51797.83 | 0.93385 | -2.9769 | 52622.84 | 0.97361
-2.9632 | 52068.8 | 0.93873 | -2.9632 | 52498.86 | 0.97132
-2.9495 | 52364.79 | 0.94407 | -2.9495 | 52422.91 | 0.96991
-2.9357 | 52408.74 | 0.94486 | -2.9357 | 52432.62 | 0.97009
-2.922 | 52106.53 | 0.93941 | -2.922 | 52359.67 | 0.96874
-2.9083 | 52083.97 | 0.93901 | -2.9083 | 52288.48 | 0.96743
-2.8946 | 52473.96 | 0.94604 | -2.8946 | 52538.96 | 0.97206
-2.8809 | 52368.74 | 0.94414 | -2.8809 | 52703.19 | 0.9751
-2.8671 | 52257.01 | 0.94213 | -2.8671 | 52662.28 | 0.97434
-2.8534 | 52058.55 | 0.93855 | -2.8534 | 52620.84 | 0.97358
-2.8397 | 52132.91 | 0.93989 | -2.8397 | 52733.8 | 0.97567
-2.826 | 52378.4 | 0.94432 | -2.826 | 52807.41 | 0.97703
-2.8123 | 52578.78 | 0.94793 | -2.8123 | 52864.52 | 0.97809
-2.7986 | 52669.07 | 0.94956 | -2.7986 | 52817.41 | 0.97721
-2.7848 | 52691.3 | 0.94996 | -2.7848 | 52696.61 | 0.97498
-2.7711 | 52639.41 | 0.94902 | -2.7711 | 52667.72 | 0.97444
-2.7574 | 52497.72 | 0.94647 | -2.7574 | 52835.93 | 0.97756
-2.7437 | 52428.71 | 0.94522 | -2.7437 | 53090.4 | 0.98226
-2.73 | 52494.13 | 0.9464 | -2.73 | 53043.4 | 0.98139
-2.7162 | 52458.32 | 0.94576 | -2.7162 | 52669.23 | 0.97447
-2.7025 | 52486.84 | 0.94627 | -2.7025 | 52574.14 | 0.97271
-2.6888 | 52474.03 | 0.94604 | -2.6888 | 52637.66 | 0.97389
-2.6751 | 52469.73 | 0.94596 | -2.6751 | 52627.44 | 0.9737
-2.6614 | 52507.95 | 0.94665 | -2.6614 | 52614.74 | 0.97346
-2.6476 | 52250.91 | 0.94202 | -2.6476 | 52935.94 | 0.97941
-2.6339 | 52078.95 | 0.93892 | -2.6339 | 52521 | 0.97173
-2.6202 | 52237.93 | 0.94178 | -2.6202 | 52064.82 | 0.96329
-2.6065 | 52634.06 | 0.94893 | -2.6065 | 52199.19 | 0.96578
-2.5928 | 52711.96 | 0.95033 | -2.5928 | 52086.11 | 0.96368
-2.5791 | 52660.41 | 0.9494 | -2.5791 | 52121.6 | 0.96434
-2.5653 | 52692.86 | 0.94999 | -2.5653 | 52267.01 | 0.96703
-2.5516 | 52641.9 | 0.94907 | -2.5516 | 52363.13 | 0.96881
-2.5379 | 52955.36 | 0.95472 | -2.5379 | 52326.55 | 0.96813
-2.5242 | 53118.52 | 0.95766 | -2.5242 | 52256.66 | 0.96684
-2.5105 | 52701.84 | 0.95015 | -2.5105 | 52299.97 | 0.96764
-2.4967 | 52400.46 | 0.94471 | -2.4967 | 52507.73 | 0.97148
-2.483 | 52614.58 | 0.94857 | -2.483 | 52618.62 | 0.97354
-2.4693 | 52823.07 | 0.95233 | -2.4693 | 52591.62 | 0.97304
-2.4556 | 52848.26 | 0.95279 | -2.4556 | 52555.9 | 0.97238
-2.4419 | 53060.27 | 0.95661 | -2.4419 | 52070.93 | 0.9634
-2.4282 | 53335.39 | 0.96157 | -2.4282 | 52006.89 | 0.96222
-2.4144 | 53009.37 | 0.95569 | -2.4144 | 51665.05 | 0.95589
-2.4007 | 52623.38 | 0.94873 | -2.4007 | 51689.62 | 0.95635
-2.387 | 53126.07 | 0.9578 | -2.387 | 51903.07 | 0.9603
-2.3733 | 53580.95 | 0.966 | -2.3733 | 52153.82 | 0.96494
-2.3596 | 53453.4 | 0.9637 | -2.3596 | 52087.14 | 0.9637
-2.3458 | 53175.57 | 0.95869 | -2.3458 | 52260.32 | 0.96691
-2.3321 | 53134.14 | 0.95794 | -2.3321 | 52317.91 | 0.96797
-2.3184 | 53147.87 | 0.95819 | -2.3184 | 52568.11 | 0.9726
-2.3047 | 52866.87 | 0.95312 | -2.3047 | 52523.23 | 0.97177
-2.291 | 52564.71 | 0.94768 | -2.291 | 52490.91 | 0.97117
-2.2773 | 52648.89 | 0.94919 | -2.2773 | 52757.52 | 0.97611
-2.2635 | 53046.48 | 0.95636 | -2.2635 | 52900.56 | 0.97875
-2.2498 | 52965.81 | 0.95491 | -2.2498 | 53035.54 | 0.98125
-2.2361 | 52621.04 | 0.94869 | -2.2361 | 53210.24 | 0.98448
-2.2224 | 52661.12 | 0.94941 | -2.2224 | 53169.4 | 0.98373
-2.2087 | 52960.81 | 0.95482 | -2.2087 | 53132.09 | 0.98304
-2.1949 | 53293.64 | 0.96082 | -2.1949 | 53205.11 | 0.98439
-2.1812 | 53412.09 | 0.96295 | -2.1812 | 53032.76 | 0.9812
-2.1675 | 53158.79 | 0.95839 | -2.1675 | 52969.23 | 0.98002
-2.1538 | 53355.49 | 0.96193 | -2.1538 | 53025.39 | 0.98106
-2.1401 | 53442.04 | 0.96349 | -2.1401 | 53209.05 | 0.98446
-2.1263 | 52702.49 | 0.95016 | -2.1263 | 53221.34 | 0.98469
-2.1126 | 52565.09 | 0.94768 | -2.1126 | 53693.79 | 0.99343
-2.0989 | 52677.17 | 0.9497 | -2.0989 | 53083.97 | 0.98215
-2.0852 | 52787.4 | 0.95169 | -2.0852 | 52992.8 | 0.98046
-2.0715 | 52924.3 | 0.95416 | -2.0715 | 53253.17 | 0.98528
-2.0578 | 52896 | 0.95365 | -2.0578 | 53418.19 | 0.98833
-2.044 | 53137.73 | 0.95801 | -2.044 | 53147.55 | 0.98332
-2.0303 | 53198.77 | 0.95911 | -2.0303 | 53195.29 | 0.9842
-2.0166 | 53339.88 | 0.96165 | -2.0166 | 53371.72 | 0.98747
-2.0029 | 53376.39 | 0.96231 | -2.0029 | 53296.05 | 0.98607
-1.9892 | 53265.38 | 0.96031 | -1.9892 | 53543.71 | 0.99065
-1.9754 | 53153.78 | 0.9583 | -1.9754 | 53597.41 | 0.99164
-1.9617 | 52977.58 | 0.95512 | -1.9617 | 53196.96 | 0.98424
-1.948 | 52645.76 | 0.94914 | -1.948 | 53134.5 | 0.98308
-1.9343 | 52753.87 | 0.95109 | -1.9343 | 53293.34 | 0.98602
-1.9206 | 53438.6 | 0.96343 | -1.9206 | 53168.44 | 0.98371
-1.9069 | 53383.77 | 0.96244 | -1.9069 | 53209.52 | 0.98447
-1.8931 | 53374.6 | 0.96228 | -1.8931 | 53133.98 | 0.98307
-1.8794 | 53523.86 | 0.96497 | -1.8794 | 53007.66 | 0.98073
-1.8657 | 52926.4 | 0.9542 | -1.8657 | 53522.61 | 0.99026
-1.852 | 52352.36 | 0.94385 | -1.852 | 52888.83 | 0.97853
-1.8383 | 52462.65 | 0.94584 | -1.8383 | 52827.01 | 0.97739
-1.8245 | 52785.42 | 0.95165 | -1.8245 | 52804.71 | 0.97698
-1.8108 | 53444.88 | 0.96354 | -1.8108 | 52880.03 | 0.97837
-1.7971 | 53007.16 | 0.95565 | -1.7971 | 52718.45 | 0.97538
-1.7834 | 53373.44 | 0.96226 | -1.7834 | 52975.63 | 0.98014
-1.7697 | 53206.67 | 0.95925 | -1.7697 | 53394.32 | 0.98789
-1.756 | 52945.34 | 0.95454 | -1.756 | 53460.2 | 0.98911
-1.7422 | 52921.59 | 0.95411 | -1.7422 | 53233.4 | 0.98491
-1.7285 | 52961.95 | 0.95484 | -1.7285 | 53245.55 | 0.98513
-1.7148 | 53090.08 | 0.95715 | -1.7148 | 53590.63 | 0.99152
-1.7011 | 53223.63 | 0.95955 | -1.7011 | 53846.36 | 0.99625
-1.6874 | 53150.93 | 0.95824 | -1.6874 | 54019.67 | 0.99946
-1.6736 | 52929.14 | 0.95425 | -1.6736 | 54046.5 | 0.99995
-1.6599 | 52900.85 | 0.95374 | -1.6599 | 53527.04 | 0.99034
-1.6462 | 53263.43 | 0.96027 | -1.6462 | 53054.33 | 0.9816
-1.6325 | 53583.49 | 0.96604 | -1.6325 | 53083.32 | 0.98213
-1.6188 | 53574.25 | 0.96588 | -1.6188 | 53171.55 | 0.98377
-1.6051 | 53234.45 | 0.95975 | -1.6051 | 53867.39 | 0.99664
-1.5913 | 52699.51 | 0.95011 | -1.5913 | 53033 | 0.9812
-1.5776 | 52446.49 | 0.94554 | -1.5776 | 52862.74 | 0.97805
-1.5639 | 52570.42 | 0.94778 | -1.5639 | 53246.77 | 0.98516
-1.5502 | 52840.2 | 0.95264 | -1.5502 | 52774.78 | 0.97642
-1.5365 | 53075.65 | 0.95689 | -1.5365 | 53031.89 | 0.98118
-1.5227 | 53435.92 | 0.96338 | -1.5227 | 52600.21 | 0.97319
-1.509 | 53762.66 | 0.96927 | -1.509 | 52780.71 | 0.97653
-1.4953 | 53781.35 | 0.96961 | -1.4953 | 53089.71 | 0.98225
-1.4816 | 53951.98 | 0.97269 | -1.4816 | 52819.98 | 0.97726
-1.4679 | 53755.21 | 0.96914 | -1.4679 | 52961.64 | 0.97988
-1.4541 | 53640.41 | 0.96707 | -1.4541 | 53412.36 | 0.98822
-1.4404 | 53953.79 | 0.97272 | -1.4404 | 53494.81 | 0.98975
-1.4267 | 54031.68 | 0.97412 | -1.4267 | 53355.27 | 0.98716
-1.413 | 53625.41 | 0.9668 | -1.413 | 53323.14 | 0.98657
-1.3993 | 53394.11 | 0.96263 | -1.3993 | 53447.39 | 0.98887
-1.3856 | 53593.48 | 0.96622 | -1.3856 | 53761.52 | 0.99468
-1.3718 | 53624.91 | 0.96679 | -1.3718 | 53858.27 | 0.99647
-1.3581 | 53415.8 | 0.96302 | -1.3581 | 53240.23 | 0.98504
-1.3444 | 53316.89 | 0.96124 | -1.3444 | 53129.3 | 0.98298
-1.3307 | 53447.7 | 0.96359 | -1.3307 | 53658.46 | 0.99277
-1.317 | 53469.46 | 0.96399 | -1.317 | 53411.09 | 0.9882
-1.3032 | 53688.5 | 0.96794 | -1.3032 | 53251.92 | 0.98525
-1.2895 | 54147.85 | 0.97622 | -1.2895 | 53325.61 | 0.98662
-1.2758 | 54080.63 | 0.97501 | -1.2758 | 53046.2 | 0.98145
-1.2621 | 53339.55 | 0.96164 | -1.2621 | 53229.89 | 0.98485
-1.2484 | 52967.03 | 0.95493 | -1.2484 | 53567.09 | 0.99108
-1.2347 | 53207.45 | 0.95926 | -1.2347 | 53245.17 | 0.98513
-1.2209 | 53505.65 | 0.96464 | -1.2209 | 52818.53 | 0.97723
-1.2072 | 53499.42 | 0.96453 | -1.2072 | 52988.29 | 0.98038
-1.1935 | 53333.82 | 0.96154 | -1.1935 | 53324.86 | 0.9866
-1.1798 | 53395.9 | 0.96266 | -1.1798 | 53484.2 | 0.98955
-1.1661 | 53828.11 | 0.97045 | -1.1661 | 53697.58 | 0.9935
-1.1523 | 54239.2 | 0.97786 | -1.1523 | 53915.25 | 0.99753
-1.1386 | 54109.3 | 0.97552 | -1.1386 | 54009.91 | 0.99928
-1.1249 | 53729.16 | 0.96867 | -1.1249 | 53986.92 | 0.99885
-1.1112 | 53858.9 | 0.97101 | -1.1112 | 53666.34 | 0.99292
-1.0975 | 53906.47 | 0.97187 | -1.0975 | 53927.39 | 0.99775
-1.0838 | 53464.15 | 0.96389 | -1.0838 | 53870.4 | 0.9967
-1.07 | 53259.38 | 0.9602 | -1.07 | 53409.72 | 0.98817
-1.0563 | 53732.21 | 0.96872 | -1.0563 | 53651.52 | 0.99265
-1.0426 | 53736.03 | 0.96879 | -1.0426 | 53311.07 | 0.98635
-1.0289 | 53332.49 | 0.96152 | -1.0289 | 53059.9 | 0.9817
-1.0152 | 53218.88 | 0.95947 | -1.0152 | 53402.61 | 0.98804
-1.0014 | 53597.57 | 0.9663 | -1.0014 | 53349.77 | 0.98706
-0.98772 | 54153.68 | 0.97632 | -0.98772 | 53413.76 | 0.98825
-0.97401 | 54341.44 | 0.97971 | -0.97401 | 53504.24 | 0.98992
-0.96029 | 54138.24 | 0.97604 | -0.96029 | 53486.51 | 0.98959
-0.94657 | 54072.06 | 0.97485 | -0.94657 | 53770.81 | 0.99485
-0.93285 | 54092 | 0.97521 | -0.93285 | 53919.84 | 0.99761
-0.91913 | 54205.55 | 0.97726 | -0.91913 | 53781.11 | 0.99504
-0.90541 | 54436.14 | 0.98141 | -0.90541 | 53601.32 | 0.99172
-0.89169 | 54451.16 | 0.98169 | -0.89169 | 53600.59 | 0.9917
-0.87798 | 54097.49 | 0.97531 | -0.87798 | 53836.27 | 0.99606
-0.86426 | 53690.51 | 0.96797 | -0.86426 | 54046.4 | 0.99995
-0.85054 | 53445.33 | 0.96355 | -0.85054 | 54136.37 | 1.0016
-0.83682 | 53298.25 | 0.9609 | -0.83682 | 54181.57 | 1.0025
-0.8231 | 53339.57 | 0.96165 | -0.8231 | 54067.12 | 1.0003
-0.80938 | 53640.67 | 0.96707 | -0.80938 | 53674.08 | 0.99306
-0.79567 | 54030.89 | 0.97411 | -0.79567 | 53881.35 | 0.9969
-0.78195 | 54132.95 | 0.97595 | -0.78195 | 54242.8 | 1.0036
-0.76823 | 53640.75 | 0.96708 | -0.76823 | 54346.14 | 1.0055
-0.75451 | 53832.75 | 0.97054 | -0.75451 | 54064.64 | 1.0003
-0.74079 | 53948.67 | 0.97263 | -0.74079 | 53876.46 | 0.99681
-0.72707 | 53683.3 | 0.96784 | -0.72707 | 53946.36 | 0.9981
-0.71336 | 53527.79 | 0.96504 | -0.71336 | 53966.72 | 0.99848
-0.69964 | 53798.74 | 0.96992 | -0.69964 | 53968.23 | 0.99851
-0.68592 | 54131.15 | 0.97592 | -0.68592 | 53828.76 | 0.99593
-0.6722 | 54213.49 | 0.9774 | -0.6722 | 53787.12 | 0.99515
-0.65848 | 54129.08 | 0.97588 | -0.65848 | 53819.59 | 0.99576
-0.64476 | 54036.96 | 0.97422 | -0.64476 | 53875.9 | 0.9968
-0.63105 | 53989.02 | 0.97335 | -0.63105 | 53987.13 | 0.99886
-0.61733 | 53994.4 | 0.97345 | -0.61733 | 53896.2 | 0.99717
-0.60361 | 54016.9 | 0.97386 | -0.60361 | 53627.93 | 0.99221
-0.58989 | 53923.63 | 0.97217 | -0.58989 | 53714.26 | 0.99381
-0.57617 | 53627.81 | 0.96684 | -0.57617 | 53893.34 | 0.99712
-0.56245 | 53490.91 | 0.96437 | -0.56245 | 53770.05 | 0.99484
-0.54874 | 53812.58 | 0.97017 | -0.54874 | 53739.5 | 0.99427
-0.53502 | 53914.19 | 0.972 | -0.53502 | 53870.05 | 0.99669
-0.5213 | 53457.14 | 0.96376 | -0.5213 | 53935.2 | 0.99789
-0.50758 | 53103.84 | 0.9574 | -0.50758 | 54236.07 | 1.0035
-0.49386 | 53363.34 | 0.96207 | -0.49386 | 54230.86 | 1.0034
-0.48014 | 53737.71 | 0.96882 | -0.48014 | 53978.21 | 0.99869
-0.46642 | 53964.37 | 0.97291 | -0.46642 | 53813.22 | 0.99564
-0.45271 | 53966.33 | 0.97294 | -0.45271 | 54084.98 | 1.0007
-0.43899 | 53791.21 | 0.96979 | -0.43899 | 54435.69 | 1.0072
-0.42527 | 53713.85 | 0.96839 | -0.42527 | 54517.59 | 1.0087
-0.41155 | 53868.73 | 0.97119 | -0.41155 | 54646.52 | 1.0111
-0.39783 | 54007.63 | 0.97369 | -0.39783 | 54557.43 | 1.0094
-0.38411 | 54031.42 | 0.97412 | -0.38411 | 54290.26 | 1.0045
-0.3704 | 54115.78 | 0.97564 | -0.3704 | 54111.88 | 1.0012
-0.35668 | 54237.29 | 0.97783 | -0.35668 | 53846.2 | 0.99625
-0.34296 | 54176.86 | 0.97674 | -0.34296 | 53637.77 | 0.99239
-0.32924 | 53937.45 | 0.97242 | -0.32924 | 53792.45 | 0.99525
-0.31552 | 53736.92 | 0.96881 | -0.31552 | 53996.11 | 0.99902
-0.3018 | 53865.46 | 0.97113 | -0.3018 | 54374.1 | 1.006
-0.28809 | 54178.91 | 0.97678 | -0.28809 | 54491.44 | 1.0082
-0.27437 | 54206.7 | 0.97728 | -0.27437 | 53931.8 | 0.99783
-0.26065 | 53982.89 | 0.97324 | -0.26065 | 53542.63 | 0.99063
-0.24693 | 53773.77 | 0.96947 | -0.24693 | 53617.8 | 0.99202
-0.23321 | 53555.1 | 0.96553 | -0.23321 | 53596.06 | 0.99162
-0.21949 | 53432.75 | 0.96333 | -0.21949 | 53516.93 | 0.99016
-0.20578 | 53735.14 | 0.96878 | -0.20578 | 53830.11 | 0.99595
-0.19206 | 54117.57 | 0.97567 | -0.19206 | 53773.71 | 0.99491
-0.17834 | 54055.33 | 0.97455 | -0.17834 | 53359.96 | 0.98725
-0.16462 | 53839.85 | 0.97066 | -0.16462 | 53335.65 | 0.9868
-0.1509 | 53809.07 | 0.97011 | -0.1509 | 53389.01 | 0.98779
-0.13718 | 53851.54 | 0.97088 | -0.13718 | 53220.35 | 0.98467
-0.12347 | 53871.55 | 0.97124 | -0.12347 | 53398.74 | 0.98797
-0.10975 | 54123.23 | 0.97577 | -0.10975 | 53808.11 | 0.99554
-0.096029 | 54563.46 | 0.98371 | -0.096029 | 53903.23 | 0.9973
-0.08231 | 54889.45 | 0.98959 | -0.08231 | 53996.41 | 0.99903
-0.068592 | 55213.18 | 0.99542 | -0.068592 | 54142.4 | 1.0017
-0.054874 | 55258.54 | 0.99624 | -0.054874 | 53557.77 | 0.99091
-0.041155 | 54964.51 | 0.99094 | -0.041155 | 53989.85 | 0.99891
-0.027437 | 55012.77 | 0.99181 | -0.027437 | 54107.91 | 1.0011
-0.013718 | 55449.36 | 0.99968 | -0.013718 | 53989.85 | 0.99891
0 | 55467.45 | 1 | 0 | 55467.45 | 1.0262
0.013718 | 55109.43 | 0.99355 | 0.013718 | 53989.85 | 0.99891
0.027437 | 54658.15 | 0.98542 | 0.027437 | 54107.91 | 1.0011
0.041155 | 54180.82 | 0.97681 | 0.041155 | 53989.85 | 0.99891
0.054874 | 53831.46 | 0.97051 | 0.054874 | 53557.77 | 0.99091
0.068592 | 54416.34 | 0.98106 | 0.068592 | 53638.4 | 0.9924
0.08231 | 54755.98 | 0.98718 | 0.08231 | 53748.25 | 0.99444
0.096029 | 54447.07 | 0.98161 | 0.096029 | 53686.93 | 0.9933
0.10975 | 53887.66 | 0.97153 | 0.10975 | 53959.96 | 0.99835
0.12347 | 53600.89 | 0.96636 | 0.12347 | 54207.95 | 1.0029
0.13718 | 53765.18 | 0.96932 | 0.13718 | 53857.56 | 0.99646
0.1509 | 53906.5 | 0.97187 | 0.1509 | 53598.84 | 0.99167
0.16462 | 53753.31 | 0.9691 | 0.16462 | 53642.11 | 0.99247
0.17834 | 53576.68 | 0.96592 | 0.17834 | 53525.45 | 0.99031
0.19206 | 53312.3 | 0.96115 | 0.19206 | 53685.12 | 0.99327
0.20578 | 53203.06 | 0.95918 | 0.20578 | 53278.29 | 0.98574
0.21949 | 53723.48 | 0.96857 | 0.21949 | 53293.77 | 0.98603
0.23321 | 53868.27 | 0.97118 | 0.23321 | 53186.23 | 0.98404
0.24693 | 53543.91 | 0.96533 | 0.24693 | 52785.82 | 0.97663
0.26065 | 53355.25 | 0.96193 | 0.26065 | 52942.18 | 0.97952
0.27437 | 53372.04 | 0.96223 | 0.27437 | 53000.72 | 0.98061
0.28809 | 53158.73 | 0.95838 | 0.28809 | 53412.57 | 0.98822
0.3018 | 53166.96 | 0.95853 | 0.3018 | 53244.63 | 0.98512
0.31552 | 53056.58 | 0.95654 | 0.31552 | 53154.18 | 0.98344
0.32924 | 53045.88 | 0.95635 | 0.32924 | 53306.11 | 0.98626
0.34296 | 53266.48 | 0.96033 | 0.34296 | 53573.68 | 0.99121
0.35668 | 53586.93 | 0.9661 | 0.35668 | 53548.45 | 0.99074
0.3704 | 53498.83 | 0.96452 | 0.3704 | 53688.66 | 0.99333
0.38411 | 53297.27 | 0.96088 | 0.38411 | 53698.88 | 0.99352
0.39783 | 53351.61 | 0.96186 | 0.39783 | 53480.65 | 0.98948
0.41155 | 53363.16 | 0.96207 | 0.41155 | 53157.98 | 0.98351
0.42527 | 53128.65 | 0.95784 | 0.42527 | 52938.97 | 0.97946
0.43899 | 53117.52 | 0.95764 | 0.43899 | 53007.03 | 0.98072
0.45271 | 53370.56 | 0.9622 | 0.45271 | 52815 | 0.97717
0.46642 | 53250.91 | 0.96005 | 0.46642 | 52663.16 | 0.97436
0.48014 | 53861.62 | 0.97106 | 0.48014 | 52969.84 | 0.98003
0.49386 | 53785.02 | 0.96968 | 0.49386 | 53415.64 | 0.98828
0.50758 | 53265.77 | 0.96031 | 0.50758 | 53538.31 | 0.99055
0.5213 | 53161.36 | 0.95843 | 0.5213 | 53649.82 | 0.99261
0.53502 | 54713.11 | 0.98641 | 0.53502 | 53402.01 | 0.98803
0.54874 | 53813.2 | 0.97018 | 0.54874 | 53002.63 | 0.98064
0.56245 | 53687.84 | 0.96792 | 0.56245 | 53175.48 | 0.98384
0.57617 | 53684.63 | 0.96787 | 0.57617 | 53499.02 | 0.98982
0.58989 | 53277.02 | 0.96052 | 0.58989 | 53325.81 | 0.98662
0.60361 | 52842.21 | 0.95268 | 0.60361 | 52937.09 | 0.97943
0.61733 | 52890.42 | 0.95355 | 0.61733 | 53163.26 | 0.98361
0.63105 | 52994.34 | 0.95542 | 0.63105 | 53208.67 | 0.98445
0.64476 | 53028 | 0.95603 | 0.64476 | 53456.36 | 0.98904
0.65848 | 53045.59 | 0.95635 | 0.65848 | 53646.84 | 0.99256
0.6722 | 52905.9 | 0.95383 | 0.6722 | 53536.08 | 0.99051
0.68592 | 52982.49 | 0.95521 | 0.68592 | 53635.16 | 0.99234
0.69964 | 53288.43 | 0.96072 | 0.69964 | 53402.16 | 0.98803
0.71336 | 53050.73 | 0.95644 | 0.71336 | 52760.12 | 0.97615
0.72707 | 52948.92 | 0.9546 | 0.72707 | 53093.76 | 0.98233
0.74079 | 52905.79 | 0.95382 | 0.74079 | 53128.59 | 0.98297
0.75451 | 52807.78 | 0.95206 | 0.75451 | 52495.77 | 0.97126
0.76823 | 53169.02 | 0.95857 | 0.76823 | 52820.86 | 0.97728
0.78195 | 52768.95 | 0.95136 | 0.78195 | 52676.49 | 0.97461
0.79567 | 52980.01 | 0.95516 | 0.79567 | 53659.33 | 0.99279
0.80938 | 53323.7 | 0.96136 | 0.80938 | 53380.14 | 0.98762
0.8231 | 53084.07 | 0.95704 | 0.8231 | 52860.74 | 0.97802
0.83682 | 52519.02 | 0.94685 | 0.83682 | 52418.52 | 0.96983
0.85054 | 52636.31 | 0.94897 | 0.85054 | 52682.69 | 0.97472
0.86426 | 53152.91 | 0.95828 | 0.86426 | 52722.98 | 0.97547
0.87798 | 53526.91 | 0.96502 | 0.87798 | 52837.09 | 0.97758
0.89169 | 53592.92 | 0.96621 | 0.89169 | 52975.6 | 0.98014
0.90541 | 53467.64 | 0.96395 | 0.90541 | 52992.85 | 0.98046
0.91913 | 53251.53 | 0.96006 | 0.91913 | 52945.93 | 0.97959
0.93285 | 53146.06 | 0.95816 | 0.93285 | 52666.68 | 0.97442
0.94657 | 53244.88 | 0.95994 | 0.94657 | 52423.99 | 0.96993
0.96029 | 53312.66 | 0.96116 | 0.96029 | 52582.46 | 0.97287
0.97401 | 53200.74 | 0.95914 | 0.97401 | 52546.69 | 0.9722
0.98772 | 53118.61 | 0.95766 | 0.98772 | 52232.06 | 0.96638
1.0014 | 53316.88 | 0.96124 | 1.0014 | 52166.1 | 0.96516
1.0152 | 53217.25 | 0.95944 | 1.0152 | 52459.34 | 0.97059
1.0289 | 52901.62 | 0.95375 | 1.0289 | 52438.97 | 0.97021
1.0426 | 52903.36 | 0.95378 | 1.0426 | 52236.1 | 0.96646
1.0563 | 53151.67 | 0.95826 | 1.0563 | 52599.02 | 0.97317
1.07 | 53136.93 | 0.95799 | 1.07 | 52625.09 | 0.97366
1.0838 | 53070.69 | 0.9568 | 1.0838 | 52575.71 | 0.97274
1.0975 | 53118.56 | 0.95766 | 1.0975 | 52257.31 | 0.96685
1.1112 | 53061.54 | 0.95663 | 1.1112 | 52498.53 | 0.97131
1.1249 | 52908.81 | 0.95388 | 1.1249 | 51993.25 | 0.96197
1.1386 | 53061.61 | 0.95663 | 1.1386 | 52533.65 | 0.97196
1.1523 | 53267.43 | 0.96034 | 1.1523 | 52782.06 | 0.97656
1.1661 | 53054.73 | 0.95651 | 1.1661 | 52312.85 | 0.96788
1.1798 | 52715.11 | 0.95039 | 1.1798 | 52036.59 | 0.96277
1.1935 | 52660.93 | 0.94941 | 1.1935 | 52182.58 | 0.96547
1.2072 | 52782.71 | 0.95161 | 1.2072 | 52507.32 | 0.97148
1.2209 | 52798.72 | 0.95189 | 1.2209 | 52520.87 | 0.97173
1.2347 | 52680.39 | 0.94976 | 1.2347 | 52228.13 | 0.96631
1.2484 | 52700.52 | 0.95012 | 1.2484 | 52610.11 | 0.97338
1.2621 | 52949.85 | 0.95462 | 1.2621 | 52539.03 | 0.97206
1.2758 | 53314.28 | 0.96119 | 1.2758 | 52441.64 | 0.97026
1.2895 | 53628.91 | 0.96686 | 1.2895 | 53001.63 | 0.98062
1.3032 | 53569.42 | 0.96579 | 1.3032 | 52819.57 | 0.97725
1.317 | 53059.64 | 0.9566 | 1.317 | 52413.75 | 0.96975
1.3307 | 52858.96 | 0.95298 | 1.3307 | 52583.38 | 0.97288
1.3444 | 52852.46 | 0.95286 | 1.3444 | 52625.83 | 0.97367
1.3581 | 53113.18 | 0.95756 | 1.3581 | 52617.21 | 0.97351
1.3718 | 53544.16 | 0.96533 | 1.3718 | 52439.41 | 0.97022
1.3856 | 53292.25 | 0.96079 | 1.3856 | 52579.87 | 0.97282
1.3993 | 52828.75 | 0.95244 | 1.3993 | 52360.95 | 0.96877
1.413 | 52801.56 | 0.95195 | 1.413 | 52088.7 | 0.96373
1.4267 | 53155.77 | 0.95833 | 1.4267 | 52222.95 | 0.96621
1.4404 | 52967.82 | 0.95494 | 1.4404 | 52585.98 | 0.97293
1.4541 | 52607.88 | 0.94845 | 1.4541 | 52558.22 | 0.97242
1.4679 | 52600.96 | 0.94833 | 1.4679 | 52391.83 | 0.96934
1.4816 | 52604.04 | 0.94838 | 1.4816 | 52745.09 | 0.97588
1.4953 | 52799.56 | 0.95191 | 1.4953 | 53079.3 | 0.98206
1.509 | 52980.32 | 0.95517 | 1.509 | 52804.87 | 0.97698
1.5227 | 52704.46 | 0.95019 | 1.5227 | 52536.42 | 0.97201
1.5365 | 52886.54 | 0.95348 | 1.5365 | 52618.31 | 0.97353
1.5502 | 52953.59 | 0.95469 | 1.5502 | 52773.07 | 0.97639
1.5639 | 52779.64 | 0.95155 | 1.5639 | 52449.93 | 0.97041
1.5776 | 52497.49 | 0.94646 | 1.5776 | 52043.07 | 0.96289
1.5913 | 52385.66 | 0.94445 | 1.5913 | 52130.54 | 0.96451
1.6051 | 52991.75 | 0.95537 | 1.6051 | 52250.05 | 0.96672
1.6188 | 53247.59 | 0.95999 | 1.6188 | 52354.95 | 0.96866
1.6325 | 52955.68 | 0.95472 | 1.6325 | 52426.88 | 0.96999
1.6462 | 53002.42 | 0.95557 | 1.6462 | 52542.81 | 0.97213
1.6599 | 53568.32 | 0.96577 | 1.6599 | 52712.88 | 0.97528
1.6736 | 53786.72 | 0.96971 | 1.6736 | 52598.55 | 0.97316
1.6874 | 53550.76 | 0.96545 | 1.6874 | 52378.92 | 0.9691
1.7011 | 53172.93 | 0.95864 | 1.7011 | 52352.95 | 0.96862
1.7148 | 52635.32 | 0.94895 | 1.7148 | 52497.09 | 0.97129
1.7285 | 52357.14 | 0.94393 | 1.7285 | 52558.61 | 0.97243
1.7422 | 52613.23 | 0.94855 | 1.7422 | 52433.93 | 0.97012
1.756 | 52857.93 | 0.95296 | 1.756 | 52366.74 | 0.96888
1.7697 | 52865.68 | 0.9531 | 1.7697 | 52515.74 | 0.97163
1.7834 | 52626.21 | 0.94878 | 1.7834 | 52602.05 | 0.97323
1.7971 | 52449.9 | 0.94561 | 1.7971 | 52546.46 | 0.9722
1.8108 | 52656.28 | 0.94933 | 1.8108 | 52472.41 | 0.97083
1.8245 | 53159.25 | 0.95839 | 1.8245 | 52416.91 | 0.9698
1.8383 | 53559.98 | 0.96562 | 1.8383 | 52621.76 | 0.97359
1.852 | 53087.78 | 0.95711 | 1.852 | 52740.57 | 0.97579
1.8657 | 52553.74 | 0.94748 | 1.8657 | 52237.07 | 0.96648
1.8794 | 52805.2 | 0.95201 | 1.8794 | 52061.92 | 0.96324
1.8931 | 53249.02 | 0.96001 | 1.8931 | 52423.89 | 0.96993
1.9069 | 53271.51 | 0.96042 | 1.9069 | 52426.01 | 0.96997
1.9206 | 53136.3 | 0.95798 | 1.9206 | 52288.69 | 0.96743
1.9343 | 53391.68 | 0.96258 | 1.9343 | 52228.32 | 0.96631
1.948 | 53550.38 | 0.96545 | 1.948 | 52183.23 | 0.96548
1.9617 | 53387.27 | 0.96251 | 1.9617 | 52328.77 | 0.96817
1.9754 | 53511.64 | 0.96475 | 1.9754 | 52544.63 | 0.97217
1.9892 | 53751.64 | 0.96907 | 1.9892 | 52471.25 | 0.97081
2.0029 | 53781.39 | 0.96961 | 2.0029 | 52215.43 | 0.96608
2.0166 | 53923.66 | 0.97218 | 2.0166 | 52262.58 | 0.96695
2.0303 | 54000.97 | 0.97357 | 2.0303 | 52592.87 | 0.97306
2.044 | 53845.16 | 0.97076 | 2.044 | 52689.79 | 0.97485
2.0578 | 53707.73 | 0.96828 | 2.0578 | 52707 | 0.97517
2.0715 | 53357.79 | 0.96197 | 2.0715 | 52752.05 | 0.976
2.0852 | 53020.58 | 0.95589 | 2.0852 | 52422.58 | 0.96991
2.0989 | 53000.21 | 0.95553 | 2.0989 | 52144.22 | 0.96476
2.1126 | 53168.52 | 0.95856 | 2.1126 | 52538.82 | 0.97206
2.1263 | 53305.56 | 0.96103 | 2.1263 | 52338.21 | 0.96835
2.1401 | 53043.05 | 0.9563 | 2.1401 | 52111.3 | 0.96415
2.1538 | 52667.75 | 0.94953 | 2.1538 | 52076.32 | 0.9635
2.1675 | 52549.19 | 0.9474 | 2.1675 | 52150.03 | 0.96487
2.1812 | 52322.59 | 0.94331 | 2.1812 | 52448.72 | 0.97039
2.1949 | 52174.91 | 0.94065 | 2.1949 | 52467.13 | 0.97073
2.2087 | 52382.39 | 0.94439 | 2.2087 | 52436.58 | 0.97017
2.2224 | 52666.93 | 0.94952 | 2.2224 | 52400.7 | 0.9695
2.2361 | 52864.47 | 0.95308 | 2.2361 | 52270.02 | 0.96709
2.2498 | 53033.52 | 0.95613 | 2.2498 | 52230.79 | 0.96636
2.2635 | 53102.04 | 0.95736 | 2.2635 | 52241.24 | 0.96655
2.2773 | 52957.55 | 0.95476 | 2.2773 | 52078.06 | 0.96353
2.291 | 52778.68 | 0.95153 | 2.291 | 52039.37 | 0.96282
2.3047 | 52863.49 | 0.95306 | 2.3047 | 52340.84 | 0.9684
2.3184 | 53037.97 | 0.95621 | 2.3184 | 52314.73 | 0.96791
2.3321 | 52816.52 | 0.95222 | 2.3321 | 51987.15 | 0.96185
2.3458 | 52204.47 | 0.94118 | 2.3458 | 52104.3 | 0.96402
2.3596 | 52052.26 | 0.93844 | 2.3596 | 52005.78 | 0.9622
2.3733 | 52500.04 | 0.94651 | 2.3733 | 51864.21 | 0.95958
2.387 | 53004.98 | 0.95561 | 2.387 | 51839.43 | 0.95912
2.4007 | 52838.64 | 0.95261 | 2.4007 | 52170.71 | 0.96525
2.4144 | 52828.79 | 0.95244 | 2.4144 | 51965.41 | 0.96145
2.4282 | 53154.52 | 0.95831 | 2.4282 | 51768.23 | 0.9578
2.4419 | 53557.36 | 0.96557 | 2.4419 | 51792.8 | 0.95826
2.4556 | 53556.04 | 0.96555 | 2.4556 | 52001.05 | 0.96211
2.4693 | 53212.5 | 0.95935 | 2.4693 | 52187.07 | 0.96555
2.483 | 52876.34 | 0.95329 | 2.483 | 52323.22 | 0.96807
2.4967 | 52736.1 | 0.95077 | 2.4967 | 52297.83 | 0.9676
2.5105 | 52792.03 | 0.95177 | 2.5105 | 52026.65 | 0.96258
2.5242 | 52904.75 | 0.95381 | 2.5242 | 51920.38 | 0.96062
2.5379 | 52985.57 | 0.95526 | 2.5379 | 52027.99 | 0.96261
2.5516 | 53036.05 | 0.95617 | 2.5516 | 51890.21 | 0.96006
2.5653 | 53069.18 | 0.95677 | 2.5653 | 51654.27 | 0.95569
2.5791 | 53192.91 | 0.959 | 2.5791 | 51785.74 | 0.95813
2.5928 | 53240.03 | 0.95985 | 2.5928 | 52146.67 | 0.9648
2.6065 | 52711.1 | 0.95031 | 2.6065 | 52083.46 | 0.96363
2.6202 | 52655.58 | 0.94931 | 2.6202 | 51932.41 | 0.96084
2.6339 | 52951.28 | 0.95464 | 2.6339 | 51998.13 | 0.96206
2.6476 | 52884.47 | 0.95344 | 2.6476 | 52064 | 0.96327
2.6614 | 52983.46 | 0.95522 | 2.6614 | 51833.71 | 0.95901
2.6751 | 53133.34 | 0.95793 | 2.6751 | 51105.6 | 0.94554
2.6888 | 53214.39 | 0.95939 | 2.6888 | 50837 | 0.94057
2.7025 | 53172.07 | 0.95863 | 2.7025 | 51140.64 | 0.94619
2.7162 | 53300.22 | 0.96094 | 2.7162 | 51501.04 | 0.95286
2.73 | 53127.45 | 0.95782 | 2.73 | 51561.96 | 0.95399
2.7437 | 52767.71 | 0.95134 | 2.7437 | 51394.88 | 0.95089
2.7574 | 52521.66 | 0.9469 | 2.7574 | 51415.3 | 0.95127
2.7711 | 52540.3 | 0.94724 | 2.7711 | 51870.2 | 0.95969
2.7848 | 52548.86 | 0.94739 | 2.7848 | 52435.3 | 0.97014
2.7986 | 52575.39 | 0.94787 | 2.7986 | 52588.15 | 0.97297
2.8123 | 52829.3 | 0.95245 | 2.8123 | 52222.16 | 0.9662
2.826 | 52854.2 | 0.95289 | 2.826 | 51703.52 | 0.9566
2.8397 | 52594.94 | 0.94822 | 2.8397 | 51450.67 | 0.95193
2.8534 | 52813.44 | 0.95216 | 2.8534 | 51529.37 | 0.95338
2.8671 | 52727.76 | 0.95061 | 2.8671 | 51679.93 | 0.95617
2.8809 | 52445.9 | 0.94553 | 2.8809 | 51933.39 | 0.96086
2.8946 | 52427.14 | 0.9452 | 2.8946 | 52217.04 | 0.96611
2.9083 | 52626.73 | 0.94879 | 2.9083 | 51862.96 | 0.95955
2.922 | 52787.57 | 0.95169 | 2.922 | 51359.67 | 0.95024
2.9357 | 52703.52 | 0.95018 | 2.9357 | 51569.25 | 0.95412
2.9495 | 52205.23 | 0.94119 | 2.9495 | 51547.2 | 0.95371
2.9632 | 52273.73 | 0.94243 | 2.9632 | 51770.6 | 0.95785
2.9769 | 52263.04 | 0.94224 | 2.9769 | 51733.09 | 0.95715
2.9906 | 52373.63 | 0.94423 | 2.9906 | 51683.3 | 0.95623
3.0043 | 52890.95 | 0.95356 | 3.0043 | 51219.54 | 0.94765
3.018 | 53155.09 | 0.95832 | 3.018 | 50995.45 | 0.9435
3.0318 | 53333.35 | 0.96153 | 3.0318 | 51083.48 | 0.94513
3.0455 | 53339.83 | 0.96165 | 3.0455 | 51098.26 | 0.94541
3.0592 | 52840.1 | 0.95264 | 3.0592 | 51009.46 | 0.94376
3.0729 | 52014.9 | 0.93776 | 3.0729 | 51169.2 | 0.94672
3.0866 | 51622.49 | 0.93069 | 3.0866 | 51490.82 | 0.95267
3.1004 | 51818.39 | 0.93422 | 3.1004 | 51540.59 | 0.95359
3.1141 | 51878.17 | 0.9353 | 3.1141 | 51524.63 | 0.95329
3.1278 | 51966.41 | 0.93689 | 3.1278 | 51773.98 | 0.95791
3.1415 | 52526.95 | 0.94699 | 3.1415 | 51761.24 | 0.95767
3.1552 | 52327.46 | 0.9434 | 3.1552 | 51430.34 | 0.95155
3.1689 | 52074.83 | 0.93884 | 3.1689 | 51239.82 | 0.94803
3.1827 | 52134.55 | 0.93992 | 3.1827 | 51304.91 | 0.94923
3.1964 | 52921.43 | 0.95411 | 3.1964 | 51236.98 | 0.94797
3.2101 | 52128.71 | 0.93981 | 3.2101 | 51529.18 | 0.95338
3.2238 | 51866.63 | 0.93509 | 3.2238 | 51653.7 | 0.95568
3.2375 | 52359.18 | 0.94397 | 3.2375 | 51775.26 | 0.95793
3.2513 | 52777.84 | 0.95152 | 3.2513 | 51462.75 | 0.95215
3.265 | 53204.27 | 0.95921 | 3.265 | 51205.52 | 0.94739
3.2787 | 53209.66 | 0.9593 | 3.2787 | 51000.74 | 0.9436
3.2924 | 52811.08 | 0.95212 | 3.2924 | 51190.92 | 0.94712
3.3061 | 52602.06 | 0.94835 | 3.3061 | 51360.36 | 0.95026
3.3198 | 52627.84 | 0.94881 | 3.3198 | 51176.64 | 0.94686
3.3336 | 52609.51 | 0.94848 | 3.3336 | 50962.72 | 0.9429
3.3473 | 52548.48 | 0.94738 | 3.3473 | 50726.44 | 0.93853
3.361 | 52834.4 | 0.95254 | 3.361 | 50548.18 | 0.93523
3.3747 | 53082.51 | 0.95701 | 3.3747 | 50801.8 | 0.93992
3.3884 | 52653.24 | 0.94927 | 3.3884 | 51159.73 | 0.94654
3.4022 | 52343.1 | 0.94368 | 3.4022 | 51076.02 | 0.94499
3.4159 | 52385.46 | 0.94444 | 3.4159 | 50796.29 | 0.93982
3.4296 | 52756.9 | 0.95114 | 3.4296 | 50763.36 | 0.93921
3.4433 | 53007.02 | 0.95565 | 3.4433 | 50578.88 | 0.9358
3.457 | 53164.38 | 0.95849 | 3.457 | 50441.77 | 0.93326
3.4708 | 53274.07 | 0.96046 | 3.4708 | 50824.38 | 0.94034
3.4845 | 53375.93 | 0.9623 | 3.4845 | 51119.18 | 0.94579
3.4982 | 53159.88 | 0.95841 | 3.4982 | 51101.05 | 0.94546
3.5119 | 52938.44 | 0.95441 | 3.5119 | 50967.1 | 0.94298
3.5256 | 52817.41 | 0.95223 | 3.5256 | 50756.28 | 0.93908
3.5393 | 52867.72 | 0.95314 | 3.5393 | 50563.8 | 0.93552
3.5531 | 52764.73 | 0.95128 | 3.5531 | 50421.34 | 0.93288
3.5668 | 52665.99 | 0.9495 | 3.5668 | 50367.86 | 0.93189
3.5805 | 52650.4 | 0.94922 | 3.5805 | 50297 | 0.93058
3.5942 | 52618.64 | 0.94865 | 3.5942 | 50393.21 | 0.93236
3.6079 | 52464.87 | 0.94588 | 3.6079 | 50601.54 | 0.93622
3.6217 | 52341.87 | 0.94366 | 3.6217 | 50659.02 | 0.93728
3.6354 | 52422.25 | 0.94511 | 3.6354 | 50500.38 | 0.93434
3.6491 | 52650.71 | 0.94923 | 3.6491 | 50173.49 | 0.9283
3.6628 | 52794.37 | 0.95182 | 3.6628 | 50014.75 | 0.92536
3.6765 | 52666.19 | 0.9495 | 3.6765 | 50280.49 | 0.93028
3.6902 | 52427.28 | 0.9452 | 3.6902 | 50236.51 | 0.92946
3.704 | 52368.65 | 0.94414 | 3.704 | 49883.74 | 0.92294
3.7177 | 52655.69 | 0.94932 | 3.7177 | 50056.43 | 0.92613
3.7314 | 52188.9 | 0.9409 | 3.7314 | 50497.76 | 0.9343
3.7451 | 52039.6 | 0.93821 | 3.7451 | 50481.24 | 0.93399
3.7588 | 52528.11 | 0.94702 | 3.7588 | 50353.25 | 0.93162
3.7726 | 52790.09 | 0.95174 | 3.7726 | 50215.04 | 0.92907
3.7863 | 52718.57 | 0.95045 | 3.7863 | 49894.74 | 0.92314
3.8 | 52771.73 | 0.95141 | 3.8 | 49965.12 | 0.92444
3.8137 | 53011.62 | 0.95573 | 3.8137 | 50053.8 | 0.92608
3.8274 | 52690.09 | 0.94994 | 3.8274 | 49899.66 | 0.92323
3.8411 | 52553.98 | 0.94748 | 3.8411 | 49579.13 | 0.9173
3.8549 | 52682.98 | 0.94981 | 3.8549 | 49450.11 | 0.91491
3.8686 | 52738.09 | 0.9508 | 3.8686 | 49668.04 | 0.91894
3.8823 | 52430.09 | 0.94525 | 3.8823 | 49869.5 | 0.92267
3.896 | 52257.62 | 0.94214 | 3.896 | 49882.95 | 0.92292
3.9097 | 52467.77 | 0.94593 | 3.9097 | 49830.52 | 0.92195
3.9235 | 52624.99 | 0.94876 | 3.9235 | 49719.6 | 0.9199
3.9372 | 52622.09 | 0.94871 | 3.9372 | 49533.95 | 0.91646
3.9509 | 52705.54 | 0.95021 | 3.9509 | 49464.31 | 0.91518
3.9646 | 52744.54 | 0.95092 | 3.9646 | 49559.59 | 0.91694
3.9783 | 52472.5 | 0.94601 | 3.9783 | 49544.19 | 0.91665
3.992 | 51944.92 | 0.9365 | 3.992 | 49572.01 | 0.91717
4.0058 | 51998.57 | 0.93747 | 4.0058 | 49859.38 | 0.92248
4.0195 | 52491.74 | 0.94636 | 4.0195 | 49799.96 | 0.92139
4.0332 | 52797.84 | 0.95188 | 4.0332 | 49538.43 | 0.91655
4.0469 | 52270.43 | 0.94237 | 4.0469 | 49275.79 | 0.91169
4.0606 | 52009.72 | 0.93767 | 4.0606 | 49135.31 | 0.90909
4.0744 | 52343.11 | 0.94368 | 4.0744 | 49361.07 | 0.91327
4.0881 | 52803.37 | 0.95198 | 4.0881 | 49377.54 | 0.91357
4.1018 | 52635.15 | 0.94895 | 4.1018 | 49394.44 | 0.91388
4.1155 | 52416.53 | 0.945 | 4.1155 | 49493.19 | 0.91571
4.1292 | 52394.16 | 0.9446 | 4.1292 | 49340.4 | 0.91288
4.143 | 52366.55 | 0.9441 | 4.143 | 49061.55 | 0.90772
4.1567 | 52488.64 | 0.9463 | 4.1567 | 48808.92 | 0.90305
4.1704 | 52659.51 | 0.94938 | 4.1704 | 48812.05 | 0.90311
4.1841 | 52644.94 | 0.94912 | 4.1841 | 49005.77 | 0.90669
4.1978 | 52478.9 | 0.94613 | 4.1978 | 49050.93 | 0.90753
4.2115 | 52306.81 | 0.94303 | 4.2115 | 48987.09 | 0.90635
4.2253 | 52139.88 | 0.94002 | 4.2253 | 49034.53 | 0.90722
4.239 | 51985.61 | 0.93723 | 4.239 | 49055.19 | 0.90761
4.2527 | 52068.14 | 0.93872 | 4.2527 | 48969.93 | 0.90603
4.2664 | 52437.15 | 0.94538 | 4.2664 | 48974.18 | 0.90611
4.2801 | 52436.98 | 0.94537 | 4.2801 | 49104.12 | 0.90851
4.2939 | 52074.87 | 0.93884 | 4.2939 | 49125.43 | 0.90891
4.3076 | 52011.11 | 0.93769 | 4.3076 | 49082 | 0.9081
4.3213 | 52368.21 | 0.94413 | 4.3213 | 49137.3 | 0.90913
4.335 | 52845.26 | 0.95273 | 4.335 | 49111.19 | 0.90864
4.3487 | 52799.45 | 0.95191 | 4.3487 | 49172.98 | 0.90979
4.3624 | 52272.79 | 0.94241 | 4.3624 | 49151.89 | 0.90939
4.3762 | 52158.61 | 0.94035 | 4.3762 | 48932.42 | 0.90533
4.3899 | 52344.74 | 0.94371 | 4.3899 | 48918.16 | 0.90507
4.4036 | 52054.76 | 0.93848 | 4.4036 | 48910.02 | 0.90492
4.4173 | 51637.96 | 0.93097 | 4.4173 | 48796.15 | 0.90281
4.431 | 51472.17 | 0.92798 | 4.431 | 48773.55 | 0.9024
4.4448 | 51700.63 | 0.9321 | 4.4448 | 48802.07 | 0.90292
4.4585 | 52092.95 | 0.93917 | 4.4585 | 48817.28 | 0.9032
4.4722 | 52266.89 | 0.94231 | 4.4722 | 48664.96 | 0.90039
4.4859 | 52103.27 | 0.93936 | 4.4859 | 48459.79 | 0.89659
4.4996 | 51859.63 | 0.93496 | 4.4996 | 48475.73 | 0.89688
4.5133 | 51685.99 | 0.93183 | 4.5133 | 48615.68 | 0.89947
4.5271 | 51494.08 | 0.92837 | 4.5271 | 48682.53 | 0.90071
4.5408 | 51358.61 | 0.92593 | 4.5408 | 48668.34 | 0.90045
4.5545 | 51394.78 | 0.92658 | 4.5545 | 48493.94 | 0.89722
4.5682 | 51596.73 | 0.93022 | 4.5682 | 48417.44 | 0.89581
4.5819 | 51700.54 | 0.9321 | 4.5819 | 48475.57 | 0.89688
4.5957 | 51436.77 | 0.92734 | 4.5957 | 48720.52 | 0.90141
4.6094 | 50833.86 | 0.91647 | 4.6094 | 48869.62 | 0.90417
4.6231 | 50803 | 0.91591 | 4.6231 | 48559.64 | 0.89844
4.6368 | 50886.99 | 0.91743 | 4.6368 | 48145.87 | 0.89078
4.6505 | 50852.08 | 0.9168 | 4.6505 | 47991.36 | 0.88792
4.6643 | 50896.88 | 0.91761 | 4.6643 | 48269.56 | 0.89307
4.678 | 51385.83 | 0.92642 | 4.678 | 48545.33 | 0.89817
4.6917 | 51562.69 | 0.92961 | 4.6917 | 48420.01 | 0.89585
4.7054 | 50808.04 | 0.916 | 4.7054 | 48336.35 | 0.89431
4.7191 | 50951.91 | 0.9186 | 4.7191 | 48208.64 | 0.89194
4.7328 | 51643.07 | 0.93106 | 4.7328 | 48015.3 | 0.88837
4.7466 | 52202.5 | 0.94115 | 4.7466 | 48156.34 | 0.89098
4.7603 | 52179.46 | 0.94073 | 4.7603 | 48305.38 | 0.89373
4.774 | 51944.6 | 0.9365 | 4.774 | 48228.76 | 0.89232
4.7877 | 51798.82 | 0.93387 | 4.7877 | 48158.31 | 0.89101
4.8014 | 51573.92 | 0.92981 | 4.8014 | 48140.53 | 0.89068
4.8152 | 51434.65 | 0.9273 | 4.8152 | 48206.4 | 0.8919
4.8289 | 51572.88 | 0.92979 | 4.8289 | 48292.23 | 0.89349
4.8426 | 51706.12 | 0.9322 | 4.8426 | 48050.96 | 0.88903
4.8563 | 51597.82 | 0.93024 | 4.8563 | 47971.27 | 0.88755
4.87 | 51328.67 | 0.92539 | 4.87 | 48379.91 | 0.89511
4.8837 | 51951.92 | 0.93663 | 4.8837 | 48645.01 | 0.90002
4.8975 | 52301.71 | 0.94293 | 4.8975 | 48624.79 | 0.89964
4.9112 | 51991.56 | 0.93734 | 4.9112 | 48690.49 | 0.90086
4.9249 | 52029.19 | 0.93802 | 4.9249 | 48169.42 | 0.89122
4.9386 | 52107.58 | 0.93943 | 4.9386 | 48416.48 | 0.89579
4.9523 | 52083.96 | 0.93901 | 4.9523 | 48371.71 | 0.89496
4.9661 | 51685.12 | 0.93182 | 4.9661 | 47730.55 | 0.8831
4.9798 | 51708.4 | 0.93224 | 4.9798 | 47853.41 | 0.88537
4.9935 | 51730.65 | 0.93264 | 4.9935 | 48205.31 | 0.89188
5.0072 | 51605.73 | 0.93039 | 5.0072 | 48301.13 | 0.89365
5.0209 | 51726.27 | 0.93256 | 5.0209 | 48165.23 | 0.89114
5.0346 | 51747.91 | 0.93295 | 5.0346 | 47923.71 | 0.88667
5.0484 | 51570.57 | 0.92975 | 5.0484 | 48001.93 | 0.88812
5.0621 | 51326.36 | 0.92535 | 5.0621 | 48228.43 | 0.89231
5.0758 | 51363.02 | 0.92601 | 5.0758 | 48407.17 | 0.89562
5.0895 | 51552 | 0.92942 | 5.0895 | 48079.94 | 0.88956
5.1032 | 51498.62 | 0.92846 | 5.1032 | 47470.02 | 0.87828
5.117 | 51156.54 | 0.92229 | 5.117 | 47244.73 | 0.87411
5.1307 | 51053.22 | 0.92043 | 5.1307 | 47256.05 | 0.87432
5.1444 | 51720.97 | 0.93246 | 5.1444 | 47363.71 | 0.87631
5.1581 | 52210.53 | 0.94129 | 5.1581 | 47452.38 | 0.87795
5.1718 | 51916.5 | 0.93599 | 5.1718 | 47842.92 | 0.88518
5.1855 | 51633.77 | 0.93089 | 5.1855 | 48039.64 | 0.88882
5.1993 | 51684.16 | 0.9318 | 5.1993 | 47544.11 | 0.87965
5.213 | 51967.49 | 0.93691 | 5.213 | 47203.46 | 0.87335
5.2267 | 51883.82 | 0.9354 | 5.2267 | 47373.65 | 0.87649
5.2404 | 52193.7 | 0.94099 | 5.2404 | 47206.24 | 0.8734
5.2541 | 52360.46 | 0.94399 | 5.2541 | 47454.56 | 0.87799
5.2679 | 51649.23 | 0.93117 | 5.2679 | 47714.21 | 0.8828
5.2816 | 51500.43 | 0.92849 | 5.2816 | 47452.4 | 0.87795
5.2953 | 51496.07 | 0.92841 | 5.2953 | 47110.87 | 0.87163
5.309 | 51307.81 | 0.92502 | 5.309 | 47177.55 | 0.87287
5.3227 | 51081.27 | 0.92093 | 5.3227 | 47605.59 | 0.88079
5.3365 | 51043.21 | 0.92024 | 5.3365 | 47882.4 | 0.88591
5.3502 | 51167.13 | 0.92248 | 5.3502 | 47597.45 | 0.88064
5.3639 | 51292.32 | 0.92474 | 5.3639 | 47203.96 | 0.87335
5.3776 | 51139.59 | 0.92198 | 5.3776 | 47098.49 | 0.8714
5.3913 | 50888.18 | 0.91745 | 5.3913 | 47370.84 | 0.87644
5.405 | 50951.12 | 0.91858 | 5.405 | 47553.45 | 0.87982
5.4188 | 51268.63 | 0.92431 | 5.4188 | 47308.46 | 0.87529
5.4325 | 51354.55 | 0.92586 | 5.4325 | 47093.72 | 0.87132
5.4462 | 51005.75 | 0.91957 | 5.4462 | 47215.32 | 0.87357
5.4599 | 50812.93 | 0.91609 | 5.4599 | 47573.3 | 0.88019
5.4736 | 51127.15 | 0.92176 | 5.4736 | 47929.62 | 0.88678
5.4874 | 50977.37 | 0.91906 | 5.4874 | 47752.61 | 0.88351
5.5011 | 50555.92 | 0.91146 | 5.5011 | 47566.45 | 0.88006
5.5148 | 50429.65 | 0.90918 | 5.5148 | 47269.16 | 0.87456
5.5285 | 50906.01 | 0.91777 | 5.5285 | 47349.86 | 0.87605
5.5422 | 51255.58 | 0.92407 | 5.5422 | 47247.97 | 0.87417
5.5559 | 51216.94 | 0.92338 | 5.5559 | 47300.55 | 0.87514
5.5697 | 51345.97 | 0.9257 | 5.5697 | 47203.86 | 0.87335
5.5834 | 51286.6 | 0.92463 | 5.5834 | 46904.98 | 0.86782
5.5971 | 50980.27 | 0.91911 | 5.5971 | 46975.01 | 0.86912
5.6108 | 50671.05 | 0.91354 | 5.6108 | 47325.11 | 0.8756
5.6245 | 50604.8 | 0.91234 | 5.6245 | 47672.67 | 0.88203
5.6383 | 50663.73 | 0.9134 | 5.6383 | 47689.14 | 0.88233
5.652 | 50656.92 | 0.91328 | 5.652 | 47414.69 | 0.87725
5.6657 | 50629.6 | 0.91279 | 5.6657 | 47218.91 | 0.87363
5.6794 | 50606.61 | 0.91237 | 5.6794 | 47188.2 | 0.87306
5.6931 | 50571.32 | 0.91174 | 5.6931 | 47227.91 | 0.8738
5.7068 | 50587.06 | 0.91202 | 5.7068 | 47301.01 | 0.87515
5.7206 | 50712.41 | 0.91428 | 5.7206 | 47229.54 | 0.87383
5.7343 | 50854.53 | 0.91684 | 5.7343 | 46912.22 | 0.86796
5.748 | 50837.84 | 0.91654 | 5.748 | 46752.59 | 0.865
5.7617 | 50650.82 | 0.91317 | 5.7617 | 47055.63 | 0.87061
5.7754 | 50561.24 | 0.91156 | 5.7754 | 47337.25 | 0.87582
5.7892 | 50825.71 | 0.91632 | 5.7892 | 47226.58 | 0.87377
5.8029 | 51140.84 | 0.922 | 5.8029 | 47121.13 | 0.87182
5.8166 | 50864.25 | 0.91702 | 5.8166 | 47171.44 | 0.87275
5.8303 | 50567.93 | 0.91168 | 5.8303 | 47256.73 | 0.87433
5.844 | 50873.16 | 0.91718 | 5.844 | 47169.14 | 0.87271
5.8577 | 51272.4 | 0.92438 | 5.8577 | 46655.27 | 0.8632
5.8715 | 51347.36 | 0.92573 | 5.8715 | 46647.77 | 0.86306
5.8852 | 51008.91 | 0.91963 | 5.8852 | 46670.39 | 0.86348
5.8989 | 50582.27 | 0.91193 | 5.8989 | 46483.09 | 0.86002
5.9126 | 50354.77 | 0.90783 | 5.9126 | 46513.81 | 0.86059
5.9263 | 50443.67 | 0.90944 | 5.9263 | 47046.48 | 0.87044
5.9401 | 50621.8 | 0.91265 | 5.9401 | 47140.4 | 0.87218
5.9538 | 50696.2 | 0.91399 | 5.9538 | 47133.52 | 0.87205
5.9675 | 50636.61 | 0.91291 | 5.9675 | 46748.33 | 0.86492
5.9812 | 50593.89 | 0.91214 | 5.9812 | 46502.19 | 0.86037
5.9949 | 50682.89 | 0.91375 | 5.9949 | 46618.8 | 0.86253
6.0087 | 50829.07 | 0.91638 | 6.0087 | 46732.95 | 0.86464
6.0224 | 50859.4 | 0.91693 | 6.0224 | 46583.34 | 0.86187
6.0361 | 50743.51 | 0.91484 | 6.0361 | 46307.02 | 0.85676
6.0498 | 50477.42 | 0.91004 | 6.0498 | 46438.25 | 0.85919
6.0635 | 50186.79 | 0.9048 | 6.0635 | 46694.05 | 0.86392
6.0772 | 50318.56 | 0.90718 | 6.0772 | 46476.58 | 0.8599
6.091 | 50824.86 | 0.91631 | 6.091 | 46591.57 | 0.86202
6.1047 | 50904.73 | 0.91775 | 6.1047 | 46941.52 | 0.8685
6.1184 | 50585.56 | 0.91199 | 6.1184 | 46485.6 | 0.86006
6.1321 | 50466.99 | 0.90986 | 6.1321 | 46292.57 | 0.85649
6.1458 | 50438.55 | 0.90934 | 6.1458 | 46262.18 | 0.85593
6.1596 | 50298.12 | 0.90681 | 6.1596 | 46219.35 | 0.85514
6.1733 | 50013.34 | 0.90168 | 6.1733 | 46301.78 | 0.85666
6.187 | 50136.18 | 0.90389 | 6.187 | 46306.82 | 0.85676
6.2007 | 50161.31 | 0.90435 | 6.2007 | 46486.95 | 0.86009
6.2144 | 49687.2 | 0.8958 | 6.2144 | 46247.54 | 0.85566
6.2281 | 49596.64 | 0.89416 | 6.2281 | 45427.21 | 0.84048
6.2419 | 49759.5 | 0.8971 | 6.2419 | 45937.59 | 0.84992
6.2556 | 49856.62 | 0.89885 | 6.2556 | 46355.7 | 0.85766
6.2693 | 49583.46 | 0.89393 | 6.2693 | 46208.89 | 0.85494
6.283 | 49620.69 | 0.8946 | 6.283 | 45748.27 | 0.84642
6.2967 | 50100.24 | 0.90324 | 6.2967 | 45814.5 | 0.84765
6.3105 | 50204.99 | 0.90513 | 6.3105 | 45753.43 | 0.84652
6.3242 | 50106.03 | 0.90335 | 6.3242 | 45940.88 | 0.84999
6.3379 | 50065.72 | 0.90262 | 6.3379 | 46083.94 | 0.85263
6.3516 | 49999.35 | 0.90143 | 6.3516 | 46164.1 | 0.85412
6.3653 | 49986.16 | 0.90119 | 6.3653 | 46145.06 | 0.85376
6.379 | 50070.91 | 0.90272 | 6.379 | 45716.16 | 0.84583
6.3928 | 50076.5 | 0.90282 | 6.3928 | 45542.63 | 0.84262
6.4065 | 50033.77 | 0.90205 | 6.4065 | 46029.21 | 0.85162
6.4202 | 50079.46 | 0.90287 | 6.4202 | 46377.64 | 0.85807
6.4339 | 50002.37 | 0.90148 | 6.4339 | 46342.35 | 0.85741
6.4476 | 49728.73 | 0.89655 | 6.4476 | 46030.51 | 0.85164
6.4614 | 49524.95 | 0.89287 | 6.4614 | 45989.17 | 0.85088
6.4751 | 49733.91 | 0.89664 | 6.4751 | 45984.05 | 0.85078
6.4888 | 50171.27 | 0.90452 | 6.4888 | 46031.21 | 0.85166
6.5025 | 49805.41 | 0.89793 | 6.5025 | 45998.39 | 0.85105
6.5162 | 49517.45 | 0.89274 | 6.5162 | 46104.27 | 0.85301
6.53 | 49441.61 | 0.89137 | 6.53 | 46106.88 | 0.85306
6.5437 | 49734.02 | 0.89664 | 6.5437 | 45688.43 | 0.84531
6.5574 | 49843.11 | 0.89861 | 6.5574 | 45633.15 | 0.84429
6.5711 | 49818.89 | 0.89817 | 6.5711 | 45690.01 | 0.84534
6.5848 | 49751.59 | 0.89696 | 6.5848 | 45800.59 | 0.84739
6.5985 | 49520.52 | 0.89279 | 6.5985 | 45945.65 | 0.85007
6.6123 | 49316.21 | 0.88911 | 6.6123 | 45703.57 | 0.8456
6.626 | 49461.57 | 0.89173 | 6.626 | 45532.04 | 0.84242
6.6397 | 49415.22 | 0.89089 | 6.6397 | 45707.84 | 0.84567
6.6534 | 49221.73 | 0.88741 | 6.6534 | 46187.7 | 0.85455
6.6671 | 49150.92 | 0.88613 | 6.6671 | 46180.61 | 0.85442
6.6809 | 49338.37 | 0.88951 | 6.6809 | 46002.2 | 0.85112
6.6946 | 49509.04 | 0.89259 | 6.6946 | 45742.54 | 0.84632
6.7083 | 49319.19 | 0.88916 | 6.7083 | 45435.7 | 0.84064
6.722 | 49179.52 | 0.88664 | 6.722 | 45296.45 | 0.83806
6.7357 | 49296.01 | 0.88874 | 6.7357 | 45266.82 | 0.83751
6.7494 | 49218.02 | 0.88734 | 6.7494 | 45333.82 | 0.83875
6.7632 | 49164.77 | 0.88638 | 6.7632 | 45414.77 | 0.84025
6.7769 | 49451.93 | 0.89156 | 6.7769 | 45497.93 | 0.84179
6.7906 | 49768.55 | 0.89726 | 6.7906 | 45606.96 | 0.84381
6.8043 | 49899.82 | 0.89963 | 6.8043 | 45610.09 | 0.84387
6.818 | 49507.76 | 0.89256 | 6.818 | 45734.63 | 0.84617
6.8318 | 49186.3 | 0.88677 | 6.8318 | 45925.08 | 0.84969
6.8455 | 49012.38 | 0.88363 | 6.8455 | 45490.59 | 0.84165
6.8592 | 49113.68 | 0.88546 | 6.8592 | 45080.24 | 0.83406
6.8729 | 49028.87 | 0.88393 | 6.8729 | 44978.72 | 0.83218
6.8866 | 48956.21 | 0.88262 | 6.8866 | 44637.18 | 0.82587
6.9003 | 49228.14 | 0.88752 | 6.9003 | 45031.43 | 0.83316
6.9141 | 49685.08 | 0.89576 | 6.9141 | 45480.61 | 0.84147
6.9278 | 49931.75 | 0.90021 | 6.9278 | 45442.33 | 0.84076
6.9415 | 49595.59 | 0.89415 | 6.9415 | 45415.09 | 0.84026
6.9552 | 49528.89 | 0.89294 | 6.9552 | 45134.54 | 0.83507
6.9689 | 49528.2 | 0.89293 | 6.9689 | 45137.99 | 0.83513
6.9827 | 49241.04 | 0.88775 | 6.9827 | 45496.84 | 0.84177
6.9964 | 49108.82 | 0.88537 | 6.9964 | 45398.57 | 0.83995
7.0101 | 49100.75 | 0.88522 | 7.0101 | 45018.75 | 0.83292
7.0238 | 48977.41 | 0.883 | 7.0238 | 44863.71 | 0.83006
7.0375 | 48695.84 | 0.87792 | 7.0375 | 44948.91 | 0.83163
7.0512 | 48532.88 | 0.87499 | 7.0512 | 44953.27 | 0.83171
7.065 | 48726.7 | 0.87848 | 7.065 | 44897.42 | 0.83068
7.0787 | 48782.51 | 0.87949 | 7.0787 | 45050.28 | 0.83351
7.0924 | 48493.14 | 0.87427 | 7.0924 | 45099.38 | 0.83442
7.1061 | 48485.73 | 0.87414 | 7.1061 | 44983.64 | 0.83228
7.1198 | 48668.74 | 0.87744 | 7.1198 | 45191.3 | 0.83612
7.1336 | 48560.23 | 0.87548 | 7.1336 | 45202.52 | 0.83632
7.1473 | 48449.12 | 0.87348 | 7.1473 | 44845.18 | 0.82971
7.161 | 48525.3 | 0.87485 | 7.161 | 44498.54 | 0.8233
7.1747 | 48676.1 | 0.87757 | 7.1747 | 44454.55 | 0.82249
7.1884 | 48848.63 | 0.88068 | 7.1884 | 44430.07 | 0.82203
7.2021 | 48877.86 | 0.88121 | 7.2021 | 44974.18 | 0.8321
7.2159 | 48411.29 | 0.87279 | 7.2159 | 45015.46 | 0.83286
7.2296 | 48018.34 | 0.86571 | 7.2296 | 44568.6 | 0.8246
7.2433 | 48111.6 | 0.86739 | 7.2433 | 44657.85 | 0.82625
7.257 | 48356.27 | 0.8718 | 7.257 | 44522.26 | 0.82374
7.2707 | 48299.05 | 0.87077 | 7.2707 | 44308.44 | 0.81978
7.2845 | 47981.81 | 0.86505 | 7.2845 | 44507.45 | 0.82346
7.2982 | 47989.09 | 0.86518 | 7.2982 | 44750 | 0.82795
7.3119 | 48255.45 | 0.86998 | 7.3119 | 44636.66 | 0.82586
7.3256 | 48398.34 | 0.87256 | 7.3256 | 44738.36 | 0.82774
7.3393 | 48368.12 | 0.87202 | 7.3393 | 44539.12 | 0.82405
7.3531 | 48281.54 | 0.87046 | 7.3531 | 44312.38 | 0.81986
7.3668 | 48179.64 | 0.86862 | 7.3668 | 43937.96 | 0.81293
7.3805 | 47770.22 | 0.86124 | 7.3805 | 43912.8 | 0.81246
7.3942 | 47281.02 | 0.85242 | 7.3942 | 44446.97 | 0.82235
7.4079 | 47356.02 | 0.85377 | 7.4079 | 44625.67 | 0.82565
7.4216 | 47696.98 | 0.85992 | 7.4216 | 44392.71 | 0.82134
7.4354 | 47802.64 | 0.86182 | 7.4354 | 43956.26 | 0.81327
7.4491 | 47771.05 | 0.86125 | 7.4491 | 43798 | 0.81034
7.4628 | 47711.66 | 0.86018 | 7.4628 | 44040.16 | 0.81482
7.4765 | 47583.25 | 0.85787 | 7.4765 | 43880.36 | 0.81186
7.4902 | 47371.75 | 0.85405 | 7.4902 | 43838.57 | 0.81109
7.504 | 47116.58 | 0.84945 | 7.504 | 44307.82 | 0.81977
7.5177 | 46936.36 | 0.8462 | 7.5177 | 44313.22 | 0.81987
7.5314 | 46991.04 | 0.84719 | 7.5314 | 44015.95 | 0.81437
7.5451 | 47283.18 | 0.85246 | 7.5451 | 43837.74 | 0.81107
7.5588 | 47171.43 | 0.85044 | 7.5588 | 43907.39 | 0.81236
7.5725 | 46948.26 | 0.84642 | 7.5725 | 44062.63 | 0.81523
7.5863 | 47239.75 | 0.85167 | 7.5863 | 43999.58 | 0.81407
7.6 | 47013.73 | 0.8476 | 7.6 | 43922.47 | 0.81264
7.6137 | 46527.28 | 0.83883 | 7.6137 | 43636.64 | 0.80735
7.6274 | 47051.39 | 0.84828 | 7.6274 | 43351.75 | 0.80208
7.6411 | 47386.95 | 0.85433 | 7.6411 | 43507.4 | 0.80496
7.6549 | 47490.26 | 0.85619 | 7.6549 | 43028.71 | 0.79611
7.6686 | 46982.32 | 0.84703 | 7.6686 | 43274.04 | 0.80064
7.6823 | 46860.97 | 0.84484 | 7.6823 | 43495.11 | 0.80473
7.696 | 47145.82 | 0.84998 | 7.696 | 43519.26 | 0.80518
7.7097 | 47245.34 | 0.85177 | 7.7097 | 43082.8 | 0.79711
7.7234 | 47161.41 | 0.85026 | 7.7234 | 42661 | 0.7893
7.7372 | 46957.56 | 0.84659 | 7.7372 | 43341.09 | 0.80189
7.7509 | 46849.07 | 0.84463 | 7.7509 | 43227.82 | 0.79979
7.7646 | 46806.91 | 0.84387 | 7.7646 | 42966.38 | 0.79495
7.7783 | 46780.91 | 0.8434 | 7.7783 | 42879.22 | 0.79334
7.792 | 46889.89 | 0.84537 | 7.792 | 43230.21 | 0.79983
7.8058 | 46804.9 | 0.84383 | 7.8058 | 43232.35 | 0.79987
7.8195 | 46271.97 | 0.83423 | 7.8195 | 43037.72 | 0.79627
7.8332 | 45938.54 | 0.82821 | 7.8332 | 43092.05 | 0.79728
7.8469 | 46041.02 | 0.83006 | 7.8469 | 42941.18 | 0.79449
7.8606 | 46066.87 | 0.83053 | 7.8606 | 42883.91 | 0.79343
7.8744 | 46156.82 | 0.83215 | 7.8744 | 43099.25 | 0.79741
7.8881 | 46517.3 | 0.83865 | 7.8881 | 43251.1 | 0.80022
7.9018 | 46892.48 | 0.84541 | 7.9018 | 42962.08 | 0.79487
7.9155 | 47043.12 | 0.84813 | 7.9155 | 42542.32 | 0.78711
7.9292 | 46709.86 | 0.84212 | 7.9292 | 42298.74 | 0.7826
7.9429 | 46523.54 | 0.83876 | 7.9429 | 42284.73 | 0.78234
7.9567 | 46562.98 | 0.83947 | 7.9567 | 42445.76 | 0.78532
7.9704 | 46390.9 | 0.83637 | 7.9704 | 42555.66 | 0.78735
7.9841 | 46172.96 | 0.83244 | 7.9841 | 42517.86 | 0.78665
7.9978 | 46037.11 | 0.82999 | 7.9978 | 42234.68 | 0.78141
8.0115 | 45997.1 | 0.82927 | 8.0115 | 42435.34 | 0.78513
8.0253 | 45889.86 | 0.82734 | 8.0253 | 42244.86 | 0.7816
8.039 | 45645.07 | 0.82292 | 8.039 | 42309.14 | 0.78279
8.0527 | 45605.03 | 0.8222 | 8.0527 | 42388.5 | 0.78426
8.0664 | 45829.16 | 0.82624 | 8.0664 | 42375.88 | 0.78403
8.0801 | 46241.35 | 0.83367 | 8.0801 | 42210.64 | 0.78097
8.0938 | 46026.99 | 0.82981 | 8.0938 | 41669.89 | 0.77097
8.1076 | 45406.79 | 0.81863 | 8.1076 | 41496.5 | 0.76776
8.1213 | 45122.75 | 0.81351 | 8.1213 | 41828.68 | 0.7739
8.135 | 45148.27 | 0.81397 | 8.135 | 41951.3 | 0.77617
8.1487 | 45358.05 | 0.81775 | 8.1487 | 41875.28 | 0.77477
8.1624 | 45849.31 | 0.82661 | 8.1624 | 41910.36 | 0.77541
8.1762 | 46040.95 | 0.83006 | 8.1762 | 42054.27 | 0.77808
8.1899 | 45560.49 | 0.8214 | 8.1899 | 41949.45 | 0.77614
8.2036 | 45154.07 | 0.81407 | 8.2036 | 41621.53 | 0.77007
8.2173 | 45115.17 | 0.81337 | 8.2173 | 41554.74 | 0.76883
8.231 | 44986.9 | 0.81106 | 8.231 | 41609.77 | 0.76985
8.2447 | 44820.11 | 0.80805 | 8.2447 | 41521.32 | 0.76822
8.2585 | 44839.14 | 0.80839 | 8.2585 | 41525.13 | 0.76829
8.2722 | 44821.47 | 0.80807 | 8.2722 | 41643.55 | 0.77048
8.2859 | 44790.22 | 0.80751 | 8.2859 | 41712.56 | 0.77175
8.2996 | 45013.98 | 0.81155 | 8.2996 | 41669.43 | 0.77096
8.3133 | 45212.79 | 0.81513 | 8.3133 | 41462.36 | 0.76713
8.3271 | 45055.48 | 0.81229 | 8.3271 | 41164 | 0.76161
8.3408 | 44763.01 | 0.80702 | 8.3408 | 41163.57 | 0.7616
8.3545 | 44426.19 | 0.80095 | 8.3545 | 41374.92 | 0.76551
8.3682 | 44203.36 | 0.79693 | 8.3682 | 41276.99 | 0.7637
8.3819 | 44216.2 | 0.79716 | 8.3819 | 41315.18 | 0.7644
8.3956 | 44512.73 | 0.80251 | 8.3956 | 41130.83 | 0.76099
8.4094 | 44815.57 | 0.80797 | 8.4094 | 40806.13 | 0.75498
8.4231 | 44964.68 | 0.81066 | 8.4231 | 40635.98 | 0.75184
8.4368 | 44799.88 | 0.80769 | 8.4368 | 41411.23 | 0.76618
8.4505 | 44651.54 | 0.80501 | 8.4505 | 40638.61 | 0.75188
8.4642 | 44380.25 | 0.80012 | 8.4642 | 40688.27 | 0.7528
8.478 | 43823.71 | 0.79009 | 8.478 | 40257.96 | 0.74484
8.4917 | 43819.96 | 0.79002 | 8.4917 | 40870.36 | 0.75617
8.5054 | 44069.57 | 0.79452 | 8.5054 | 40727.9 | 0.75354
8.5191 | 43976.24 | 0.79284 | 8.5191 | 41261.11 | 0.7634
8.5328 | 43793.65 | 0.78954 | 8.5328 | 40772.19 | 0.75436
8.5466 | 43613.03 | 0.78629 | 8.5466 | 40501.69 | 0.74935
8.5603 | 43538 | 0.78494 | 8.5603 | 40679.46 | 0.75264
8.574 | 43626.31 | 0.78653 | 8.574 | 40461.81 | 0.74861
8.5877 | 43859.86 | 0.79074 | 8.5877 | 40751.61 | 0.75398
8.6014 | 43777.26 | 0.78925 | 8.6014 | 40809.84 | 0.75505
8.6151 | 43436.86 | 0.78311 | 8.6151 | 40176.52 | 0.74334
8.6289 | 43023.71 | 0.77566 | 8.6289 | 40258.88 | 0.74486
8.6426 | 42870.83 | 0.77291 | 8.6426 | 40539.94 | 0.75006
8.6563 | 42939.93 | 0.77415 | 8.6563 | 40338.05 | 0.74632
8.67 | 42914.74 | 0.7737 | 8.67 | 40167.14 | 0.74316
8.6837 | 42794.8 | 0.77154 | 8.6837 | 40136.18 | 0.74259
8.6975 | 42658.64 | 0.76908 | 8.6975 | 40172.94 | 0.74327
8.7112 | 42516.93 | 0.76653 | 8.7112 | 40245.7 | 0.74462
8.7249 | 42396.16 | 0.76435 | 8.7249 | 40347.32 | 0.7465
8.7386 | 42367.4 | 0.76383 | 8.7386 | 40254.28 | 0.74477
8.7523 | 42525.52 | 0.76668 | 8.7523 | 39861.51 | 0.73751
8.766 | 42768.05 | 0.77105 | 8.766 | 39934.82 | 0.73886
8.7798 | 42570.54 | 0.76749 | 8.7798 | 40066.12 | 0.74129
8.7935 | 42207.3 | 0.76094 | 8.7935 | 40032.27 | 0.74067
8.8072 | 42137.57 | 0.75969 | 8.8072 | 40221.19 | 0.74416
8.8209 | 42251.62 | 0.76174 | 8.8209 | 40043.64 | 0.74088
8.8346 | 42365.91 | 0.7638 | 8.8346 | 39576.69 | 0.73224
8.8484 | 42231.47 | 0.76138 | 8.8484 | 39485.32 | 0.73055
8.8621 | 41914.61 | 0.75567 | 8.8621 | 39542.58 | 0.73161
8.8758 | 41565.47 | 0.74937 | 8.8758 | 39516.66 | 0.73113
8.8895 | 41869.56 | 0.75486 | 8.8895 | 39554.64 | 0.73183
8.9032 | 42179.69 | 0.76045 | 8.9032 | 39784.8 | 0.73609
8.9169 | 41766 | 0.75299 | 8.9169 | 40024.63 | 0.74052
8.9307 | 41146.45 | 0.74182 | 8.9307 | 40021.93 | 0.74047
8.9444 | 40770.46 | 0.73504 | 8.9444 | 39615.44 | 0.73295
8.9581 | 40732.86 | 0.73436 | 8.9581 | 39145.21 | 0.72425
8.9718 | 40696.96 | 0.73371 | 8.9718 | 39046.67 | 0.72243
8.9855 | 40497.03 | 0.73011 | 8.9855 | 39219.29 | 0.72562
8.9993 | 40538.55 | 0.73086 | 8.9993 | 39631.53 | 0.73325
9.013 | 40780.86 | 0.73523 | 9.013 | 39597.14 | 0.73262
9.0267 | 40853.6 | 0.73654 | 9.0267 | 39240.1 | 0.72601
9.0404 | 40685.4 | 0.73351 | 9.0404 | 38981.7 | 0.72123
9.0541 | 40450.77 | 0.72928 | 9.0541 | 39089.86 | 0.72323
9.0678 | 40454.32 | 0.72934 | 9.0678 | 38805.72 | 0.71797
9.0816 | 40486.68 | 0.72992 | 9.0816 | 38660.74 | 0.71529
9.0953 | 40194.16 | 0.72465 | 9.0953 | 38932.61 | 0.72032
9.109 | 39885.62 | 0.71909 | 9.109 | 38523.74 | 0.71276
9.1227 | 39854.13 | 0.71852 | 9.1227 | 38107.21 | 0.70505
9.1364 | 40010.77 | 0.72134 | 9.1364 | 38202.95 | 0.70682
9.1502 | 40112.7 | 0.72318 | 9.1502 | 38236.37 | 0.70744
9.1639 | 39967.27 | 0.72056 | 9.1639 | 38363.36 | 0.70979
9.1776 | 39677.86 | 0.71534 | 9.1776 | 38539.15 | 0.71304
9.1913 | 39480.79 | 0.71179 | 9.1913 | 38560.8 | 0.71344
9.205 | 39555.5 | 0.71314 | 9.205 | 38369.33 | 0.7099
9.2188 | 39740.89 | 0.71648 | 9.2188 | 38113.87 | 0.70517
9.2325 | 39641.3 | 0.71468 | 9.2325 | 38120.14 | 0.70529
9.2462 | 39210.65 | 0.70692 | 9.2462 | 38228.57 | 0.70729
9.2599 | 38594.29 | 0.69581 | 9.2599 | 38095.07 | 0.70482
9.2736 | 38552.66 | 0.69506 | 9.2736 | 38018.74 | 0.70341
9.2873 | 38766.06 | 0.6989 | 9.2873 | 38127.94 | 0.70543
9.3011 | 38993.5 | 0.703 | 9.3011 | 38109.35 | 0.70509
9.3148 | 39063.01 | 0.70426 | 9.3148 | 37958.24 | 0.70229
9.3285 | 38977.99 | 0.70272 | 9.3285 | 37951.65 | 0.70217
9.3422 | 38556.48 | 0.69512 | 9.3422 | 38116.21 | 0.70522
9.3559 | 38423.55 | 0.69273 | 9.3559 | 37888.5 | 0.701
9.3697 | 38644.09 | 0.6967 | 9.3697 | 37554.3 | 0.69482
9.3834 | 38759.33 | 0.69878 | 9.3834 | 37428.33 | 0.69249
9.3971 | 38711.67 | 0.69792 | 9.3971 | 37514.62 | 0.69409
9.4108 | 38380.13 | 0.69195 | 9.4108 | 37684.3 | 0.69722
9.4245 | 38109.5 | 0.68707 | 9.4245 | 37708.4 | 0.69767
9.4382 | 37924.41 | 0.68373 | 9.4382 | 37740.27 | 0.69826
9.452 | 37910.03 | 0.68347 | 9.452 | 37518.73 | 0.69416
9.4657 | 37934.69 | 0.68391 | 9.4657 | 37039.17 | 0.68529
9.4794 | 37946.77 | 0.68413 | 9.4794 | 36766.63 | 0.68025
9.4931 | 37856.08 | 0.6825 | 9.4931 | 36812.14 | 0.68109
9.5068 | 37852.94 | 0.68244 | 9.5068 | 37095.22 | 0.68633
9.5206 | 38068.62 | 0.68633 | 9.5206 | 37295.36 | 0.69003
9.5343 | 38056.96 | 0.68612 | 9.5343 | 37149.62 | 0.68733
9.548 | 37919.25 | 0.68364 | 9.548 | 36803.05 | 0.68092
9.5617 | 38087.02 | 0.68666 | 9.5617 | 36558.54 | 0.6764
9.5754 | 38187.27 | 0.68847 | 9.5754 | 36703.93 | 0.67909
9.5891 | 37882.15 | 0.68297 | 9.5891 | 36942.95 | 0.68351
9.6029 | 37309.38 | 0.67264 | 9.6029 | 36868.78 | 0.68214
9.6166 | 36948.22 | 0.66613 | 9.6166 | 36649.93 | 0.67809
9.6303 | 37133.78 | 0.66948 | 9.6303 | 36496.96 | 0.67526
9.644 | 37362.07 | 0.67359 | 9.644 | 36290.01 | 0.67143
9.6577 | 37177.27 | 0.67026 | 9.6577 | 36076.2 | 0.66747
9.6715 | 36956.91 | 0.66629 | 9.6715 | 35987.42 | 0.66583
9.6852 | 36913.06 | 0.6655 | 9.6852 | 35877.94 | 0.6638
9.6989 | 36784.01 | 0.66317 | 9.6989 | 35822.94 | 0.66279
9.7126 | 36544.16 | 0.65885 | 9.7126 | 36026.36 | 0.66655
9.7263 | 36356.82 | 0.65547 | 9.7263 | 36091.45 | 0.66775
9.7401 | 36306.01 | 0.65455 | 9.7401 | 35874.09 | 0.66373
9.7538 | 36341.5 | 0.65519 | 9.7538 | 35888.5 | 0.664
9.7675 | 36306.66 | 0.65456 | 9.7675 | 35968.37 | 0.66548
9.7812 | 36222.41 | 0.65304 | 9.7812 | 35862.52 | 0.66352
9.7949 | 36218.51 | 0.65297 | 9.7949 | 35878.1 | 0.66381
9.8086 | 36307.89 | 0.65459 | 9.8086 | 36087.68 | 0.66768
9.8224 | 36385.6 | 0.65599 | 9.8224 | 35730.22 | 0.66107
9.8361 | 36203.25 | 0.6527 | 9.8361 | 35487.26 | 0.65658
9.8498 | 35860.34 | 0.64652 | 9.8498 | 35557.71 | 0.65788
9.8635 | 35591.39 | 0.64167 | 9.8635 | 35639.59 | 0.65939
9.8772 | 35363.62 | 0.63756 | 9.8772 | 35354.18 | 0.65411
9.891 | 35195.85 | 0.63454 | 9.891 | 35022.44 | 0.64798
9.9047 | 35118.13 | 0.63314 | 9.9047 | 35102.62 | 0.64946
9.9184 | 35105.17 | 0.6329 | 9.9184 | 35131.86 | 0.65
9.9321 | 35157.11 | 0.63384 | 9.9321 | 34976.55 | 0.64713
9.9458 | 35096.88 | 0.63275 | 9.9458 | 34491.94 | 0.63816
9.9595 | 35009.86 | 0.63118 | 9.9595 | 34674.56 | 0.64154
9.9733 | 35281.9 | 0.63609 | 9.9733 | 34859.94 | 0.64497
9.987 | 35212.57 | 0.63484 | 9.987 | 34788.27 | 0.64364
10.0007 | 34565.79 | 0.62318 | 10.0007 | 34891.76 | 0.64556
10.0144 | 34448.26 | 0.62106 | 10.0144 | 34835.61 | 0.64452
10.0281 | 34519.59 | 0.62234 | 10.0281 | 34850.32 | 0.64479
10.0419 | 34303.48 | 0.61845 | 10.0419 | 34616.66 | 0.64047
10.0556 | 34263.08 | 0.61772 | 10.0556 | 34196.45 | 0.63269
10.0693 | 34454.46 | 0.62117 | 10.0693 | 33934.04 | 0.62784
10.083 | 34305.35 | 0.61848 | 10.083 | 33950.39 | 0.62814
10.0967 | 34147.93 | 0.61564 | 10.0967 | 34326.25 | 0.6351
10.1105 | 34217.95 | 0.61691 | 10.1105 | 34284.9 | 0.63433
10.1242 | 34048.33 | 0.61385 | 10.1242 | 33848.84 | 0.62626
10.1379 | 33744.5 | 0.60837 | 10.1379 | 33804.76 | 0.62545
10.1516 | 33814.04 | 0.60962 | 10.1516 | 34038.93 | 0.62978
10.1653 | 33746.71 | 0.60841 | 10.1653 | 34029.79 | 0.62961
10.179 | 33195.76 | 0.59848 | 10.179 | 33729.48 | 0.62405
10.1928 | 32751.73 | 0.59047 | 10.1928 | 33480.71 | 0.61945
10.2065 | 32620.78 | 0.58811 | 10.2065 | 33498.53 | 0.61978
10.2202 | 32609.16 | 0.5879 | 10.2202 | 33574.02 | 0.62118
10.2339 | 32793 | 0.59122 | 10.2339 | 33490.52 | 0.61963
10.2476 | 33140.54 | 0.59748 | 10.2476 | 33396.66 | 0.6179
10.2614 | 33307.3 | 0.60049 | 10.2614 | 33421.26 | 0.61835
10.2751 | 33072.29 | 0.59625 | 10.2751 | 33419.22 | 0.61831
10.2888 | 32518.35 | 0.58626 | 10.2888 | 33276.07 | 0.61566
10.3025 | 32117.73 | 0.57904 | 10.3025 | 33111.22 | 0.61261
10.3162 | 32245.48 | 0.58135 | 10.3162 | 33112.47 | 0.61264
10.3299 | 32474.34 | 0.58547 | 10.3299 | 33152.24 | 0.61337
10.3437 | 32518.22 | 0.58626 | 10.3437 | 32960.08 | 0.60982
10.3574 | 32360.9 | 0.58343 | 10.3574 | 32716.54 | 0.60531
10.3711 | 32148.63 | 0.5796 | 10.3711 | 32646.83 | 0.60402
10.3848 | 31956.11 | 0.57613 | 10.3848 | 32594.47 | 0.60305
10.3985 | 31588.69 | 0.5695 | 10.3985 | 32482.4 | 0.60098
10.4123 | 31157.22 | 0.56173 | 10.4123 | 32373.2 | 0.59896
10.426 | 31256.18 | 0.56351 | 10.426 | 32341.48 | 0.59837
10.4397 | 31653.62 | 0.57067 | 10.4397 | 32345.37 | 0.59845
10.4534 | 31800.24 | 0.57332 | 10.4534 | 32349.75 | 0.59853
10.4671 | 31598.83 | 0.56969 | 10.4671 | 32208.7 | 0.59592
10.4808 | 31224.84 | 0.56294 | 10.4808 | 31954.95 | 0.59122
10.4946 | 31089.29 | 0.5605 | 10.4946 | 31766.47 | 0.58773
10.5083 | 31137.18 | 0.56136 | 10.5083 | 31531.19 | 0.58338
10.522 | 31065.53 | 0.56007 | 10.522 | 31447.18 | 0.58183
10.5357 | 30838.33 | 0.55598 | 10.5357 | 31532.2 | 0.5834
10.5494 | 30565.31 | 0.55105 | 10.5494 | 31669.76 | 0.58595
10.5632 | 30612.39 | 0.5519 | 10.5632 | 31802.4 | 0.5884
10.5769 | 30794.04 | 0.55518 | 10.5769 | 31531.92 | 0.5834
10.5906 | 30674.46 | 0.55302 | 10.5906 | 31825.57 | 0.58883
10.6043 | 30382.95 | 0.54777 | 10.6043 | 31683.73 | 0.5862
10.618 | 29975.63 | 0.54042 | 10.618 | 31522.38 | 0.58322
10.6318 | 29637.12 | 0.53432 | 10.6318 | 31416.91 | 0.58127
10.6455 | 29443.45 | 0.53083 | 10.6455 | 31421.68 | 0.58136
10.6592 | 29503.49 | 0.53191 | 10.6592 | 31428.01 | 0.58147
10.6729 | 29559.84 | 0.53293 | 10.6729 | 31433.11 | 0.58157
10.6866 | 29555.31 | 0.53284 | 10.6866 | 31329.44 | 0.57965
10.7003 | 29620.84 | 0.53403 | 10.7003 | 30987.91 | 0.57333
10.7141 | 29676.35 | 0.53503 | 10.7141 | 30657.79 | 0.56722
10.7278 | 29512.79 | 0.53208 | 10.7278 | 30712 | 0.56823
10.7415 | 29335.78 | 0.52889 | 10.7415 | 30845.42 | 0.57069
10.7552 | 29204.56 | 0.52652 | 10.7552 | 30774.76 | 0.56939
10.7689 | 29004.67 | 0.52292 | 10.7689 | 30715.05 | 0.56828
10.7827 | 28784.81 | 0.51895 | 10.7827 | 30568.9 | 0.56558
10.7964 | 28649.83 | 0.51652 | 10.7964 | 30292.79 | 0.56047
10.8101 | 28612.67 | 0.51585 | 10.8101 | 30137.42 | 0.55759
10.8238 | 28651.79 | 0.51656 | 10.8238 | 30182.36 | 0.55843
10.8375 | 28925.06 | 0.52148 | 10.8375 | 30198.71 | 0.55873
10.8512 | 29135.85 | 0.52528 | 10.8512 | 29967.16 | 0.55444
10.865 | 28888.54 | 0.52082 | 10.865 | 29754.14 | 0.5505
10.8787 | 28602.02 | 0.51566 | 10.8787 | 29882.4 | 0.55288
10.8924 | 28514.36 | 0.51408 | 10.8924 | 30194.21 | 0.55865
10.9061 | 28336.93 | 0.51088 | 10.9061 | 30215.54 | 0.55904
10.9198 | 28179.63 | 0.50804 | 10.9198 | 29983.62 | 0.55475
10.9336 | 28307.53 | 0.51035 | 10.9336 | 29873.66 | 0.55271
10.9473 | 28183.52 | 0.50811 | 10.9473 | 29729.31 | 0.55004
10.961 | 27600.03 | 0.49759 | 10.961 | 29346.77 | 0.54297
10.9747 | 27293.63 | 0.49207 | 10.9747 | 29077.92 | 0.53799
10.9884 | 27361.74 | 0.4933 | 10.9884 | 29120.47 | 0.53878
11.0021 | 27365.82 | 0.49337 | 11.0021 | 29172.64 | 0.53974
11.0159 | 27190.18 | 0.4902 | 11.0159 | 29080.82 | 0.53805
11.0296 | 26912.8 | 0.4852 | 11.0296 | 28944.62 | 0.53553
11.0433 | 26849.03 | 0.48405 | 11.0433 | 28745.32 | 0.53184
11.057 | 26992.54 | 0.48664 | 11.057 | 28570.61 | 0.52861
11.0707 | 26975.79 | 0.48634 | 11.0707 | 28599.33 | 0.52914
11.0845 | 26891.44 | 0.48482 | 11.0845 | 28638.39 | 0.52986
11.0982 | 26972.15 | 0.48627 | 11.0982 | 28453.9 | 0.52645
11.1119 | 27019.61 | 0.48713 | 11.1119 | 28114.02 | 0.52016
11.1256 | 26884.85 | 0.4847 | 11.1256 | 27880.66 | 0.51584
11.1393 | 26637.53 | 0.48024 | 11.1393 | 27701.15 | 0.51252
11.153 | 26368.49 | 0.47539 | 11.153 | 27706.88 | 0.51263
11.1668 | 26135.6 | 0.47119 | 11.1668 | 27791.09 | 0.51418
11.1805 | 25950.62 | 0.46786 | 11.1805 | 27589.55 | 0.51045
11.1942 | 25813.59 | 0.46539 | 11.1942 | 27395.35 | 0.50686
11.2079 | 25747.24 | 0.46419 | 11.2079 | 27196.29 | 0.50318
11.2216 | 25629.61 | 0.46207 | 11.2216 | 27167.25 | 0.50264
11.2354 | 25230.95 | 0.45488 | 11.2354 | 27195.55 | 0.50316
11.2491 | 24811.91 | 0.44733 | 11.2491 | 27153.94 | 0.50239
11.2628 | 24792.1 | 0.44697 | 11.2628 | 27088.32 | 0.50118
11.2765 | 24928.72 | 0.44943 | 11.2765 | 26959.4 | 0.4988
11.2902 | 24986.2 | 0.45047 | 11.2902 | 26887.28 | 0.49746
11.304 | 24892.4 | 0.44878 | 11.304 | 26644.99 | 0.49298
11.3177 | 24646.16 | 0.44434 | 11.3177 | 26352.84 | 0.48757
11.3314 | 24413.63 | 0.44015 | 11.3314 | 26243.88 | 0.48556
11.3451 | 24336.45 | 0.43876 | 11.3451 | 26496.37 | 0.49023
11.3588 | 24613.89 | 0.44376 | 11.3588 | 26613.08 | 0.49239
11.3725 | 24640.44 | 0.44424 | 11.3725 | 26390.1 | 0.48826
11.3863 | 24389.56 | 0.43971 | 11.3863 | 26107.19 | 0.48303
11.4 | 24239.68 | 0.43701 | 11.4 | 25913.54 | 0.47945
11.4137 | 24081.65 | 0.43416 | 11.4137 | 25912.94 | 0.47943
11.4274 | 23756.33 | 0.4283 | 11.4274 | 25972.5 | 0.48054
11.4411 | 23667.31 | 0.42669 | 11.4411 | 25780.13 | 0.47698
11.4549 | 23850.25 | 0.42999 | 11.4549 | 25376.06 | 0.4695
11.4686 | 23737.89 | 0.42796 | 11.4686 | 25103.87 | 0.46447
11.4823 | 23549.13 | 0.42456 | 11.4823 | 25082.49 | 0.46407
11.496 | 23495.7 | 0.4236 | 11.496 | 25049.2 | 0.46345
11.5097 | 23356.02 | 0.42108 | 11.5097 | 25066.77 | 0.46378
11.5234 | 23095.66 | 0.41639 | 11.5234 | 25068.19 | 0.4638
11.5372 | 22954.19 | 0.41384 | 11.5372 | 24917.29 | 0.46101
11.5509 | 22902.57 | 0.4129 | 11.5509 | 24601.35 | 0.45517
11.5646 | 22990.56 | 0.41449 | 11.5646 | 24404.61 | 0.45153
11.5783 | 22968.61 | 0.4141 | 11.5783 | 24629.59 | 0.45569
11.592 | 22759.06 | 0.41032 | 11.592 | 24564.44 | 0.45448
11.6058 | 22459.21 | 0.40491 | 11.6058 | 24513.35 | 0.45354
11.6195 | 22202.84 | 0.40029 | 11.6195 | 24534.7 | 0.45393
11.6332 | 22189.58 | 0.40005 | 11.6332 | 24493 | 0.45316
11.6469 | 22226.16 | 0.40071 | 11.6469 | 24255.13 | 0.44876
11.6606 | 22147.21 | 0.39929 | 11.6606 | 23982.59 | 0.44372
11.6743 | 21942.36 | 0.39559 | 11.6743 | 23930.71 | 0.44276
11.6881 | 21734.01 | 0.39184 | 11.6881 | 23916.16 | 0.44249
11.7018 | 21740.29 | 0.39195 | 11.7018 | 23847.59 | 0.44122
11.7155 | 21813.63 | 0.39327 | 11.7155 | 23663.24 | 0.43781
11.7292 | 21695.06 | 0.39113 | 11.7292 | 23486.22 | 0.43454
11.7429 | 21418.03 | 0.38614 | 11.7429 | 23396.04 | 0.43287
11.7567 | 21150.87 | 0.38132 | 11.7567 | 23343.5 | 0.4319
11.7704 | 21067.31 | 0.37982 | 11.7704 | 23334.3 | 0.43172
11.7841 | 21176.72 | 0.38179 | 11.7841 | 23286.52 | 0.43084
11.7978 | 21299.6 | 0.384 | 11.7978 | 23131.16 | 0.42797
11.8115 | 21230.1 | 0.38275 | 11.8115 | 22959.88 | 0.4248
11.8252 | 20861.57 | 0.37611 | 11.8252 | 22834.05 | 0.42247
11.839 | 20541.85 | 0.37034 | 11.839 | 22672.74 | 0.41948
11.8527 | 20544.87 | 0.3704 | 11.8527 | 22540.75 | 0.41704
11.8664 | 20610.31 | 0.37158 | 11.8664 | 22579.2 | 0.41775
11.8801 | 20563.42 | 0.37073 | 11.8801 | 22623.06 | 0.41857
11.8938 | 20455.93 | 0.36879 | 11.8938 | 22550.13 | 0.41722
11.9076 | 20333.47 | 0.36659 | 11.9076 | 22431.67 | 0.41502
11.9213 | 20206.83 | 0.3643 | 11.9213 | 22300.71 | 0.4126
11.935 | 19973.78 | 0.3601 | 11.935 | 22169.69 | 0.41018
11.9487 | 19602.77 | 0.35341 | 11.9487 | 22072.77 | 0.40838
11.9624 | 19328.7 | 0.34847 | 11.9624 | 22063.73 | 0.40822
11.9762 | 19176.85 | 0.34573 | 11.9762 | 21934.13 | 0.40582
11.9899 | 18929.82 | 0.34128 | 11.9899 | 21702.04 | 0.40153
12.0036 | 18738.61 | 0.33783 | 12.0036 | 21599.68 | 0.39963
12.0173 | 18791.76 | 0.33879 | 12.0173 | 21500.45 | 0.3978
12.031 | 18890.84 | 0.34058 | 12.031 | 21543 | 0.39858
12.0447 | 18895.46 | 0.34066 | 12.0447 | 21630.17 | 0.4002
12.0585 | 18826.74 | 0.33942 | 12.0585 | 21503.83 | 0.39786
12.0722 | 18656.77 | 0.33636 | 12.0722 | 21385.17 | 0.39566
12.0859 | 18398.5 | 0.3317 | 12.0859 | 21244.86 | 0.39307
12.0996 | 18154.03 | 0.32729 | 12.0996 | 21143 | 0.39118
12.1133 | 18020.28 | 0.32488 | 12.1133 | 21059.22 | 0.38963
12.1271 | 17920.06 | 0.32308 | 12.1271 | 20795.18 | 0.38475
12.1408 | 17837.28 | 0.32158 | 12.1408 | 20488.92 | 0.37908
12.1545 | 17806.93 | 0.32104 | 12.1545 | 20436.15 | 0.3781
12.1682 | 17752.14 | 0.32005 | 12.1682 | 20524.83 | 0.37974
12.1819 | 17551.92 | 0.31644 | 12.1819 | 20592.12 | 0.38099
12.1956 | 17363 | 0.31303 | 12.1956 | 20480.27 | 0.37892
12.2094 | 17328.35 | 0.31241 | 12.2094 | 20232.46 | 0.37434
12.2231 | 17300.41 | 0.3119 | 12.2231 | 20040.9 | 0.37079
12.2368 | 17201.98 | 0.31013 | 12.2368 | 19839.29 | 0.36706
12.2505 | 17134.69 | 0.30892 | 12.2505 | 19580.5 | 0.36227
12.2642 | 17114.82 | 0.30856 | 12.2642 | 19431.12 | 0.35951
12.278 | 17070.78 | 0.30776 | 12.278 | 19425.61 | 0.35941
12.2917 | 16957.57 | 0.30572 | 12.2917 | 19324.67 | 0.35754
12.3054 | 16773.85 | 0.30241 | 12.3054 | 19120.21 | 0.35376
12.3191 | 16595 | 0.29919 | 12.3191 | 18982.57 | 0.35121
12.3328 | 16472.27 | 0.29697 | 12.3328 | 18915.6 | 0.34997
12.3465 | 16348.59 | 0.29474 | 12.3465 | 19012.31 | 0.35176
12.3603 | 16256.62 | 0.29309 | 12.3603 | 19090.78 | 0.35321
12.374 | 16291.68 | 0.29372 | 12.374 | 19082.92 | 0.35307
12.3877 | 16368.29 | 0.2951 | 12.3877 | 18958.9 | 0.35077
12.4014 | 16303.59 | 0.29393 | 12.4014 | 18670.62 | 0.34544
12.4151 | 16091.89 | 0.29012 | 12.4151 | 18513.15 | 0.34253
12.4289 | 15723.12 | 0.28347 | 12.4289 | 18402.55 | 0.34048
12.4426 | 15553.05 | 0.2804 | 12.4426 | 18248.43 | 0.33763
12.4563 | 15557.49 | 0.28048 | 12.4563 | 18060.14 | 0.33414
12.47 | 15361.59 | 0.27695 | 12.47 | 17882.41 | 0.33086
12.4837 | 15102.51 | 0.27228 | 12.4837 | 17787.4 | 0.3291
12.4975 | 14991.03 | 0.27027 | 12.4975 | 17819.05 | 0.32968
12.5112 | 14984.15 | 0.27015 | 12.5112 | 17875.15 | 0.33072
12.5249 | 15118.52 | 0.27257 | 12.5249 | 17890.59 | 0.33101
12.5386 | 15015.62 | 0.27071 | 12.5386 | 17726.8 | 0.32798
12.5523 | 14760.69 | 0.26612 | 12.5523 | 17465.9 | 0.32315
12.566 | 14623.75 | 0.26365 | 12.566 | 17223.2 | 0.31866
12.5798 | 14502.52 | 0.26146 | 12.5798 | 17126.88 | 0.31688
12.5935 | 14330.42 | 0.25836 | 12.5935 | 17124.61 | 0.31683
12.6072 | 14265.26 | 0.25718 | 12.6072 | 16998.8 | 0.31451
12.6209 | 14305.21 | 0.2579 | 12.6209 | 16805.55 | 0.31093
12.6346 | 14147.03 | 0.25505 | 12.6346 | 16599.24 | 0.30711
12.6484 | 13902.81 | 0.25065 | 12.6484 | 16486.65 | 0.30503
12.6621 | 13886.62 | 0.25036 | 12.6621 | 16453.09 | 0.30441
12.6758 | 13904.08 | 0.25067 | 12.6758 | 16344.79 | 0.30241
12.6895 | 13770.51 | 0.24826 | 12.6895 | 16217.46 | 0.30005
12.7032 | 13578.27 | 0.2448 | 12.7032 | 15994.33 | 0.29592
12.7169 | 13404.97 | 0.24167 | 12.7169 | 15957.44 | 0.29524
12.7307 | 13339.48 | 0.24049 | 12.7307 | 15957.22 | 0.29524
12.7444 | 13317.53 | 0.2401 | 12.7444 | 15803.79 | 0.2924
12.7581 | 13165.21 | 0.23735 | 12.7581 | 15730.93 | 0.29105
12.7718 | 12984.26 | 0.23409 | 12.7718 | 15551.47 | 0.28773
12.7855 | 12931.87 | 0.23315 | 12.7855 | 15301.67 | 0.28311
12.7993 | 12880.63 | 0.23222 | 12.7993 | 15363.91 | 0.28426
12.813 | 12741.89 | 0.22972 | 12.813 | 15388.59 | 0.28472
12.8267 | 12669.11 | 0.22841 | 12.8267 | 15146.06 | 0.28023
12.8404 | 12690.17 | 0.22879 | 12.8404 | 14974.23 | 0.27705
12.8541 | 12640.32 | 0.22789 | 12.8541 | 14898.11 | 0.27564
12.8678 | 12500.13 | 0.22536 | 12.8678 | 14986.73 | 0.27728
12.8816 | 12267.75 | 0.22117 | 12.8816 | 15019.37 | 0.27788
12.8953 | 12012.16 | 0.21656 | 12.8953 | 14643.98 | 0.27094
12.909 | 11808.65 | 0.2129 | 12.909 | 14451.99 | 0.26739
12.9227 | 11741.07 | 0.21168 | 12.9227 | 14278.75 | 0.26418
12.9364 | 11867.6 | 0.21396 | 12.9364 | 14039.1 | 0.25975
12.9502 | 11835.21 | 0.21337 | 12.9502 | 13908.19 | 0.25733
12.9639 | 11695.42 | 0.21085 | 12.9639 | 13838.7 | 0.25604
12.9776 | 11453.89 | 0.2065 | 12.9776 | 13948.27 | 0.25807
12.9913 | 11244.57 | 0.20273 | 12.9913 | 14033.84 | 0.25965
13.005 | 11222.47 | 0.20233 | 13.005 | 13707.18 | 0.25361
13.0187 | 11182.2 | 0.2016 | 13.0187 | 13556.47 | 0.25082
13.0325 | 11120.55 | 0.20049 | 13.0325 | 13316.2 | 0.24637
13.0462 | 11053.75 | 0.19929 | 13.0462 | 13417.93 | 0.24825
13.0599 | 10979.39 | 0.19794 | 13.0599 | 13422.29 | 0.24834
13.0736 | 10765.84 | 0.19409 | 13.0736 | 13173.13 | 0.24373
13.0873 | 10583.31 | 0.1908 | 13.0873 | 12888.73 | 0.23846
13.1011 | 10538.93 | 0.19 | 13.1011 | 13096.73 | 0.24231
13.1148 | 10557.45 | 0.19034 | 13.1148 | 13189.53 | 0.24403
13.1285 | 10604.1 | 0.19118 | 13.1285 | 13006.96 | 0.24065
13.1422 | 10509.28 | 0.18947 | 13.1422 | 12831.54 | 0.23741
13.1559 | 10345.59 | 0.18652 | 13.1559 | 12609.56 | 0.2333
13.1697 | 10278.3 | 0.1853 | 13.1697 | 12471.32 | 0.23074
13.1834 | 10226.3 | 0.18437 | 13.1834 | 12361.72 | 0.22871
13.1971 | 10096.6 | 0.18203 | 13.1971 | 12205.01 | 0.22581
13.2108 | 9931.108 | 0.17905 | 13.2108 | 12128.46 | 0.2244
13.2245 | 9768.744 | 0.17612 | 13.2245 | 11848.15 | 0.21921
13.2382 | 9745.049 | 0.17569 | 13.2382 | 11461.17 | 0.21205
13.252 | 9810.297 | 0.17687 | 13.252 | 11201.65 | 0.20725
13.2657 | 9652.768 | 0.17403 | 13.2657 | 10969.49 | 0.20295
13.2794 | 9337.401 | 0.16834 | 13.2794 | 10780.88 | 0.19946
13.2931 | 9148.611 | 0.16494 | 13.2931 | 10544.04 | 0.19508
13.3068 | 9092.814 | 0.16393 | 13.3068 | 10090.85 | 0.1867
13.3206 | 9140.085 | 0.16478 | 13.3206 | 9498.429 | 0.17574
13.3343 | 9093.754 | 0.16395 | 13.3343 | 8777.604 | 0.1624
13.348 | 8807.881 | 0.15879 | 13.348 | 7713.494 | 0.14271
13.3617 | 8600.444 | 0.15506 | 13.3617 | 6415.084 | 0.11869
13.3754 | 8490.111 | 0.15307 | 13.3754 | 5187.141 | 0.095971
13.3891 | 8383.237 | 0.15114 | 13.3891 | 4225.302 | 0.078175
13.4029 | 8283.189 | 0.14934 | 13.4029 | 3357.176 | 0.062114
13.4166 | 8215.983 | 0.14812 | 13.4166 | 2706.969 | 0.050084
13.4303 | 8144.448 | 0.14683 | 13.4303 | 2262.028 | 0.041851
13.444 | 8035.786 | 0.14488 | 13.444 | 1974.787 | 0.036537
13.4577 | 7953.507 | 0.14339 | 13.4577 | 1657.041 | 0.030658
13.4715 | 7902.173 | 0.14247 | 13.4715 | 1416.46 | 0.026207
13.4852 | 7599.888 | 0.13702 | 13.4852 | 1231.948 | 0.022793
13.4989 | 7197.796 | 0.12977 | 13.4989 | 1227.354 | 0.022708
13.5126 | 7346.953 | 0.13246 | 13.5126 | 1154.484 | 0.02136
13.5263 | 7480.336 | 0.13486 | 13.5263 | 1136.338 | 0.021024
13.54 | 7261.328 | 0.13091 | 13.54 | 1050.748 | 0.019441
13.5538 | 7048.946 | 0.12708 | 13.5538 | 1059.543 | 0.019603
13.5675 | 6917.347 | 0.12471 | 13.5675 | 1008.499 | 0.018659
13.5812 | 6772.387 | 0.1221 | 13.5812 | 952.4921 | 0.017623
13.5949 | 6602.431 | 0.11903 | 13.5949 | 902.336 | 0.016695
13.6086 | 6314.558 | 0.11384 | 13.6086 | 910.8989 | 0.016853
13.6224 | 5936.492 | 0.10703 | 13.6224 | 903.2898 | 0.016712
13.6361 | 5422.602 | 0.097763 | 13.6361 | 913.85 | 0.016908
13.6498 | 4767.839 | 0.085958 | 13.6498 | 886.2454 | 0.016397
13.6635 | 3999.288 | 0.072102 | 13.6635 | 856.252 | 0.015842
13.6772 | 3228.844 | 0.058212 | 13.6772 | 838.0148 | 0.015505
13.6909 | 2515.299 | 0.045348 | 13.6909 | 836.1218 | 0.01547
13.7047 | 1980.644 | 0.035709 | 13.7047 | 820.6245 | 0.015183
13.7184 | 1640.599 | 0.029578 | 13.7184 | 784.0338 | 0.014506
13.7321 | 1428.736 | 0.025758 | 13.7321 | 781.7186 | 0.014463
13.7458 | 1324.304 | 0.023876 | 13.7458 | 763.7747 | 0.014131
13.7595 | 1230.17 | 0.022178 | 13.7595 | 730.9108 | 0.013523
13.7733 | 1143.39 | 0.020614 | 13.7733 | 753.8766 | 0.013948
13.787 | 1058.609 | 0.019085 | 13.787 | 747.6356 | 0.013833
13.8007 | 1001.441 | 0.018055 | 13.8007 | 704.71 | 0.013038
13.8144 | 993.5226 | 0.017912 | 13.8144 | 686.9308 | 0.012709
13.8281 | 982.8855 | 0.01772 | 13.8281 | 656.6702 | 0.01215
13.8419 | 974.9696 | 0.017577 | 13.8419 | 710.2098 | 0.01314
13.8556 | 995.9624 | 0.017956 | 13.8556 | 674.2455 | 0.012475
13.8693 | 1019.833 | 0.018386 | 13.8693 | 657.4882 | 0.012165
13.883 | 981.4523 | 0.017694 | 13.883 | 719.9799 | 0.013321
13.8967 | 955.2403 | 0.017222 | 13.8967 | 724.7538 | 0.013409
13.9104 | 1040.009 | 0.01875 | 13.9104 | 734.3907 | 0.013587
13.9242 | 1086.689 | 0.019592 | 13.9242 | 623.2222 | 0.011531
13.9379 | 1055.861 | 0.019036 | 13.9379 | 697.1634 | 0.012899
13.9516 | 996.3854 | 0.017964 | 13.9516 | 694.5892 | 0.012851
13.9653 | 922.2496 | 0.016627 | 13.9653 | 658.3361 | 0.01218
13.979 | 881.4152 | 0.015891 | 13.979 | 676.928 | 0.012524
13.9927 | 863.7487 | 0.015572 | 13.9927 | 718.4479 | 0.013293
14.0065 | 887.1236 | 0.015994 | 14.0065 | 699.3709 | 0.01294
14.0202 | 904.3231 | 0.016304 | 14.0202 | 698.6502 | 0.012926
14.0339 | 904.0701 | 0.016299 | 14.0339 | 686.4182 | 0.0127
14.0476 | 914.9581 | 0.016496 | 14.0476 | 655.5701 | 0.012129
14.0613 | 935.2704 | 0.016862 | 14.0613 | 640.877 | 0.011857
14.0751 | 922.7891 | 0.016637 | 14.0751 | 621.2499 | 0.011494
14.0888 | 895.7024 | 0.016148 | 14.0888 | 631.0299 | 0.011675
14.1025 | 904.5816 | 0.016308 | 14.1025 | 681.3873 | 0.012607
14.1162 | 920.0497 | 0.016587 | 14.1162 | 708.8799 | 0.013116
14.1299 | 905.9524 | 0.016333 | 14.1299 | 691.5089 | 0.012794
14.1436 | 887.9424 | 0.016008 | 14.1436 | 663.4739 | 0.012275
14.1574 | 885.6776 | 0.015968 | 14.1574 | 652.9792 | 0.012081
14.1711 | 881.9711 | 0.015901 | 14.1711 | 644.7811 | 0.01193
14.1848 | 871.1354 | 0.015705 | 14.1848 | 643.3414 | 0.011903
14.1985 | 868.0786 | 0.01565 | 14.1985 | 633.936 | 0.011729
14.2122 | 878.9007 | 0.015845 | 14.2122 | 603.5668 | 0.011167
14.226 | 902.338 | 0.016268 | 14.226 | 604.4938 | 0.011184
14.2397 | 923.7193 | 0.016653 | 14.2397 | 629.316 | 0.011643
14.2534 | 921.393 | 0.016612 | 14.2534 | 599.7695 | 0.011097
14.2671 | 912.0648 | 0.016443 | 14.2671 | 610.4156 | 0.011294
14.2808 | 915.556 | 0.016506 | 14.2808 | 619.6744 | 0.011465
14.2945 | 908.586 | 0.016381 | 14.2945 | 623.8049 | 0.011541
14.3083 | 877.8386 | 0.015826 | 14.3083 | 641.7638 | 0.011874
14.322 | 848.2695 | 0.015293 | 14.322 | 625.248 | 0.011568
14.3357 | 831.8411 | 0.014997 | 14.3357 | 606.9498 | 0.01123
14.3494 | 832.0131 | 0.015 | 14.3494 | 606.2859 | 0.011217
14.3631 | 846.1122 | 0.015254 | 14.3631 | 636.6583 | 0.011779
14.3769 | 854.976 | 0.015414 | 14.3769 | 654.4418 | 0.012108
14.3906 | 863.2307 | 0.015563 | 14.3906 | 622.3026 | 0.011514
14.4043 | 878.0357 | 0.01583 | 14.4043 | 578.9582 | 0.010712
14.418 | 887.7873 | 0.016006 | 14.418 | 587.0431 | 0.010861
14.4317 | 883.2601 | 0.015924 | 14.4317 | 605.983 | 0.011212
14.4455 | 853.0217 | 0.015379 | 14.4455 | 569.4109 | 0.010535
14.4592 | 814.5581 | 0.014685 | 14.4592 | 536.9308 | 0.0099341
14.4729 | 827.4399 | 0.014918 | 14.4729 | 567.7601 | 0.010505
14.4866 | 848.3275 | 0.015294 | 14.4866 | 607.0228 | 0.011231
14.5003 | 811.6775 | 0.014634 | 14.5003 | 593.1848 | 0.010975
14.514 | 782.8525 | 0.014114 | 14.514 | 573.5992 | 0.010613
14.5278 | 810.5081 | 0.014612 | 14.5278 | 558.7386 | 0.010338
14.5415 | 828.934 | 0.014945 | 14.5415 | 584.4777 | 0.010814
14.5552 | 816.387 | 0.014718 | 14.5552 | 589.6606 | 0.01091
14.5689 | 821.1378 | 0.014804 | 14.5689 | 575.1117 | 0.010641
14.5826 | 849.9816 | 0.015324 | 14.5826 | 630.0276 | 0.011657
14.5964 | 878.2584 | 0.015834 | 14.5964 | 608.187 | 0.011253
14.6101 | 883.1462 | 0.015922 | 14.6101 | 602.381 | 0.011145
14.6238 | 854.1454 | 0.015399 | 14.6238 | 589.0775 | 0.010899
14.6375 | 830.0281 | 0.014964 | 14.6375 | 573.4363 | 0.01061
14.6512 | 841.8704 | 0.015178 | 14.6512 | 585.1898 | 0.010827
14.6649 | 851.1993 | 0.015346 | 14.6649 | 575.6603 | 0.010651
14.6787 | 834.902 | 0.015052 | 14.6787 | 587.4075 | 0.010868
14.6924 | 825.6154 | 0.014885 | 14.6924 | 583.1355 | 0.010789
14.7061 | 830.6291 | 0.014975 | 14.7061 | 585.7455 | 0.010837
14.7198 | 822.1613 | 0.014823 | 14.7198 | 601.473 | 0.011128
14.7335 | 808.3865 | 0.014574 | 14.7335 | 597.4565 | 0.011054
14.7473 | 828.3616 | 0.014934 | 14.7473 | 556.7134 | 0.0103
14.761 | 866.3276 | 0.015619 | 14.761 | 533.039 | 0.0098621
14.7747 | 883.2596 | 0.015924 | 14.7747 | 526.9154 | 0.0097488
14.7884 | 863.9982 | 0.015577 | 14.7884 | 543.0908 | 0.010048
14.8021 | 773.1845 | 0.01394 | 14.8021 | 559.9085 | 0.010359
14.8158 | 712.8275 | 0.012851 | 14.8158 | 545.2017 | 0.010087
14.8296 | 737.2933 | 0.013292 | 14.8296 | 520.0334 | 0.0096215
14.8433 | 773.6968 | 0.013949 | 14.8433 | 505.8698 | 0.0093595
14.857 | 801.1129 | 0.014443 | 14.857 | 568.5364 | 0.010519
14.8707 | 828.3069 | 0.014933 | 14.8707 | 576.0087 | 0.010657
14.8844 | 858.0544 | 0.01547 | 14.8844 | 558.6098 | 0.010335
14.8982 | 836.0757 | 0.015073 | 14.8982 | 524.5851 | 0.0097057
14.9119 | 799.4917 | 0.014414 | 14.9119 | 515.5089 | 0.0095378
14.9256 | 756.1835 | 0.013633 | 14.9256 | 562.5772 | 0.010409
14.9393 | 740.8665 | 0.013357 | 14.9393 | 587.4507 | 0.010869
14.953 | 778.1401 | 0.014029 | 14.953 | 565.6807 | 0.010466
14.9667 | 794.8992 | 0.014331 | 14.9667 | 571.4824 | 0.010573
14.9805 | 782.3501 | 0.014105 | 14.9805 | 541.0505 | 0.01001
14.9942 | 807.527 | 0.014559 | 14.9942 | 453.5929 | 0.0083923
15.0079 | 859.829 | 0.015502 | 15.0079 | 497.5969 | 0.0092064
15.0216 | 838.9473 | 0.015125 | 15.0216 | 516.3318 | 0.009553
15.0353 | 795.2328 | 0.014337 | 15.0353 | 584.2199 | 0.010809
15.0491 | 776.6077 | 0.014001 | 15.0491 | 552.0806 | 0.010214
15.0628 | 762.2595 | 0.013743 | 15.0628 | 552.8263 | 0.010228
15.0765 | 735.3276 | 0.013257 | 15.0765 | 535.9625 | 0.0099162
15.0902 | 758.6239 | 0.013677 | 15.0902 | 527.819 | 0.0097656
15.1039 | 852.6387 | 0.015372 | 15.1039 | 546.294 | 0.010107
15.1177 | 870.4858 | 0.015694 | 15.1177 | 500.9234 | 0.0092679
15.1314 | 783.3113 | 0.014122 | 15.1314 | 506.2088 | 0.0093657
15.1451 | 750.9053 | 0.013538 | 15.1451 | 570.2905 | 0.010551
15.1588 | 789.2562 | 0.014229 | 15.1588 | 564.8539 | 0.010451
15.1725 | 781.4826 | 0.014089 | 15.1725 | 522.1252 | 0.0096602
15.1862 | 733.7021 | 0.013228 | 15.1862 | 525.071 | 0.0097147
15.2 | 715.0779 | 0.012892 | 15.2 | 541.6563 | 0.010022
15.2137 | 725.0722 | 0.013072 | 15.2137 | 523.1979 | 0.0096801
15.2274 | 747.3192 | 0.013473 | 15.2274 | 515.4042 | 0.0095359
15.2411 | 772.4052 | 0.013925 | 15.2411 | 477.3613 | 0.008832
15.2548 | 790.1307 | 0.014245 | 15.2548 | 532.434 | 0.009851
15.2686 | 808.4583 | 0.014575 | 15.2686 | 559.8257 | 0.010358
15.2823 | 825.7787 | 0.014888 | 15.2823 | 547.0392 | 0.010121
15.296 | 796.068 | 0.014352 | 15.296 | 506.598 | 0.0093729
15.3097 | 715.7646 | 0.012904 | 15.3097 | 495.3647 | 0.0091651
15.3234 | 693.1703 | 0.012497 | 15.3234 | 491.2427 | 0.0090888
15.3371 | 728.2527 | 0.013129 | 15.3371 | 503.0049 | 0.0093065
15.3509 | 766.4343 | 0.013818 | 15.3509 | 488.4441 | 0.0090371
15.3646 | 800.1161 | 0.014425 | 15.3646 | 468.3026 | 0.0086644
15.3783 | 815.058 | 0.014694 | 15.3783 | 462.8623 | 0.0085638
15.392 | 815.7805 | 0.014707 | 15.392 | 426.4317 | 0.0078897
15.4057 | 808.0532 | 0.014568 | 15.4057 | 447.9055 | 0.008287
15.4195 | 806.6943 | 0.014544 | 15.4195 | 458.1263 | 0.0084761
15.4332 | 812.433 | 0.014647 | 15.4332 | 444.3382 | 0.008221
15.4469 | 782.9595 | 0.014116 | 15.4469 | 437.1725 | 0.0080884
15.4606 | 734.5098 | 0.013242 | 15.4606 | 442.2881 | 0.0081831
15.4743 | 739.9999 | 0.013341 | 15.4743 | 473.7238 | 0.0087647
15.488 | 783.0258 | 0.014117 | 15.488 | 491.2021 | 0.0090881
15.5018 | 812.3373 | 0.014645 | 15.5018 | 507.5021 | 0.0093897
15.5155 | 800.0352 | 0.014424 | 15.5155 | 516.571 | 0.0095575
15.5292 | 742.7972 | 0.013392 | 15.5292 | 509.957 | 0.0094351
15.5429 | 700.8472 | 0.012635 | 15.5429 | 496.5077 | 0.0091863
15.5566 | 707.7408 | 0.01276 | 15.5566 | 513.5023 | 0.0095007
15.5704 | 722.8322 | 0.013032 | 15.5704 | 519.8521 | 0.0096182
15.5841 | 719.5336 | 0.012972 | 15.5841 | 491.4893 | 0.0090934
15.5978 | 694.5316 | 0.012522 | 15.5978 | 562.9407 | 0.010415
15.6115 | 657.5942 | 0.011856 | 15.6115 | 553.0977 | 0.010233
15.6252 | 649.8213 | 0.011715 | 15.6252 | 452.1905 | 0.0083663
15.639 | 675.5626 | 0.01218 | 15.639 | 441.2801 | 0.0081644
15.6527 | 695.5876 | 0.012541 | 15.6527 | 444.824 | 0.00823
15.6664 | 705.6595 | 0.012722 | 15.6664 | 462.8663 | 0.0085638
15.6801 | 720.0468 | 0.012982 | 15.6801 | 489.4905 | 0.0090564
15.6938 | 729.415 | 0.01315 | 15.6938 | 486.3328 | 0.008998
15.7075 | 714.1971 | 0.012876 | 15.7075 | 422.3732 | 0.0078146
15.7213 | 702.5845 | 0.012667 | 15.7213 | 412.1226 | 0.007625
15.735 | 742.1003 | 0.013379 | 15.735 | 433.4257 | 0.0080191
15.7487 | 768.1892 | 0.013849 | 15.7487 | 453.8217 | 0.0083965
15.7624 | 740.2228 | 0.013345 | 15.7624 | 451.6047 | 0.0083555
15.7761 | 728.9073 | 0.013141 | 15.7761 | 442.8004 | 0.0081926
15.7899 | 746.5966 | 0.01346 | 15.7899 | 478.4251 | 0.0088517
15.8036 | 730.191 | 0.013164 | 15.8036 | 481.9493 | 0.0089169
15.8173 | 689.0294 | 0.012422 | 15.8173 | 470.902 | 0.0087125
15.831 | 689.6821 | 0.012434 | 15.831 | 468.9087 | 0.0086756
15.8447 | 710.2601 | 0.012805 | 15.8447 | 425.707 | 0.0078763
15.8584 | 703.3389 | 0.01268 | 15.8584 | 401.0363 | 0.0074199
15.8722 | 693.1487 | 0.012497 | 15.8722 | 424.3833 | 0.0078518
15.8859 | 715.5517 | 0.0129 | 15.8859 | 440.4518 | 0.0081491
15.8996 | 736.1564 | 0.013272 | 15.8996 | 447.967 | 0.0082882
15.9133 | 727.2795 | 0.013112 | 15.9133 | 446.143 | 0.0082544
15.927 | 707.3886 | 0.012753 | 15.927 | 441.3236 | 0.0081653
15.9408 | 686.4537 | 0.012376 | 15.9408 | 439.7234 | 0.0081356
15.9545 | 659.4396 | 0.011889 | 15.9545 | 459.9769 | 0.0085104
15.9682 | 637.5015 | 0.011493 | 15.9682 | 462.184 | 0.0085512
15.9819 | 653.6978 | 0.011785 | 15.9819 | 470.1856 | 0.0086992
15.9956 | 698.2343 | 0.012588 | 15.9956 | 474.0418 | 0.0087706
16.0094 | 720.667 | 0.012993 | 16.0094 | 462.154 | 0.0085506
16.0231 | 714.1249 | 0.012875 | 16.0231 | 472.9603 | 0.0087506
16.0368 | 700.5072 | 0.012629 | 16.0368 | 462.6414 | 0.0085597
16.0505 | 685.3879 | 0.012357 | 16.0505 | 447.7152 | 0.0082835
16.0642 | 669.808 | 0.012076 | 16.0642 | 456.1643 | 0.0084398
16.0779 | 658.4452 | 0.011871 | 16.0779 | 445.9475 | 0.0082508
16.0917 | 656.2057 | 0.011831 | 16.0917 | 429.3604 | 0.0079439
16.1054 | 656.8549 | 0.011842 | 16.1054 | 445.7425 | 0.008247
16.1191 | 659.7203 | 0.011894 | 16.1191 | 471.6334 | 0.008726
16.1328 | 658.2895 | 0.011868 | 16.1328 | 455.3967 | 0.0084256
16.1465 | 648.2751 | 0.011688 | 16.1465 | 430.3811 | 0.0079628
16.1603 | 661.5113 | 0.011926 | 16.1603 | 418.263 | 0.0077386
16.174 | 701.3871 | 0.012645 | 16.174 | 398.5464 | 0.0073738
16.1877 | 706.2554 | 0.012733 | 16.1877 | 451.6274 | 0.0083559
16.2014 | 685.9238 | 0.012366 | 16.2014 | 478.5646 | 0.0088543
16.2151 | 705.8975 | 0.012726 | 16.2151 | 438.0976 | 0.0081056
16.2289 | 744.5889 | 0.013424 | 16.2289 | 407.425 | 0.0075381
16.2426 | 727.498 | 0.013116 | 16.2426 | 396.6828 | 0.0073393
16.2563 | 692.8967 | 0.012492 | 16.2563 | 373.1816 | 0.0069045
16.27 | 667.006 | 0.012025 | 16.27 | 361.0814 | 0.0066806
16.2837 | 645.8156 | 0.011643 | 16.2837 | 425.0011 | 0.0078633
16.2974 | 631.0844 | 0.011378 | 16.2974 | 446.0383 | 0.0082525
16.3112 | 630.28 | 0.011363 | 16.3112 | 483.3036 | 0.008942
16.3249 | 644.7179 | 0.011623 | 16.3249 | 488.8917 | 0.0090453
16.3386 | 652.5671 | 0.011765 | 16.3386 | 424.8466 | 0.0078604
16.3523 | 648.1271 | 0.011685 | 16.3523 | 390.2878 | 0.007221
16.366 | 665.2586 | 0.011994 | 16.366 | 407.6264 | 0.0075418
16.3798 | 711.0106 | 0.012819 | 16.3798 | 414.8171 | 0.0076748
16.3935 | 749.9507 | 0.013521 | 16.3935 | 431.2457 | 0.0079788
16.4072 | 766.4177 | 0.013818 | 16.4072 | 415.9473 | 0.0076957
16.4209 | 755.4303 | 0.013619 | 16.4209 | 391.4724 | 0.0072429
16.4346 | 718.1727 | 0.012948 | 16.4346 | 387.8704 | 0.0071763
16.4483 | 681.4611 | 0.012286 | 16.4483 | 384.2889 | 0.00711
16.4621 | 658.8849 | 0.011879 | 16.4621 | 395.4744 | 0.007317
16.4758 | 671.5916 | 0.012108 | 16.4758 | 423.4742 | 0.007835
16.4895 | 698.9881 | 0.012602 | 16.4895 | 425.6485 | 0.0078752
16.5032 | 695.9333 | 0.012547 | 16.5032 | 437.7093 | 0.0080984
16.5169 | 684.673 | 0.012344 | 16.5169 | 444.6502 | 0.0082268
16.5307 | 692.6094 | 0.012487 | 16.5307 | 396.4937 | 0.0073358
16.5444 | 688.7227 | 0.012417 | 16.5444 | 374.9821 | 0.0069378
16.5581 | 658.9897 | 0.011881 | 16.5581 | 371.6675 | 0.0068765
16.5718 | 656.4868 | 0.011836 | 16.5718 | 411.1275 | 0.0076066
16.5855 | 687.8096 | 0.0124 | 16.5855 | 434.9482 | 0.0080473
16.5992 | 670.7247 | 0.012092 | 16.5992 | 446.1324 | 0.0082542
16.613 | 611.7748 | 0.01103 | 16.613 | 407.1094 | 0.0075322
16.6267 | 611.6915 | 0.011028 | 16.6267 | 341.4395 | 0.0063172
16.6404 | 647.1653 | 0.011668 | 16.6404 | 420.5731 | 0.0077813
16.6541 | 640.205 | 0.011542 | 16.6541 | 426.9296 | 0.0078989
16.6678 | 623.1024 | 0.011234 | 16.6678 | 437.4849 | 0.0080942
16.6816 | 671.6667 | 0.012109 | 16.6816 | 383.5884 | 0.007097
16.6953 | 727.5365 | 0.013117 | 16.6953 | 364.7227 | 0.006748
16.709 | 703.8746 | 0.01269 | 16.709 | 402.0734 | 0.0074391
16.7227 | 657.593 | 0.011856 | 16.7227 | 442.5746 | 0.0081884
16.7364 | 661.2631 | 0.011922 | 16.7364 | 423.3638 | 0.007833
16.7501 | 677.7076 | 0.012218 | 16.7501 | 381.2985 | 0.0070547
16.7639 | 671.489 | 0.012106 | 16.7639 | 418.5858 | 0.0077446
16.7776 | 660.7384 | 0.011912 | 16.7776 | 436.3774 | 0.0080737
16.7913 | 656.649 | 0.011839 | 16.7913 | 379.783 | 0.0070266
16.805 | 646.1902 | 0.01165 | 16.805 | 403.0981 | 0.007458
16.8187 | 624.0209 | 0.01125 | 16.8187 | 396.6029 | 0.0073378
16.8325 | 614.3101 | 0.011075 | 16.8325 | 333.0431 | 0.0061619
16.8462 | 626.5904 | 0.011297 | 16.8462 | 327.5454 | 0.0060602
16.8599 | 646.9541 | 0.011664 | 16.8599 | 375.1813 | 0.0069415
16.8736 | 672.3901 | 0.012122 | 16.8736 | 437.9158 | 0.0081022
16.8873 | 677.1574 | 0.012208 | 16.8873 | 473.8925 | 0.0087678
16.9011 | 662.6158 | 0.011946 | 16.9011 | 414.3384 | 0.007666
16.9148 | 658.7169 | 0.011876 | 16.9148 | 376.8857 | 0.006973
16.9285 | 661.9178 | 0.011934 | 16.9285 | 392.4821 | 0.0072616
16.9422 | 663.4755 | 0.011962 | 16.9422 | 409.3818 | 0.0075743
16.9559 | 648.3148 | 0.011688 | 16.9559 | 394.7855 | 0.0073042
16.9696 | 598.486 | 0.01079 | 16.9696 | 364.0603 | 0.0067357
16.9834 | 566.6453 | 0.010216 | 16.9834 | 343.8639 | 0.0063621
16.9971 | 584.7748 | 0.010543 | 16.9971 | 337.403 | 0.0062425
17.0108 | 588.5931 | 0.010612 | 17.0108 | 367.7927 | 0.0068048
17.0245 | 555.5917 | 0.010017 | 17.0245 | 424.6128 | 0.0078561
17.0382 | 565.0427 | 0.010187 | 17.0382 | 427.4669 | 0.0079089
17.052 | 628.3123 | 0.011328 | 17.052 | 422.5835 | 0.0078185
17.0657 | 672.9605 | 0.012133 | 17.0657 | 409.7777 | 0.0075816
17.0794 | 688.8757 | 0.01242 | 17.0794 | 387.2938 | 0.0071656
17.0931 | 682.5292 | 0.012305 | 17.0931 | 399.1076 | 0.0073842
17.1068 | 660.9968 | 0.011917 | 17.1068 | 335.2432 | 0.0062026
17.1205 | 651.0189 | 0.011737 | 17.1205 | 399.5031 | 0.0073915
17.1343 | 648.2104 | 0.011686 | 17.1343 | 404.5001 | 0.007484
17.148 | 633.0998 | 0.011414 | 17.148 | 389.2917 | 0.0072026
17.1617 | 611.8997 | 0.011032 | 17.1617 | 370.9287 | 0.0068628
17.1754 | 603.733 | 0.010885 | 17.1754 | 409.5367 | 0.0075771
17.1891 | 614.9602 | 0.011087 | 17.1891 | 409.5659 | 0.0075777
17.2029 | 641.9736 | 0.011574 | 17.2029 | 376.3482 | 0.0069631
17.2166 | 669.8083 | 0.012076 | 17.2166 | 342.202 | 0.0063313
17.2303 | 671.3915 | 0.012104 | 17.2303 | 326.8964 | 0.0060481
17.244 | 647.2559 | 0.011669 | 17.244 | 361.6976 | 0.006692
17.2577 | 608.9752 | 0.010979 | 17.2577 | 383.3524 | 0.0070927
17.2714 | 599.4456 | 0.010807 | 17.2714 | 367.8857 | 0.0068065
17.2852 | 642.554 | 0.011584 | 17.2852 | 352.0777 | 0.006514
17.2989 | 659.5045 | 0.01189 | 17.2989 | 355.4007 | 0.0065755
17.3126 | 623.9719 | 0.011249 | 17.3126 | 396.6129 | 0.007338
17.3263 | 597.5081 | 0.010772 | 17.3263 | 394.118 | 0.0072919
17.34 | 589.8434 | 0.010634 | 17.34 | 356.9706 | 0.0066046
17.3538 | 595.9454 | 0.010744 | 17.3538 | 0 | 0
17.3675 | 608.2875 | 0.010967 | 17.3675 | 0 | 0
17.3812 | 607.8905 | 0.010959 | 17.3812 | 0 | 0
17.3949 | 600.0502 | 0.010818 | 17.3949 | 0 | 0
17.4086 | 607.9118 | 0.01096 | 17.4086 | 0 | 0
17.4223 | 619.2416 | 0.011164 | 17.4223 | 0 | 0
17.4361 | 600.4441 | 0.010825 | 17.4361 | 0 | 0
17.4498 | 572.3337 | 0.010318 | 17.4498 | 0 | 0
17.4635 | 570.5257 | 0.010286 | 17.4635 | 0 | 0
17.4772 | 588.9996 | 0.010619 | 17.4772 | 0 | 0
17.4909 | 618.5818 | 0.011152 | 17.4909 | 0 | 0
17.5047 | 638.3871 | 0.011509 | 17.5047 | 0 | 0
17.5184 | 627.4517 | 0.011312 | 17.5184 | 0 | 0
17.5321 | 592.78 | 0.010687 | 17.5321 | 0 | 0
17.5458 | 552.6462 | 0.0099635 | 17.5458 | 0 | 0
17.5595 | 547.8467 | 0.009877 | 17.5595 | 0 | 0
17.5733 | 599.0074 | 0.010799 | 17.5733 | 0 | 0
17.587 | 639.3556 | 0.011527 | 17.587 | 0 | 0
17.6007 | 633.4503 | 0.01142 | 17.6007 | 0 | 0
17.6144 | 626.8327 | 0.011301 | 17.6144 | 0 | 0
17.6281 | 634.3879 | 0.011437 | 17.6281 | 0 | 0
17.6418 | 636.257 | 0.011471 | 17.6418 | 0 | 0
17.6556 | 628.9722 | 0.01134 | 17.6556 | 0 | 0
17.6693 | 615.7865 | 0.011102 | 17.6693 | 0 | 0
17.683 | 598.354 | 0.010788 | 17.683 | 0 | 0
17.6967 | 604.5101 | 0.010899 | 17.6967 | 0 | 0
17.7104 | 620.6525 | 0.01119 | 17.7104 | 0 | 0
17.7242 | 621.7339 | 0.011209 | 17.7242 | 0 | 0
17.7379 | 616.6644 | 0.011118 | 17.7379 | 0 | 0
17.7516 | 598.559 | 0.010791 | 17.7516 | 0 | 0
17.7653 | 582.0817 | 0.010494 | 17.7653 | 0 | 0
17.779 | 586.2341 | 0.010569 | 17.779 | 0 | 0
17.7927 | 594.7908 | 0.010723 | 17.7927 | 0 | 0
17.8065 | 598.973 | 0.010799 | 17.8065 | 0 | 0
17.8202 | 597.5906 | 0.010774 | 17.8202 | 0 | 0
17.8339 | 586.6349 | 0.010576 | 17.8339 | 0 | 0
17.8476 | 572.1265 | 0.010315 | 17.8476 | 0 | 0
17.8613 | 560.1062 | 0.010098 | 17.8613 | 0 | 0
17.8751 | 560.8773 | 0.010112 | 17.8751 | 0 | 0
17.8888 | 576.2736 | 0.010389 | 17.8888 | 0 | 0
17.9025 | 578.7488 | 0.010434 | 17.9025 | 0 | 0
17.9162 | 555.3629 | 0.010012 | 17.9162 | 0 | 0
17.9299 | 536.8347 | 0.0096785 | 17.9299 | 0 | 0
17.9436 | 539.5671 | 0.0097277 | 17.9436 | 0 | 0
17.9574 | 551.4008 | 0.0099411 | 17.9574 | 0 | 0
17.9711 | 563.1876 | 0.010154 | 17.9711 | 0 | 0
17.9848 | 556.2127 | 0.010028 | 17.9848 | 0 | 0
17.9985 | 532.9075 | 0.0096076 | 17.9985 | 0 | 0
18.0122 | 511.79 | 0.0092269 | 18.0122 | 0 | 0
18.026 | 492.6582 | 0.008882 | 18.026 | 0 | 0
18.0397 | 556.3494 | 0.01003 | 18.0397 | 0 | 0
18.0534 | 655.9454 | 0.011826 | 18.0534 | 0 | 0
18.0671 | 669.1448 | 0.012064 | 18.0671 | 0 | 0
18.0808 | 654.399 | 0.011798 | 18.0808 | 0 | 0
18.0946 | 604.1757 | 0.010893 | 18.0946 | 0 | 0
18.1083 | 557.9635 | 0.010059 | 18.1083 | 0 | 0
18.122 | 582.9444 | 0.01051 | 18.122 | 0 | 0
18.1357 | 617.197 | 0.011127 | 18.1357 | 0 | 0
18.1494 | 606.9097 | 0.010942 | 18.1494 | 0 | 0
18.1631 | 586.3646 | 0.010571 | 18.1631 | 0 | 0
18.1769 | 579.9164 | 0.010455 | 18.1769 | 0 | 0
18.1906 | 571.1046 | 0.010296 | 18.1906 | 0 | 0
18.2043 | 549.9663 | 0.0099152 | 18.2043 | 0 | 0
18.218 | 548.2182 | 0.0098837 | 18.218 | 0 | 0
18.2317 | 587.9751 | 0.0106 | 18.2317 | 0 | 0
18.2455 | 611.8301 | 0.011031 | 18.2455 | 0 | 0
18.2592 | 580.7342 | 0.01047 | 18.2592 | 0 | 0
18.2729 | 564.1171 | 0.01017 | 18.2729 | 0 | 0
18.2866 | 602.7418 | 0.010867 | 18.2866 | 0 | 0
18.3003 | 631.2201 | 0.01138 | 18.3003 | 0 | 0
18.314 | 610.6295 | 0.011009 | 18.314 | 0 | 0
18.3278 | 579.9971 | 0.010457 | 18.3278 | 0 | 0
18.3415 | 547.4351 | 0.0098696 | 18.3415 | 0 | 0
18.3552 | 532.9398 | 0.0096082 | 18.3552 | 0 | 0
18.3689 | 546.1942 | 0.0098472 | 18.3689 | 0 | 0
18.3826 | 569.4398 | 0.010266 | 18.3826 | 0 | 0
18.3964 | 602.8156 | 0.010868 | 18.3964 | 0 | 0
18.4101 | 614.4064 | 0.011077 | 18.4101 | 0 | 0
18.4238 | 600.939 | 0.010834 | 18.4238 | 0 | 0
18.4375 | 580.3878 | 0.010464 | 18.4375 | 0 | 0
18.4512 | 562.7486 | 0.010146 | 18.4512 | 0 | 0
18.4649 | 559.8087 | 0.010093 | 18.4649 | 0 | 0
18.4787 | 562.3633 | 0.010139 | 18.4787 | 0 | 0
18.4924 | 552.2261 | 0.0099559 | 18.4924 | 0 | 0
18.5061 | 546.6512 | 0.0098554 | 18.5061 | 0 | 0
18.5198 | 573.2639 | 0.010335 | 18.5198 | 0 | 0
18.5335 | 596.7787 | 0.010759 | 18.5335 | 0 | 0
18.5472 | 569.066 | 0.01026 | 18.5472 | 0 | 0
18.561 | 538.8997 | 0.0097157 | 18.561 | 0 | 0
18.5747 | 576.3358 | 0.010391 | 18.5747 | 0 | 0
18.5884 | 633.7797 | 0.011426 | 18.5884 | 0 | 0
18.6021 | 638.0106 | 0.011503 | 18.6021 | 0 | 0
18.6158 | 616.3095 | 0.011111 | 18.6158 | 0 | 0
18.6296 | 596.6039 | 0.010756 | 18.6296 | 0 | 0
18.6433 | 572.9838 | 0.01033 | 18.6433 | 0 | 0
18.657 | 531.8627 | 0.0095888 | 18.657 | 0 | 0
18.6707 | 508.3237 | 0.0091644 | 18.6707 | 0 | 0
18.6844 | 538.212 | 0.0097033 | 18.6844 | 0 | 0
18.6981 | 569.2416 | 0.010263 | 18.6981 | 0 | 0
18.7119 | 577.4966 | 0.010412 | 18.7119 | 0 | 0
18.7256 | 568.216 | 0.010244 | 18.7256 | 0 | 0
18.7393 | 542.9944 | 0.0097895 | 18.7393 | 0 | 0
18.753 | 551.8795 | 0.0099497 | 18.753 | 0 | 0
18.7667 | 601.2742 | 0.01084 | 18.7667 | 0 | 0
18.7805 | 610.5895 | 0.011008 | 18.7805 | 0 | 0
18.7942 | 570.65 | 0.010288 | 18.7942 | 0 | 0
18.8079 | 546.9797 | 0.0098614 | 18.8079 | 0 | 0
18.8216 | 553.4363 | 0.0099778 | 18.8216 | 0 | 0
18.8353 | 571.6697 | 0.010306 | 18.8353 | 0 | 0
18.8491 | 592.2228 | 0.010677 | 18.8491 | 0 | 0
18.8628 | 606.3115 | 0.010931 | 18.8628 | 0 | 0
18.8765 | 612.4484 | 0.011042 | 18.8765 | 0 | 0
18.8902 | 597.6911 | 0.010776 | 18.8902 | 0 | 0
18.9039 | 558.0349 | 0.010061 | 18.9039 | 0 | 0
18.9176 | 515.0424 | 0.0092856 | 18.9176 | 0 | 0
18.9314 | 473.9846 | 0.0085453 | 18.9314 | 0 | 0
18.9451 | 451.3643 | 0.0081375 | 18.9451 | 0 | 0
18.9588 | 452.4845 | 0.0081577 | 18.9588 | 0 | 0
18.9725 | 489.9851 | 0.0088338 | 18.9725 | 0 | 0
18.9862 | 555.1027 | 0.010008 | 18.9862 | 0 | 0
19 | 558.3472 | 0.010066 | 19 | 0 | 0
19.0137 | 523.6534 | 0.0094408 | 19.0137 | 0 | 0
19.0274 | 509.5343 | 0.0091863 | 19.0274 | 0 | 0
19.0411 | 507.7823 | 0.0091547 | 19.0411 | 0 | 0
19.0548 | 519.3123 | 0.0093625 | 19.0548 | 0 | 0
19.0685 | 534.3199 | 0.0096331 | 19.0685 | 0 | 0
19.0823 | 539.9279 | 0.0097342 | 19.0823 | 0 | 0
19.096 | 542.0465 | 0.0097724 | 19.096 | 0 | 0
19.1097 | 535.1533 | 0.0096481 | 19.1097 | 0 | 0
19.1234 | 524.2176 | 0.009451 | 19.1234 | 0 | 0
19.1371 | 512.5251 | 0.0092402 | 19.1371 | 0 | 0
19.1509 | 516.301 | 0.0093083 | 19.1509 | 0 | 0
19.1646 | 570.0358 | 0.010277 | 19.1646 | 0 | 0
19.1783 | 625.2207 | 0.011272 | 19.1783 | 0 | 0
19.192 | 600.9042 | 0.010834 | 19.192 | 0 | 0
19.2057 | 550.083 | 0.0099173 | 19.2057 | 0 | 0
19.2194 | 558.2907 | 0.010065 | 19.2194 | 0 | 0
19.2332 | 591.4034 | 0.010662 | 19.2332 | 0 | 0
19.2469 | 614.9933 | 0.011088 | 19.2469 | 0 | 0
19.2606 | 629.1417 | 0.011343 | 19.2606 | 0 | 0
19.2743 | 601.747 | 0.010849 | 19.2743 | 0 | 0
19.288 | 568.3167 | 0.010246 | 19.288 | 0 | 0
19.3018 | 546.9789 | 0.0098613 | 19.3018 | 0 | 0
19.3155 | 529.5396 | 0.0095469 | 19.3155 | 0 | 0
19.3292 | 545.5726 | 0.009836 | 19.3292 | 0 | 0
19.3429 | 557.208 | 0.010046 | 19.3429 | 0 | 0
19.3566 | 538.3292 | 0.0097054 | 19.3566 | 0 | 0
19.3704 | 529.3854 | 0.0095442 | 19.3704 | 0 | 0
19.3841 | 560.6188 | 0.010107 | 19.3841 | 0 | 0
19.3978 | 575.1999 | 0.01037 | 19.3978 | 0 | 0
19.4115 | 542.6374 | 0.0097831 | 19.4115 | 0 | 0
19.4252 | 527.7912 | 0.0095154 | 19.4252 | 0 | 0
19.4389 | 563.4143 | 0.010158 | 19.4389 | 0 | 0
19.4527 | 587.8253 | 0.010598 | 19.4527 | 0 | 0
19.4664 | 566.3821 | 0.010211 | 19.4664 | 0 | 0
19.4801 | 542.4086 | 0.0097789 | 19.4801 | 0 | 0
19.4938 | 539.014 | 0.0097177 | 19.4938 | 0 | 0
19.5075 | 545.0092 | 0.0098258 | 19.5075 | 0 | 0
19.5213 | 559.5007 | 0.010087 | 19.5213 | 0 | 0
19.535 | 564.5107 | 0.010177 | 19.535 | 0 | 0
19.5487 | 548.6676 | 0.0098918 | 19.5487 | 0 | 0
19.5624 | 531.8138 | 0.0095879 | 19.5624 | 0 | 0
19.5761 | 521.7236 | 0.009406 | 19.5761 | 0 | 0
19.5898 | 506.4092 | 0.0091299 | 19.5898 | 0 | 0
19.6036 | 483.4883 | 0.0087167 | 19.6036 | 0 | 0
19.6173 | 478.7097 | 0.0086305 | 19.6173 | 0 | 0
19.631 | 498.7945 | 0.0089926 | 19.631 | 0 | 0
19.6447 | 515.9418 | 0.0093018 | 19.6447 | 0 | 0
19.6584 | 521.5144 | 0.0094022 | 19.6584 | 0 | 0
19.6722 | 530.5062 | 0.0095644 | 19.6722 | 0 | 0
19.6859 | 547.7202 | 0.0098747 | 19.6859 | 0 | 0
19.6996 | 559.3727 | 0.010085 | 19.6996 | 0 | 0
19.7133 | 560.4028 | 0.010103 | 19.7133 | 0 | 0
19.727 | 547.8071 | 0.0098763 | 19.727 | 0 | 0
19.7407 | 526.5668 | 0.0094933 | 19.7407 | 0 | 0
19.7545 | 510.5617 | 0.0092048 | 19.7545 | 0 | 0
19.7682 | 504.3439 | 0.0090927 | 19.7682 | 0 | 0
19.7819 | 506.3105 | 0.0091281 | 19.7819 | 0 | 0
19.7956 | 517.0168 | 0.0093212 | 19.7956 | 0 | 0
19.8093 | 537.8274 | 0.0096963 | 19.8093 | 0 | 0
19.8231 | 567.7902 | 0.010237 | 19.8231 | 0 | 0
19.8368 | 589.2551 | 0.010624 | 19.8368 | 0 | 0
19.8505 | 593.3943 | 0.010698 | 19.8505 | 0 | 0
19.8642 | 562.3699 | 0.010139 | 19.8642 | 0 | 0
19.8779 | 492.9718 | 0.0088877 | 19.8779 | 0 | 0
19.8916 | 441.5469 | 0.0079605 | 19.8916 | 0 | 0
19.9054 | 420.6704 | 0.0075842 | 19.9054 | 0 | 0
19.9191 | 441.151 | 0.0079534 | 19.9191 | 0 | 0
19.9328 | 498.7842 | 0.0089924 | 19.9328 | 0 | 0
19.9465 | 533.7201 | 0.0096223 | 19.9465 | 0 | 0
19.9602 | 530.3278 | 0.0095611 | 19.9602 | 0 | 0
19.974 | 511.5232 | 0.0092221 | 19.974 | 0 | 0
19.9877 | 490.5107 | 0.0088433 | 19.9877 | 0 | 0
20.0014 | 493.8075 | 0.0089027 | 20.0014 | 0 | 0
20.0151 | 526.5258 | 0.0094926 | 20.0151 | 0 | 0
20.0288 | 555.1013 | 0.010008 | 20.0288 | 0 | 0
20.0425 | 560.2066 | 0.0101 | 20.0425 | 0 | 0
20.0563 | 539.4653 | 0.0097259 | 20.0563 | 0 | 0
20.07 | 491.2383 | 0.0088564 | 20.07 | 0 | 0
20.0837 | 465.5876 | 0.008394 | 20.0837 | 0 | 0
20.0974 | 500.9818 | 0.0090321 | 20.0974 | 0 | 0
20.1111 | 523.0912 | 0.0094307 | 20.1111 | 0 | 0
20.1249 | 515.8621 | 0.0093003 | 20.1249 | 0 | 0
20.1386 | 508.749 | 0.0091721 | 20.1386 | 0 | 0
20.1523 | 504.2019 | 0.0090901 | 20.1523 | 0 | 0
20.166 | 498.9009 | 0.0089946 | 20.166 | 0 | 0
20.1797 | 490.0562 | 0.0088351 | 20.1797 | 0 | 0
20.1935 | 461.1517 | 0.008314 | 20.1935 | 0 | 0
20.2072 | 411.0739 | 0.0074111 | 20.2072 | 0 | 0
20.2209 | 409.9652 | 0.0073912 | 20.2209 | 0 | 0
20.2346 | 460.3983 | 0.0083004 | 20.2346 | 0 | 0
20.2483 | 489.1623 | 0.008819 | 20.2483 | 0 | 0
20.262 | 484.325 | 0.0087318 | 20.262 | 0 | 0
20.2758 | 473.5946 | 0.0085383 | 20.2758 | 0 | 0
20.2895 | 465.1335 | 0.0083858 | 20.2895 | 0 | 0
20.3032 | 462.4861 | 0.008338 | 20.3032 | 0 | 0
20.3169 | 466.3553 | 0.0084078 | 20.3169 | 0 | 0
20.3306 | 478.7518 | 0.0086313 | 20.3306 | 0 | 0
20.3444 | 501.3601 | 0.0090389 | 20.3444 | 0 | 0
20.3581 | 527.599 | 0.0095119 | 20.3581 | 0 | 0
20.3718 | 553.6086 | 0.0099809 | 20.3718 | 0 | 0
20.3855 | 568.2939 | 0.010246 | 20.3855 | 0 | 0
20.3992 | 568.3925 | 0.010247 | 20.3992 | 0 | 0
20.4129 | 543.5861 | 0.0098002 | 20.4129 | 0 | 0
20.4267 | 494.1197 | 0.0089084 | 20.4267 | 0 | 0
20.4404 | 465.932 | 0.0084002 | 20.4404 | 0 | 0
20.4541 | 468.2546 | 0.008442 | 20.4541 | 0 | 0
20.4678 | 481.0945 | 0.0086735 | 20.4678 | 0 | 0
20.4815 | 501.5429 | 0.0090422 | 20.4815 | 0 | 0
20.4953 | 521.3942 | 0.0094001 | 20.4953 | 0 | 0
20.509 | 533.6535 | 0.0096211 | 20.509 | 0 | 0
20.5227 | 528.1707 | 0.0095223 | 20.5227 | 0 | 0
20.5364 | 505.2811 | 0.0091096 | 20.5364 | 0 | 0
20.5501 | 500.192 | 0.0090178 | 20.5501 | 0 | 0
20.5638 | 531.1669 | 0.0095763 | 20.5638 | 0 | 0
20.5776 | 545.6425 | 0.0098372 | 20.5776 | 0 | 0
20.5913 | 501.7946 | 0.0090467 | 20.5913 | 0 | 0
20.605 | 467.5425 | 0.0084292 | 20.605 | 0 | 0
20.6187 | 498.728 | 0.0089914 | 20.6187 | 0 | 0
20.6324 | 527.6569 | 0.009513 | 20.6324 | 0 | 0
20.6462 | 535.6052 | 0.0096563 | 20.6462 | 0 | 0
20.6599 | 531.714 | 0.0095861 | 20.6599 | 0 | 0
20.6736 | 489.5855 | 0.0088266 | 20.6736 | 0 | 0
20.6873 | 466.1772 | 0.0084046 | 20.6873 | 0 | 0
20.701 | 476.5784 | 0.0085921 | 20.701 | 0 | 0
20.7148 | 489.131 | 0.0088184 | 20.7148 | 0 | 0
20.7285 | 496.2978 | 0.0089476 | 20.7285 | 0 | 0
20.7422 | 486.4422 | 0.0087699 | 20.7422 | 0 | 0
20.7559 | 458.0871 | 0.0082587 | 20.7559 | 0 | 0
20.7696 | 437.0913 | 0.0078802 | 20.7696 | 0 | 0
20.7833 | 434.507 | 0.0078336 | 20.7833 | 0 | 0
20.7971 | 439.3127 | 0.0079203 | 20.7971 | 0 | 0
20.8108 | 443.1048 | 0.0079886 | 20.8108 | 0 | 0
20.8245 | 432.2841 | 0.0077935 | 20.8245 | 0 | 0
20.8382 | 401.2804 | 0.0072346 | 20.8382 | 0 | 0
20.8519 | 391.0403 | 0.00705 | 20.8519 | 0 | 0
20.8657 | 442.5056 | 0.0079778 | 20.8657 | 0 | 0
20.8794 | 505.8153 | 0.0091192 | 20.8794 | 0 | 0
20.8931 | 526.807 | 0.0094977 | 20.8931 | 0 | 0
20.9068 | 526.0006 | 0.0094831 | 20.9068 | 0 | 0
20.9205 | 504.61 | 0.0090975 | 20.9205 | 0 | 0
20.9342 | 485.8698 | 0.0087596 | 20.9342 | 0 | 0
20.948 | 507.1839 | 0.0091439 | 20.948 | 0 | 0
20.9617 | 530.9234 | 0.0095719 | 20.9617 | 0 | 0
20.9754 | 549.4319 | 0.0099056 | 20.9754 | 0 | 0
20.9891 | 557.9406 | 0.010059 | 20.9891 | 0 | 0
21.0028 | 530.6658 | 0.0095672 | 21.0028 | 0 | 0
21.0166 | 502.5694 | 0.0090607 | 21.0166 | 0 | 0
21.0303 | 495.484 | 0.008933 | 21.0303 | 0 | 0
21.044 | 494.7057 | 0.0089189 | 21.044 | 0 | 0
21.0577 | 489.4159 | 0.0088236 | 21.0577 | 0 | 0
21.0714 | 485.2343 | 0.0087482 | 21.0714 | 0 | 0
21.0851 | 489.9135 | 0.0088325 | 21.0851 | 0 | 0
21.0989 | 488.8583 | 0.0088135 | 21.0989 | 0 | 0
21.1126 | 462.723 | 0.0083423 | 21.1126 | 0 | 0
21.1263 | 442.699 | 0.0079813 | 21.1263 | 0 | 0
21.14 | 476.6491 | 0.0085934 | 21.14 | 0 | 0
21.1537 | 525.041 | 0.0094658 | 21.1537 | 0 | 0
21.1675 | 516.2734 | 0.0093078 | 21.1675 | 0 | 0
21.1812 | 474.9023 | 0.0085619 | 21.1812 | 0 | 0
21.1949 | 445.8011 | 0.0080372 | 21.1949 | 0 | 0
21.2086 | 431.9627 | 0.0077877 | 21.2086 | 0 | 0
21.2223 | 447.6272 | 0.0080702 | 21.2223 | 0 | 0
21.2361 | 476.1652 | 0.0085847 | 21.2361 | 0 | 0
21.2498 | 525.9383 | 0.009482 | 21.2498 | 0 | 0
21.2635 | 576.4219 | 0.010392 | 21.2635 | 0 | 0
21.2772 | 544.05 | 0.0098085 | 21.2772 | 0 | 0
21.2909 | 496.2019 | 0.0089459 | 21.2909 | 0 | 0
21.3046 | 508.2638 | 0.0091634 | 21.3046 | 0 | 0
21.3184 | 531.9258 | 0.00959 | 21.3184 | 0 | 0
21.3321 | 491.8541 | 0.0088675 | 21.3321 | 0 | 0
21.3458 | 439.704 | 0.0079273 | 21.3458 | 0 | 0
21.3595 | 473.1898 | 0.008531 | 21.3595 | 0 | 0
21.3732 | 547.6203 | 0.0098729 | 21.3732 | 0 | 0
21.387 | 546.7952 | 0.009858 | 21.387 | 0 | 0
21.4007 | 486.6931 | 0.0087745 | 21.4007 | 0 | 0
21.4144 | 474.9982 | 0.0085636 | 21.4144 | 0 | 0
21.4281 | 502.2863 | 0.0090556 | 21.4281 | 0 | 0
21.4418 | 486.0285 | 0.0087625 | 21.4418 | 0 | 0
21.4555 | 432.492 | 0.0077973 | 21.4555 | 0 | 0
21.4693 | 429.1141 | 0.0077364 | 21.4693 | 0 | 0
21.483 | 470.0214 | 0.0084739 | 21.483 | 0 | 0
21.4967 | 491.3882 | 0.0088591 | 21.4967 | 0 | 0
21.5104 | 498.7552 | 0.0089919 | 21.5104 | 0 | 0
21.5241 | 488.386 | 0.008805 | 21.5241 | 0 | 0
21.5379 | 465.7155 | 0.0083963 | 21.5379 | 0 | 0
21.5516 | 449.4713 | 0.0081034 | 21.5516 | 0 | 0
21.5653 | 441.9437 | 0.0079677 | 21.5653 | 0 | 0
21.579 | 473.7756 | 0.0085416 | 21.579 | 0 | 0
21.5927 | 520.4837 | 0.0093837 | 21.5927 | 0 | 0
21.6064 | 511.5305 | 0.0092222 | 21.6064 | 0 | 0
21.6202 | 460.5307 | 0.0083028 | 21.6202 | 0 | 0
21.6339 | 448.6499 | 0.0080886 | 21.6339 | 0 | 0
21.6476 | 487.4695 | 0.0087885 | 21.6476 | 0 | 0
21.6613 | 517.92 | 0.0093374 | 21.6613 | 0 | 0
21.675 | 515.33 | 0.0092907 | 21.675 | 0 | 0
21.6888 | 490.3829 | 0.008841 | 21.6888 | 0 | 0
21.7025 | 439.5027 | 0.0079237 | 21.7025 | 0 | 0
21.7162 | 404.0933 | 0.0072853 | 21.7162 | 0 | 0
21.7299 | 400.8855 | 0.0072275 | 21.7299 | 0 | 0
21.7436 | 408.3294 | 0.0073617 | 21.7436 | 0 | 0
21.7573 | 437.3874 | 0.0078855 | 21.7573 | 0 | 0
21.7711 | 452.018 | 0.0081493 | 21.7711 | 0 | 0
21.7848 | 452.009 | 0.0081492 | 21.7848 | 0 | 0
21.7985 | 463.3687 | 0.008354 | 21.7985 | 0 | 0
21.8122 | 488.5334 | 0.0088076 | 21.8122 | 0 | 0
21.8259 | 505.6887 | 0.0091169 | 21.8259 | 0 | 0
21.8397 | 510.5868 | 0.0092052 | 21.8397 | 0 | 0
21.8534 | 513.145 | 0.0092514 | 21.8534 | 0 | 0
21.8671 | 516.5568 | 0.0093129 | 21.8671 | 0 | 0
21.8808 | 509.1139 | 0.0091787 | 21.8808 | 0 | 0
21.8945 | 485.4216 | 0.0087515 | 21.8945 | 0 | 0
21.9082 | 454.308 | 0.0081906 | 21.9082 | 0 | 0
21.922 | 424.2803 | 0.0076492 | 21.922 | 0 | 0
21.9357 | 414.0979 | 0.0074657 | 21.9357 | 0 | 0
21.9494 | 450.3021 | 0.0081184 | 21.9494 | 0 | 0
21.9631 | 490.1943 | 0.0088376 | 21.9631 | 0 | 0
21.9768 | 509.4285 | 0.0091844 | 21.9768 | 0 | 0
21.9906 | 525.4679 | 0.0094735 | 21.9906 | 0 | 0
22.0043 | 538.3841 | 0.0097064 | 22.0043 | 0 | 0
22.018 | 534.0478 | 0.0096282 | 22.018 | 0 | 0
22.0317 | 490.0771 | 0.0088355 | 22.0317 | 0 | 0
22.0454 | 443.125 | 0.007989 | 22.0454 | 0 | 0
22.0592 | 415.9543 | 0.0074991 | 22.0592 | 0 | 0
22.0729 | 420.7504 | 0.0075856 | 22.0729 | 0 | 0
22.0866 | 481.2249 | 0.0086759 | 22.0866 | 0 | 0
22.1003 | 533.9335 | 0.0096261 | 22.1003 | 0 | 0
22.114 | 481.4399 | 0.0086798 | 22.114 | 0 | 0
22.1277 | 413.674 | 0.007458 | 22.1277 | 0 | 0
22.1415 | 390.3533 | 0.0070376 | 22.1415 | 0 | 0
22.1552 | 396.2967 | 0.0071447 | 22.1552 | 0 | 0
22.1689 | 439.759 | 0.0079283 | 22.1689 | 0 | 0
22.1826 | 481.0699 | 0.0086731 | 22.1826 | 0 | 0
22.1963 | 477.1406 | 0.0086022 | 22.1963 | 0 | 0
22.2101 | 455.3692 | 0.0082097 | 22.2101 | 0 | 0
22.2238 | 454.5012 | 0.0081941 | 22.2238 | 0 | 0
22.2375 | 461.1932 | 0.0083147 | 22.2375 | 0 | 0
22.2512 | 442.1065 | 0.0079706 | 22.2512 | 0 | 0
22.2649 | 413.2451 | 0.0074503 | 22.2649 | 0 | 0
22.2786 | 413.492 | 0.0074547 | 22.2786 | 0 | 0
22.2924 | 441.7896 | 0.0079649 | 22.2924 | 0 | 0
22.3061 | 471.6994 | 0.0085041 | 22.3061 | 0 | 0
22.3198 | 503.5999 | 0.0090793 | 22.3198 | 0 | 0
22.3335 | 499.3659 | 0.0090029 | 22.3335 | 0 | 0
22.3472 | 480.9138 | 0.0086703 | 22.3472 | 0 | 0
22.361 | 492.7144 | 0.008883 | 22.361 | 0 | 0
22.3747 | 515.3909 | 0.0092918 | 22.3747 | 0 | 0
22.3884 | 505.8914 | 0.0091206 | 22.3884 | 0 | 0
22.4021 | 480.6114 | 0.0086648 | 22.4021 | 0 | 0
22.4158 | 475.3379 | 0.0085697 | 22.4158 | 0 | 0
22.4295 | 482.8887 | 0.0087059 | 22.4295 | 0 | 0
22.4433 | 464.945 | 0.0083824 | 22.4433 | 0 | 0
22.457 | 420.8667 | 0.0075877 | 22.457 | 0 | 0
22.4707 | 386.789 | 0.0069733 | 22.4707 | 0 | 0
22.4844 | 368.4006 | 0.0066418 | 22.4844 | 0 | 0
22.4981 | 375.2719 | 0.0067657 | 22.4981 | 0 | 0
22.5119 | 413.2988 | 0.0074513 | 22.5119 | 0 | 0
22.5256 | 458.9475 | 0.0082742 | 22.5256 | 0 | 0
22.5393 | 504.2248 | 0.0090905 | 22.5393 | 0 | 0
22.553 | 498.2353 | 0.0089826 | 22.553 | 0 | 0
22.5667 | 430.0953 | 0.0077541 | 22.5667 | 0 | 0
22.5805 | 383.3159 | 0.0069107 | 22.5805 | 0 | 0
22.5942 | 397.6492 | 0.0071691 | 22.5942 | 0 | 0
22.6079 | 0 | 0 | 22.6079 | 0 | 0
Degrees | (Cd) |  | Degrees | (Cd)
Degrees | (Cd) |  | Degrees | (Cd)
Degrees | (Cd) |  | Degrees | (Cd)

## 5 Degree
S4 LED
S4WRD-C2 | 2022-12-05
Lens Tube | Beam Angle | Field Angle
5 Degree | 5.9 | 7.11
Mode | Candela | Field Lumens | Beam Lumens | Power Consump | Efficacy (lpw)
Full ON | 418303 | 3303 | 2654 | 143 | 23.0979
3200K | 349415.8637 | 2759.0541 | 2216.9329 | 109 | 25.3124
5600K | 392912.641 | 3102.5129 | 2492.9062 | 124 | 25.0203
Red / Direct | 58048.1911 | 458.3596 | 368.2974 | 50.1 | 9.1489
Amber / Direct | 135292.3954 | 1068.2945 | 858.3874 | 50.2 | 21.2808
Green / Direct | 210502.1768 | 1662.1652 | 1335.5696 | 50.4 | 32.9795
Blue / Direct | 43427.122 | 342.9088 | 275.5313 | 50.2 | 6.8309
| For Field diameter at any distance, multiply distance by |  |  |  | 0.12425
| For Beam diameter at any distance, multiply distance by |  |  |  | 0.10307
Dist for 1.0 fc
Direct Full | Throw Distance (ft) | 10 | 15 | 20 | 30 | 646.7635 | Regulated mode
| Throw Distance (m) | 3.048 | 4.572 | 6.096 | 9.144 | 197.1335
| Field Diameter (ft) | 1.2425 | 1.8638 | 2.485 | 3.7276
| Field Diameter (m) | 0.37872 | 0.56808 | 0.75744 | 1.1362
| Illuminance (fc) | 4183.03 | 1859.1244 | 1045.7575 | 464.7811
| Illuminance (lux) | 45025.7166 | 20011.4296 | 11256.4292 | 5002.8574
Test Distance | Iso-Illuminance Diagram grid lines
8.274 | 0 | 0.2 | 0.4 | 0.6
| 0 | 0.024172 | 0.048344 | 0.072516
Measurement: 5 deg. max lumens (peak Z focus) - Intensity |  |  | Measurement: 5 deg. max lumens (peak Z focus) - Intensity
Degrees | (Cd) |  | Degrees | (Cd)
-11.6288 | 0 | 0 | -11.6288 | 0 | 0
-11.6218 | 0 | 0 | -11.6218 | 0 | 0
-11.6147 | 0 | 0 | -11.6147 | 0 | 0
-11.6077 | 0 | 0 | -11.6077 | 0 | 0
-11.6006 | 0 | 0 | -11.6006 | 0 | 0
-11.5936 | 0 | 0 | -11.5936 | 0 | 0
-11.5865 | 0 | 0 | -11.5865 | 0 | 0
-11.5794 | 0 | 0 | -11.5794 | 0 | 0
-11.5724 | 0 | 0 | -11.5724 | 0 | 0
-11.5653 | 0 | 0 | -11.5653 | 0 | 0
-11.5583 | 0 | 0 | -11.5583 | 0 | 0
-11.5512 | 0 | 0 | -11.5512 | 0 | 0
-11.5442 | 0 | 0 | -11.5442 | 0 | 0
-11.5371 | 0 | 0 | -11.5371 | 0 | 0
-11.53 | 0 | 0 | -11.53 | 0 | 0
-11.523 | 0 | 0 | -11.523 | 0 | 0
-11.5159 | 0 | 0 | -11.5159 | 0 | 0
-11.5089 | 0 | 0 | -11.5089 | 0 | 0
-11.5018 | 0 | 0 | -11.5018 | 0 | 0
-11.4948 | 0 | 0 | -11.4948 | 0 | 0
-11.4877 | 0 | 0 | -11.4877 | 0 | 0
-11.4807 | 0 | 0 | -11.4807 | 0 | 0
-11.4736 | 0 | 0 | -11.4736 | 0 | 0
-11.4665 | 0 | 0 | -11.4665 | 0 | 0
-11.4595 | 0 | 0 | -11.4595 | 0 | 0
-11.4524 | 0 | 0 | -11.4524 | 0 | 0
-11.4454 | 0 | 0 | -11.4454 | 0 | 0
-11.4383 | 0 | 0 | -11.4383 | 0 | 0
-11.4313 | 0 | 0 | -11.4313 | 0 | 0
-11.4242 | 0 | 0 | -11.4242 | 0 | 0
-11.4171 | 0 | 0 | -11.4171 | 0 | 0
-11.4101 | 0 | 0 | -11.4101 | 0 | 0
-11.403 | 0 | 0 | -11.403 | 0 | 0
-11.396 | 0 | 0 | -11.396 | 0 | 0
-11.3889 | 0 | 0 | -11.3889 | 0 | 0
-11.3819 | 0 | 0 | -11.3819 | 0 | 0
-11.3748 | 0 | 0 | -11.3748 | 0 | 0
-11.3677 | 0 | 0 | -11.3677 | 0 | 0
-11.3607 | 0 | 0 | -11.3607 | 0 | 0
-11.3536 | 0 | 0 | -11.3536 | 0 | 0
-11.3466 | 0 | 0 | -11.3466 | 0 | 0
-11.3395 | 0 | 0 | -11.3395 | 0 | 0
-11.3325 | 0 | 0 | -11.3325 | 0 | 0
-11.3254 | 0 | 0 | -11.3254 | 0 | 0
-11.3184 | 0 | 0 | -11.3184 | 0 | 0
-11.3113 | 0 | 0 | -11.3113 | 0 | 0
-11.3042 | 0 | 0 | -11.3042 | 0 | 0
-11.2972 | 0 | 0 | -11.2972 | 0 | 0
-11.2901 | 0 | 0 | -11.2901 | 0 | 0
-11.2831 | 0 | 0 | -11.2831 | 0 | 0
-11.276 | 0 | 0 | -11.276 | 0 | 0
-11.269 | 0 | 0 | -11.269 | 0 | 0
-11.2619 | 0 | 0 | -11.2619 | 0 | 0
-11.2548 | 0 | 0 | -11.2548 | 0 | 0
-11.2478 | 0 | 0 | -11.2478 | 0 | 0
-11.2407 | 0 | 0 | -11.2407 | 0 | 0
-11.2337 | 0 | 0 | -11.2337 | 0 | 0
-11.2266 | 0 | 0 | -11.2266 | 0 | 0
-11.2196 | 0 | 0 | -11.2196 | 0 | 0
-11.2125 | 0 | 0 | -11.2125 | 0 | 0
-11.2055 | 0 | 0 | -11.2055 | 0 | 0
-11.1984 | 0 | 0 | -11.1984 | 0 | 0
-11.1913 | 0 | 0 | -11.1913 | 0 | 0
-11.1843 | 0 | 0 | -11.1843 | 0 | 0
-11.1772 | 0 | 0 | -11.1772 | 0 | 0
-11.1702 | 0 | 0 | -11.1702 | 0 | 0
-11.1631 | 0 | 0 | -11.1631 | 0 | 0
-11.1561 | 0 | 0 | -11.1561 | 0 | 0
-11.149 | 0 | 0 | -11.149 | 0 | 0
-11.1419 | 0 | 0 | -11.1419 | 0 | 0
-11.1349 | 0 | 0 | -11.1349 | 0 | 0
-11.1278 | 0 | 0 | -11.1278 | 0 | 0
-11.1208 | 0 | 0 | -11.1208 | 0 | 0
-11.1137 | 0 | 0 | -11.1137 | 0 | 0
-11.1067 | 0 | 0 | -11.1067 | 0 | 0
-11.0996 | 0 | 0 | -11.0996 | 0 | 0
-11.0925 | 0 | 0 | -11.0925 | 0 | 0
-11.0855 | 0 | 0 | -11.0855 | 0 | 0
-11.0784 | 0 | 0 | -11.0784 | 0 | 0
-11.0714 | 0 | 0 | -11.0714 | 0 | 0
-11.0643 | 0 | 0 | -11.0643 | 0 | 0
-11.0573 | 0 | 0 | -11.0573 | 0 | 0
-11.0502 | 0 | 0 | -11.0502 | 0 | 0
-11.0432 | 0 | 0 | -11.0432 | 0 | 0
-11.0361 | 0 | 0 | -11.0361 | 0 | 0
-11.029 | 0 | 0 | -11.029 | 0 | 0
-11.022 | 0 | 0 | -11.022 | 0 | 0
-11.0149 | 0 | 0 | -11.0149 | 0 | 0
-11.0079 | 0 | 0 | -11.0079 | 0 | 0
-11.0008 | 0 | 0 | -11.0008 | 0 | 0
-10.9938 | 0 | 0 | -10.9938 | 0 | 0
-10.9867 | 0 | 0 | -10.9867 | 0 | 0
-10.9796 | 0 | 0 | -10.9796 | 0 | 0
-10.9726 | 0 | 0 | -10.9726 | 0 | 0
-10.9655 | 0 | 0 | -10.9655 | 0 | 0
-10.9585 | 0 | 0 | -10.9585 | 0 | 0
-10.9514 | 0 | 0 | -10.9514 | 0 | 0
-10.9444 | 0 | 0 | -10.9444 | 0 | 0
-10.9373 | 0 | 0 | -10.9373 | 0 | 0
-10.9302 | 0 | 0 | -10.9302 | 0 | 0
-10.9232 | 0 | 0 | -10.9232 | 0 | 0
-10.9161 | 0 | 0 | -10.9161 | 0 | 0
-10.9091 | 0 | 0 | -10.9091 | 0 | 0
-10.902 | 0 | 0 | -10.902 | 0 | 0
-10.895 | 0 | 0 | -10.895 | 0 | 0
-10.8879 | 0 | 0 | -10.8879 | 0 | 0
-10.8809 | 0 | 0 | -10.8809 | 0 | 0
-10.8738 | 0 | 0 | -10.8738 | 0 | 0
-10.8667 | 0 | 0 | -10.8667 | 0 | 0
-10.8597 | 0 | 0 | -10.8597 | 0 | 0
-10.8526 | 0 | 0 | -10.8526 | 0 | 0
-10.8456 | 0 | 0 | -10.8456 | 0 | 0
-10.8385 | 0 | 0 | -10.8385 | 0 | 0
-10.8315 | 0 | 0 | -10.8315 | 0 | 0
-10.8244 | 0 | 0 | -10.8244 | 0 | 0
-10.8173 | 0 | 0 | -10.8173 | 0 | 0
-10.8103 | 0 | 0 | -10.8103 | 0 | 0
-10.8032 | 0 | 0 | -10.8032 | 0 | 0
-10.7962 | 0 | 0 | -10.7962 | 0 | 0
-10.7891 | 0 | 0 | -10.7891 | 0 | 0
-10.7821 | 0 | 0 | -10.7821 | 0 | 0
-10.775 | 0 | 0 | -10.775 | 0 | 0
-10.768 | 0 | 0 | -10.768 | 0 | 0
-10.7609 | 0 | 0 | -10.7609 | 0 | 0
-10.7538 | 0 | 0 | -10.7538 | 0 | 0
-10.7468 | 0 | 0 | -10.7468 | 0 | 0
-10.7397 | 0 | 0 | -10.7397 | 0 | 0
-10.7327 | 0 | 0 | -10.7327 | 0 | 0
-10.7256 | 0 | 0 | -10.7256 | 0 | 0
-10.7186 | 0 | 0 | -10.7186 | 0 | 0
-10.7115 | 0 | 0 | -10.7115 | 0 | 0
-10.7044 | 0 | 0 | -10.7044 | 0 | 0
-10.6974 | 0 | 0 | -10.6974 | 0 | 0
-10.6903 | 0 | 0 | -10.6903 | 0 | 0
-10.6833 | 0 | 0 | -10.6833 | 0 | 0
-10.6762 | 0 | 0 | -10.6762 | 0 | 0
-10.6692 | 0 | 0 | -10.6692 | 0 | 0
-10.6621 | 0 | 0 | -10.6621 | 0 | 0
-10.6551 | 0 | 0 | -10.6551 | 0 | 0
-10.648 | 0 | 0 | -10.648 | 0 | 0
-10.6409 | 0 | 0 | -10.6409 | 0 | 0
-10.6339 | 0 | 0 | -10.6339 | 0 | 0
-10.6268 | 0 | 0 | -10.6268 | 0 | 0
-10.6198 | 0 | 0 | -10.6198 | 0 | 0
-10.6127 | 0 | 0 | -10.6127 | 0 | 0
-10.6057 | 0 | 0 | -10.6057 | 0 | 0
-10.5986 | 0 | 0 | -10.5986 | 0 | 0
-10.5915 | 0 | 0 | -10.5915 | 0 | 0
-10.5845 | 0 | 0 | -10.5845 | 0 | 0
-10.5774 | 0 | 0 | -10.5774 | 0 | 0
-10.5704 | 0 | 0 | -10.5704 | 0 | 0
-10.5633 | 0 | 0 | -10.5633 | 0 | 0
-10.5563 | 0 | 0 | -10.5563 | 0 | 0
-10.5492 | 0 | 0 | -10.5492 | 0 | 0
-10.5421 | 0 | 0 | -10.5421 | 0 | 0
-10.5351 | 0 | 0 | -10.5351 | 0 | 0
-10.528 | 0 | 0 | -10.528 | 0 | 0
-10.521 | 0 | 0 | -10.521 | 0 | 0
-10.5139 | 0 | 0 | -10.5139 | 0 | 0
-10.5069 | 0 | 0 | -10.5069 | 0 | 0
-10.4998 | 0 | 0 | -10.4998 | 0 | 0
-10.4928 | 0 | 0 | -10.4928 | 0 | 0
-10.4857 | 0 | 0 | -10.4857 | 0 | 0
-10.4787 | 0 | 0 | -10.4787 | 0 | 0
-10.4716 | 0 | 0 | -10.4716 | 0 | 0
-10.4645 | 0 | 0 | -10.4645 | 0 | 0
-10.4575 | 0 | 0 | -10.4575 | 0 | 0
-10.4504 | 0 | 0 | -10.4504 | 0 | 0
-10.4434 | 0 | 0 | -10.4434 | 0 | 0
-10.4363 | 0 | 0 | -10.4363 | 0 | 0
-10.4292 | 0 | 0 | -10.4292 | 0 | 0
-10.4222 | 0 | 0 | -10.4222 | 0 | 0
-10.4151 | 0 | 0 | -10.4151 | 0 | 0
-10.4081 | 0 | 0 | -10.4081 | 0 | 0
-10.401 | 0 | 0 | -10.401 | 0 | 0
-10.394 | 0 | 0 | -10.394 | 0 | 0
-10.3869 | 0 | 0 | -10.3869 | 0 | 0
-10.3799 | 0 | 0 | -10.3799 | 0 | 0
-10.3728 | 0 | 0 | -10.3728 | 0 | 0
-10.3658 | 0 | 0 | -10.3658 | 0 | 0
-10.3587 | 0 | 0 | -10.3587 | 0 | 0
-10.3516 | 0 | 0 | -10.3516 | 0 | 0
-10.3446 | 0 | 0 | -10.3446 | 0 | 0
-10.3375 | 0 | 0 | -10.3375 | 0 | 0
-10.3305 | 0 | 0 | -10.3305 | 0 | 0
-10.3234 | 0 | 0 | -10.3234 | 0 | 0
-10.3163 | 0 | 0 | -10.3163 | 0 | 0
-10.3093 | 0 | 0 | -10.3093 | 0 | 0
-10.3022 | 0 | 0 | -10.3022 | 0 | 0
-10.2952 | 0 | 0 | -10.2952 | 0 | 0
-10.2881 | 0 | 0 | -10.2881 | 0 | 0
-10.2811 | 0 | 0 | -10.2811 | 0 | 0
-10.274 | 0 | 0 | -10.274 | 0 | 0
-10.267 | 0 | 0 | -10.267 | 0 | 0
-10.2599 | 0 | 0 | -10.2599 | 0 | 0
-10.2528 | 0 | 0 | -10.2528 | 0 | 0
-10.2458 | 0 | 0 | -10.2458 | 0 | 0
-10.2387 | 0 | 0 | -10.2387 | 0 | 0
-10.2317 | 0 | 0 | -10.2317 | 0 | 0
-10.2246 | 0 | 0 | -10.2246 | 0 | 0
-10.2176 | 0 | 0 | -10.2176 | 0 | 0
-10.2105 | 0 | 0 | -10.2105 | 0 | 0
-10.2035 | 0 | 0 | -10.2035 | 0 | 0
-10.1964 | 0 | 0 | -10.1964 | 0 | 0
-10.1893 | 0 | 0 | -10.1893 | 0 | 0
-10.1823 | 0 | 0 | -10.1823 | 0 | 0
-10.1752 | 0 | 0 | -10.1752 | 0 | 0
-10.1682 | 0 | 0 | -10.1682 | 0 | 0
-10.1611 | 19.0928 | 4.516e-05 | -10.1611 | 0 | 0
-10.1541 | 238.5245 | 0.00056418 | -10.1541 | 0 | 0
-10.147 | 702.4615 | 0.0016615 | -10.147 | 0 | 0
-10.1399 | 804.1665 | 0.0019021 | -10.1399 | 0 | 0
-10.1329 | 685.1196 | 0.0016205 | -10.1329 | 0 | 0
-10.1258 | 421.4745 | 0.00099692 | -10.1258 | 0 | 0
-10.1188 | 544.1956 | 0.0012872 | -10.1188 | 0 | 0
-10.1117 | 680.7311 | 0.0016101 | -10.1117 | 0 | 0
-10.1047 | 619.2062 | 0.0014646 | -10.1047 | 0 | 0
-10.0976 | 649.2067 | 0.0015356 | -10.0976 | 0 | 0
-10.0906 | 843.2266 | 0.0019945 | -10.0906 | 0 | 0
-10.0835 | 882.8045 | 0.0020881 | -10.0835 | 0 | 0
-10.0764 | 871.4126 | 0.0020612 | -10.0764 | 0 | 0
-10.0694 | 1080.075 | 0.0025547 | -10.0694 | 0 | 0
-10.0623 | 1131.296 | 0.0026759 | -10.0623 | 0 | 0
-10.0553 | 822.5088 | 0.0019455 | -10.0553 | 0 | 0
-10.0482 | 705.5792 | 0.0016689 | -10.0482 | 0 | 0
-10.0412 | 577.1544 | 0.0013651 | -10.0412 | 0 | 0
-10.0341 | 390.9243 | 0.00092466 | -10.0341 | 0 | 0
-10.027 | 662.0949 | 0.0015661 | -10.027 | 0 | 0
-10.02 | 216.2142 | 0.00051141 | -10.02 | 0 | 0
-10.0129 | 604.4207 | 0.0014296 | -10.0129 | 0 | 0
-10.0059 | 381.8576 | 0.00090321 | -10.0059 | 0 | 0
-9.9988 | 567.6262 | 0.0013426 | -9.9988 | 0 | 0
-9.9918 | 758.5698 | 0.0017943 | -9.9918 | 0 | 0
-9.9847 | 904.3038 | 0.002139 | -9.9847 | 0 | 0
-9.9776 | 798.8657 | 0.0018896 | -9.9776 | 0 | 0
-9.9706 | 690.7247 | 0.0016338 | -9.9706 | 0 | 0
-9.9635 | 669.1395 | 0.0015827 | -9.9635 | 0 | 0
-9.9565 | 635.335 | 0.0015028 | -9.9565 | 0 | 0
-9.9494 | 617.0599 | 0.0014595 | -9.9494 | 0 | 0
-9.9424 | 697.6298 | 0.0016501 | -9.9424 | 0 | 0
-9.9353 | 838.5875 | 0.0019835 | -9.9353 | 0 | 0
-9.9283 | 821.9022 | 0.0019441 | -9.9283 | 0 | 0
-9.9212 | 694.9467 | 0.0016438 | -9.9212 | 0 | 0
-9.9141 | 840.9076 | 0.001989 | -9.9141 | 0 | 0
-9.9071 | 959.5433 | 0.0022696 | -9.9071 | 0 | 0
-9.9 | 682.5479 | 0.0016144 | -9.9 | 0 | 0
-9.893 | 549.4532 | 0.0012996 | -9.893 | 0 | 0
-9.8859 | 668.4026 | 0.001581 | -9.8859 | 0 | 0
-9.8789 | 588.064 | 0.001391 | -9.8789 | 0 | 0
-9.8718 | 643.9224 | 0.0015231 | -9.8718 | 0 | 0
-9.8647 | 656.3566 | 0.0015525 | -9.8647 | 0 | 0
-9.8577 | 681.5792 | 0.0016121 | -9.8577 | 0 | 0
-9.8506 | 631.0637 | 0.0014927 | -9.8506 | 0 | 0
-9.8436 | 695.8914 | 0.001646 | -9.8436 | 0 | 0
-9.8365 | 695.6008 | 0.0016453 | -9.8365 | 0 | 0
-9.8295 | 683.8257 | 0.0016175 | -9.8295 | 0 | 0
-9.8224 | 658.6564 | 0.0015579 | -9.8224 | 0 | 0
-9.8154 | 666.4811 | 0.0015764 | -9.8154 | 0 | 0
-9.8083 | 839.0132 | 0.0019845 | -9.8083 | 0 | 0
-9.8012 | 991.2542 | 0.0023446 | -9.8012 | 0 | 0
-9.7942 | 911.9639 | 0.0021571 | -9.7942 | 0 | 0
-9.7871 | 969.0427 | 0.0022921 | -9.7871 | 0 | 0
-9.7801 | 1308.365 | 0.0030947 | -9.7801 | 0 | 0
-9.773 | 1286.743 | 0.0030435 | -9.773 | 0 | 0
-9.766 | 911.3072 | 0.0021555 | -9.766 | 0 | 0
-9.7589 | 525.8641 | 0.0012438 | -9.7589 | 0 | 0
-9.7518 | 649.3942 | 0.001536 | -9.7518 | 0 | 0
-9.7448 | 879.694 | 0.0020807 | -9.7448 | 0 | 0
-9.7377 | 868.9212 | 0.0020553 | -9.7377 | 0 | 0
-9.7307 | 798.8503 | 0.0018895 | -9.7307 | 0 | 0
-9.7236 | 648.1603 | 0.0015331 | -9.7236 | 0 | 0
-9.7166 | 578.9943 | 0.0013695 | -9.7166 | 0 | 0
-9.7095 | 536.8873 | 0.0012699 | -9.7095 | 0 | 0
-9.7025 | 568.2333 | 0.001344 | -9.7025 | 0 | 0
-9.6954 | 716.3408 | 0.0016944 | -9.6954 | 0 | 0
-9.6883 | 784.7039 | 0.0018561 | -9.6883 | 0 | 0
-9.6813 | 725.9437 | 0.0017171 | -9.6813 | 0 | 0
-9.6742 | 697.8755 | 0.0016507 | -9.6742 | 0 | 0
-9.6672 | 807.1408 | 0.0019091 | -9.6672 | 0 | 0
-9.6601 | 764.3442 | 0.0018079 | -9.6601 | 0 | 0
-9.6531 | 841.6042 | 0.0019907 | -9.6531 | 0 | 0
-9.646 | 1140.802 | 0.0026983 | -9.646 | 0 | 0
-9.6389 | 605.5085 | 0.0014322 | -9.6389 | 0 | 0
-9.6319 | 852.5784 | 0.0020166 | -9.6319 | 0 | 0
-9.6248 | 1066.929 | 0.0025236 | -9.6248 | 0 | 0
-9.6178 | 440.2496 | 0.0010413 | -9.6178 | 0 | 0
-9.6107 | 677.278 | 0.001602 | -9.6107 | 0 | 0
-9.6037 | 781.5195 | 0.0018485 | -9.6037 | 0 | 0
-9.5966 | 699.6093 | 0.0016548 | -9.5966 | 0 | 0
-9.5895 | 880.0883 | 0.0020817 | -9.5895 | 0 | 0
-9.5825 | 1006.545 | 0.0023808 | -9.5825 | 0 | 0
-9.5754 | 692.9233 | 0.001639 | -9.5754 | 0 | 0
-9.5684 | 651.3578 | 0.0015407 | -9.5684 | 0 | 0
-9.5613 | 1016.559 | 0.0024045 | -9.5613 | 0 | 0
-9.5543 | 975.0207 | 0.0023062 | -9.5543 | 0 | 0
-9.5472 | 825.1237 | 0.0019517 | -9.5472 | 0 | 0
-9.5402 | 830.1492 | 0.0019636 | -9.5402 | 0 | 0
-9.5331 | 476.5876 | 0.0011273 | -9.5331 | 0 | 0
-9.526 | 639.0831 | 0.0015116 | -9.526 | 0 | 0
-9.519 | 139.1181 | 0.00032906 | -9.519 | 0 | 0
-9.5119 | 938.6968 | 0.0022203 | -9.5119 | 0 | 0
-9.5049 | 781.7981 | 0.0018492 | -9.5049 | 0 | 0
-9.4978 | 687.2799 | 0.0016256 | -9.4978 | 0 | 0
-9.4908 | 598.6517 | 0.001416 | -9.4908 | 0 | 0
-9.4837 | 618.6003 | 0.0014632 | -9.4837 | 0 | 0
-9.4766 | 713.6117 | 0.0016879 | -9.4766 | 0 | 0
-9.4696 | 890.6315 | 0.0021066 | -9.4696 | 0 | 0
-9.4625 | 847.6877 | 0.002005 | -9.4625 | 0 | 0
-9.4555 | 733.3401 | 0.0017346 | -9.4555 | 0 | 0
-9.4484 | 670.9438 | 0.001587 | -9.4484 | 0 | 0
-9.4414 | 749.6296 | 0.0017731 | -9.4414 | 0 | 0
-9.4343 | 811.7502 | 0.00192 | -9.4343 | 0 | 0
-9.4273 | 811.4357 | 0.0019193 | -9.4273 | 0 | 0
-9.4202 | 906.2507 | 0.0021436 | -9.4202 | 0 | 0
-9.4131 | 852.0488 | 0.0020154 | -9.4131 | 0 | 0
-9.4061 | 719.9278 | 0.0017029 | -9.4061 | 0 | 0
-9.399 | 839.5524 | 0.0019858 | -9.399 | 0 | 0
-9.392 | 1130.657 | 0.0026744 | -9.392 | 0 | 0
-9.3849 | 1092.589 | 0.0025843 | -9.3849 | 0 | 0
-9.3779 | 914.2375 | 0.0021625 | -9.3779 | 0 | 0
-9.3708 | 891.0665 | 0.0021076 | -9.3708 | 0 | 0
-9.3637 | 704.7467 | 0.0016669 | -9.3637 | 0 | 0
-9.3567 | 630.1563 | 0.0014905 | -9.3567 | 0 | 0
-9.3496 | 560.4789 | 0.0013257 | -9.3496 | 0 | 0
-9.3426 | 456.6573 | 0.0010801 | -9.3426 | 0 | 0
-9.3355 | 482.7481 | 0.0011418 | -9.3355 | 0 | 0
-9.3285 | 395.4223 | 0.0009353 | -9.3285 | 0 | 0
-9.3214 | 362.5627 | 0.00085757 | -9.3214 | 0 | 0
-9.3144 | 610.3162 | 0.0014436 | -9.3144 | 0 | 0
-9.3073 | 623.818 | 0.0014755 | -9.3073 | 0 | 0
-9.3002 | 543.634 | 0.0012859 | -9.3002 | 0 | 0
-9.2932 | 683.8609 | 0.0016175 | -9.2932 | 0 | 0
-9.2861 | 700.2331 | 0.0016563 | -9.2861 | 0 | 0
-9.2791 | 662.8246 | 0.0015678 | -9.2791 | 0 | 0
-9.272 | 887.3562 | 0.0020989 | -9.272 | 0 | 0
-9.265 | 1177.2 | 0.0027844 | -9.265 | 0 | 0
-9.2579 | 911.1661 | 0.0021552 | -9.2579 | 0 | 0
-9.2508 | 843.7676 | 0.0019958 | -9.2508 | 0 | 0
-9.2438 | 949.7604 | 0.0022465 | -9.2438 | 0 | 0
-9.2367 | 850.7075 | 0.0020122 | -9.2367 | 0 | 0
-9.2297 | 829.9175 | 0.001963 | -9.2297 | 0 | 0
-9.2226 | 702.4711 | 0.0016616 | -9.2226 | 0 | 0
-9.2156 | 797.9618 | 0.0018874 | -9.2156 | 0 | 0
-9.2085 | 857.7949 | 0.0020289 | -9.2085 | 0 | 0
-9.2015 | 938.6552 | 0.0022202 | -9.2015 | 0 | 0
-9.1944 | 972.1518 | 0.0022994 | -9.1944 | 0 | 0
-9.1873 | 815.2224 | 0.0019283 | -9.1873 | 0 | 0
-9.1803 | 906.6113 | 0.0021444 | -9.1803 | 0 | 0
-9.1732 | 1065.727 | 0.0025208 | -9.1732 | 0 | 0
-9.1662 | 891.0676 | 0.0021076 | -9.1662 | 0 | 0
-9.1591 | 752.9412 | 0.0017809 | -9.1591 | 0 | 0
-9.1521 | 784.4228 | 0.0018554 | -9.1521 | 0 | 0
-9.145 | 953.1052 | 0.0022544 | -9.145 | 0 | 0
-9.1379 | 783.4079 | 0.001853 | -9.1379 | 0 | 0
-9.1309 | 947.1375 | 0.0022403 | -9.1309 | 0 | 0
-9.1238 | 1059.616 | 0.0025063 | -9.1238 | 0 | 0
-9.1168 | 873.7778 | 0.0020668 | -9.1168 | 0 | 0
-9.1097 | 905.3793 | 0.0021415 | -9.1097 | 0 | 0
-9.1027 | 870.262 | 0.0020584 | -9.1027 | 0 | 0
-9.0956 | 856.8411 | 0.0020267 | -9.0956 | 0 | 0
-9.0886 | 679.7749 | 0.0016079 | -9.0886 | 0 | 0
-9.0815 | 856.315 | 0.0020254 | -9.0815 | 0 | 0
-9.0744 | 944.7238 | 0.0022346 | -9.0744 | 0 | 0
-9.0674 | 740.1964 | 0.0017508 | -9.0674 | 0 | 0
-9.0603 | 675.4745 | 0.0015977 | -9.0603 | 0 | 0
-9.0533 | 861.87 | 0.0020386 | -9.0533 | 0 | 0
-9.0462 | 1078.853 | 0.0025518 | -9.0462 | 0 | 0
-9.0392 | 1129.081 | 0.0026706 | -9.0392 | 0 | 0
-9.0321 | 1018.655 | 0.0024094 | -9.0321 | 0 | 0
-9.025 | 928.6561 | 0.0021966 | -9.025 | 0 | 0
-9.018 | 899.4576 | 0.0021275 | -9.018 | 0 | 0
-9.0109 | 786.0138 | 0.0018592 | -9.0109 | 0 | 0
-9.0039 | 779.6325 | 0.0018441 | -9.0039 | 0 | 0
-8.9968 | 708.8989 | 0.0016768 | -8.9968 | 0 | 0
-8.9898 | 1046.219 | 0.0024746 | -8.9898 | 0 | 0
-8.9827 | 692.5244 | 0.001638 | -8.9827 | 0 | 0
-8.9756 | 695.7634 | 0.0016457 | -8.9756 | 0 | 0
-8.9686 | 757.958 | 0.0017928 | -8.9686 | 0 | 0
-8.9615 | 773.8951 | 0.0018305 | -8.9615 | 0 | 0
-8.9545 | 538.1127 | 0.0012728 | -8.9545 | 0 | 0
-8.9474 | 727.1931 | 0.00172 | -8.9474 | 0 | 0
-8.9404 | 855.3223 | 0.0020231 | -8.9404 | 0 | 0
-8.9333 | 702.4609 | 0.0016615 | -8.9333 | 0 | 0
-8.9263 | 854.1619 | 0.0020204 | -8.9263 | 0 | 0
-8.9192 | 1090.913 | 0.0025803 | -8.9192 | 0 | 0
-8.9121 | 962.7693 | 0.0022772 | -8.9121 | 0 | 0
-8.9051 | 918.3036 | 0.0021721 | -8.9051 | 0 | 0
-8.898 | 1019.954 | 0.0024125 | -8.898 | 0 | 0
-8.891 | 936.6224 | 0.0022154 | -8.891 | 0 | 0
-8.8839 | 770.4408 | 0.0018223 | -8.8839 | 0 | 0
-8.8769 | 586.4998 | 0.0013873 | -8.8769 | 0 | 0
-8.8698 | 721.8248 | 0.0017073 | -8.8698 | 0 | 0
-8.8627 | 876.5187 | 0.0020732 | -8.8627 | 0 | 0
-8.8557 | 1080.895 | 0.0025566 | -8.8557 | 0 | 0
-8.8486 | 913.2612 | 0.0021601 | -8.8486 | 0 | 0
-8.8416 | 727.0743 | 0.0017198 | -8.8416 | 0 | 0
-8.8345 | 654.9686 | 0.0015492 | -8.8345 | 0 | 0
-8.8275 | 848.7753 | 0.0020076 | -8.8275 | 0 | 0
-8.8204 | 832.7328 | 0.0019697 | -8.8204 | 0 | 0
-8.8134 | 685.3167 | 0.001621 | -8.8134 | 0 | 0
-8.8063 | 745.1409 | 0.0017625 | -8.8063 | 0 | 0
-8.7992 | 897.5839 | 0.0021231 | -8.7992 | 0 | 0
-8.7922 | 877.0176 | 0.0020744 | -8.7922 | 0 | 0
-8.7851 | 796.1901 | 0.0018832 | -8.7851 | 0 | 0
-8.7781 | 1074.684 | 0.002542 | -8.7781 | 0 | 0
-8.771 | 1414.22 | 0.0033451 | -8.771 | 0 | 0
-8.764 | 1353.789 | 0.0032021 | -8.764 | 870.7078 | 0.0020595
-8.7569 | 1375.39 | 0.0032532 | -8.7569 | 998.2064 | 0.0023611
-8.7498 | 1195.803 | 0.0028284 | -8.7498 | 1032.948 | 0.0024432
-8.7428 | 685.0358 | 0.0016203 | -8.7428 | 1078.184 | 0.0025502
-8.7357 | 635.8542 | 0.001504 | -8.7357 | 1113.377 | 0.0026335
-8.7287 | 741.1621 | 0.0017531 | -8.7287 | 1158.315 | 0.0027398
-8.7216 | 932.7126 | 0.0022062 | -8.7216 | 1070.743 | 0.0025326
-8.7146 | 1107.493 | 0.0026196 | -8.7146 | 844.7996 | 0.0019982
-8.7075 | 1161.192 | 0.0027466 | -8.7075 | 1053.064 | 0.0024908
-8.7005 | 1242.68 | 0.0029393 | -8.7005 | 1274.434 | 0.0030144
-8.6934 | 953.1268 | 0.0022544 | -8.6934 | 1089.204 | 0.0025763
-8.6863 | 826.4119 | 0.0019547 | -8.6863 | 858.3122 | 0.0020302
-8.6793 | 1027.687 | 0.0024308 | -8.6793 | 904.365 | 0.0021391
-8.6722 | 909.8848 | 0.0021522 | -8.6722 | 1034.837 | 0.0024477
-8.6652 | 717.8231 | 0.0016979 | -8.6652 | 1024.205 | 0.0024226
-8.6581 | 804.5432 | 0.001903 | -8.6581 | 970.9769 | 0.0022967
-8.6511 | 915.8183 | 0.0021662 | -8.6511 | 929.233 | 0.0021979
-8.644 | 995.4004 | 0.0023544 | -8.644 | 872.5255 | 0.0020638
-8.6369 | 847.2805 | 0.0020041 | -8.6369 | 875.3636 | 0.0020705
-8.6299 | 726.6721 | 0.0017188 | -8.6299 | 965.8046 | 0.0022844
-8.6228 | 869.4276 | 0.0020565 | -8.6228 | 1062.831 | 0.0025139
-8.6158 | 953.7141 | 0.0022558 | -8.6158 | 1261.222 | 0.0029832
-8.6087 | 1071.71 | 0.0025349 | -8.6087 | 1131.565 | 0.0026765
-8.6017 | 911.0884 | 0.002155 | -8.6017 | 1065.974 | 0.0025214
-8.5946 | 996.4526 | 0.0023569 | -8.5946 | 1038.519 | 0.0024564
-8.5876 | 1102.57 | 0.0026079 | -8.5876 | 1079.573 | 0.0025535
-8.5805 | 931.5404 | 0.0022034 | -8.5805 | 1072.922 | 0.0025378
-8.5734 | 879.0715 | 0.0020793 | -8.5734 | 1309.095 | 0.0030964
-8.5664 | 790.6351 | 0.0018701 | -8.5664 | 1072.237 | 0.0025362
-8.5593 | 884.9147 | 0.0020931 | -8.5593 | 852.2429 | 0.0020158
-8.5523 | 1163.365 | 0.0027517 | -8.5523 | 1018.251 | 0.0024085
-8.5452 | 1353.361 | 0.0032011 | -8.5452 | 810.5051 | 0.0019171
-8.5382 | 1349.106 | 0.0031911 | -8.5382 | 721.2657 | 0.001706
-8.5311 | 1195.082 | 0.0028267 | -8.5311 | 1042.669 | 0.0024662
-8.524 | 1116 | 0.0026397 | -8.524 | 1218.485 | 0.0028821
-8.517 | 1148.522 | 0.0027166 | -8.517 | 1113.513 | 0.0026338
-8.5099 | 1005.701 | 0.0023788 | -8.5099 | 1089.635 | 0.0025773
-8.5029 | 933.8009 | 0.0022087 | -8.5029 | 1189.497 | 0.0028135
-8.4958 | 1045.679 | 0.0024734 | -8.4958 | 1266.417 | 0.0029955
-8.4888 | 877.3826 | 0.0020753 | -8.4888 | 1385.405 | 0.0032769
-8.4817 | 986.3804 | 0.0023331 | -8.4817 | 1072.549 | 0.0025369
-8.4747 | 843.121 | 0.0019942 | -8.4747 | 1003.37 | 0.0023733
-8.4676 | 771.1673 | 0.001824 | -8.4676 | 1029.412 | 0.0024349
-8.4605 | 936.5179 | 0.0022152 | -8.4605 | 1050.8 | 0.0024855
-8.4535 | 1114.453 | 0.002636 | -8.4535 | 1163.673 | 0.0027524
-8.4464 | 851.7725 | 0.0020147 | -8.4464 | 1438.442 | 0.0034024
-8.4394 | 873.3693 | 0.0020658 | -8.4394 | 1171.177 | 0.0027702
-8.4323 | 817.5231 | 0.0019337 | -8.4323 | 1273.124 | 0.0030113
-8.4253 | 762.9241 | 0.0018046 | -8.4253 | 1107.819 | 0.0026203
-8.4182 | 571.192 | 0.001351 | -8.4182 | 1127.87 | 0.0026678
-8.4111 | 583.9443 | 0.0013812 | -8.4111 | 1142.343 | 0.002702
-8.4041 | 987.6101 | 0.002336 | -8.4041 | 1171.029 | 0.0027698
-8.397 | 1040.338 | 0.0024607 | -8.397 | 1214.9 | 0.0028736
-8.39 | 884.0291 | 0.002091 | -8.39 | 1101.696 | 0.0026058
-8.3829 | 1183.966 | 0.0028004 | -8.3829 | 1118.208 | 0.0026449
-8.3759 | 1188.629 | 0.0028115 | -8.3759 | 1333.505 | 0.0031541
-8.3688 | 929.5793 | 0.0021987 | -8.3688 | 1280.638 | 0.0030291
-8.3617 | 1008.989 | 0.0023866 | -8.3617 | 1155.228 | 0.0027325
-8.3547 | 953.5491 | 0.0022554 | -8.3547 | 1259.019 | 0.002978
-8.3476 | 1111.772 | 0.0026297 | -8.3476 | 1156.603 | 0.0027357
-8.3406 | 760.0551 | 0.0017978 | -8.3406 | 1212.424 | 0.0028678
-8.3335 | 1183.225 | 0.0027987 | -8.3335 | 901.9077 | 0.0021333
-8.3265 | 931.1216 | 0.0022024 | -8.3265 | 1327.037 | 0.0031389
-8.3194 | 822.7758 | 0.0019461 | -8.3194 | 1194.01 | 0.0028242
-8.3124 | 849.4283 | 0.0020092 | -8.3124 | 1422.043 | 0.0033636
-8.3053 | 848.5191 | 0.002007 | -8.3053 | 1550.246 | 0.0036668
-8.2982 | 967.8225 | 0.0022892 | -8.2982 | 1070.607 | 0.0025323
-8.2912 | 786.582 | 0.0018605 | -8.2912 | 699.7078 | 0.001655
-8.2841 | 598.6678 | 0.001416 | -8.2841 | 889.4598 | 0.0021038
-8.2771 | 781.4306 | 0.0018483 | -8.2771 | 1053.258 | 0.0024913
-8.27 | 879.4683 | 0.0020802 | -8.27 | 1197.614 | 0.0028327
-8.263 | 934.2056 | 0.0022097 | -8.263 | 1332.58 | 0.003152
-8.2559 | 1056.593 | 0.0024992 | -8.2559 | 1352.4 | 0.0031988
-8.2488 | 1251.06 | 0.0029591 | -8.2488 | 1389.632 | 0.0032869
-8.2418 | 1388.633 | 0.0032845 | -8.2418 | 1374.263 | 0.0032506
-8.2347 | 1256.291 | 0.0029715 | -8.2347 | 1242.251 | 0.0029383
-8.2277 | 1027.065 | 0.0024293 | -8.2277 | 1205.864 | 0.0028522
-8.2206 | 843.5676 | 0.0019953 | -8.2206 | 1187.677 | 0.0028092
-8.2136 | 1111.85 | 0.0026299 | -8.2136 | 1011.843 | 0.0023933
-8.2065 | 1122.094 | 0.0026541 | -8.2065 | 654.7138 | 0.0015486
-8.1995 | 904.3572 | 0.0021391 | -8.1995 | 626.6553 | 0.0014822
-8.1924 | 653.2709 | 0.0015452 | -8.1924 | 753.6253 | 0.0017826
-8.1853 | 1114.821 | 0.0026369 | -8.1853 | 1216.239 | 0.0028768
-8.1783 | 1364.82 | 0.0032282 | -8.1783 | 1318.748 | 0.0031192
-8.1712 | 983.3699 | 0.002326 | -8.1712 | 1107.247 | 0.002619
-8.1642 | 1258.98 | 0.0029779 | -8.1642 | 1172.875 | 0.0027742
-8.1571 | 1418.938 | 0.0033562 | -8.1571 | 1472.179 | 0.0034822
-8.1501 | 1150.279 | 0.0027208 | -8.1501 | 1525.219 | 0.0036076
-8.143 | 1275.933 | 0.003018 | -8.143 | 1432.468 | 0.0033882
-8.1359 | 1383.977 | 0.0032735 | -8.1359 | 1241.206 | 0.0029358
-8.1289 | 1251.597 | 0.0029604 | -8.1289 | 1286.914 | 0.0030439
-8.1218 | 964.5681 | 0.0022815 | -8.1218 | 1328.017 | 0.0031412
-8.1148 | 619.5949 | 0.0014655 | -8.1148 | 1212.041 | 0.0028668
-8.1077 | 582.4619 | 0.0013777 | -8.1077 | 1311.461 | 0.003102
-8.1007 | 686.5681 | 0.0016239 | -8.1007 | 1432.382 | 0.003388
-8.0936 | 913.9402 | 0.0021617 | -8.0936 | 1345.785 | 0.0031832
-8.0866 | 1062.933 | 0.0025142 | -8.0866 | 1243.008 | 0.0029401
-8.0795 | 1022.708 | 0.002419 | -8.0795 | 1011.704 | 0.002393
-8.0724 | 1097.126 | 0.002595 | -8.0724 | 866.4216 | 0.0020494
-8.0654 | 865.6347 | 0.0020475 | -8.0654 | 1169.634 | 0.0027665
-8.0583 | 828.4577 | 0.0019596 | -8.0583 | 1285.001 | 0.0030394
-8.0513 | 1182.199 | 0.0027963 | -8.0513 | 1299.461 | 0.0030736
-8.0442 | 1282.253 | 0.0030329 | -8.0442 | 1216.153 | 0.0028766
-8.0372 | 1340.882 | 0.0031716 | -8.0372 | 1039.213 | 0.0024581
-8.0301 | 1235.805 | 0.0029231 | -8.0301 | 1224.781 | 0.002897
-8.023 | 1147.659 | 0.0027146 | -8.023 | 1217.449 | 0.0028796
-8.016 | 1183.675 | 0.0027998 | -8.016 | 1224.404 | 0.0028961
-8.0089 | 1091.855 | 0.0025826 | -8.0089 | 1040.453 | 0.002461
-8.0019 | 941.0134 | 0.0022258 | -8.0019 | 1098.39 | 0.002598
-7.9948 | 906.4798 | 0.0021441 | -7.9948 | 1483.348 | 0.0035086
-7.9878 | 793.4554 | 0.0018768 | -7.9878 | 1322.362 | 0.0031278
-7.9807 | 1057.334 | 0.0025009 | -7.9807 | 1127.879 | 0.0026678
-7.9737 | 1268.229 | 0.0029998 | -7.9737 | 1042.355 | 0.0024655
-7.9666 | 1226.305 | 0.0029006 | -7.9666 | 1175.99 | 0.0027816
-7.9595 | 1009.089 | 0.0023868 | -7.9595 | 1368.222 | 0.0032363
-7.9525 | 834.7085 | 0.0019743 | -7.9525 | 1317.571 | 0.0031165
-7.9454 | 958.5237 | 0.0022672 | -7.9454 | 1185.297 | 0.0028036
-7.9384 | 1112.618 | 0.0026317 | -7.9384 | 1113.514 | 0.0026338
-7.9313 | 1156.736 | 0.002736 | -7.9313 | 1002.166 | 0.0023704
-7.9243 | 1122.495 | 0.002655 | -7.9243 | 1035.329 | 0.0024489
-7.9172 | 1085.531 | 0.0025676 | -7.9172 | 1108.063 | 0.0026209
-7.9101 | 1176.032 | 0.0027817 | -7.9101 | 982.9655 | 0.002325
-7.9031 | 1212.85 | 0.0028688 | -7.9031 | 1092.946 | 0.0025852
-7.896 | 1067.766 | 0.0025256 | -7.896 | 1235.463 | 0.0029222
-7.889 | 965.7574 | 0.0022843 | -7.889 | 1175.843 | 0.0027812
-7.8819 | 1005.159 | 0.0023775 | -7.8819 | 1039.101 | 0.0024578
-7.8749 | 1091.113 | 0.0025808 | -7.8749 | 1161.416 | 0.0027471
-7.8678 | 1183.3 | 0.0027989 | -7.8678 | 1339.877 | 0.0031692
-7.8608 | 1425.712 | 0.0033722 | -7.8608 | 1212.367 | 0.0028676
-7.8537 | 1413.127 | 0.0033425 | -7.8537 | 1269.969 | 0.0030039
-7.8466 | 1088.085 | 0.0025737 | -7.8466 | 1368.862 | 0.0032378
-7.8396 | 1084.525 | 0.0025652 | -7.8396 | 1342.565 | 0.0031756
-7.8325 | 1044.957 | 0.0024716 | -7.8325 | 1465.078 | 0.0034654
-7.8255 | 973.9891 | 0.0023038 | -7.8255 | 1447.101 | 0.0034228
-7.8184 | 1256.019 | 0.0029709 | -7.8184 | 1309.796 | 0.0030981
-7.8114 | 1167.445 | 0.0027614 | -7.8114 | 1134.56 | 0.0026836
-7.8043 | 935.2546 | 0.0022122 | -7.8043 | 1096.285 | 0.0025931
-7.7972 | 980.6718 | 0.0023196 | -7.7972 | 1117.287 | 0.0026427
-7.7902 | 1132.206 | 0.002678 | -7.7902 | 1091.88 | 0.0025826
-7.7831 | 1362.298 | 0.0032223 | -7.7831 | 1091.762 | 0.0025824
-7.7761 | 1278.298 | 0.0030236 | -7.7761 | 1184.75 | 0.0028023
-7.769 | 1138.456 | 0.0026928 | -7.769 | 1100.405 | 0.0026028
-7.762 | 1281.969 | 0.0030323 | -7.762 | 895.0845 | 0.0021172
-7.7549 | 1466.618 | 0.003469 | -7.7549 | 926.0186 | 0.0021903
-7.7478 | 1311.575 | 0.0031023 | -7.7478 | 978.2792 | 0.0023139
-7.7408 | 1125.566 | 0.0026623 | -7.7408 | 1221.434 | 0.0028891
-7.7337 | 1266.927 | 0.0029967 | -7.7337 | 1635.911 | 0.0038694
-7.7267 | 1439.83 | 0.0034056 | -7.7267 | 1765.238 | 0.0041753
-7.7196 | 1517.63 | 0.0035897 | -7.7196 | 1551.094 | 0.0036688
-7.7126 | 1538.093 | 0.0036381 | -7.7126 | 1414.321 | 0.0033453
-7.7055 | 1417.548 | 0.0033529 | -7.7055 | 1634.931 | 0.0038671
-7.6985 | 1247.191 | 0.00295 | -7.6985 | 1786.254 | 0.004225
-7.6914 | 1354.572 | 0.003204 | -7.6914 | 1612.586 | 0.0038143
-7.6843 | 1540.406 | 0.0036435 | -7.6843 | 1395.994 | 0.003302
-7.6773 | 1437.6 | 0.0034004 | -7.6773 | 1397.527 | 0.0033056
-7.6702 | 1131.381 | 0.0026761 | -7.6702 | 1479.681 | 0.0034999
-7.6632 | 1056.309 | 0.0024985 | -7.6632 | 1467.55 | 0.0034712
-7.6561 | 1224.825 | 0.0028971 | -7.6561 | 1473.821 | 0.003486
-7.6491 | 1356.724 | 0.0032091 | -7.6491 | 1486.11 | 0.0035151
-7.642 | 1324.27 | 0.0031323 | -7.642 | 1378.284 | 0.0032601
-7.6349 | 1194.387 | 0.0028251 | -7.6349 | 1261.758 | 0.0029844
-7.6279 | 1224.009 | 0.0028952 | -7.6279 | 1188.581 | 0.0028114
-7.6208 | 1394.2 | 0.0032977 | -7.6208 | 1269.498 | 0.0030028
-7.6138 | 1449.65 | 0.0034289 | -7.6138 | 1424.22 | 0.0033687
-7.6067 | 1351.778 | 0.0031974 | -7.6067 | 1410.925 | 0.0033373
-7.5997 | 1256.62 | 0.0029723 | -7.5997 | 1590.365 | 0.0037617
-7.5926 | 1256.634 | 0.0029723 | -7.5926 | 1784.799 | 0.0042216
-7.5856 | 1493.54 | 0.0035327 | -7.5856 | 1663.468 | 0.0039346
-7.5785 | 1682.695 | 0.0039801 | -7.5785 | 1510.666 | 0.0035732
-7.5714 | 1507.317 | 0.0035653 | -7.5714 | 1554.349 | 0.0036765
-7.5644 | 1268.777 | 0.003001 | -7.5644 | 1519.494 | 0.0035941
-7.5573 | 1145.288 | 0.002709 | -7.5573 | 1401.72 | 0.0033155
-7.5503 | 1192.23 | 0.00282 | -7.5503 | 1428.839 | 0.0033796
-7.5432 | 1304.728 | 0.0030861 | -7.5432 | 1441.696 | 0.0034101
-7.5362 | 1535.763 | 0.0036326 | -7.5362 | 1548.676 | 0.0036631
-7.5291 | 1626.834 | 0.003848 | -7.5291 | 1421.708 | 0.0033628
-7.522 | 1412.72 | 0.0033415 | -7.522 | 1389.017 | 0.0032855
-7.515 | 1282.807 | 0.0030342 | -7.515 | 1626.372 | 0.0038469
-7.5079 | 1388.978 | 0.0032854 | -7.5079 | 1703.856 | 0.0040301
-7.5009 | 1403.038 | 0.0033186 | -7.5009 | 1746.34 | 0.0041306
-7.4938 | 1502.26 | 0.0035533 | -7.4938 | 1690.795 | 0.0039993
-7.4868 | 1571.594 | 0.0037173 | -7.4868 | 1445.13 | 0.0034182
-7.4797 | 1342.043 | 0.0031743 | -7.4797 | 1282.94 | 0.0030345
-7.4727 | 1132.53 | 0.0026788 | -7.4727 | 1221.991 | 0.0028904
-7.4656 | 1061.814 | 0.0025115 | -7.4656 | 1215.42 | 0.0028748
-7.4585 | 896.8688 | 0.0021214 | -7.4585 | 1374.421 | 0.0032509
-7.4515 | 840.4744 | 0.001988 | -7.4515 | 1512.304 | 0.0035771
-7.4444 | 1077.607 | 0.0025489 | -7.4444 | 1485.575 | 0.0035138
-7.4374 | 1279.574 | 0.0030266 | -7.4374 | 1456.905 | 0.003446
-7.4303 | 1297.278 | 0.0030685 | -7.4303 | 1459.736 | 0.0034527
-7.4233 | 1164.357 | 0.0027541 | -7.4233 | 1600.832 | 0.0037865
-7.4162 | 1035.109 | 0.0024484 | -7.4162 | 1663.707 | 0.0039352
-7.4091 | 1052.659 | 0.0024899 | -7.4091 | 1531.871 | 0.0036233
-7.4021 | 1282.356 | 0.0030332 | -7.4021 | 1635.323 | 0.003868
-7.395 | 1370.607 | 0.0032419 | -7.395 | 1581.69 | 0.0037412
-7.388 | 1200.083 | 0.0028386 | -7.388 | 1312.677 | 0.0031049
-7.3809 | 1314.393 | 0.0031089 | -7.3809 | 1174.028 | 0.0027769
-7.3739 | 1077.458 | 0.0025485 | -7.3739 | 1432.809 | 0.003389
-7.3668 | 972.1835 | 0.0022995 | -7.3668 | 1610.701 | 0.0038098
-7.3598 | 1219.522 | 0.0028845 | -7.3598 | 1597.46 | 0.0037785
-7.3527 | 1371.209 | 0.0032433 | -7.3527 | 1619.432 | 0.0038305
-7.3456 | 1439.747 | 0.0034054 | -7.3456 | 1450.178 | 0.0034301
-7.3386 | 1309.485 | 0.0030973 | -7.3386 | 1293.898 | 0.0030605
-7.3315 | 1209.849 | 0.0028617 | -7.3315 | 1313.13 | 0.003106
-7.3245 | 1382.076 | 0.003269 | -7.3245 | 1472.76 | 0.0034835
-7.3174 | 1665.964 | 0.0039405 | -7.3174 | 1574.175 | 0.0037234
-7.3104 | 1794.473 | 0.0042445 | -7.3104 | 1628.892 | 0.0038528
-7.3033 | 1583.557 | 0.0037456 | -7.3033 | 1770.977 | 0.0041889
-7.2962 | 1190.579 | 0.0028161 | -7.2962 | 1808.679 | 0.0042781
-7.2892 | 1148.831 | 0.0027173 | -7.2892 | 1718.063 | 0.0040637
-7.2821 | 1416.044 | 0.0033494 | -7.2821 | 1661.441 | 0.0039298
-7.2751 | 1235.358 | 0.002922 | -7.2751 | 1607.724 | 0.0038028
-7.268 | 1193.125 | 0.0028221 | -7.268 | 1730.661 | 0.0040935
-7.261 | 1394.78 | 0.0032991 | -7.261 | 1631.541 | 0.0038591
-7.2539 | 1548.905 | 0.0036636 | -7.2539 | 1606.703 | 0.0038003
-7.2468 | 1291.405 | 0.0030546 | -7.2468 | 1665.997 | 0.0039406
-7.2398 | 1519.6 | 0.0035943 | -7.2398 | 1719.975 | 0.0040683
-7.2327 | 1516.235 | 0.0035864 | -7.2327 | 1590.356 | 0.0037617
-7.2257 | 1370.285 | 0.0032411 | -7.2257 | 1701.774 | 0.0040252
-7.2186 | 1510.29 | 0.0035723 | -7.2186 | 1526.288 | 0.0036101
-7.2116 | 1575.716 | 0.0037271 | -7.2116 | 1440.149 | 0.0034064
-7.2045 | 1546.156 | 0.0036571 | -7.2045 | 1443.761 | 0.0034149
-7.1975 | 1511.831 | 0.0035759 | -7.1975 | 1536.17 | 0.0036335
-7.1904 | 1505.29 | 0.0035605 | -7.1904 | 1638.097 | 0.0038746
-7.1833 | 1599.321 | 0.0037829 | -7.1833 | 1685.015 | 0.0039856
-7.1763 | 1618.025 | 0.0038271 | -7.1763 | 1756.646 | 0.004155
-7.1692 | 1405.74 | 0.003325 | -7.1692 | 1895.851 | 0.0044843
-7.1622 | 1326.713 | 0.0031381 | -7.1622 | 1750.396 | 0.0041402
-7.1551 | 1379.261 | 0.0032624 | -7.1551 | 1500.856 | 0.00355
-7.1481 | 1141.122 | 0.0026991 | -7.1481 | 1465.381 | 0.0034661
-7.141 | 1130.507 | 0.002674 | -7.141 | 1573.493 | 0.0037218
-7.1339 | 1168.957 | 0.0027649 | -7.1339 | 1667.689 | 0.0039446
-7.1269 | 1087.885 | 0.0025732 | -7.1269 | 1660.118 | 0.0039267
-7.1198 | 1190.625 | 0.0028162 | -7.1198 | 1605.411 | 0.0037973
-7.1128 | 1429.31 | 0.0033808 | -7.1128 | 1687.554 | 0.0039916
-7.1057 | 1495.735 | 0.0035379 | -7.1057 | 1820.908 | 0.004307
-7.0987 | 1549.571 | 0.0036652 | -7.0987 | 1766.839 | 0.0041791
-7.0916 | 1298.609 | 0.0030716 | -7.0916 | 1722.419 | 0.0040741
-7.0846 | 1343.483 | 0.0031778 | -7.0846 | 1712.328 | 0.0040502
-7.0775 | 1214.643 | 0.002873 | -7.0775 | 1712.558 | 0.0040507
-7.0704 | 1428.626 | 0.0033791 | -7.0704 | 1686.03 | 0.003988
-7.0634 | 1634.45 | 0.003866 | -7.0634 | 1512.03 | 0.0035764
-7.0563 | 1489.634 | 0.0035234 | -7.0563 | 1753.885 | 0.0041485
-7.0493 | 1270.682 | 0.0030056 | -7.0493 | 1911.347 | 0.0045209
-7.0422 | 1288.472 | 0.0030476 | -7.0422 | 1855.641 | 0.0043892
-7.0352 | 1400.671 | 0.003313 | -7.0352 | 1855.058 | 0.0043878
-7.0281 | 1249.415 | 0.0029553 | -7.0281 | 1739.12 | 0.0041136
-7.021 | 988.8861 | 0.002339 | -7.021 | 1821.419 | 0.0043082
-7.014 | 1128.724 | 0.0026698 | -7.014 | 1751.772 | 0.0041435
-7.0069 | 1442.69 | 0.0034124 | -7.0069 | 1496.699 | 0.0035402
-6.9999 | 1430.101 | 0.0033826 | -6.9999 | 1503.488 | 0.0035562
-6.9928 | 1491.294 | 0.0035274 | -6.9928 | 1636.14 | 0.00387
-6.9858 | 1499.211 | 0.0035461 | -6.9858 | 1837.572 | 0.0043464
-6.9787 | 1589.883 | 0.0037606 | -6.9787 | 1940.322 | 0.0045895
-6.9717 | 1370.939 | 0.0032427 | -6.9717 | 2054.31 | 0.0048591
-6.9646 | 1183.92 | 0.0028003 | -6.9646 | 2249.145 | 0.0053199
-6.9575 | 1287.948 | 0.0030464 | -6.9575 | 2100.815 | 0.0049691
-6.9505 | 1415.848 | 0.0033489 | -6.9505 | 1700.933 | 0.0040232
-6.9434 | 1087.15 | 0.0025714 | -6.9434 | 1573.771 | 0.0037225
-6.9364 | 1274.284 | 0.0030141 | -6.9364 | 1689.566 | 0.0039963
-6.9293 | 1352.255 | 0.0031985 | -6.9293 | 1815.513 | 0.0042942
-6.9223 | 1262.187 | 0.0029855 | -6.9223 | 1815.495 | 0.0042942
-6.9152 | 1411.379 | 0.0033383 | -6.9152 | 1690.829 | 0.0039993
-6.9081 | 1472.353 | 0.0034826 | -6.9081 | 1587.211 | 0.0037542
-6.9011 | 1608.138 | 0.0038037 | -6.9011 | 1650.886 | 0.0039049
-6.894 | 1745.753 | 0.0041292 | -6.894 | 1951.522 | 0.0046159
-6.887 | 1613.763 | 0.003817 | -6.887 | 2083.868 | 0.004929
-6.8799 | 1620.76 | 0.0038336 | -6.8799 | 2093.729 | 0.0049523
-6.8729 | 1744.298 | 0.0041258 | -6.8729 | 1627.681 | 0.00385
-6.8658 | 1717.418 | 0.0040622 | -6.8658 | 1675.058 | 0.003962
-6.8588 | 1608.555 | 0.0038047 | -6.8588 | 1804.59 | 0.0042684
-6.8517 | 1607.529 | 0.0038023 | -6.8517 | 1880.615 | 0.0044482
-6.8446 | 1660.943 | 0.0039286 | -6.8446 | 1995.628 | 0.0047203
-6.8376 | 1497.701 | 0.0035425 | -6.8376 | 1902.844 | 0.0045008
-6.8305 | 1719.273 | 0.0040666 | -6.8305 | 1708.089 | 0.0040402
-6.8235 | 1790.8 | 0.0042358 | -6.8235 | 1659.761 | 0.0039258
-6.8164 | 1919.535 | 0.0045403 | -6.8164 | 1839.804 | 0.0043517
-6.8094 | 1814.422 | 0.0042917 | -6.8094 | 1810.286 | 0.0042819
-6.8023 | 1519.515 | 0.0035941 | -6.8023 | 1677.432 | 0.0039676
-6.7952 | 1511.032 | 0.0035741 | -6.7952 | 1829.672 | 0.0043277
-6.7882 | 1843.53 | 0.0043605 | -6.7882 | 1951.165 | 0.0046151
-6.7811 | 1541.583 | 0.0036463 | -6.7811 | 1919.418 | 0.00454
-6.7741 | 1619.443 | 0.0038305 | -6.7741 | 1883.129 | 0.0044542
-6.767 | 1571.748 | 0.0037177 | -6.767 | 1908.291 | 0.0045137
-6.76 | 1499.466 | 0.0035467 | -6.76 | 2032.077 | 0.0048065
-6.7529 | 1667.524 | 0.0039442 | -6.7529 | 2135.431 | 0.005051
-6.7458 | 1499.259 | 0.0035462 | -6.7458 | 2176.007 | 0.0051469
-6.7388 | 1695.831 | 0.0040112 | -6.7388 | 2276.524 | 0.0053847
-6.7317 | 1690.953 | 0.0039996 | -6.7317 | 2327.174 | 0.0055045
-6.7247 | 1750.288 | 0.00414 | -6.7247 | 2198.87 | 0.005201
-6.7176 | 1756.27 | 0.0041541 | -6.7176 | 2111.406 | 0.0049941
-6.7106 | 1602.626 | 0.0037907 | -6.7106 | 2115.267 | 0.0050033
-6.7035 | 1448.47 | 0.0034261 | -6.7035 | 1907.948 | 0.0045129
-6.6965 | 1577.917 | 0.0037323 | -6.6965 | 1704.338 | 0.0040313
-6.6894 | 1667.75 | 0.0039447 | -6.6894 | 2044.911 | 0.0048368
-6.6823 | 1501.117 | 0.0035506 | -6.6823 | 2009.906 | 0.004754
-6.6753 | 1428.532 | 0.0033789 | -6.6753 | 1934.082 | 0.0045747
-6.6682 | 1480.152 | 0.003501 | -6.6682 | 1810.073 | 0.0042814
-6.6612 | 1621.148 | 0.0038345 | -6.6612 | 1804.775 | 0.0042688
-6.6541 | 1826.135 | 0.0043194 | -6.6541 | 1975.648 | 0.004673
-6.6471 | 1994.835 | 0.0047184 | -6.6471 | 2035.916 | 0.0048156
-6.64 | 1632.701 | 0.0038618 | -6.64 | 2092.016 | 0.0049483
-6.6329 | 1391.237 | 0.0032907 | -6.6329 | 1960.801 | 0.0046379
-6.6259 | 1491.955 | 0.0035289 | -6.6259 | 1837.818 | 0.004347
-6.6188 | 1593.742 | 0.0037697 | -6.6188 | 1930.66 | 0.0045666
-6.6118 | 1515.5 | 0.0035846 | -6.6118 | 2055.705 | 0.0048624
-6.6047 | 1604.816 | 0.0037959 | -6.6047 | 2027.283 | 0.0047951
-6.5977 | 1705.071 | 0.004033 | -6.5977 | 1931.435 | 0.0045684
-6.5906 | 1875.359 | 0.0044358 | -6.5906 | 1947.257 | 0.0046059
-6.5836 | 1988.455 | 0.0047033 | -6.5836 | 2085.156 | 0.004932
-6.5765 | 1949.356 | 0.0046108 | -6.5765 | 2231.248 | 0.0052776
-6.5694 | 2018.791 | 0.0047751 | -6.5694 | 2172.702 | 0.0051391
-6.5624 | 1903.26 | 0.0045018 | -6.5624 | 2001.321 | 0.0047337
-6.5553 | 1790.976 | 0.0042362 | -6.5553 | 2021.203 | 0.0047808
-6.5483 | 1802.189 | 0.0042627 | -6.5483 | 2057.399 | 0.0048664
-6.5412 | 1689.688 | 0.0039966 | -6.5412 | 1989.969 | 0.0047069
-6.5342 | 1449.744 | 0.0034291 | -6.5342 | 1879.611 | 0.0044459
-6.5271 | 1652.969 | 0.0039098 | -6.5271 | 1916.276 | 0.0045326
-6.52 | 1794.427 | 0.0042444 | -6.52 | 1912.223 | 0.004523
-6.513 | 1739.241 | 0.0041138 | -6.513 | 1832.545 | 0.0043345
-6.5059 | 1697.669 | 0.0040155 | -6.5059 | 1990.143 | 0.0047073
-6.4989 | 1659.499 | 0.0039252 | -6.4989 | 2006.044 | 0.0047449
-6.4918 | 1557.2 | 0.0036833 | -6.4918 | 1900.744 | 0.0044958
-6.4848 | 1530.145 | 0.0036193 | -6.4848 | 1999.708 | 0.0047299
-6.4777 | 1737.607 | 0.00411 | -6.4777 | 2120.908 | 0.0050166
-6.4707 | 1802.353 | 0.0042631 | -6.4707 | 2082.858 | 0.0049266
-6.4636 | 1606.398 | 0.0037996 | -6.4636 | 1885.485 | 0.0044598
-6.4565 | 1587.006 | 0.0037538 | -6.4565 | 1901.611 | 0.0044979
-6.4495 | 1538.502 | 0.003639 | -6.4495 | 2076.325 | 0.0049111
-6.4424 | 1641.939 | 0.0038837 | -6.4424 | 2139.141 | 0.0050597
-6.4354 | 1661.236 | 0.0039293 | -6.4354 | 2137.122 | 0.005055
-6.4283 | 1809.115 | 0.0042791 | -6.4283 | 2140.755 | 0.0050635
-6.4213 | 1796.774 | 0.0042499 | -6.4213 | 2057.763 | 0.0048672
-6.4142 | 1650.307 | 0.0039035 | -6.4142 | 1952.849 | 0.0046191
-6.4071 | 1712.877 | 0.0040515 | -6.4071 | 2037.883 | 0.0048202
-6.4001 | 1808.625 | 0.004278 | -6.4001 | 2254.491 | 0.0053326
-6.393 | 2309.872 | 0.0054636 | -6.393 | 2287.01 | 0.0054095
-6.386 | 2162.496 | 0.005115 | -6.386 | 2131.604 | 0.0050419
-6.3789 | 1880.002 | 0.0044468 | -6.3789 | 2123.775 | 0.0050234
-6.3719 | 1767.231 | 0.00418 | -6.3719 | 2206.252 | 0.0052185
-6.3648 | 1717.998 | 0.0040636 | -6.3648 | 2146.256 | 0.0050766
-6.3578 | 1793.041 | 0.0042411 | -6.3578 | 2147.346 | 0.0050791
-6.3507 | 1968.71 | 0.0046566 | -6.3507 | 2272.526 | 0.0053752
-6.3436 | 1962.15 | 0.0046411 | -6.3436 | 2341.077 | 0.0055374
-6.3366 | 1902.764 | 0.0045006 | -6.3366 | 2428.799 | 0.0057449
-6.3295 | 2118.822 | 0.0050117 | -6.3295 | 2381.727 | 0.0056335
-6.3225 | 2158.234 | 0.0051049 | -6.3225 | 2131.484 | 0.0050416
-6.3154 | 2082.087 | 0.0049248 | -6.3154 | 2007.424 | 0.0047482
-6.3084 | 1971.245 | 0.0046626 | -6.3084 | 2176.521 | 0.0051481
-6.3013 | 2026.594 | 0.0047935 | -6.3013 | 2243.492 | 0.0053065
-6.2942 | 2068.702 | 0.0048931 | -6.2942 | 2128.401 | 0.0050343
-6.2872 | 1895.649 | 0.0044838 | -6.2872 | 2018.676 | 0.0047748
-6.2801 | 1777.448 | 0.0042042 | -6.2801 | 1945.707 | 0.0046022
-6.2731 | 1806.305 | 0.0042725 | -6.2731 | 2054.505 | 0.0048595
-6.266 | 1893.327 | 0.0044783 | -6.266 | 2228.502 | 0.0052711
-6.259 | 2015.714 | 0.0047678 | -6.259 | 2456.589 | 0.0058106
-6.2519 | 2133.942 | 0.0050474 | -6.2519 | 2343.485 | 0.0055431
-6.2449 | 2218.518 | 0.0052475 | -6.2449 | 2132.859 | 0.0050449
-6.2378 | 2073.524 | 0.0049045 | -6.2378 | 2157.906 | 0.0051041
-6.2307 | 1976.471 | 0.004675 | -6.2307 | 2334.814 | 0.0055226
-6.2237 | 1880.432 | 0.0044478 | -6.2237 | 2407.692 | 0.0056949
-6.2166 | 1834.289 | 0.0043387 | -6.2166 | 2294.771 | 0.0054278
-6.2096 | 1842.257 | 0.0043575 | -6.2096 | 2175.815 | 0.0051465
-6.2025 | 1865.233 | 0.0044118 | -6.2025 | 2270.381 | 0.0053701
-6.1955 | 1879.526 | 0.0044457 | -6.1955 | 2457.588 | 0.005813
-6.1884 | 1940.472 | 0.0045898 | -6.1884 | 2484.381 | 0.0058763
-6.1813 | 1958.088 | 0.0046315 | -6.1813 | 2486.638 | 0.0058817
-6.1743 | 1942.773 | 0.0045953 | -6.1743 | 2527.667 | 0.0059787
-6.1672 | 1815.32 | 0.0042938 | -6.1672 | 2384.01 | 0.0056389
-6.1602 | 1972.106 | 0.0046646 | -6.1602 | 2155.889 | 0.0050993
-6.1531 | 1835.616 | 0.0043418 | -6.1531 | 2157.728 | 0.0051037
-6.1461 | 1713.929 | 0.004054 | -6.1461 | 2350.545 | 0.0055598
-6.139 | 1772.821 | 0.0041933 | -6.139 | 2466.128 | 0.0058332
-6.1319 | 1786.975 | 0.0042267 | -6.1319 | 2429.468 | 0.0057464
-6.1249 | 1912.454 | 0.0045235 | -6.1249 | 2431.819 | 0.005752
-6.1178 | 2217.076 | 0.0052441 | -6.1178 | 2503.275 | 0.005921
-6.1108 | 2134.03 | 0.0050476 | -6.1108 | 2478.423 | 0.0058622
-6.1037 | 1997.732 | 0.0047253 | -6.1037 | 2357.174 | 0.0055754
-6.0967 | 2149.805 | 0.005085 | -6.0967 | 2335.125 | 0.0055233
-6.0896 | 1992.853 | 0.0047137 | -6.0896 | 2328.495 | 0.0055076
-6.0826 | 1752.305 | 0.0041447 | -6.0826 | 2161.904 | 0.0051136
-6.0755 | 1841.385 | 0.0043554 | -6.0755 | 2059.761 | 0.004872
-6.0684 | 2044.964 | 0.004837 | -6.0684 | 2170.456 | 0.0051338
-6.0614 | 2121.722 | 0.0050185 | -6.0614 | 2096.08 | 0.0049579
-6.0543 | 2086.725 | 0.0049357 | -6.0543 | 2063.13 | 0.0048799
-6.0473 | 2094.269 | 0.0049536 | -6.0473 | 2218.371 | 0.0052471
-6.0402 | 2006.742 | 0.0047466 | -6.0402 | 2285.253 | 0.0054053
-6.0332 | 1903.687 | 0.0045028 | -6.0332 | 2364.06 | 0.0055917
-6.0261 | 1992.053 | 0.0047118 | -6.0261 | 2464.473 | 0.0058292
-6.019 | 2089.285 | 0.0049418 | -6.019 | 2494.93 | 0.0059013
-6.012 | 2091.581 | 0.0049472 | -6.012 | 2488.334 | 0.0058857
-6.0049 | 1980.161 | 0.0046837 | -6.0049 | 2594.854 | 0.0061376
-5.9979 | 2397.078 | 0.0056698 | -5.9979 | 2724.842 | 0.0064451
-5.9908 | 2496.801 | 0.0059057 | -5.9908 | 2680.333 | 0.0063398
-5.9838 | 2341.894 | 0.0055393 | -5.9838 | 2428.936 | 0.0057452
-5.9767 | 2361.827 | 0.0055864 | -5.9767 | 2266.666 | 0.0053614
-5.9697 | 2276.091 | 0.0053837 | -5.9697 | 2364.591 | 0.005593
-5.9626 | 1822.03 | 0.0043097 | -5.9626 | 2481.482 | 0.0058695
-5.9555 | 1957.422 | 0.0046299 | -5.9555 | 2423.266 | 0.0057318
-5.9485 | 2258.223 | 0.0053414 | -5.9485 | 2287.776 | 0.0054113
-5.9414 | 2040.518 | 0.0048265 | -5.9414 | 2280.357 | 0.0053937
-5.9344 | 1911.62 | 0.0045216 | -5.9344 | 2429.857 | 0.0057474
-5.9273 | 2345.767 | 0.0055485 | -5.9273 | 2525.264 | 0.005973
-5.9203 | 2627.1 | 0.0062139 | -5.9203 | 2517.202 | 0.005954
-5.9132 | 2449.298 | 0.0057933 | -5.9132 | 2552.419 | 0.0060373
-5.9061 | 2296.065 | 0.0054309 | -5.9061 | 2556.229 | 0.0060463
-5.8991 | 2199.245 | 0.0052019 | -5.8991 | 2367.827 | 0.0056006
-5.892 | 2100.95 | 0.0049694 | -5.892 | 2214.928 | 0.005239
-5.885 | 2200.312 | 0.0052044 | -5.885 | 2270.432 | 0.0053703
-5.8779 | 2325.499 | 0.0055005 | -5.8779 | 2483.443 | 0.0058741
-5.8709 | 2320.067 | 0.0054877 | -5.8709 | 2800.337 | 0.0066237
-5.8638 | 2333.155 | 0.0055186 | -5.8638 | 2881.816 | 0.0068164
-5.8568 | 2231.285 | 0.0052777 | -5.8568 | 2670.951 | 0.0063176
-5.8497 | 2078.248 | 0.0049157 | -5.8497 | 2582.561 | 0.0061086
-5.8426 | 2249.769 | 0.0053214 | -5.8426 | 2676.384 | 0.0063305
-5.8356 | 2483.212 | 0.0058736 | -5.8356 | 2677.522 | 0.0063332
-5.8285 | 2444.163 | 0.0057812 | -5.8285 | 2887.518 | 0.0068299
-5.8215 | 2322.289 | 0.0054929 | -5.8215 | 3006.979 | 0.0071124
-5.8144 | 2126.298 | 0.0050293 | -5.8144 | 2777.61 | 0.0065699
-5.8074 | 1963.587 | 0.0046445 | -5.8074 | 2704.948 | 0.006398
-5.8003 | 2055.769 | 0.0048625 | -5.8003 | 2765.326 | 0.0065408
-5.7932 | 2192.983 | 0.0051871 | -5.7932 | 2697.537 | 0.0063805
-5.7862 | 2136.959 | 0.0050546 | -5.7862 | 2571.978 | 0.0060835
-5.7791 | 2060.815 | 0.0048745 | -5.7791 | 2513.873 | 0.0059461
-5.7721 | 2318.644 | 0.0054843 | -5.7721 | 2612.75 | 0.00618
-5.765 | 2611.373 | 0.0061767 | -5.765 | 2756.562 | 0.0065201
-5.758 | 2536.874 | 0.0060005 | -5.758 | 2671.131 | 0.006318
-5.7509 | 2639.838 | 0.006244 | -5.7509 | 2578.381 | 0.0060987
-5.7439 | 2647.212 | 0.0062615 | -5.7439 | 2781.979 | 0.0065802
-5.7368 | 2267.132 | 0.0053625 | -5.7368 | 2985.175 | 0.0070609
-5.7297 | 2120.469 | 0.0050156 | -5.7297 | 2936.734 | 0.0069463
-5.7227 | 2217.623 | 0.0052454 | -5.7227 | 2831.128 | 0.0066965
-5.7156 | 2432.485 | 0.0057536 | -5.7156 | 2823.799 | 0.0066792
-5.7086 | 2552.203 | 0.0060367 | -5.7086 | 2777.028 | 0.0065685
-5.7015 | 2345.669 | 0.0055482 | -5.7015 | 2684.531 | 0.0063497
-5.6945 | 2191.105 | 0.0051826 | -5.6945 | 2745.434 | 0.0064938
-5.6874 | 2412.493 | 0.0057063 | -5.6874 | 2830.223 | 0.0066943
-5.6803 | 2534.476 | 0.0059948 | -5.6803 | 2815.893 | 0.0066605
-5.6733 | 2471.44 | 0.0058457 | -5.6733 | 2805.535 | 0.006636
-5.6662 | 2432.739 | 0.0057542 | -5.6662 | 2786.006 | 0.0065898
-5.6592 | 2254.777 | 0.0053332 | -5.6592 | 2864.08 | 0.0067744
-5.6521 | 2184.395 | 0.0051668 | -5.6521 | 2937.209 | 0.0069474
-5.6451 | 2211.615 | 0.0052311 | -5.6451 | 2752.14 | 0.0065097
-5.638 | 2227.105 | 0.0052678 | -5.638 | 2543.897 | 0.0060171
-5.631 | 2355.749 | 0.0055721 | -5.631 | 2697.971 | 0.0063815
-5.6239 | 2454.024 | 0.0058045 | -5.6239 | 3016.959 | 0.007136
-5.6168 | 2395.067 | 0.0056651 | -5.6168 | 2933.522 | 0.0069387
-5.6098 | 2465.169 | 0.0058309 | -5.6098 | 2743.732 | 0.0064898
-5.6027 | 2704.1 | 0.006396 | -5.6027 | 2817.451 | 0.0066641
-5.5957 | 2681.361 | 0.0063422 | -5.5957 | 2865.199 | 0.0067771
-5.5886 | 2464.822 | 0.0058301 | -5.5886 | 2864.642 | 0.0067758
-5.5816 | 2426.469 | 0.0057393 | -5.5816 | 2846.93 | 0.0067339
-5.5745 | 2422.336 | 0.0057296 | -5.5745 | 2859.059 | 0.0067626
-5.5674 | 2335.095 | 0.0055232 | -5.5674 | 2839.01 | 0.0067151
-5.5604 | 2408.138 | 0.005696 | -5.5604 | 2816.124 | 0.006661
-5.5533 | 2722.561 | 0.0064397 | -5.5533 | 2770.635 | 0.0065534
-5.5463 | 2820.174 | 0.0066706 | -5.5463 | 2798.323 | 0.0066189
-5.5392 | 2688.176 | 0.0063584 | -5.5392 | 2820.043 | 0.0066703
-5.5322 | 2642.957 | 0.0062514 | -5.5322 | 2859.828 | 0.0067644
-5.5251 | 2662.045 | 0.0062966 | -5.5251 | 2936.76 | 0.0069463
-5.518 | 2724.76 | 0.0064449 | -5.518 | 2941.15 | 0.0069567
-5.511 | 2581.95 | 0.0061071 | -5.511 | 3005.034 | 0.0071078
-5.5039 | 2520.431 | 0.0059616 | -5.5039 | 3046.204 | 0.0072052
-5.4969 | 2708.153 | 0.0064056 | -5.4969 | 2854.473 | 0.0067517
-5.4898 | 2678.436 | 0.0063353 | -5.4898 | 2566.945 | 0.0060716
-5.4828 | 2746.861 | 0.0064972 | -5.4828 | 2483.327 | 0.0058738
-5.4757 | 2738.271 | 0.0064769 | -5.4757 | 2651.532 | 0.0062717
-5.4687 | 2509.706 | 0.0059362 | -5.4687 | 2799.866 | 0.0066225
-5.4616 | 2640.913 | 0.0062466 | -5.4616 | 2857.32 | 0.0067584
-5.4545 | 2757.708 | 0.0065228 | -5.4545 | 2926.549 | 0.0069222
-5.4475 | 2685.819 | 0.0063528 | -5.4475 | 2983.273 | 0.0070564
-5.4404 | 2636.936 | 0.0062372 | -5.4404 | 2983.853 | 0.0070577
-5.4334 | 2599.907 | 0.0061496 | -5.4334 | 2917.299 | 0.0069003
-5.4263 | 2597.25 | 0.0061433 | -5.4263 | 3000.709 | 0.0070976
-5.4193 | 2602.379 | 0.0061554 | -5.4193 | 2973.197 | 0.0070325
-5.4122 | 2618.648 | 0.0061939 | -5.4122 | 3035.172 | 0.0071791
-5.4051 | 2589.923 | 0.006126 | -5.4051 | 3145.496 | 0.0074401
-5.3981 | 2481.996 | 0.0058707 | -5.3981 | 3123.365 | 0.0073877
-5.391 | 2565.095 | 0.0060672 | -5.391 | 3031.299 | 0.00717
-5.384 | 2664.756 | 0.006303 | -5.384 | 3008.665 | 0.0071164
-5.3769 | 2746.088 | 0.0064953 | -5.3769 | 3256.486 | 0.0077026
-5.3699 | 2786.776 | 0.0065916 | -5.3699 | 3310.782 | 0.007831
-5.3628 | 2811.114 | 0.0066491 | -5.3628 | 3175.961 | 0.0075121
-5.3558 | 2861.107 | 0.0067674 | -5.3558 | 3037.511 | 0.0071846
-5.3487 | 2662.499 | 0.0062976 | -5.3487 | 2813.166 | 0.006654
-5.3416 | 2569.102 | 0.0060767 | -5.3416 | 2591.904 | 0.0061307
-5.3346 | 2810.771 | 0.0066483 | -5.3346 | 2605.556 | 0.0061629
-5.3275 | 2806.34 | 0.0066379 | -5.3275 | 2745.471 | 0.0064939
-5.3205 | 2773.918 | 0.0065612 | -5.3205 | 2872.35 | 0.006794
-5.3134 | 2845.94 | 0.0067315 | -5.3134 | 2759.87 | 0.0065279
-5.3064 | 3063.191 | 0.0072454 | -5.3064 | 2663.634 | 0.0063003
-5.2993 | 3213.115 | 0.0076 | -5.2993 | 2822.48 | 0.006676
-5.2922 | 3176.413 | 0.0075132 | -5.2922 | 3189.626 | 0.0075444
-5.2852 | 3059.349 | 0.0072363 | -5.2852 | 3094.49 | 0.0073194
-5.2781 | 2886.878 | 0.0068284 | -5.2781 | 2910.387 | 0.006884
-5.2711 | 2755.256 | 0.006517 | -5.2711 | 2959.494 | 0.0070001
-5.264 | 2569.459 | 0.0060776 | -5.264 | 3072.173 | 0.0072666
-5.257 | 2535.843 | 0.005998 | -5.257 | 3064.331 | 0.0072481
-5.2499 | 2987.065 | 0.0070653 | -5.2499 | 2831.912 | 0.0066983
-5.2429 | 2964.675 | 0.0070124 | -5.2429 | 3005.58 | 0.0071091
-5.2358 | 3053.388 | 0.0072222 | -5.2358 | 3132.726 | 0.0074099
-5.2287 | 2906.672 | 0.0068752 | -5.2287 | 3013.384 | 0.0071276
-5.2217 | 3110.328 | 0.0073569 | -5.2217 | 3053.562 | 0.0072226
-5.2146 | 3151.12 | 0.0074534 | -5.2146 | 3150.836 | 0.0074527
-5.2076 | 2944.206 | 0.006964 | -5.2076 | 3230.693 | 0.0076416
-5.2005 | 3091.545 | 0.0073125 | -5.2005 | 3394.786 | 0.0080297
-5.1935 | 3034.92 | 0.0071785 | -5.1935 | 3484.166 | 0.0082411
-5.1864 | 3025.31 | 0.0071558 | -5.1864 | 3413.993 | 0.0080751
-5.1793 | 2849.966 | 0.006741 | -5.1793 | 3519.106 | 0.0083238
-5.1723 | 2903.843 | 0.0068685 | -5.1723 | 3533.835 | 0.0083586
-5.1652 | 2911.415 | 0.0068864 | -5.1652 | 3321.511 | 0.0078564
-5.1582 | 2628.454 | 0.0062171 | -5.1582 | 3352.447 | 0.0079296
-5.1511 | 2737.209 | 0.0064743 | -5.1511 | 3016.227 | 0.0071343
-5.1441 | 3008.236 | 0.0071154 | -5.1441 | 3083.473 | 0.0072934
-5.137 | 3059.278 | 0.0072361 | -5.137 | 3326.998 | 0.0078694
-5.13 | 2936.169 | 0.0069449 | -5.13 | 3787.922 | 0.0089596
-5.1229 | 3049.913 | 0.007214 | -5.1229 | 3850.276 | 0.0091071
-5.1158 | 2824.62 | 0.0066811 | -5.1158 | 3378.754 | 0.0079918
-5.1088 | 2745.138 | 0.0064931 | -5.1088 | 2932.491 | 0.0069362
-5.1017 | 2973.044 | 0.0070322 | -5.1017 | 2944.022 | 0.0069635
-5.0947 | 3002.19 | 0.0071011 | -5.0947 | 2527.012 | 0.0059772
-5.0876 | 3092.178 | 0.007314 | -5.0876 | 2735.892 | 0.0064712
-5.0806 | 3105.796 | 0.0073462 | -5.0806 | 3256.372 | 0.0077023
-5.0735 | 3203.038 | 0.0075762 | -5.0735 | 3487.091 | 0.008248
-5.0664 | 3203.034 | 0.0075762 | -5.0664 | 3560.792 | 0.0084224
-5.0594 | 2847.528 | 0.0067353 | -5.0594 | 3455.882 | 0.0081742
-5.0523 | 3241.441 | 0.007667 | -5.0523 | 3694.937 | 0.0087397
-5.0453 | 3315.871 | 0.0078431 | -5.0453 | 3596.604 | 0.0085071
-5.0382 | 3331.809 | 0.0078808 | -5.0382 | 3198.381 | 0.0075652
-5.0312 | 3094.542 | 0.0073195 | -5.0312 | 3433.154 | 0.0081205
-5.0241 | 3020.962 | 0.0071455 | -5.0241 | 3780.289 | 0.0089415
-5.017 | 3406.33 | 0.008057 | -5.017 | 3675.608 | 0.0086939
-5.01 | 3265.083 | 0.0077229 | -5.01 | 3521.244 | 0.0083288
-5.0029 | 3238.999 | 0.0076612 | -5.0029 | 3785.449 | 0.0089538
-4.9959 | 3144.538 | 0.0074378 | -4.9959 | 3869.135 | 0.0091517
-4.9888 | 2899.88 | 0.0068591 | -4.9888 | 3748.775 | 0.008867
-4.9818 | 2732.219 | 0.0064625 | -4.9818 | 3495.126 | 0.008267
-4.9747 | 2926.719 | 0.0069226 | -4.9747 | 3596.547 | 0.0085069
-4.9677 | 3480.163 | 0.0082317 | -4.9677 | 3689.038 | 0.0087257
-4.9606 | 3178.909 | 0.0075191 | -4.9606 | 3840.839 | 0.0090848
-4.9535 | 3436.662 | 0.0081288 | -4.9535 | 3838.896 | 0.0090802
-4.9465 | 3204.202 | 0.0075789 | -4.9465 | 3817.637 | 0.0090299
-4.9394 | 3422.756 | 0.0080959 | -4.9394 | 3620.748 | 0.0085642
-4.9324 | 3225.206 | 0.0076286 | -4.9324 | 3579.405 | 0.0084664
-4.9253 | 3315.478 | 0.0078421 | -4.9253 | 3828.675 | 0.009056
-4.9183 | 3557.256 | 0.008414 | -4.9183 | 3681.865 | 0.0087087
-4.9112 | 3434.077 | 0.0081226 | -4.9112 | 3579.136 | 0.0084658
-4.9041 | 3303.478 | 0.0078137 | -4.9041 | 3697.33 | 0.0087453
-4.8971 | 3252.784 | 0.0076938 | -4.8971 | 3713.736 | 0.0087841
-4.89 | 3345.778 | 0.0079138 | -4.89 | 3742.762 | 0.0088528
-4.883 | 3324.418 | 0.0078633 | -4.883 | 3768.799 | 0.0089144
-4.8759 | 3195.172 | 0.0075576 | -4.8759 | 3712.357 | 0.0087809
-4.8689 | 3244.624 | 0.0076745 | -4.8689 | 3528.597 | 0.0083462
-4.8618 | 3479.983 | 0.0082312 | -4.8618 | 3592.423 | 0.0084972
-4.8548 | 3747.844 | 0.0088648 | -4.8548 | 3424.03 | 0.0080989
-4.8477 | 3816.775 | 0.0090278 | -4.8477 | 3756.309 | 0.0088848
-4.8406 | 3677.072 | 0.0086974 | -4.8406 | 3736.288 | 0.0088375
-4.8336 | 3504.753 | 0.0082898 | -4.8336 | 3948.586 | 0.0093396
-4.8265 | 3536.214 | 0.0083642 | -4.8265 | 4105.142 | 0.0097099
-4.8195 | 3655.76 | 0.008647 | -4.8195 | 3671.658 | 0.0086846
-4.8124 | 3638.765 | 0.0086068 | -4.8124 | 3312.871 | 0.007836
-4.8054 | 3659.973 | 0.008657 | -4.8054 | 3880.68 | 0.009179
-4.7983 | 3568.871 | 0.0084415 | -4.7983 | 3655.59 | 0.0086466
-4.7912 | 3405.718 | 0.0080556 | -4.7912 | 4050.357 | 0.0095803
-4.7842 | 3599.948 | 0.008515 | -4.7842 | 3775.329 | 0.0089298
-4.7771 | 3676.041 | 0.008695 | -4.7771 | 3770.936 | 0.0089194
-4.7701 | 3829.618 | 0.0090582 | -4.7701 | 4000.633 | 0.0094627
-4.763 | 3947.691 | 0.0093375 | -4.763 | 4111.82 | 0.0097257
-4.756 | 3890.823 | 0.009203 | -4.756 | 3646.571 | 0.0086253
-4.7489 | 3834.361 | 0.0090694 | -4.7489 | 3777.598 | 0.0089352
-4.7419 | 3893.76 | 0.0092099 | -4.7419 | 3989.816 | 0.0094371
-4.7348 | 3707.266 | 0.0087688 | -4.7348 | 3929.42 | 0.0092943
-4.7277 | 3668.729 | 0.0086777 | -4.7277 | 3803.261 | 0.0089959
-4.7207 | 3588.669 | 0.0084883 | -4.7207 | 3634.917 | 0.0085977
-4.7136 | 3599.704 | 0.0085144 | -4.7136 | 3671.616 | 0.0086845
-4.7066 | 3575.205 | 0.0084565 | -4.7066 | 3644.106 | 0.0086194
-4.6995 | 3330.013 | 0.0078765 | -4.6995 | 3574.465 | 0.0084547
-4.6925 | 3248.368 | 0.0076834 | -4.6925 | 3840.685 | 0.0090844
-4.6854 | 3718.021 | 0.0087943 | -4.6854 | 4089.699 | 0.0096734
-4.6783 | 4049.033 | 0.0095772 | -4.6783 | 3974.426 | 0.0094007
-4.6713 | 4211.16 | 0.0099607 | -4.6713 | 3936.575 | 0.0093112
-4.6642 | 3765.087 | 0.0089056 | -4.6642 | 3927.53 | 0.0092898
-4.6572 | 3680.863 | 0.0087064 | -4.6572 | 3803.373 | 0.0089961
-4.6501 | 3926.679 | 0.0092878 | -4.6501 | 3875.504 | 0.0091668
-4.6431 | 4143.498 | 0.0098006 | -4.6431 | 4059.768 | 0.0096026
-4.636 | 4174.881 | 0.0098749 | -4.636 | 4178.68 | 0.0098839
-4.629 | 4055.112 | 0.0095916 | -4.629 | 4273.919 | 0.010109
-4.6219 | 4095.244 | 0.0096865 | -4.6219 | 4086.66 | 0.0096662
-4.6148 | 3812.415 | 0.0090175 | -4.6148 | 3780.275 | 0.0089415
-4.6078 | 3637.28 | 0.0086033 | -4.6078 | 3960.606 | 0.0093681
-4.6007 | 3900.741 | 0.0092265 | -4.6007 | 4279.907 | 0.010123
-4.5937 | 4029.432 | 0.0095308 | -4.5937 | 4218.194 | 0.0099773
-4.5866 | 3863.517 | 0.0091384 | -4.5866 | 4146.333 | 0.0098074
-4.5796 | 3904.2 | 0.0092346 | -4.5796 | 4186.372 | 0.0099021
-4.5725 | 4196.747 | 0.0099266 | -4.5725 | 4057.587 | 0.0095974
-4.5654 | 4285.227 | 0.010136 | -4.5654 | 4019.447 | 0.0095072
-4.5584 | 4166.971 | 0.0098562 | -4.5584 | 4099.128 | 0.0096957
-4.5513 | 3997.025 | 0.0094542 | -4.5513 | 4103.392 | 0.0097058
-4.5443 | 3948.588 | 0.0093396 | -4.5443 | 4024.514 | 0.0095192
-4.5372 | 4024.336 | 0.0095188 | -4.5372 | 4231.048 | 0.010008
-4.5302 | 4087.585 | 0.0096684 | -4.5302 | 4466.009 | 0.010563
-4.5231 | 4133.889 | 0.0097779 | -4.5231 | 4389.511 | 0.010383
-4.516 | 3971.22 | 0.0093932 | -4.516 | 4343.162 | 0.010273
-4.509 | 3804.646 | 0.0089992 | -4.509 | 4282.661 | 0.01013
-4.5019 | 3924.462 | 0.0092826 | -4.5019 | 4296.796 | 0.010163
-4.4949 | 4125.582 | 0.0097583 | -4.4949 | 4305.413 | 0.010184
-4.4878 | 4322.224 | 0.010223 | -4.4878 | 4173.773 | 0.0098723
-4.4808 | 4293.891 | 0.010156 | -4.4808 | 4065.417 | 0.009616
-4.4737 | 3952.976 | 0.00935 | -4.4737 | 4114.885 | 0.009733
-4.4667 | 3660.821 | 0.008659 | -4.4667 | 4398.081 | 0.010403
-4.4596 | 3840.176 | 0.0090832 | -4.4596 | 4470.808 | 0.010575
-4.4525 | 4016.362 | 0.0094999 | -4.4525 | 4395.845 | 0.010398
-4.4455 | 3887.37 | 0.0091948 | -4.4455 | 4399.254 | 0.010406
-4.4384 | 4043.767 | 0.0095648 | -4.4384 | 4512.641 | 0.010674
-4.4314 | 4102.435 | 0.0097035 | -4.4314 | 4708.333 | 0.011137
-4.4243 | 4120.603 | 0.0097465 | -4.4243 | 4762.483 | 0.011265
-4.4173 | 4141.838 | 0.0097967 | -4.4173 | 4639.823 | 0.010975
-4.4102 | 4283.786 | 0.010132 | -4.4102 | 4433.333 | 0.010486
-4.4031 | 4405.353 | 0.01042 | -4.4031 | 4598.238 | 0.010876
-4.3961 | 4513.915 | 0.010677 | -4.3961 | 4580.687 | 0.010835
-4.389 | 4604.956 | 0.010892 | -4.389 | 4466.778 | 0.010565
-4.382 | 4705.314 | 0.01113 | -4.382 | 4442.373 | 0.010508
-4.3749 | 4709.85 | 0.01114 | -4.3749 | 4486.864 | 0.010613
-4.3679 | 4635.005 | 0.010963 | -4.3679 | 4714.498 | 0.011151
-4.3608 | 4482.231 | 0.010602 | -4.3608 | 4771.512 | 0.011286
-4.3538 | 4580.044 | 0.010833 | -4.3538 | 4556.77 | 0.010778
-4.3467 | 4637.732 | 0.01097 | -4.3467 | 4594.225 | 0.010867
-4.3396 | 4348.628 | 0.010286 | -4.3396 | 4640.667 | 0.010977
-4.3326 | 4111.11 | 0.009724 | -4.3326 | 4654.366 | 0.011009
-4.3255 | 4227.132 | 0.0099985 | -4.3255 | 4725.791 | 0.011178
-4.3185 | 4085.684 | 0.0096639 | -4.3185 | 4648.625 | 0.010995
-4.3114 | 4252.723 | 0.010059 | -4.3114 | 4330.576 | 0.010243
-4.3044 | 4680.468 | 0.011071 | -4.3044 | 4310.5 | 0.010196
-4.2973 | 4770.99 | 0.011285 | -4.2973 | 4647.834 | 0.010994
-4.2902 | 4417.441 | 0.010449 | -4.2902 | 4717.776 | 0.011159
-4.2832 | 4481.009 | 0.010599 | -4.2832 | 4653.431 | 0.011007
-4.2761 | 4667.04 | 0.011039 | -4.2761 | 4805.928 | 0.011367
-4.2691 | 4903.493 | 0.011598 | -4.2691 | 4938.078 | 0.01168
-4.262 | 5076.153 | 0.012007 | -4.262 | 4939.794 | 0.011684
-4.255 | 5068.796 | 0.011989 | -4.255 | 4895.11 | 0.011578
-4.2479 | 4850.294 | 0.011472 | -4.2479 | 4841.8 | 0.011452
-4.2409 | 4689.681 | 0.011093 | -4.2409 | 4975.629 | 0.011769
-4.2338 | 4638.849 | 0.010972 | -4.2338 | 5082.263 | 0.012021
-4.2267 | 4815.819 | 0.011391 | -4.2267 | 5075.807 | 0.012006
-4.2197 | 4825.921 | 0.011415 | -4.2197 | 4745.616 | 0.011225
-4.2126 | 5003.505 | 0.011835 | -4.2126 | 4459.343 | 0.010548
-4.2056 | 5253.436 | 0.012426 | -4.2056 | 4487.313 | 0.010614
-4.1985 | 5075.428 | 0.012005 | -4.1985 | 4470.13 | 0.010573
-4.1915 | 4994.125 | 0.011813 | -4.1915 | 4985.382 | 0.011792
-4.1844 | 5122.215 | 0.012116 | -4.1844 | 5051.571 | 0.011949
-4.1773 | 5412.61 | 0.012802 | -4.1773 | 4722.295 | 0.01117
-4.1703 | 5336.512 | 0.012622 | -4.1703 | 4522.273 | 0.010697
-4.1632 | 5145.259 | 0.01217 | -4.1632 | 5187.945 | 0.012271
-4.1562 | 4986.368 | 0.011794 | -4.1562 | 4600.58 | 0.010882
-4.1491 | 5062.606 | 0.011975 | -4.1491 | 5487.084 | 0.012979
-4.1421 | 5464.002 | 0.012924 | -4.1421 | 4831.701 | 0.011428
-4.135 | 5188.843 | 0.012273 | -4.135 | 5313.587 | 0.012568
-4.128 | 5462.52 | 0.012921 | -4.128 | 5051.807 | 0.011949
-4.1209 | 5450.429 | 0.012892 | -4.1209 | 4856.863 | 0.011488
-4.1138 | 5344.304 | 0.012641 | -4.1138 | 5824.715 | 0.013777
-4.1068 | 5005.999 | 0.011841 | -4.1068 | 5397.568 | 0.012767
-4.0997 | 5196.123 | 0.01229 | -4.0997 | 5411.108 | 0.012799
-4.0927 | 5333.43 | 0.012615 | -4.0927 | 5563.288 | 0.013159
-4.0856 | 5477.556 | 0.012956 | -4.0856 | 5360.433 | 0.012679
-4.0786 | 5513.263 | 0.013041 | -4.0786 | 5240.501 | 0.012395
-4.0715 | 5598.296 | 0.013242 | -4.0715 | 5446.226 | 0.012882
-4.0644 | 5679.684 | 0.013434 | -4.0644 | 5431.208 | 0.012846
-4.0574 | 5536.513 | 0.013096 | -4.0574 | 6116.432 | 0.014467
-4.0503 | 5748.39 | 0.013597 | -4.0503 | 5784.797 | 0.013683
-4.0433 | 5758.456 | 0.013621 | -4.0433 | 5938.324 | 0.014046
-4.0362 | 5516.678 | 0.013049 | -4.0362 | 5598.625 | 0.013242
-4.0292 | 4891.634 | 0.01157 | -4.0292 | 5405.277 | 0.012785
-4.0221 | 5415.054 | 0.012808 | -4.0221 | 5614.506 | 0.01328
-4.0151 | 5631.824 | 0.013321 | -4.0151 | 5545.421 | 0.013117
-4.008 | 5284.643 | 0.0125 | -4.008 | 5442.56 | 0.012873
-4.0009 | 5410.354 | 0.012797 | -4.0009 | 5568.371 | 0.013171
-3.9939 | 5379.76 | 0.012725 | -3.9939 | 5578.059 | 0.013194
-3.9868 | 5566.477 | 0.013166 | -3.9868 | 5926.855 | 0.014019
-3.9798 | 5502.089 | 0.013014 | -3.9798 | 6069.259 | 0.014356
-3.9727 | 5651.335 | 0.013367 | -3.9727 | 5651.667 | 0.013368
-3.9657 | 5755.67 | 0.013614 | -3.9657 | 5743.77 | 0.013586
-3.9586 | 5895.277 | 0.013944 | -3.9586 | 5971.016 | 0.014123
-3.9515 | 6102.433 | 0.014434 | -3.9515 | 5771.272 | 0.013651
-3.9445 | 6145.995 | 0.014537 | -3.9445 | 5775.994 | 0.013662
-3.9374 | 5906.914 | 0.013972 | -3.9374 | 5672.091 | 0.013416
-3.9304 | 5781.663 | 0.013675 | -3.9304 | 5669.077 | 0.013409
-3.9233 | 6072.627 | 0.014364 | -3.9233 | 6094.688 | 0.014416
-3.9163 | 6082.771 | 0.014388 | -3.9163 | 6417.415 | 0.015179
-3.9092 | 6004.624 | 0.014203 | -3.9092 | 6221.158 | 0.014715
-3.9021 | 6107.2 | 0.014445 | -3.9021 | 5902.263 | 0.013961
-3.8951 | 6149.172 | 0.014545 | -3.8951 | 6031.049 | 0.014265
-3.888 | 6140.258 | 0.014524 | -3.888 | 6075.804 | 0.014371
-3.881 | 6049.262 | 0.014308 | -3.881 | 6044.335 | 0.014297
-3.8739 | 6018.917 | 0.014237 | -3.8739 | 6060.983 | 0.014336
-3.8669 | 6062.039 | 0.014339 | -3.8669 | 6265.061 | 0.014819
-3.8598 | 6023.075 | 0.014246 | -3.8598 | 6740.508 | 0.015943
-3.8528 | 6056.604 | 0.014326 | -3.8528 | 6722.234 | 0.0159
-3.8457 | 6302.589 | 0.014908 | -3.8457 | 6570.017 | 0.01554
-3.8386 | 6671.13 | 0.015779 | -3.8386 | 6375.777 | 0.015081
-3.8316 | 6825.447 | 0.016144 | -3.8316 | 6333.68 | 0.014981
-3.8245 | 6779.671 | 0.016036 | -3.8245 | 6189.616 | 0.01464
-3.8175 | 6716.175 | 0.015886 | -3.8175 | 6270.747 | 0.014832
-3.8104 | 6767.185 | 0.016006 | -3.8104 | 6604.399 | 0.015621
-3.8034 | 6626.785 | 0.015674 | -3.8034 | 6482.586 | 0.015333
-3.7963 | 6441.133 | 0.015235 | -3.7963 | 6409.91 | 0.015161
-3.7892 | 6825.057 | 0.016143 | -3.7892 | 6776.324 | 0.016028
-3.7822 | 6925.118 | 0.01638 | -3.7822 | 6667.721 | 0.015771
-3.7751 | 7294.285 | 0.017253 | -3.7751 | 6343.478 | 0.015004
-3.7681 | 7301.913 | 0.017271 | -3.7681 | 6415.39 | 0.015174
-3.761 | 7128.949 | 0.016862 | -3.761 | 6480.016 | 0.015327
-3.754 | 7331.04 | 0.01734 | -3.754 | 6602.417 | 0.015617
-3.7469 | 6960.787 | 0.016464 | -3.7469 | 6743.83 | 0.015951
-3.7399 | 6884.754 | 0.016285 | -3.7399 | 6989.172 | 0.016532
-3.7328 | 7158.689 | 0.016933 | -3.7328 | 7247.654 | 0.017143
-3.7257 | 7393.506 | 0.017488 | -3.7257 | 7080.083 | 0.016747
-3.7187 | 7529.892 | 0.017811 | -3.7187 | 7246.359 | 0.01714
-3.7116 | 7469.19 | 0.017667 | -3.7116 | 7181.769 | 0.016987
-3.7046 | 7452.399 | 0.017627 | -3.7046 | 6693.25 | 0.015832
-3.6975 | 7454.216 | 0.017632 | -3.6975 | 6492.942 | 0.015358
-3.6905 | 7475 | 0.017681 | -3.6905 | 6621.651 | 0.015662
-3.6834 | 7524.181 | 0.017797 | -3.6834 | 7075.04 | 0.016735
-3.6763 | 7641.493 | 0.018074 | -3.6763 | 7244.95 | 0.017137
-3.6693 | 7670.041 | 0.018142 | -3.6693 | 7351.686 | 0.017389
-3.6622 | 7590.479 | 0.017954 | -3.6622 | 7514.322 | 0.017774
-3.6552 | 7697.278 | 0.018206 | -3.6552 | 7292.137 | 0.017248
-3.6481 | 7912.004 | 0.018714 | -3.6481 | 7525.815 | 0.017801
-3.6411 | 8106.029 | 0.019173 | -3.6411 | 7862.51 | 0.018597
-3.634 | 8179.549 | 0.019347 | -3.634 | 7571.81 | 0.01791
-3.627 | 8202.445 | 0.019401 | -3.627 | 7446.854 | 0.017614
-3.6199 | 8387.741 | 0.01984 | -3.6199 | 7181.105 | 0.016986
-3.6128 | 8579.972 | 0.020294 | -3.6128 | 7298.378 | 0.017263
-3.6058 | 8798.426 | 0.020811 | -3.6058 | 7660.219 | 0.018119
-3.5987 | 8644.98 | 0.020448 | -3.5987 | 7811.703 | 0.018477
-3.5917 | 8671.507 | 0.020511 | -3.5917 | 8041.215 | 0.01902
-3.5846 | 9181.848 | 0.021718 | -3.5846 | 8187.877 | 0.019367
-3.5776 | 9703.35 | 0.022951 | -3.5776 | 7981.493 | 0.018879
-3.5705 | 9869.122 | 0.023344 | -3.5705 | 7777.514 | 0.018396
-3.5634 | 9925.351 | 0.023477 | -3.5634 | 8064.757 | 0.019076
-3.5564 | 10170.74 | 0.024057 | -3.5564 | 8281.198 | 0.019588
-3.5493 | 10430.55 | 0.024671 | -3.5493 | 8465.606 | 0.020024
-3.5423 | 10752.01 | 0.025432 | -3.5423 | 8671.834 | 0.020512
-3.5352 | 11174.64 | 0.026431 | -3.5352 | 9371.229 | 0.022166
-3.5282 | 11626.44 | 0.0275 | -3.5282 | 9499.857 | 0.02247
-3.5211 | 12064.6 | 0.028536 | -3.5211 | 9043.351 | 0.02139
-3.5141 | 12380.37 | 0.029283 | -3.5141 | 8903.768 | 0.02106
-3.507 | 13006.46 | 0.030764 | -3.507 | 9371.903 | 0.022167
-3.4999 | 13897.27 | 0.032871 | -3.4999 | 9694.909 | 0.022931
-3.4929 | 14947.14 | 0.035355 | -3.4929 | 9741.936 | 0.023043
-3.4858 | 16092.69 | 0.038064 | -3.4858 | 10044.43 | 0.023758
-3.4788 | 17100.99 | 0.040449 | -3.4788 | 10089.03 | 0.023864
-3.4717 | 18106.98 | 0.042829 | -3.4717 | 10137.16 | 0.023978
-3.4647 | 19579.13 | 0.046311 | -3.4647 | 10514.66 | 0.02487
-3.4576 | 21232.83 | 0.050222 | -3.4576 | 10545.29 | 0.024943
-3.4505 | 23455.1 | 0.055479 | -3.4505 | 10831.85 | 0.025621
-3.4435 | 25773.21 | 0.060962 | -3.4435 | 11797.32 | 0.027904
-3.4364 | 28686.48 | 0.067852 | -3.4364 | 12445.98 | 0.029439
-3.4294 | 31082.77 | 0.07352 | -3.4294 | 12917.05 | 0.030553
-3.4223 | 33711.23 | 0.079737 | -3.4223 | 13816.88 | 0.032681
-3.4153 | 36537.39 | 0.086422 | -3.4153 | 14856.67 | 0.035141
-3.4082 | 38543.97 | 0.091168 | -3.4082 | 15926.2 | 0.03767
-3.4011 | 41875.75 | 0.099049 | -3.4011 | 16900.91 | 0.039976
-3.3941 | 47409.91 | 0.11214 | -3.3941 | 18429.39 | 0.043591
-3.387 | 51513.5 | 0.12185 | -3.387 | 20438 | 0.048342
-3.38 | 57881.43 | 0.13691 | -3.38 | 22051.81 | 0.052159
-3.3729 | 64185.07 | 0.15182 | -3.3729 | 24444.28 | 0.057818
-3.3659 | 71640.06 | 0.16945 | -3.3659 | 28713.41 | 0.067916
-3.3588 | 76077.93 | 0.17995 | -3.3588 | 33280.33 | 0.078718
-3.3518 | 82586.92 | 0.19534 | -3.3518 | 37558.3 | 0.088837
-3.3447 | 86120.14 | 0.2037 | -3.3447 | 42043.4 | 0.099446
-3.3376 | 89539.34 | 0.21179 | -3.3376 | 47409.75 | 0.11214
-3.3306 | 93956.01 | 0.22223 | -3.3306 | 51282.14 | 0.1213
-3.3235 | 96864.8 | 0.22912 | -3.3235 | 54870.52 | 0.12979
-3.3165 | 100592.5 | 0.23793 | -3.3165 | 58998.92 | 0.13955
-3.3094 | 102109.6 | 0.24152 | -3.3094 | 62841.39 | 0.14864
-3.3024 | 105094.7 | 0.24858 | -3.3024 | 67460.91 | 0.15957
-3.2953 | 107353.8 | 0.25392 | -3.2953 | 72356.53 | 0.17115
-3.2882 | 109129.9 | 0.25813 | -3.2882 | 74485.54 | 0.17618
-3.2812 | 110694.4 | 0.26183 | -3.2812 | 78297.55 | 0.1852
-3.2741 | 111963.9 | 0.26483 | -3.2741 | 81324.18 | 0.19236
-3.2671 | 113859.8 | 0.26931 | -3.2671 | 84687.57 | 0.20031
-3.26 | 116407.3 | 0.27534 | -3.26 | 85380.77 | 0.20195
-3.253 | 118541.9 | 0.28039 | -3.253 | 87325.91 | 0.20655
-3.2459 | 120028.4 | 0.2839 | -3.2459 | 91167.24 | 0.21564
-3.2389 | 121934.4 | 0.28841 | -3.2389 | 92480.41 | 0.21874
-3.2318 | 123397 | 0.29187 | -3.2318 | 95032.59 | 0.22478
-3.2247 | 123963.2 | 0.29321 | -3.2247 | 97263.45 | 0.23006
-3.2177 | 125052.2 | 0.29579 | -3.2177 | 98876.91 | 0.23387
-3.2106 | 126669.8 | 0.29961 | -3.2106 | 102008.1 | 0.24128
-3.2036 | 128112.3 | 0.30302 | -3.2036 | 103748.4 | 0.2454
-3.1965 | 129473 | 0.30624 | -3.1965 | 104903.3 | 0.24813
-3.1895 | 130813.7 | 0.30941 | -3.1895 | 105945.5 | 0.25059
-3.1824 | 131724.2 | 0.31157 | -3.1824 | 108530.1 | 0.25671
-3.1753 | 133245.8 | 0.31517 | -3.1753 | 110146.9 | 0.26053
-3.1683 | 135478.6 | 0.32045 | -3.1683 | 112135.4 | 0.26523
-3.1612 | 136999.4 | 0.32405 | -3.1612 | 113224 | 0.26781
-3.1542 | 137955.3 | 0.32631 | -3.1542 | 114488.8 | 0.2708
-3.1471 | 139557.1 | 0.3301 | -3.1471 | 115734.9 | 0.27375
-3.1401 | 140924.6 | 0.33333 | -3.1401 | 117996.4 | 0.2791
-3.133 | 142949.3 | 0.33812 | -3.133 | 118984.4 | 0.28143
-3.126 | 144914.3 | 0.34277 | -3.126 | 119781.7 | 0.28332
-3.1189 | 146659.8 | 0.3469 | -3.1189 | 120419.3 | 0.28483
-3.1118 | 148087.3 | 0.35027 | -3.1118 | 122754.4 | 0.29035
-3.1048 | 149377.3 | 0.35332 | -3.1048 | 125629.8 | 0.29715
-3.0977 | 150326.6 | 0.35557 | -3.0977 | 126921.4 | 0.30021
-3.0907 | 152621.5 | 0.361 | -3.0907 | 128834 | 0.30473
-3.0836 | 155969.3 | 0.36892 | -3.0836 | 131886.5 | 0.31195
-3.0766 | 158100.2 | 0.37396 | -3.0766 | 133671 | 0.31617
-3.0695 | 159627.3 | 0.37757 | -3.0695 | 134752 | 0.31873
-3.0624 | 161774.2 | 0.38265 | -3.0624 | 136686.2 | 0.3233
-3.0554 | 163806.5 | 0.38745 | -3.0554 | 138830.1 | 0.32838
-3.0483 | 163687.5 | 0.38717 | -3.0483 | 140135.1 | 0.33146
-3.0413 | 163557.1 | 0.38686 | -3.0413 | 141255.7 | 0.33411
-3.0342 | 165402.7 | 0.39123 | -3.0342 | 143001.5 | 0.33824
-3.0272 | 167202.8 | 0.39549 | -3.0272 | 144623.6 | 0.34208
-3.0201 | 168529.6 | 0.39862 | -3.0201 | 145408.6 | 0.34394
-3.0131 | 169540.8 | 0.40102 | -3.0131 | 146403.1 | 0.34629
-3.006 | 170740.9 | 0.40385 | -3.006 | 148829.6 | 0.35203
-2.9989 | 172689.8 | 0.40846 | -2.9989 | 151291.8 | 0.35785
-2.9919 | 174212.9 | 0.41207 | -2.9919 | 152732.3 | 0.36126
-2.9848 | 175195.4 | 0.41439 | -2.9848 | 154371.4 | 0.36514
-2.9778 | 176166.3 | 0.41669 | -2.9778 | 155754.5 | 0.36841
-2.9707 | 177451.5 | 0.41973 | -2.9707 | 156407.6 | 0.36995
-2.9637 | 178871.9 | 0.42309 | -2.9637 | 157746.9 | 0.37312
-2.9566 | 179902 | 0.42552 | -2.9566 | 159465.9 | 0.37719
-2.9495 | 181052.2 | 0.42824 | -2.9495 | 160711.1 | 0.38013
-2.9425 | 182679.9 | 0.43209 | -2.9425 | 162640.5 | 0.38469
-2.9354 | 184371.4 | 0.4361 | -2.9354 | 165754.7 | 0.39206
-2.9284 | 185402.4 | 0.43853 | -2.9284 | 168327.3 | 0.39815
-2.9213 | 186694 | 0.44159 | -2.9213 | 169233 | 0.40029
-2.9143 | 188993 | 0.44703 | -2.9143 | 169475.9 | 0.40086
-2.9072 | 191645 | 0.4533 | -2.9072 | 169976.6 | 0.40205
-2.9002 | 193617.8 | 0.45797 | -2.9002 | 171875.7 | 0.40654
-2.8931 | 194998.6 | 0.46123 | -2.8931 | 174894.7 | 0.41368
-2.886 | 196677.6 | 0.4652 | -2.886 | 175962.6 | 0.41621
-2.879 | 198229.7 | 0.46887 | -2.879 | 176428.5 | 0.41731
-2.8719 | 199247.6 | 0.47128 | -2.8719 | 177859.6 | 0.42069
-2.8649 | 199777.8 | 0.47254 | -2.8649 | 179549.5 | 0.42469
-2.8578 | 200176 | 0.47348 | -2.8578 | 180889.2 | 0.42786
-2.8508 | 202526.6 | 0.47904 | -2.8508 | 182229.4 | 0.43103
-2.8437 | 205138.5 | 0.48522 | -2.8437 | 185219.5 | 0.4381
-2.8366 | 206791.2 | 0.48912 | -2.8366 | 187792.2 | 0.44419
-2.8296 | 209542.2 | 0.49563 | -2.8296 | 188357.5 | 0.44552
-2.8225 | 210709.3 | 0.49839 | -2.8225 | 190007.1 | 0.44943
-2.8155 | 210985.2 | 0.49904 | -2.8155 | 192412.4 | 0.45511
-2.8084 | 212891.4 | 0.50355 | -2.8084 | 195532.1 | 0.46249
-2.8014 | 215266.1 | 0.50917 | -2.8014 | 196809.5 | 0.46551
-2.7943 | 217361.2 | 0.51413 | -2.7943 | 196762.4 | 0.4654
-2.7872 | 221463.4 | 0.52383 | -2.7872 | 197783.7 | 0.46782
-2.7802 | 222269.2 | 0.52574 | -2.7802 | 199801.2 | 0.47259
-2.7731 | 224669.7 | 0.53141 | -2.7731 | 203716.2 | 0.48185
-2.7661 | 227307.1 | 0.53765 | -2.7661 | 206571.7 | 0.48861
-2.759 | 226095.4 | 0.53479 | -2.759 | 207299.5 | 0.49033
-2.752 | 228886.3 | 0.54139 | -2.752 | 208454.8 | 0.49306
-2.7449 | 228552 | 0.5406 | -2.7449 | 211011.3 | 0.49911
-2.7379 | 228161.9 | 0.53967 | -2.7379 | 214087.9 | 0.50638
-2.7308 | 234018.9 | 0.55353 | -2.7308 | 215778.6 | 0.51038
-2.7237 | 234901 | 0.55561 | -2.7237 | 217912.3 | 0.51543
-2.7167 | 236320.6 | 0.55897 | -2.7167 | 219499.1 | 0.51918
-2.7096 | 237496.9 | 0.56175 | -2.7096 | 220560.5 | 0.52169
-2.7026 | 239661.7 | 0.56687 | -2.7026 | 223920.9 | 0.52964
-2.6955 | 240018.1 | 0.56772 | -2.6955 | 225694.9 | 0.53384
-2.6885 | 238707.8 | 0.56462 | -2.6885 | 224639.5 | 0.53134
-2.6814 | 242607.4 | 0.57384 | -2.6814 | 227075.2 | 0.5371
-2.6743 | 245917.3 | 0.58167 | -2.6743 | 229925.8 | 0.54385
-2.6673 | 247749.6 | 0.586 | -2.6673 | 231094.5 | 0.54661
-2.6602 | 246991.4 | 0.58421 | -2.6602 | 231298.3 | 0.54709
-2.6532 | 246950.5 | 0.58411 | -2.6532 | 233724.9 | 0.55283
-2.6461 | 250077.1 | 0.59151 | -2.6461 | 234675.3 | 0.55508
-2.6391 | 253346.3 | 0.59924 | -2.6391 | 234710.8 | 0.55516
-2.632 | 257013 | 0.60791 | -2.632 | 236241.7 | 0.55878
-2.625 | 258199.3 | 0.61072 | -2.625 | 237251.2 | 0.56117
-2.6179 | 258119 | 0.61053 | -2.6179 | 239792.1 | 0.56718
-2.6108 | 260523 | 0.61622 | -2.6108 | 242577.6 | 0.57377
-2.6038 | 262604.8 | 0.62114 | -2.6038 | 244739.9 | 0.57889
-2.5967 | 263984.3 | 0.6244 | -2.5967 | 245538 | 0.58077
-2.5897 | 265189 | 0.62725 | -2.5897 | 248042 | 0.5867
-2.5826 | 264940.5 | 0.62667 | -2.5826 | 250273.3 | 0.59197
-2.5756 | 264394.8 | 0.62538 | -2.5756 | 250670.4 | 0.59291
-2.5685 | 265280.2 | 0.62747 | -2.5685 | 251772.8 | 0.59552
-2.5614 | 267459.7 | 0.63262 | -2.5614 | 254256.9 | 0.6014
-2.5544 | 269634.6 | 0.63777 | -2.5544 | 255392.8 | 0.60408
-2.5473 | 271607.6 | 0.64244 | -2.5473 | 255964.3 | 0.60543
-2.5403 | 273299.2 | 0.64644 | -2.5403 | 258591.6 | 0.61165
-2.5332 | 273897.9 | 0.64785 | -2.5332 | 260696.9 | 0.61663
-2.5262 | 274001.6 | 0.6481 | -2.5262 | 261059.6 | 0.61749
-2.5191 | 274732.3 | 0.64983 | -2.5191 | 261968 | 0.61963
-2.5121 | 276814.5 | 0.65475 | -2.5121 | 264606.5 | 0.62588
-2.505 | 279162.7 | 0.66031 | -2.505 | 266937.7 | 0.63139
-2.4979 | 280210.8 | 0.66278 | -2.4979 | 269032 | 0.63634
-2.4909 | 281777.6 | 0.66649 | -2.4909 | 270815.2 | 0.64056
-2.4838 | 283852.7 | 0.6714 | -2.4838 | 272004.3 | 0.64337
-2.4768 | 284698.6 | 0.6734 | -2.4768 | 274071.4 | 0.64826
-2.4697 | 285344.6 | 0.67493 | -2.4697 | 275990.3 | 0.6528
-2.4627 | 285769.7 | 0.67593 | -2.4627 | 277074.1 | 0.65537
-2.4556 | 286280.5 | 0.67714 | -2.4556 | 278501.7 | 0.65874
-2.4485 | 287281.7 | 0.67951 | -2.4485 | 279488.8 | 0.66108
-2.4415 | 289984.7 | 0.6859 | -2.4415 | 278888.6 | 0.65966
-2.4344 | 291316.5 | 0.68905 | -2.4344 | 279919 | 0.66209
-2.4274 | 291122.5 | 0.68859 | -2.4274 | 283756.3 | 0.67117
-2.4203 | 291371.5 | 0.68918 | -2.4203 | 286661.6 | 0.67804
-2.4133 | 291154.9 | 0.68867 | -2.4133 | 286796 | 0.67836
-2.4062 | 291540.1 | 0.68958 | -2.4062 | 286011.4 | 0.6765
-2.3992 | 292832.8 | 0.69264 | -2.3992 | 286574.5 | 0.67784
-2.3921 | 294711.8 | 0.69708 | -2.3921 | 288645.7 | 0.68274
-2.385 | 297648.8 | 0.70403 | -2.385 | 291343.5 | 0.68912
-2.378 | 298799.3 | 0.70675 | -2.378 | 293294.6 | 0.69373
-2.3709 | 297086.2 | 0.7027 | -2.3709 | 293406.4 | 0.694
-2.3639 | 296751.9 | 0.70191 | -2.3639 | 293170.6 | 0.69344
-2.3568 | 299134.3 | 0.70754 | -2.3568 | 293798.2 | 0.69492
-2.3498 | 302062.4 | 0.71447 | -2.3498 | 295141.5 | 0.6981
-2.3427 | 304077 | 0.71924 | -2.3427 | 296753 | 0.70191
-2.3356 | 304108.7 | 0.71931 | -2.3356 | 297455.6 | 0.70357
-2.3286 | 304062.8 | 0.7192 | -2.3286 | 298396.4 | 0.7058
-2.3215 | 305708.9 | 0.7231 | -2.3215 | 300788.3 | 0.71146
-2.3145 | 307535.1 | 0.72742 | -2.3145 | 302863.7 | 0.71637
-2.3074 | 309419.3 | 0.73187 | -2.3074 | 304063.7 | 0.7192
-2.3004 | 311498.8 | 0.73679 | -2.3004 | 305276.4 | 0.72207
-2.2933 | 314275.1 | 0.74336 | -2.2933 | 306499.8 | 0.72497
-2.2862 | 311603.5 | 0.73704 | -2.2862 | 307554.1 | 0.72746
-2.2792 | 313955.8 | 0.7426 | -2.2792 | 309106.5 | 0.73113
-2.2721 | 313831.9 | 0.74231 | -2.2721 | 311129.7 | 0.73592
-2.2651 | 313538 | 0.74161 | -2.2651 | 312414.2 | 0.73896
-2.258 | 313297.6 | 0.74105 | -2.258 | 313406.3 | 0.7413
-2.251 | 316151.5 | 0.7478 | -2.251 | 315409.4 | 0.74604
-2.2439 | 316689 | 0.74907 | -2.2439 | 317133.5 | 0.75012
-2.2369 | 316734.8 | 0.74918 | -2.2369 | 316501 | 0.74862
-2.2298 | 319860.6 | 0.75657 | -2.2298 | 315314.6 | 0.74582
-2.2227 | 321633 | 0.76076 | -2.2227 | 316136.6 | 0.74776
-2.2157 | 321290.5 | 0.75995 | -2.2157 | 319439.4 | 0.75557
-2.2086 | 320968.6 | 0.75919 | -2.2086 | 322431.3 | 0.76265
-2.2016 | 323480.1 | 0.76513 | -2.2016 | 323484.7 | 0.76514
-2.1945 | 327437.6 | 0.77449 | -2.1945 | 323561.5 | 0.76532
-2.1875 | 326019.3 | 0.77114 | -2.1875 | 322485.1 | 0.76278
-2.1804 | 323565.3 | 0.76533 | -2.1804 | 322441.2 | 0.76267
-2.1733 | 324946.3 | 0.7686 | -2.1733 | 324707.3 | 0.76803
-2.1663 | 326105.7 | 0.77134 | -2.1663 | 327409 | 0.77442
-2.1592 | 325844.3 | 0.77072 | -2.1592 | 328319.2 | 0.77658
-2.1522 | 326675.7 | 0.77269 | -2.1522 | 328437 | 0.77685
-2.1451 | 328659.4 | 0.77738 | -2.1451 | 328777.5 | 0.77766
-2.1381 | 329067.3 | 0.77835 | -2.1381 | 330212.1 | 0.78105
-2.131 | 328884.1 | 0.77791 | -2.131 | 331570.6 | 0.78427
-2.124 | 328872.2 | 0.77788 | -2.124 | 330391.1 | 0.78148
-2.1169 | 328046.5 | 0.77593 | -2.1169 | 330626.3 | 0.78203
-2.1098 | 327839.9 | 0.77544 | -2.1098 | 333998 | 0.79001
-2.1028 | 328774.4 | 0.77765 | -2.1028 | 337512.2 | 0.79832
-2.0957 | 331000.4 | 0.78292 | -2.0957 | 338464.2 | 0.80057
-2.0887 | 333279.1 | 0.78831 | -2.0887 | 337448.1 | 0.79817
-2.0816 | 334001.7 | 0.79002 | -2.0816 | 337930.6 | 0.79931
-2.0746 | 332869 | 0.78734 | -2.0746 | 339122 | 0.80213
-2.0675 | 332299.5 | 0.78599 | -2.0675 | 339456.7 | 0.80292
-2.0604 | 334586.9 | 0.7914 | -2.0604 | 337010 | 0.79713
-2.0534 | 336664.4 | 0.79631 | -2.0534 | 334195.5 | 0.79048
-2.0463 | 335193.3 | 0.79284 | -2.0463 | 334274.9 | 0.79066
-2.0393 | 332597.8 | 0.7867 | -2.0393 | 335196.3 | 0.79284
-2.0322 | 335520.5 | 0.79361 | -2.0322 | 337914.6 | 0.79927
-2.0252 | 333532.3 | 0.78891 | -2.0252 | 340187.5 | 0.80465
-2.0181 | 334069.1 | 0.79018 | -2.0181 | 341250.8 | 0.80716
-2.0111 | 334610.7 | 0.79146 | -2.0111 | 342864.7 | 0.81098
-2.004 | 338024.8 | 0.79953 | -2.004 | 344437.5 | 0.8147
-1.9969 | 339862 | 0.80388 | -1.9969 | 344248.9 | 0.81425
-1.9899 | 341753.7 | 0.80835 | -1.9899 | 342487.8 | 0.81009
-1.9828 | 342625.6 | 0.81041 | -1.9828 | 343757 | 0.81309
-1.9758 | 340705.6 | 0.80587 | -1.9758 | 346315.8 | 0.81914
-1.9687 | 338656.5 | 0.80103 | -1.9687 | 344742.4 | 0.81542
-1.9617 | 339391.1 | 0.80276 | -1.9617 | 345144.3 | 0.81637
-1.9546 | 341826.6 | 0.80853 | -1.9546 | 347303.3 | 0.82148
-1.9475 | 343023.2 | 0.81136 | -1.9475 | 347499.7 | 0.82194
-1.9405 | 341261.2 | 0.80719 | -1.9405 | 349099.9 | 0.82573
-1.9334 | 338772.8 | 0.8013 | -1.9334 | 349692.5 | 0.82713
-1.9264 | 340218.8 | 0.80472 | -1.9264 | 348714.3 | 0.82482
-1.9193 | 341676.7 | 0.80817 | -1.9193 | 349562.2 | 0.82682
-1.9123 | 340110.7 | 0.80447 | -1.9123 | 349265 | 0.82612
-1.9052 | 339286.6 | 0.80252 | -1.9052 | 348515.6 | 0.82435
-1.8982 | 340074.2 | 0.80438 | -1.8982 | 348799.5 | 0.82502
-1.8911 | 340173.6 | 0.80462 | -1.8911 | 349355.9 | 0.82633
-1.884 | 340119.3 | 0.80449 | -1.884 | 350770.6 | 0.82968
-1.877 | 340843.4 | 0.8062 | -1.877 | 351972.7 | 0.83252
-1.8699 | 341775.1 | 0.8084 | -1.8699 | 351462.8 | 0.83132
-1.8629 | 342036.8 | 0.80902 | -1.8629 | 351241.1 | 0.83079
-1.8558 | 342713.7 | 0.81062 | -1.8558 | 352865.1 | 0.83463
-1.8488 | 345571.6 | 0.81738 | -1.8488 | 355075.3 | 0.83986
-1.8417 | 347238.8 | 0.82133 | -1.8417 | 355612 | 0.84113
-1.8346 | 345311.3 | 0.81677 | -1.8346 | 355095.3 | 0.83991
-1.8276 | 345065.9 | 0.81619 | -1.8276 | 356098.7 | 0.84228
-1.8205 | 347615.3 | 0.82222 | -1.8205 | 356588.5 | 0.84344
-1.8135 | 347520.2 | 0.82199 | -1.8135 | 354588.6 | 0.83871
-1.8064 | 346065.8 | 0.81855 | -1.8064 | 353356.6 | 0.8358
-1.7994 | 346854.5 | 0.82042 | -1.7994 | 354867.9 | 0.83937
-1.7923 | 348013.3 | 0.82316 | -1.7923 | 357566.8 | 0.84576
-1.7853 | 349607.3 | 0.82693 | -1.7853 | 358819.9 | 0.84872
-1.7782 | 352343.5 | 0.8334 | -1.7782 | 357380.8 | 0.84532
-1.7711 | 353181.9 | 0.83538 | -1.7711 | 357515 | 0.84563
-1.7641 | 350940.7 | 0.83008 | -1.7641 | 360233.5 | 0.85206
-1.757 | 348756.3 | 0.82492 | -1.757 | 358877.6 | 0.84886
-1.75 | 349503.2 | 0.82668 | -1.75 | 356625.8 | 0.84353
-1.7429 | 350923.2 | 0.83004 | -1.7429 | 357064 | 0.84457
-1.7359 | 349718.8 | 0.82719 | -1.7359 | 359899.1 | 0.85127
-1.7288 | 349273 | 0.82614 | -1.7288 | 361685.3 | 0.8555
-1.7217 | 351719.8 | 0.83193 | -1.7217 | 362634 | 0.85774
-1.7147 | 352546.4 | 0.83388 | -1.7147 | 363278.2 | 0.85926
-1.7076 | 352006.3 | 0.8326 | -1.7076 | 362195.9 | 0.8567
-1.7006 | 352238.3 | 0.83315 | -1.7006 | 362117.2 | 0.85652
-1.6935 | 352798.6 | 0.83448 | -1.6935 | 363337.5 | 0.8594
-1.6865 | 352811.5 | 0.83451 | -1.6865 | 365626.4 | 0.86482
-1.6794 | 352816.8 | 0.83452 | -1.6794 | 365787.9 | 0.8652
-1.6724 | 353864.6 | 0.837 | -1.6724 | 363353.2 | 0.85944
-1.6653 | 355068.1 | 0.83985 | -1.6653 | 363463.3 | 0.8597
-1.6582 | 354379.1 | 0.83822 | -1.6582 | 366235.1 | 0.86626
-1.6512 | 353212.4 | 0.83546 | -1.6512 | 366859 | 0.86773
-1.6441 | 354938.6 | 0.83954 | -1.6441 | 367304.8 | 0.86879
-1.6371 | 354820.7 | 0.83926 | -1.6371 | 367922.9 | 0.87025
-1.63 | 357318.5 | 0.84517 | -1.63 | 366146.8 | 0.86605
-1.623 | 358052.6 | 0.8469 | -1.623 | 363419.3 | 0.8596
-1.6159 | 356142.2 | 0.84239 | -1.6159 | 363109.1 | 0.85886
-1.6088 | 355031.5 | 0.83976 | -1.6088 | 364123.9 | 0.86127
-1.6018 | 354385.5 | 0.83823 | -1.6018 | 365307 | 0.86406
-1.5947 | 356388.1 | 0.84297 | -1.5947 | 367267.1 | 0.8687
-1.5877 | 359377.5 | 0.85004 | -1.5877 | 367543 | 0.86935
-1.5806 | 359250.9 | 0.84974 | -1.5806 | 368575.6 | 0.87179
-1.5736 | 360260.8 | 0.85213 | -1.5736 | 371116.3 | 0.8778
-1.5665 | 356114.5 | 0.84232 | -1.5665 | 372198.1 | 0.88036
-1.5594 | 359611.2 | 0.85059 | -1.5594 | 372505.8 | 0.88109
-1.5524 | 363339.1 | 0.85941 | -1.5524 | 372467.3 | 0.881
-1.5453 | 363028.3 | 0.85867 | -1.5453 | 372466.8 | 0.881
-1.5383 | 365018 | 0.86338 | -1.5383 | 372101.6 | 0.88013
-1.5312 | 366302.3 | 0.86642 | -1.5312 | 371859.5 | 0.87956
-1.5242 | 366674.8 | 0.8673 | -1.5242 | 373192 | 0.88271
-1.5171 | 366053.6 | 0.86583 | -1.5171 | 374025.5 | 0.88469
-1.5101 | 363856.2 | 0.86063 | -1.5101 | 372929.1 | 0.88209
-1.503 | 363439.7 | 0.85965 | -1.503 | 370603.1 | 0.87659
-1.4959 | 368913.9 | 0.87259 | -1.4959 | 370207.7 | 0.87566
-1.4889 | 368372.2 | 0.87131 | -1.4889 | 372256 | 0.8805
-1.4818 | 369752.6 | 0.87458 | -1.4818 | 374357.1 | 0.88547
-1.4748 | 364542.1 | 0.86225 | -1.4748 | 375771.2 | 0.88881
-1.4677 | 366544.7 | 0.86699 | -1.4677 | 375107.7 | 0.88725
-1.4607 | 370398.1 | 0.87611 | -1.4607 | 373365 | 0.88312
-1.4536 | 370206.3 | 0.87565 | -1.4536 | 373197 | 0.88273
-1.4465 | 368377.5 | 0.87133 | -1.4465 | 374107.1 | 0.88488
-1.4395 | 368820.1 | 0.87237 | -1.4395 | 374831.1 | 0.88659
-1.4324 | 370995.1 | 0.87752 | -1.4324 | 375600.3 | 0.88841
-1.4254 | 371307.3 | 0.87826 | -1.4254 | 375185.1 | 0.88743
-1.4183 | 370034 | 0.87524 | -1.4183 | 376148.4 | 0.88971
-1.4113 | 368499.2 | 0.87161 | -1.4113 | 378569.5 | 0.89543
-1.4042 | 366508.5 | 0.86691 | -1.4042 | 379063.6 | 0.8966
-1.3972 | 368344.7 | 0.87125 | -1.3972 | 378194.3 | 0.89455
-1.3901 | 371009 | 0.87755 | -1.3901 | 377009.4 | 0.89174
-1.383 | 372440.4 | 0.88094 | -1.383 | 375900.5 | 0.88912
-1.376 | 373026.3 | 0.88232 | -1.376 | 375342.9 | 0.8878
-1.3689 | 372852.7 | 0.88191 | -1.3689 | 375386.3 | 0.8879
-1.3619 | 373623.2 | 0.88373 | -1.3619 | 377052.5 | 0.89185
-1.3548 | 375293.9 | 0.88769 | -1.3548 | 379661.5 | 0.89802
-1.3478 | 375585.5 | 0.88838 | -1.3478 | 380422 | 0.89982
-1.3407 | 374825.1 | 0.88658 | -1.3407 | 378353.6 | 0.89492
-1.3336 | 374277.8 | 0.88528 | -1.3336 | 377071.1 | 0.89189
-1.3266 | 375258.8 | 0.8876 | -1.3266 | 377330.8 | 0.8925
-1.3195 | 376740.9 | 0.89111 | -1.3195 | 378166.9 | 0.89448
-1.3125 | 376537.3 | 0.89063 | -1.3125 | 380609 | 0.90026
-1.3054 | 376643.9 | 0.89088 | -1.3054 | 380914.8 | 0.90098
-1.2984 | 378046.8 | 0.8942 | -1.2984 | 377451.7 | 0.89279
-1.2913 | 378151.4 | 0.89444 | -1.2913 | 376484.5 | 0.8905
-1.2843 | 376540.5 | 0.89063 | -1.2843 | 377974 | 0.89402
-1.2772 | 375512.1 | 0.8882 | -1.2772 | 377425.3 | 0.89273
-1.2701 | 376395.1 | 0.89029 | -1.2701 | 376159.8 | 0.88973
-1.2631 | 377785.9 | 0.89358 | -1.2631 | 376299.3 | 0.89006
-1.256 | 378488.4 | 0.89524 | -1.256 | 375676.3 | 0.88859
-1.249 | 379117.8 | 0.89673 | -1.249 | 374843.8 | 0.88662
-1.2419 | 378348.6 | 0.89491 | -1.2419 | 377501.5 | 0.89291
-1.2349 | 377181 | 0.89215 | -1.2349 | 379491.7 | 0.89761
-1.2278 | 379147.9 | 0.8968 | -1.2278 | 379197.2 | 0.89692
-1.2207 | 381172.4 | 0.90159 | -1.2207 | 378547.1 | 0.89538
-1.2137 | 383059.1 | 0.90605 | -1.2137 | 377451.1 | 0.89279
-1.2066 | 384234.6 | 0.90883 | -1.2066 | 375033.4 | 0.88707
-1.1996 | 382349 | 0.90437 | -1.1996 | 372827.9 | 0.88185
-1.1925 | 381481.3 | 0.90232 | -1.1925 | 372138.9 | 0.88022
-1.1855 | 383766.9 | 0.90773 | -1.1855 | 372989.1 | 0.88223
-1.1784 | 384473 | 0.9094 | -1.1784 | 375995 | 0.88934
-1.1713 | 385603.6 | 0.91207 | -1.1713 | 378879.1 | 0.89617
-1.1643 | 385182.3 | 0.91107 | -1.1643 | 377416.7 | 0.89271
-1.1572 | 382637 | 0.90505 | -1.1572 | 377249 | 0.89231
-1.1502 | 381118.8 | 0.90146 | -1.1502 | 380819.1 | 0.90075
-1.1431 | 381878 | 0.90326 | -1.1431 | 384596.6 | 0.90969
-1.1361 | 382991.3 | 0.90589 | -1.1361 | 381641.9 | 0.9027
-1.129 | 386338.2 | 0.91381 | -1.129 | 381382.7 | 0.90209
-1.122 | 389885.5 | 0.9222 | -1.122 | 385075.6 | 0.91082
-1.1149 | 390422.9 | 0.92347 | -1.1149 | 386974.4 | 0.91531
-1.1078 | 385966.4 | 0.91293 | -1.1078 | 386668.8 | 0.91459
-1.1008 | 385696 | 0.91229 | -1.1008 | 386934.7 | 0.91522
-1.0937 | 387546.4 | 0.91667 | -1.0937 | 385384.9 | 0.91155
-1.0867 | 389679.1 | 0.92171 | -1.0867 | 387310.2 | 0.91611
-1.0796 | 392191.5 | 0.92765 | -1.0796 | 386215.8 | 0.91352
-1.0726 | 388612.3 | 0.91919 | -1.0726 | 383956.6 | 0.90818
-1.0655 | 389051.9 | 0.92023 | -1.0655 | 382583.7 | 0.90493
-1.0584 | 395168 | 0.93469 | -1.0584 | 386702.3 | 0.91467
-1.0514 | 390993.2 | 0.92482 | -1.0514 | 387710.1 | 0.91705
-1.0443 | 388569 | 0.91909 | -1.0443 | 388132.7 | 0.91805
-1.0373 | 388231.1 | 0.91829 | -1.0373 | 389276.5 | 0.92076
-1.0302 | 390509.2 | 0.92367 | -1.0302 | 385457.8 | 0.91173
-1.0232 | 395185.8 | 0.93474 | -1.0232 | 390016.2 | 0.92251
-1.0161 | 396286.2 | 0.93734 | -1.0161 | 395015.3 | 0.93433
-1.0091 | 391269.9 | 0.92547 | -1.0091 | 389357.3 | 0.92095
-1.002 | 394748.4 | 0.9337 | -1.002 | 384319.6 | 0.90903
-0.99494 | 393892.2 | 0.93168 | -0.99494 | 387161.8 | 0.91576
-0.98789 | 393085.1 | 0.92977 | -0.98789 | 391558.3 | 0.92616
-0.98083 | 393253.2 | 0.93016 | -0.98083 | 392827.4 | 0.92916
-0.97377 | 394068.4 | 0.93209 | -0.97377 | 390284.6 | 0.92314
-0.96672 | 394670.1 | 0.93352 | -0.96672 | 388729.7 | 0.91947
-0.95966 | 394681 | 0.93354 | -0.95966 | 392063.1 | 0.92735
-0.9526 | 396004 | 0.93667 | -0.9526 | 389067.7 | 0.92026
-0.94555 | 395533.6 | 0.93556 | -0.94555 | 387329.4 | 0.91615
-0.93849 | 397030.7 | 0.9391 | -0.93849 | 391443.8 | 0.92588
-0.93144 | 396287.1 | 0.93734 | -0.93144 | 389085.6 | 0.92031
-0.92438 | 394531.3 | 0.93319 | -0.92438 | 391611.7 | 0.92628
-0.91732 | 395183.7 | 0.93473 | -0.91732 | 390833.9 | 0.92444
-0.91027 | 397310.4 | 0.93976 | -0.91027 | 389843.2 | 0.9221
-0.90321 | 397307.9 | 0.93976 | -0.90321 | 390922.2 | 0.92465
-0.89615 | 398429.1 | 0.94241 | -0.89615 | 393972.7 | 0.93187
-0.8891 | 399221.7 | 0.94428 | -0.8891 | 391089.9 | 0.92505
-0.88204 | 401076.4 | 0.94867 | -0.88204 | 388580.1 | 0.91911
-0.87498 | 398884 | 0.94348 | -0.87498 | 390768.7 | 0.92429
-0.86793 | 396917.4 | 0.93883 | -0.86793 | 395316 | 0.93504
-0.86087 | 396466.9 | 0.93777 | -0.86087 | 395181.9 | 0.93473
-0.85382 | 396950.4 | 0.93891 | -0.85382 | 392916.1 | 0.92937
-0.84676 | 402725.3 | 0.95257 | -0.84676 | 395232.7 | 0.93485
-0.8397 | 406061.5 | 0.96046 | -0.8397 | 395154.9 | 0.93466
-0.83265 | 402930.6 | 0.95305 | -0.83265 | 396676.5 | 0.93826
-0.82559 | 400828.6 | 0.94808 | -0.82559 | 396286.3 | 0.93734
-0.81853 | 402458.3 | 0.95194 | -0.81853 | 393075.8 | 0.92975
-0.81148 | 403951 | 0.95547 | -0.81148 | 393842.8 | 0.93156
-0.80442 | 403149.6 | 0.95357 | -0.80442 | 396181.3 | 0.93709
-0.79737 | 401625.2 | 0.94997 | -0.79737 | 398250.3 | 0.94198
-0.79031 | 400892.1 | 0.94823 | -0.79031 | 397801.3 | 0.94092
-0.78325 | 397391.5 | 0.93995 | -0.78325 | 396266.4 | 0.93729
-0.7762 | 397280.9 | 0.93969 | -0.7762 | 395903 | 0.93643
-0.76914 | 400713.3 | 0.94781 | -0.76914 | 394167.6 | 0.93233
-0.76208 | 402268.1 | 0.95149 | -0.76208 | 394469.8 | 0.93304
-0.75503 | 404099.6 | 0.95582 | -0.75503 | 396459.4 | 0.93775
-0.74797 | 405838.8 | 0.95993 | -0.74797 | 397517.8 | 0.94025
-0.74091 | 409052.5 | 0.96753 | -0.74091 | 398925.8 | 0.94358
-0.73386 | 411136.1 | 0.97246 | -0.73386 | 398259.8 | 0.94201
-0.7268 | 408915.9 | 0.96721 | -0.7268 | 396872 | 0.93872
-0.71975 | 407000 | 0.96268 | -0.71975 | 397685.2 | 0.94065
-0.71269 | 407994.3 | 0.96503 | -0.71269 | 400023.6 | 0.94618
-0.70563 | 408321.5 | 0.96581 | -0.70563 | 401638.4 | 0.95
-0.69858 | 404718.5 | 0.95728 | -0.69858 | 403667.3 | 0.9548
-0.69152 | 403628.6 | 0.95471 | -0.69152 | 406922.5 | 0.9625
-0.68446 | 408202.8 | 0.96553 | -0.68446 | 407559.1 | 0.964
-0.67741 | 410162.1 | 0.97016 | -0.67741 | 402730.5 | 0.95258
-0.67035 | 406540 | 0.96159 | -0.67035 | 399777.6 | 0.9456
-0.66329 | 406757.8 | 0.96211 | -0.66329 | 402339 | 0.95166
-0.65624 | 406136.9 | 0.96064 | -0.65624 | 406885.7 | 0.96241
-0.64918 | 406215.8 | 0.96083 | -0.64918 | 405275.9 | 0.9586
-0.64213 | 407930 | 0.96488 | -0.64213 | 402911.3 | 0.95301
-0.63507 | 410067.3 | 0.96994 | -0.63507 | 404094.3 | 0.95581
-0.62801 | 409739.3 | 0.96916 | -0.62801 | 406073.7 | 0.96049
-0.62096 | 406741.6 | 0.96207 | -0.62096 | 406056.6 | 0.96045
-0.6139 | 410726.7 | 0.97149 | -0.6139 | 406137.2 | 0.96064
-0.60684 | 410742.7 | 0.97153 | -0.60684 | 402281.8 | 0.95152
-0.59979 | 409473.6 | 0.96853 | -0.59979 | 401050.4 | 0.94861
-0.59273 | 408853.9 | 0.96707 | -0.59273 | 404214.4 | 0.95609
-0.58568 | 408875.3 | 0.96712 | -0.58568 | 405167 | 0.95834
-0.57862 | 409965.8 | 0.9697 | -0.57862 | 406266.7 | 0.96095
-0.57156 | 411978.2 | 0.97446 | -0.57156 | 408443.5 | 0.96609
-0.56451 | 411812 | 0.97406 | -0.56451 | 408369.6 | 0.96592
-0.55745 | 410047.8 | 0.96989 | -0.55745 | 410985.2 | 0.97211
-0.55039 | 410741.8 | 0.97153 | -0.55039 | 408577 | 0.96641
-0.54334 | 412409.9 | 0.97548 | -0.54334 | 407473.6 | 0.9638
-0.53628 | 411004.9 | 0.97215 | -0.53628 | 408943.5 | 0.96728
-0.52922 | 406176.3 | 0.96073 | -0.52922 | 405759.2 | 0.95975
-0.52217 | 407603.3 | 0.96411 | -0.52217 | 404335.6 | 0.95638
-0.51511 | 410044.1 | 0.96988 | -0.51511 | 405552.3 | 0.95926
-0.50806 | 409050.9 | 0.96753 | -0.50806 | 408259.3 | 0.96566
-0.501 | 410078.3 | 0.96996 | -0.501 | 407859.2 | 0.96471
-0.49394 | 412520.5 | 0.97574 | -0.49394 | 405711.6 | 0.95963
-0.48689 | 414196.8 | 0.9797 | -0.48689 | 404353.1 | 0.95642
-0.47983 | 416811 | 0.98589 | -0.47983 | 404797.6 | 0.95747
-0.47277 | 418300.8 | 0.98941 | -0.47277 | 408125.3 | 0.96534
-0.46572 | 420891.5 | 0.99554 | -0.46572 | 408978.7 | 0.96736
-0.45866 | 420404.1 | 0.99438 | -0.45866 | 409018.1 | 0.96745
-0.4516 | 417634.1 | 0.98783 | -0.4516 | 409950.1 | 0.96966
-0.44455 | 416329.5 | 0.98475 | -0.44455 | 412720.8 | 0.97621
-0.43749 | 417707.7 | 0.98801 | -0.43749 | 415048.2 | 0.98172
-0.43044 | 417887.3 | 0.98843 | -0.43044 | 416679.8 | 0.98558
-0.42338 | 415745.4 | 0.98337 | -0.42338 | 417271.2 | 0.98697
-0.41632 | 414914.8 | 0.9814 | -0.41632 | 415813.1 | 0.98353
-0.40927 | 414089.7 | 0.97945 | -0.40927 | 412370.8 | 0.97538
-0.40221 | 415047.2 | 0.98171 | -0.40221 | 409684.1 | 0.96903
-0.39515 | 417362.9 | 0.98719 | -0.39515 | 410352.8 | 0.97061
-0.3881 | 416018 | 0.98401 | -0.3881 | 413992.9 | 0.97922
-0.38104 | 413719.2 | 0.97857 | -0.38104 | 413665.9 | 0.97845
-0.37399 | 416231.3 | 0.98452 | -0.37399 | 409969.9 | 0.9697
-0.36693 | 418929.4 | 0.9909 | -0.36693 | 409061 | 0.96756
-0.35987 | 417760.7 | 0.98813 | -0.35987 | 411882.8 | 0.97423
-0.35282 | 415025.3 | 0.98166 | -0.35282 | 413891.6 | 0.97898
-0.34576 | 414736.8 | 0.98098 | -0.34576 | 413320.9 | 0.97763
-0.3387 | 418136.9 | 0.98902 | -0.3387 | 413191.9 | 0.97733
-0.33165 | 420456.7 | 0.99451 | -0.33165 | 415197 | 0.98207
-0.32459 | 419778.5 | 0.99291 | -0.32459 | 414473.5 | 0.98036
-0.31753 | 418083.1 | 0.9889 | -0.31753 | 415226 | 0.98214
-0.31048 | 416338.2 | 0.98477 | -0.31048 | 416096.6 | 0.9842
-0.30342 | 415160.3 | 0.98198 | -0.30342 | 410849.3 | 0.97178
-0.29637 | 415724.3 | 0.98332 | -0.29637 | 408128.5 | 0.96535
-0.28931 | 415548.2 | 0.9829 | -0.28931 | 410406.2 | 0.97074
-0.28225 | 415337.3 | 0.9824 | -0.28225 | 410407.9 | 0.97074
-0.2752 | 417215.1 | 0.98684 | -0.2752 | 410104.7 | 0.97002
-0.26814 | 418605.4 | 0.99013 | -0.26814 | 413644.3 | 0.9784
-0.26108 | 417470.8 | 0.98745 | -0.26108 | 416299 | 0.98468
-0.25403 | 415041.5 | 0.9817 | -0.25403 | 415294 | 0.9823
-0.24697 | 412787.8 | 0.97637 | -0.24697 | 415077.5 | 0.98179
-0.23992 | 412865.8 | 0.97655 | -0.23992 | 416392.1 | 0.9849
-0.23286 | 416376.3 | 0.98486 | -0.23286 | 415565 | 0.98294
-0.2258 | 418746.4 | 0.99046 | -0.2258 | 414306.7 | 0.97996
-0.21875 | 416417.3 | 0.98495 | -0.21875 | 416984.3 | 0.9863
-0.21169 | 413689.5 | 0.9785 | -0.21169 | 420250.9 | 0.99402
-0.20463 | 414191 | 0.97969 | -0.20463 | 419429.2 | 0.99208
-0.19758 | 415391.1 | 0.98253 | -0.19758 | 417178.7 | 0.98676
-0.19052 | 415366.1 | 0.98247 | -0.19052 | 416909.8 | 0.98612
-0.18346 | 415261.8 | 0.98222 | -0.18346 | 417566.7 | 0.98767
-0.17641 | 416015.8 | 0.98401 | -0.17641 | 415140.9 | 0.98194
-0.16935 | 417199.6 | 0.98681 | -0.16935 | 412666.2 | 0.97608
-0.1623 | 417769.7 | 0.98815 | -0.1623 | 414412 | 0.98021
-0.15524 | 417618 | 0.9878 | -0.15524 | 415561.5 | 0.98293
-0.14818 | 417463.3 | 0.98743 | -0.14818 | 414284.5 | 0.97991
-0.14113 | 416806.3 | 0.98588 | -0.14113 | 412864.1 | 0.97655
-0.13407 | 416743.4 | 0.98573 | -0.13407 | 412148.1 | 0.97486
-0.12701 | 418175.2 | 0.98911 | -0.12701 | 411752.4 | 0.97392
-0.11996 | 418496.4 | 0.98987 | -0.11996 | 412187.7 | 0.97495
-0.1129 | 417593.2 | 0.98774 | -0.1129 | 411748.9 | 0.97391
-0.10584 | 416732.2 | 0.9857 | -0.10584 | 411862.6 | 0.97418
-0.098789 | 417511.8 | 0.98754 | -0.098789 | 412149.4 | 0.97486
-0.091732 | 419413 | 0.99204 | -0.091732 | 409593.3 | 0.96881
-0.084676 | 419581.3 | 0.99244 | -0.084676 | 408163.8 | 0.96543
-0.07762 | 418735.3 | 0.99044 | -0.07762 | 407688.1 | 0.96431
-0.070563 | 418303.6 | 0.98942 | -0.070563 | 406876 | 0.96239
-0.063507 | 418125.5 | 0.989 | -0.063507 | 408546.9 | 0.96634
-0.056451 | 418189.5 | 0.98915 | -0.056451 | 414991.2 | 0.98158
-0.049394 | 420009.1 | 0.99345 | -0.049394 | 417989.1 | 0.98867
-0.042338 | 421215.6 | 0.9963 | -0.042338 | 417472.4 | 0.98745
-0.035282 | 421782 | 0.99764 | -0.035282 | 418049 | 0.98881
-0.028225 | 422137.5 | 0.99849 | -0.028225 | 417764.5 | 0.98814
-0.021169 | 423313.7 | 1.0013 | -0.021169 | 417979.4 | 0.98865
-0.014113 | 425743.3 | 1.007 | -0.014113 | 418968.9 | 0.99099
-0.0070563 | 427514.2 | 1.0112 | -0.0070563 | 426802.5 | 1.0095
0 | 428395.4 | 1.0133 | 0 | 428395.4 | 1.0133
0.0070563 | 422905.8 | 1.0003 | 0.0070563 | 426802.5 | 1.0095
0.014113 | 417351.3 | 0.98716 | 0.014113 | 418968.9 | 0.99099
0.021169 | 418291.8 | 0.98939 | 0.021169 | 417979.4 | 0.98865
0.028225 | 414170.1 | 0.97964 | 0.028225 | 412285.9 | 0.97518
0.035282 | 418560.9 | 0.99003 | 0.035282 | 410960.5 | 0.97205
0.042338 | 420488.2 | 0.99458 | 0.042338 | 414621 | 0.98071
0.049394 | 417348 | 0.98716 | 0.049394 | 414464.6 | 0.98034
0.056451 | 412880.7 | 0.97659 | 0.056451 | 419354.3 | 0.9919
0.063507 | 413184.7 | 0.97731 | 0.063507 | 419353.7 | 0.9919
0.070563 | 416532.8 | 0.98523 | 0.070563 | 416737 | 0.98571
0.07762 | 415121 | 0.98189 | 0.07762 | 415877.3 | 0.98368
0.084676 | 413504 | 0.97806 | 0.084676 | 415850.7 | 0.98361
0.091732 | 412607.7 | 0.97594 | 0.091732 | 415662 | 0.98317
0.098789 | 412458.2 | 0.97559 | 0.098789 | 410649 | 0.97131
0.10584 | 417474.7 | 0.98746 | 0.10584 | 409379.5 | 0.96831
0.1129 | 418717.4 | 0.9904 | 0.1129 | 406899.8 | 0.96244
0.11996 | 416875 | 0.98604 | 0.11996 | 405346.6 | 0.95877
0.12701 | 415109.6 | 0.98186 | 0.12701 | 406663.4 | 0.96188
0.13407 | 413382 | 0.97778 | 0.13407 | 409595.6 | 0.96882
0.14113 | 409773.2 | 0.96924 | 0.14113 | 410330.7 | 0.97056
0.14818 | 410572.6 | 0.97113 | 0.14818 | 410139.7 | 0.97011
0.15524 | 411968 | 0.97443 | 0.15524 | 409646.4 | 0.96894
0.1623 | 411353.9 | 0.97298 | 0.1623 | 411290.4 | 0.97283
0.16935 | 410951.7 | 0.97203 | 0.16935 | 412938 | 0.97673
0.17641 | 412512.3 | 0.97572 | 0.17641 | 412396.1 | 0.97544
0.18346 | 412525.9 | 0.97575 | 0.18346 | 412037.9 | 0.9746
0.19052 | 412420.1 | 0.9755 | 0.19052 | 406807.3 | 0.96222
0.19758 | 412472.3 | 0.97562 | 0.19758 | 408017.3 | 0.96509
0.20463 | 412640.1 | 0.97602 | 0.20463 | 411563.5 | 0.97347
0.21169 | 413313.6 | 0.97761 | 0.21169 | 411041.2 | 0.97224
0.21875 | 413311 | 0.97761 | 0.21875 | 409087.8 | 0.96762
0.2258 | 410604.9 | 0.97121 | 0.2258 | 408887 | 0.96714
0.23286 | 409735.7 | 0.96915 | 0.23286 | 409693.9 | 0.96905
0.23992 | 412063.9 | 0.97466 | 0.23992 | 409961 | 0.96968
0.24697 | 414478.6 | 0.98037 | 0.24697 | 410582.6 | 0.97115
0.25403 | 416447.4 | 0.98503 | 0.25403 | 409924.5 | 0.9696
0.26108 | 418510.6 | 0.98991 | 0.26108 | 410787.2 | 0.97164
0.26814 | 418063.6 | 0.98885 | 0.26814 | 410915.7 | 0.97194
0.2752 | 413699.4 | 0.97853 | 0.2752 | 410380.1 | 0.97068
0.28225 | 410641 | 0.97129 | 0.28225 | 413023.7 | 0.97693
0.28931 | 411656.6 | 0.97369 | 0.28931 | 414761.3 | 0.98104
0.29637 | 410761.8 | 0.97158 | 0.29637 | 414100.1 | 0.97947
0.30342 | 407453.2 | 0.96375 | 0.30342 | 413602.1 | 0.9783
0.31048 | 408254.5 | 0.96565 | 0.31048 | 414976.8 | 0.98155
0.31753 | 410713.4 | 0.97146 | 0.31753 | 413811.7 | 0.97879
0.32459 | 413020 | 0.97692 | 0.32459 | 414089.6 | 0.97945
0.33165 | 413080.5 | 0.97706 | 0.33165 | 412197.3 | 0.97497
0.3387 | 411642.4 | 0.97366 | 0.3387 | 412777.4 | 0.97635
0.34576 | 411925.5 | 0.97433 | 0.34576 | 412380.3 | 0.97541
0.35282 | 412853.8 | 0.97653 | 0.35282 | 409656.2 | 0.96896
0.35987 | 413153.3 | 0.97723 | 0.35987 | 410286.4 | 0.97045
0.36693 | 412807.6 | 0.97642 | 0.36693 | 411943.3 | 0.97437
0.37399 | 411903.7 | 0.97428 | 0.37399 | 409515.6 | 0.96863
0.38104 | 410440.4 | 0.97082 | 0.38104 | 412597.8 | 0.97592
0.3881 | 409305.7 | 0.96813 | 0.3881 | 415041.3 | 0.9817
0.39515 | 408961.1 | 0.96732 | 0.39515 | 418333 | 0.98949
0.40221 | 409487.5 | 0.96856 | 0.40221 | 415245.8 | 0.98218
0.40927 | 409408.1 | 0.96838 | 0.40927 | 412131.2 | 0.97482
0.41632 | 408298.8 | 0.96575 | 0.41632 | 410277.7 | 0.97043
0.42338 | 413110.8 | 0.97713 | 0.42338 | 412424 | 0.97551
0.43044 | 417187.9 | 0.98678 | 0.43044 | 411134 | 0.97246
0.43749 | 418480.1 | 0.98983 | 0.43749 | 413332.9 | 0.97766
0.44455 | 418657.8 | 0.99025 | 0.44455 | 406614.5 | 0.96177
0.4516 | 417839.5 | 0.98832 | 0.4516 | 408611.1 | 0.96649
0.45866 | 414870.5 | 0.9813 | 0.45866 | 410386.7 | 0.97069
0.46572 | 414244.6 | 0.97982 | 0.46572 | 407007.9 | 0.9627
0.47277 | 416604.4 | 0.9854 | 0.47277 | 408771.2 | 0.96687
0.47983 | 418358.1 | 0.98955 | 0.47983 | 408266.5 | 0.96568
0.48689 | 416992.8 | 0.98632 | 0.48689 | 404748.1 | 0.95735
0.49394 | 417490.7 | 0.98749 | 0.49394 | 403173.3 | 0.95363
0.501 | 413845 | 0.97887 | 0.501 | 405942.1 | 0.96018
0.50806 | 410283.6 | 0.97045 | 0.50806 | 407788.5 | 0.96455
0.51511 | 413083.7 | 0.97707 | 0.51511 | 407385.2 | 0.96359
0.52217 | 416357.5 | 0.98481 | 0.52217 | 404703.3 | 0.95725
0.52922 | 412891.7 | 0.97662 | 0.52922 | 407778.5 | 0.96452
0.53628 | 410629.3 | 0.97126 | 0.53628 | 405792.7 | 0.95982
0.54334 | 413486.7 | 0.97802 | 0.54334 | 406047.3 | 0.96043
0.55039 | 416140.7 | 0.9843 | 0.55039 | 406471.2 | 0.96143
0.55745 | 417527.1 | 0.98758 | 0.55745 | 402428.8 | 0.95187
0.56451 | 417445.7 | 0.98739 | 0.56451 | 404629.4 | 0.95707
0.57156 | 415849.9 | 0.98361 | 0.57156 | 405744.4 | 0.95971
0.57862 | 414118.1 | 0.97952 | 0.57862 | 407498.7 | 0.96386
0.58568 | 413392.3 | 0.9778 | 0.58568 | 408690.7 | 0.96668
0.59273 | 412750.5 | 0.97628 | 0.59273 | 405587.8 | 0.95934
0.59979 | 411417.1 | 0.97313 | 0.59979 | 405266.5 | 0.95858
0.60684 | 410225.5 | 0.97031 | 0.60684 | 407095.1 | 0.96291
0.6139 | 411530.8 | 0.9734 | 0.6139 | 407497.4 | 0.96386
0.62096 | 415902.7 | 0.98374 | 0.62096 | 406345.4 | 0.96113
0.62801 | 419909.1 | 0.99321 | 0.62801 | 407881.9 | 0.96477
0.63507 | 419106 | 0.99131 | 0.63507 | 411373.1 | 0.97302
0.64213 | 414682.8 | 0.98085 | 0.64213 | 411395.3 | 0.97308
0.64918 | 412677.6 | 0.97611 | 0.64918 | 407945.3 | 0.96492
0.65624 | 411865.5 | 0.97419 | 0.65624 | 412632.9 | 0.976
0.66329 | 412358.7 | 0.97536 | 0.66329 | 413027.7 | 0.97694
0.67035 | 415679.6 | 0.98321 | 0.67035 | 412557.6 | 0.97583
0.67741 | 418674.7 | 0.99029 | 0.67741 | 413385.7 | 0.97778
0.68446 | 414589 | 0.98063 | 0.68446 | 412596.1 | 0.97592
0.69152 | 409931 | 0.96961 | 0.69152 | 409522.3 | 0.96865
0.69858 | 410311.1 | 0.97051 | 0.69858 | 409631 | 0.9689
0.70563 | 413587.4 | 0.97826 | 0.70563 | 411535.6 | 0.97341
0.71269 | 413395.8 | 0.97781 | 0.71269 | 413364.2 | 0.97773
0.71975 | 412234.5 | 0.97506 | 0.71975 | 414491.5 | 0.9804
0.7268 | 412200.8 | 0.97498 | 0.7268 | 416085.8 | 0.98417
0.73386 | 411990.4 | 0.97448 | 0.73386 | 416460.1 | 0.98506
0.74091 | 411167.7 | 0.97254 | 0.74091 | 417219 | 0.98685
0.74797 | 410634.9 | 0.97128 | 0.74797 | 417965.6 | 0.98862
0.75503 | 411661.3 | 0.97371 | 0.75503 | 417794.1 | 0.98821
0.76208 | 411999.1 | 0.9745 | 0.76208 | 417187.5 | 0.98678
0.76914 | 410464.2 | 0.97087 | 0.76914 | 415587.2 | 0.98299
0.7762 | 410640.6 | 0.97129 | 0.7762 | 414220.4 | 0.97976
0.78325 | 411058.2 | 0.97228 | 0.78325 | 415916.4 | 0.98377
0.79031 | 410461.4 | 0.97087 | 0.79031 | 416014.8 | 0.984
0.79737 | 410658.1 | 0.97133 | 0.79737 | 413737 | 0.97862
0.80442 | 409842.5 | 0.9694 | 0.80442 | 414345.4 | 0.98005
0.81148 | 408257.2 | 0.96565 | 0.81148 | 415482.3 | 0.98274
0.81853 | 409831.8 | 0.96938 | 0.81853 | 418432.3 | 0.98972
0.82559 | 412308.5 | 0.97524 | 0.82559 | 421048.7 | 0.99591
0.83265 | 409526.5 | 0.96866 | 0.83265 | 419953.4 | 0.99332
0.8397 | 408211.5 | 0.96555 | 0.8397 | 419631.4 | 0.99256
0.84676 | 408359.4 | 0.9659 | 0.84676 | 419660.1 | 0.99263
0.85382 | 406204.5 | 0.9608 | 0.85382 | 417552.8 | 0.98764
0.86087 | 405429.7 | 0.95897 | 0.86087 | 415903.3 | 0.98374
0.86793 | 407243.7 | 0.96326 | 0.86793 | 416596.5 | 0.98538
0.87498 | 408704 | 0.96671 | 0.87498 | 418238.4 | 0.98926
0.88204 | 404870.7 | 0.95764 | 0.88204 | 418190 | 0.98915
0.8891 | 397744.3 | 0.94079 | 0.8891 | 417976.5 | 0.98864
0.89615 | 401311.4 | 0.94922 | 0.89615 | 418923.8 | 0.99088
0.90321 | 406076.7 | 0.9605 | 0.90321 | 419434.9 | 0.99209
0.91027 | 407105.4 | 0.96293 | 0.91027 | 418363.3 | 0.98956
0.91732 | 405158.5 | 0.95832 | 0.91732 | 417010.2 | 0.98636
0.92438 | 403595.6 | 0.95463 | 0.92438 | 414357.1 | 0.98008
0.93144 | 403747.7 | 0.95499 | 0.93144 | 412774.9 | 0.97634
0.93849 | 403736.3 | 0.95496 | 0.93849 | 414002.1 | 0.97924
0.94555 | 402410.1 | 0.95182 | 0.94555 | 415060.5 | 0.98175
0.9526 | 401587.3 | 0.94988 | 0.9526 | 416987.1 | 0.9863
0.95966 | 404276.4 | 0.95624 | 0.95966 | 415894.6 | 0.98372
0.96672 | 405498.9 | 0.95913 | 0.96672 | 413934.8 | 0.97908
0.97377 | 405012.3 | 0.95798 | 0.97377 | 414750.6 | 0.98101
0.98083 | 405736.1 | 0.95969 | 0.98083 | 415533.7 | 0.98287
0.98789 | 404299.3 | 0.95629 | 0.98789 | 413593 | 0.97827
0.99494 | 403881 | 0.9553 | 0.99494 | 409475 | 0.96853
1.002 | 404661.3 | 0.95715 | 1.002 | 410397.2 | 0.97072
1.0091 | 404600.8 | 0.95701 | 1.0091 | 412105.5 | 0.97476
1.0161 | 403557 | 0.95454 | 1.0161 | 413989.4 | 0.97921
1.0232 | 401895.3 | 0.95061 | 1.0232 | 414951.2 | 0.98149
1.0302 | 400200.2 | 0.9466 | 1.0302 | 412716.8 | 0.9762
1.0373 | 399393.8 | 0.94469 | 1.0373 | 410950 | 0.97202
1.0443 | 400277.9 | 0.94678 | 1.0443 | 411644.6 | 0.97367
1.0514 | 402408.8 | 0.95182 | 1.0514 | 411006.8 | 0.97216
1.0584 | 401824.9 | 0.95044 | 1.0584 | 409676.2 | 0.96901
1.0655 | 398601 | 0.94281 | 1.0655 | 408537.8 | 0.96632
1.0726 | 396059.6 | 0.9368 | 1.0726 | 410477.5 | 0.97091
1.0796 | 395170.8 | 0.9347 | 1.0796 | 412200.4 | 0.97498
1.0867 | 394143.3 | 0.93227 | 1.0867 | 411357.6 | 0.97299
1.0937 | 392632.2 | 0.9287 | 1.0937 | 411149.6 | 0.9725
1.1008 | 392592.6 | 0.9286 | 1.1008 | 409899.3 | 0.96954
1.1078 | 394493 | 0.9331 | 1.1078 | 408483.2 | 0.96619
1.1149 | 396503.8 | 0.93785 | 1.1149 | 408152.9 | 0.96541
1.122 | 397071.4 | 0.9392 | 1.122 | 405576.2 | 0.95931
1.129 | 396633 | 0.93816 | 1.129 | 405615.4 | 0.95941
1.1361 | 395160.9 | 0.93468 | 1.1361 | 408923.7 | 0.96723
1.1431 | 394684.8 | 0.93355 | 1.1431 | 410310.8 | 0.97051
1.1502 | 393718.4 | 0.93127 | 1.1502 | 407436.8 | 0.96371
1.1572 | 390853.5 | 0.92449 | 1.1572 | 404961.5 | 0.95786
1.1643 | 392687.3 | 0.92883 | 1.1643 | 404209.8 | 0.95608
1.1713 | 396577.1 | 0.93803 | 1.1713 | 403088.5 | 0.95343
1.1784 | 397680 | 0.94064 | 1.1784 | 403775.6 | 0.95505
1.1855 | 396735.4 | 0.9384 | 1.1855 | 404793.9 | 0.95746
1.1925 | 396712.9 | 0.93835 | 1.1925 | 403645.8 | 0.95475
1.1996 | 395978.8 | 0.93661 | 1.1996 | 404015 | 0.95562
1.2066 | 395080.9 | 0.93449 | 1.2066 | 401803.5 | 0.95039
1.2137 | 396311.6 | 0.9374 | 1.2137 | 399583.8 | 0.94514
1.2207 | 396071.4 | 0.93683 | 1.2207 | 400990 | 0.94846
1.2278 | 394360.6 | 0.93278 | 1.2278 | 402906.9 | 0.953
1.2349 | 394376.9 | 0.93282 | 1.2349 | 400982.7 | 0.94845
1.2419 | 396106.1 | 0.93691 | 1.2419 | 396081.3 | 0.93685
1.249 | 393803.3 | 0.93147 | 1.249 | 396830.8 | 0.93863
1.256 | 392266.5 | 0.92783 | 1.256 | 401666 | 0.95006
1.2631 | 394292.8 | 0.93262 | 1.2631 | 401099.2 | 0.94872
1.2701 | 396081.6 | 0.93685 | 1.2701 | 398080.4 | 0.94158
1.2772 | 395602.3 | 0.93572 | 1.2772 | 398482.8 | 0.94253
1.2843 | 392378.3 | 0.9281 | 1.2843 | 399506.5 | 0.94496
1.2913 | 390915.6 | 0.92464 | 1.2913 | 399885 | 0.94585
1.2984 | 393117.3 | 0.92984 | 1.2984 | 399688.8 | 0.94539
1.3054 | 392072 | 0.92737 | 1.3054 | 397104.4 | 0.93927
1.3125 | 388933.1 | 0.91995 | 1.3125 | 394576.4 | 0.93329
1.3195 | 387747.7 | 0.91714 | 1.3195 | 393606.9 | 0.931
1.3266 | 386701.3 | 0.91467 | 1.3266 | 391469.6 | 0.92595
1.3336 | 387800.3 | 0.91727 | 1.3336 | 388704.7 | 0.91941
1.3407 | 390042.3 | 0.92257 | 1.3407 | 389426.4 | 0.92111
1.3478 | 391335.7 | 0.92563 | 1.3478 | 392504.5 | 0.92839
1.3548 | 391521.8 | 0.92607 | 1.3548 | 393254.2 | 0.93017
1.3619 | 388353.8 | 0.91858 | 1.3619 | 393646.1 | 0.93109
1.3689 | 383492.6 | 0.90708 | 1.3689 | 394820.7 | 0.93387
1.376 | 381457.5 | 0.90226 | 1.376 | 397436.7 | 0.94006
1.383 | 383351.5 | 0.90674 | 1.383 | 400160.8 | 0.9465
1.3901 | 387637.8 | 0.91688 | 1.3901 | 397964.4 | 0.94131
1.3972 | 389252.4 | 0.9207 | 1.3972 | 394088.9 | 0.93214
1.4042 | 386520.2 | 0.91424 | 1.4042 | 391939.7 | 0.92706
1.4113 | 387238.7 | 0.91594 | 1.4113 | 391894.8 | 0.92695
1.4183 | 386571.3 | 0.91436 | 1.4183 | 391598.4 | 0.92625
1.4254 | 386648.5 | 0.91454 | 1.4254 | 390664.2 | 0.92404
1.4324 | 389060.7 | 0.92025 | 1.4324 | 390418.5 | 0.92346
1.4395 | 388126.9 | 0.91804 | 1.4395 | 390478.3 | 0.9236
1.4465 | 386871.3 | 0.91507 | 1.4465 | 389308.3 | 0.92083
1.4536 | 386875.9 | 0.91508 | 1.4536 | 389326.2 | 0.92088
1.4607 | 387353.6 | 0.91621 | 1.4607 | 389160.2 | 0.92048
1.4677 | 383150.5 | 0.90627 | 1.4677 | 388134.3 | 0.91806
1.4748 | 383348.1 | 0.90674 | 1.4748 | 385695.4 | 0.91229
1.4818 | 386132.9 | 0.91332 | 1.4818 | 385482.8 | 0.91179
1.4889 | 389417.6 | 0.92109 | 1.4889 | 382939.3 | 0.90577
1.4959 | 391167.4 | 0.92523 | 1.4959 | 382208.8 | 0.90404
1.503 | 391557.6 | 0.92615 | 1.503 | 380547.5 | 0.90011
1.5101 | 387754.9 | 0.91716 | 1.5101 | 380645.4 | 0.90034
1.5171 | 379758.2 | 0.89824 | 1.5171 | 383964.9 | 0.9082
1.5242 | 376225.4 | 0.88989 | 1.5242 | 386695.6 | 0.91465
1.5312 | 377616.5 | 0.89318 | 1.5312 | 386384.8 | 0.91392
1.5383 | 378839.7 | 0.89607 | 1.5383 | 383917.4 | 0.90808
1.5453 | 378983 | 0.89641 | 1.5453 | 383118.9 | 0.90619
1.5524 | 384333 | 0.90907 | 1.5524 | 387094.8 | 0.9156
1.5594 | 380849.7 | 0.90083 | 1.5594 | 385454 | 0.91172
1.5665 | 377322 | 0.89248 | 1.5665 | 383490.3 | 0.90707
1.5736 | 377258.6 | 0.89233 | 1.5736 | 381382.9 | 0.90209
1.5806 | 382992.9 | 0.9059 | 1.5806 | 382145.4 | 0.90389
1.5877 | 379174.1 | 0.89686 | 1.5877 | 383504.6 | 0.90711
1.5947 | 376813.7 | 0.89128 | 1.5947 | 384351.4 | 0.90911
1.6018 | 378170.8 | 0.89449 | 1.6018 | 382529.9 | 0.9048
1.6088 | 379894.9 | 0.89857 | 1.6088 | 377474.9 | 0.89284
1.6159 | 376582.8 | 0.89073 | 1.6159 | 376235 | 0.88991
1.623 | 373010.6 | 0.88228 | 1.623 | 377569.6 | 0.89307
1.63 | 371252.1 | 0.87813 | 1.63 | 378197.4 | 0.89455
1.6371 | 372886.1 | 0.88199 | 1.6371 | 376566.1 | 0.89069
1.6441 | 375604.9 | 0.88842 | 1.6441 | 375846.4 | 0.88899
1.6512 | 376198.5 | 0.88983 | 1.6512 | 377466.5 | 0.89282
1.6582 | 374383.9 | 0.88553 | 1.6582 | 375847.2 | 0.88899
1.6653 | 371570.7 | 0.87888 | 1.6653 | 373995.8 | 0.88462
1.6724 | 371896.1 | 0.87965 | 1.6724 | 376942.7 | 0.89159
1.6794 | 370932.4 | 0.87737 | 1.6794 | 378018.1 | 0.89413
1.6865 | 368396.2 | 0.87137 | 1.6865 | 372747.7 | 0.88166
1.6935 | 368207.8 | 0.87092 | 1.6935 | 371444.4 | 0.87858
1.7006 | 372153.2 | 0.88026 | 1.7006 | 371979.7 | 0.87985
1.7076 | 375386.9 | 0.88791 | 1.7076 | 371856.5 | 0.87955
1.7147 | 375680.8 | 0.8886 | 1.7147 | 372824 | 0.88184
1.7217 | 373459.1 | 0.88335 | 1.7217 | 371569.5 | 0.87888
1.7288 | 370500.6 | 0.87635 | 1.7288 | 371392.3 | 0.87846
1.7359 | 368841.8 | 0.87242 | 1.7359 | 373288.7 | 0.88294
1.7429 | 369146 | 0.87314 | 1.7429 | 372487.8 | 0.88105
1.75 | 371167 | 0.87792 | 1.75 | 369543 | 0.87408
1.757 | 367410.8 | 0.86904 | 1.757 | 367649.2 | 0.8696
1.7641 | 363139.4 | 0.85894 | 1.7641 | 366334.3 | 0.86649
1.7711 | 362697.4 | 0.85789 | 1.7711 | 365953 | 0.86559
1.7782 | 360452.6 | 0.85258 | 1.7782 | 368348.4 | 0.87126
1.7853 | 359394.7 | 0.85008 | 1.7853 | 370704.9 | 0.87683
1.7923 | 360545.7 | 0.8528 | 1.7923 | 369573.1 | 0.87415
1.7994 | 361434.3 | 0.8549 | 1.7994 | 366595.3 | 0.86711
1.8064 | 362834 | 0.85821 | 1.8064 | 364870.4 | 0.86303
1.8135 | 362938.7 | 0.85846 | 1.8135 | 364876 | 0.86304
1.8205 | 361493.7 | 0.85504 | 1.8205 | 365720.5 | 0.86504
1.8276 | 360858.1 | 0.85354 | 1.8276 | 365329 | 0.86412
1.8346 | 362131.2 | 0.85655 | 1.8346 | 363437.9 | 0.85964
1.8417 | 362511.2 | 0.85745 | 1.8417 | 363433.4 | 0.85963
1.8488 | 359693.9 | 0.85079 | 1.8488 | 364601.2 | 0.86239
1.8558 | 355762.8 | 0.84149 | 1.8558 | 364369.9 | 0.86185
1.8629 | 354980.1 | 0.83964 | 1.8629 | 364064 | 0.86112
1.8699 | 357307.4 | 0.84514 | 1.8699 | 363777.4 | 0.86045
1.877 | 358826.6 | 0.84874 | 1.877 | 362835.1 | 0.85822
1.884 | 359784.7 | 0.851 | 1.884 | 361472.8 | 0.85499
1.8911 | 359778.8 | 0.85099 | 1.8911 | 359781.2 | 0.85099
1.8982 | 358093.8 | 0.847 | 1.8982 | 358542.1 | 0.84806
1.9052 | 356033.3 | 0.84213 | 1.9052 | 357848.6 | 0.84642
1.9123 | 354943 | 0.83955 | 1.9123 | 357430.3 | 0.84543
1.9193 | 354545.9 | 0.83861 | 1.9193 | 357223.9 | 0.84494
1.9264 | 354122.6 | 0.83761 | 1.9264 | 357054.5 | 0.84454
1.9334 | 354251.6 | 0.83791 | 1.9334 | 356051.8 | 0.84217
1.9405 | 354095.3 | 0.83754 | 1.9405 | 354556.7 | 0.83864
1.9475 | 353621.4 | 0.83642 | 1.9475 | 353363.4 | 0.83581
1.9546 | 353564.4 | 0.83629 | 1.9546 | 352261.8 | 0.83321
1.9617 | 352396.4 | 0.83353 | 1.9617 | 351177.4 | 0.83064
1.9687 | 351050 | 0.83034 | 1.9687 | 350375.8 | 0.82875
1.9758 | 350701 | 0.82952 | 1.9758 | 351075.1 | 0.8304
1.9828 | 350748.9 | 0.82963 | 1.9828 | 352255.9 | 0.83319
1.9899 | 351681.7 | 0.83184 | 1.9899 | 352105.5 | 0.83284
1.9969 | 352783.7 | 0.83444 | 1.9969 | 351795.8 | 0.83211
2.004 | 352311.9 | 0.83333 | 2.004 | 350546.9 | 0.82915
2.0111 | 350051.8 | 0.82798 | 2.0111 | 349211 | 0.82599
2.0181 | 350781 | 0.8297 | 2.0181 | 349165.9 | 0.82588
2.0252 | 354283.3 | 0.83799 | 2.0252 | 349625.3 | 0.82697
2.0322 | 355321.3 | 0.84044 | 2.0322 | 349694.1 | 0.82713
2.0393 | 354594.5 | 0.83873 | 2.0393 | 349125.7 | 0.82579
2.0463 | 353174 | 0.83537 | 2.0463 | 348576.5 | 0.82449
2.0534 | 351503.8 | 0.83141 | 2.0534 | 346652.9 | 0.81994
2.0604 | 351982.2 | 0.83255 | 2.0604 | 343524.1 | 0.81254
2.0675 | 351484 | 0.83137 | 2.0675 | 342880.3 | 0.81102
2.0746 | 350392.2 | 0.82879 | 2.0746 | 342798.6 | 0.81082
2.0816 | 351289.8 | 0.83091 | 2.0816 | 342522.5 | 0.81017
2.0887 | 349261.1 | 0.82611 | 2.0887 | 344006.5 | 0.81368
2.0957 | 347371.5 | 0.82164 | 2.0957 | 345138.1 | 0.81636
2.1028 | 348691.8 | 0.82476 | 2.1028 | 344644.7 | 0.81519
2.1098 | 349440.7 | 0.82653 | 2.1098 | 343472.5 | 0.81242
2.1169 | 350005.9 | 0.82787 | 2.1169 | 343563.9 | 0.81263
2.124 | 350132.9 | 0.82817 | 2.124 | 342695.9 | 0.81058
2.131 | 348623.8 | 0.8246 | 2.131 | 341309.1 | 0.8073
2.1381 | 346691.4 | 0.82003 | 2.1381 | 343202.1 | 0.81178
2.1451 | 348043.5 | 0.82323 | 2.1451 | 343623.5 | 0.81278
2.1522 | 350622.7 | 0.82933 | 2.1522 | 342403.5 | 0.80989
2.1592 | 349422.3 | 0.82649 | 2.1592 | 343679.1 | 0.81291
2.1663 | 349112.4 | 0.82576 | 2.1663 | 344241.1 | 0.81424
2.1733 | 349957.8 | 0.82776 | 2.1733 | 342821.7 | 0.81088
2.1804 | 347533.3 | 0.82202 | 2.1804 | 340030.6 | 0.80428
2.1875 | 343891.3 | 0.81341 | 2.1875 | 337818.8 | 0.79905
2.1945 | 341965.7 | 0.80885 | 2.1945 | 338350.8 | 0.8003
2.2016 | 343436.9 | 0.81233 | 2.2016 | 338441.8 | 0.80052
2.2086 | 345859 | 0.81806 | 2.2086 | 339445.3 | 0.80289
2.2157 | 346922.9 | 0.82058 | 2.2157 | 340238.8 | 0.80477
2.2227 | 345793.1 | 0.81791 | 2.2227 | 339344 | 0.80265
2.2298 | 343958.4 | 0.81357 | 2.2298 | 337772.6 | 0.79894
2.2369 | 342531 | 0.81019 | 2.2369 | 335854 | 0.7944
2.2439 | 340359.4 | 0.80505 | 2.2439 | 336523.7 | 0.79598
2.251 | 337715.4 | 0.7988 | 2.251 | 336885.8 | 0.79684
2.258 | 337403.7 | 0.79806 | 2.258 | 334835.9 | 0.79199
2.2651 | 336962.8 | 0.79702 | 2.2651 | 333864 | 0.78969
2.2721 | 334976.7 | 0.79232 | 2.2721 | 335308.9 | 0.79311
2.2792 | 332750.5 | 0.78706 | 2.2792 | 336392.3 | 0.79567
2.2862 | 332637.1 | 0.78679 | 2.2862 | 335253.6 | 0.79298
2.2933 | 332372 | 0.78616 | 2.2933 | 331845.4 | 0.78492
2.3004 | 330136.6 | 0.78087 | 2.3004 | 328465 | 0.77692
2.3074 | 328916.3 | 0.77799 | 2.3074 | 328065.8 | 0.77598
2.3145 | 330496.3 | 0.78173 | 2.3145 | 329716.8 | 0.77988
2.3215 | 332249.1 | 0.78587 | 2.3215 | 331341.8 | 0.78373
2.3286 | 330041 | 0.78065 | 2.3286 | 331794 | 0.78479
2.3356 | 327226.9 | 0.77399 | 2.3356 | 331556.2 | 0.78423
2.3427 | 327277.3 | 0.77411 | 2.3427 | 329839.9 | 0.78017
2.3498 | 329578.9 | 0.77956 | 2.3498 | 328187.3 | 0.77626
2.3568 | 329552.2 | 0.77949 | 2.3568 | 327471.9 | 0.77457
2.3639 | 327261.2 | 0.77407 | 2.3639 | 328392.6 | 0.77675
2.3709 | 324640.6 | 0.76787 | 2.3709 | 329916.9 | 0.78035
2.378 | 322095.2 | 0.76185 | 2.378 | 329156.9 | 0.77856
2.385 | 321601.6 | 0.76069 | 2.385 | 327769.3 | 0.77528
2.3921 | 321056.6 | 0.7594 | 2.3921 | 326661 | 0.77265
2.3992 | 318352.6 | 0.753 | 2.3992 | 325430.1 | 0.76974
2.4062 | 316967.3 | 0.74973 | 2.4062 | 327166.2 | 0.77385
2.4133 | 318183 | 0.7526 | 2.4133 | 329034.8 | 0.77827
2.4203 | 319400.9 | 0.75548 | 2.4203 | 327233.8 | 0.77401
2.4274 | 318631.2 | 0.75366 | 2.4274 | 325833.7 | 0.7707
2.4344 | 316238.9 | 0.748 | 2.4344 | 325748.6 | 0.7705
2.4415 | 314956.2 | 0.74497 | 2.4415 | 324903.6 | 0.7685
2.4485 | 315230.6 | 0.74562 | 2.4485 | 324351.8 | 0.76719
2.4556 | 312559.4 | 0.7393 | 2.4556 | 322674.9 | 0.76323
2.4627 | 309306.6 | 0.73161 | 2.4627 | 319986 | 0.75687
2.4697 | 310403.3 | 0.7342 | 2.4697 | 320251.1 | 0.75749
2.4768 | 310363.9 | 0.73411 | 2.4768 | 322123.8 | 0.76192
2.4838 | 309591.7 | 0.73228 | 2.4838 | 323508.8 | 0.7652
2.4909 | 309753.1 | 0.73266 | 2.4909 | 323328 | 0.76477
2.4979 | 309572.8 | 0.73223 | 2.4979 | 321400 | 0.76021
2.505 | 307595.2 | 0.72756 | 2.505 | 320172.1 | 0.75731
2.5121 | 304299.1 | 0.71976 | 2.5121 | 321415.6 | 0.76025
2.5191 | 302552.3 | 0.71563 | 2.5191 | 322233 | 0.76218
2.5262 | 301059.6 | 0.7121 | 2.5262 | 320286.7 | 0.75758
2.5332 | 298881.1 | 0.70695 | 2.5332 | 319374.3 | 0.75542
2.5403 | 296045.9 | 0.70024 | 2.5403 | 315941.6 | 0.7473
2.5473 | 295254.4 | 0.69837 | 2.5473 | 315007 | 0.74509
2.5544 | 295574.8 | 0.69913 | 2.5544 | 317917.3 | 0.75197
2.5614 | 295560.7 | 0.69909 | 2.5614 | 321753.6 | 0.76105
2.5685 | 293583.2 | 0.69441 | 2.5685 | 319695.9 | 0.75618
2.5756 | 291319 | 0.68906 | 2.5756 | 315751.9 | 0.74685
2.5826 | 289766 | 0.68539 | 2.5826 | 315598.1 | 0.74649
2.5897 | 289825.4 | 0.68553 | 2.5897 | 314620.2 | 0.74417
2.5967 | 289677.3 | 0.68518 | 2.5967 | 313219.6 | 0.74086
2.6038 | 287323.7 | 0.67961 | 2.6038 | 315328.1 | 0.74585
2.6108 | 282692.5 | 0.66865 | 2.6108 | 316363.7 | 0.7483
2.6179 | 282966.2 | 0.6693 | 2.6179 | 313995.6 | 0.7427
2.625 | 282506 | 0.66821 | 2.625 | 313246 | 0.74092
2.632 | 279852.3 | 0.66194 | 2.632 | 313091 | 0.74056
2.6391 | 278474 | 0.65868 | 2.6391 | 314353.7 | 0.74354
2.6461 | 277318.6 | 0.65594 | 2.6461 | 315377.5 | 0.74596
2.6532 | 276717.4 | 0.65452 | 2.6532 | 312146.1 | 0.73832
2.6602 | 277718.4 | 0.65689 | 2.6602 | 309033.7 | 0.73096
2.6673 | 278243.8 | 0.65813 | 2.6673 | 308312.7 | 0.72925
2.6743 | 277275.8 | 0.65584 | 2.6743 | 308120.1 | 0.7288
2.6814 | 275019 | 0.6505 | 2.6814 | 307114.5 | 0.72642
2.6885 | 273070.1 | 0.64589 | 2.6885 | 306103.8 | 0.72403
2.6955 | 270065.7 | 0.63879 | 2.6955 | 306229.3 | 0.72433
2.7026 | 267257.8 | 0.63215 | 2.7026 | 307937.7 | 0.72837
2.7096 | 268050.8 | 0.63402 | 2.7096 | 306966 | 0.72607
2.7167 | 265368.1 | 0.62768 | 2.7167 | 304252.8 | 0.71965
2.7237 | 261443.6 | 0.61839 | 2.7237 | 305183.5 | 0.72185
2.7308 | 260172.3 | 0.61539 | 2.7308 | 303098.9 | 0.71692
2.7379 | 260830.4 | 0.61694 | 2.7379 | 300660.6 | 0.71115
2.7449 | 258896.5 | 0.61237 | 2.7449 | 300012.9 | 0.70962
2.752 | 254881.5 | 0.60287 | 2.752 | 299520.3 | 0.70846
2.759 | 254687.5 | 0.60241 | 2.759 | 297427.5 | 0.70351
2.7661 | 253548.6 | 0.59972 | 2.7661 | 296862.2 | 0.70217
2.7731 | 250487.7 | 0.59248 | 2.7731 | 297465.4 | 0.7036
2.7802 | 249161.9 | 0.58934 | 2.7802 | 297375 | 0.70338
2.7872 | 248005.2 | 0.58661 | 2.7872 | 296682.3 | 0.70174
2.7943 | 246106.1 | 0.58212 | 2.7943 | 295992.3 | 0.70011
2.8014 | 244071.2 | 0.5773 | 2.8014 | 294175.5 | 0.69582
2.8084 | 241679.2 | 0.57165 | 2.8084 | 293185.2 | 0.69347
2.8155 | 239477.6 | 0.56644 | 2.8155 | 293486.6 | 0.69419
2.8225 | 237406.6 | 0.56154 | 2.8225 | 291606.4 | 0.68974
2.8296 | 234320.8 | 0.55424 | 2.8296 | 289325.2 | 0.68434
2.8366 | 231922.5 | 0.54857 | 2.8366 | 288507.4 | 0.68241
2.8437 | 231679.7 | 0.54799 | 2.8437 | 287251 | 0.67944
2.8508 | 232709.9 | 0.55043 | 2.8508 | 287842.4 | 0.68084
2.8578 | 231703.6 | 0.54805 | 2.8578 | 290641.4 | 0.68746
2.8649 | 228901.6 | 0.54142 | 2.8649 | 290889.5 | 0.68804
2.8719 | 227129.1 | 0.53723 | 2.8719 | 288265.2 | 0.68184
2.879 | 225760.3 | 0.53399 | 2.879 | 285662.6 | 0.67568
2.886 | 224397.3 | 0.53077 | 2.886 | 285221.4 | 0.67464
2.8931 | 223541.1 | 0.52874 | 2.8931 | 285094.3 | 0.67434
2.9002 | 222830 | 0.52706 | 2.9002 | 283168.2 | 0.66978
2.9072 | 221072.5 | 0.5229 | 2.9072 | 281828.5 | 0.66661
2.9143 | 217655.4 | 0.51482 | 2.9143 | 281805.3 | 0.66656
2.9213 | 213568.5 | 0.50516 | 2.9213 | 279171.8 | 0.66033
2.9284 | 211282.5 | 0.49975 | 2.9284 | 275440.6 | 0.6515
2.9354 | 211298.7 | 0.49979 | 2.9354 | 275511.6 | 0.65167
2.9425 | 210687.7 | 0.49834 | 2.9425 | 275089.2 | 0.65067
2.9495 | 207996.9 | 0.49198 | 2.9495 | 274876.9 | 0.65017
2.9566 | 204749.2 | 0.48429 | 2.9566 | 272049.4 | 0.64348
2.9637 | 203266.4 | 0.48079 | 2.9637 | 269395.8 | 0.6372
2.9707 | 203497.5 | 0.48133 | 2.9707 | 270485.2 | 0.63978
2.9778 | 202506.4 | 0.47899 | 2.9778 | 269459.5 | 0.63735
2.9848 | 198573.7 | 0.46969 | 2.9848 | 267540.8 | 0.63282
2.9919 | 195319.8 | 0.46199 | 2.9919 | 265060.3 | 0.62695
2.9989 | 193432.6 | 0.45753 | 2.9989 | 262255.8 | 0.62032
3.006 | 190729.5 | 0.45113 | 3.006 | 261916.1 | 0.61951
3.0131 | 189402.5 | 0.448 | 3.0131 | 261449 | 0.61841
3.0201 | 189150.2 | 0.4474 | 3.0201 | 260833.4 | 0.61695
3.0272 | 186954.8 | 0.44221 | 3.0272 | 262312.9 | 0.62045
3.0342 | 183969.8 | 0.43515 | 3.0342 | 259823.1 | 0.61456
3.0413 | 181893.1 | 0.43023 | 3.0413 | 254926.7 | 0.60298
3.0483 | 180351.9 | 0.42659 | 3.0483 | 253759 | 0.60022
3.0554 | 178926.2 | 0.42322 | 3.0554 | 251983.3 | 0.59602
3.0624 | 177921.5 | 0.42084 | 3.0624 | 248781.7 | 0.58845
3.0695 | 177206.2 | 0.41915 | 3.0695 | 247378.7 | 0.58513
3.0766 | 175601.6 | 0.41535 | 3.0766 | 248829.4 | 0.58856
3.0836 | 174426.6 | 0.41257 | 3.0836 | 246715.8 | 0.58356
3.0907 | 174478 | 0.41269 | 3.0907 | 241945.3 | 0.57228
3.0977 | 172756.9 | 0.40862 | 3.0977 | 242635.5 | 0.57391
3.1048 | 169735.3 | 0.40148 | 3.1048 | 241725.1 | 0.57175
3.1118 | 167873.2 | 0.39707 | 3.1118 | 236477.2 | 0.55934
3.1189 | 166589.1 | 0.39403 | 3.1189 | 233451.1 | 0.55218
3.126 | 164931.9 | 0.39011 | 3.126 | 233626.3 | 0.5526
3.133 | 163354.1 | 0.38638 | 3.133 | 233692.7 | 0.55276
3.1401 | 163634.2 | 0.38705 | 3.1401 | 234106.1 | 0.55373
3.1471 | 163146.7 | 0.38589 | 3.1471 | 230335.7 | 0.54481
3.1542 | 160299.4 | 0.37916 | 3.1542 | 229299 | 0.54236
3.1612 | 158484.8 | 0.37487 | 3.1612 | 227032.3 | 0.537
3.1683 | 156530.9 | 0.37024 | 3.1683 | 224659.3 | 0.53139
3.1753 | 154340.4 | 0.36506 | 3.1753 | 224361.8 | 0.53068
3.1824 | 153659.5 | 0.36345 | 3.1824 | 223622.9 | 0.52894
3.1895 | 153130.4 | 0.3622 | 3.1895 | 220363.4 | 0.52123
3.1965 | 151912.8 | 0.35932 | 3.1965 | 219096.2 | 0.51823
3.2036 | 150248.2 | 0.35538 | 3.2036 | 218965.8 | 0.51792
3.2106 | 148979.6 | 0.35238 | 3.2106 | 219565 | 0.51934
3.2177 | 148183.5 | 0.3505 | 3.2177 | 218123.4 | 0.51593
3.2247 | 147049.3 | 0.34782 | 3.2247 | 216040.2 | 0.511
3.2318 | 144821.4 | 0.34255 | 3.2318 | 213934.1 | 0.50602
3.2389 | 141961.8 | 0.33578 | 3.2389 | 213337 | 0.50461
3.2459 | 139964.9 | 0.33106 | 3.2459 | 211430.8 | 0.5001
3.253 | 138195.9 | 0.32688 | 3.253 | 209471.8 | 0.49547
3.26 | 136763.5 | 0.32349 | 3.26 | 208304.7 | 0.4927
3.2671 | 135668.4 | 0.3209 | 3.2671 | 206066.6 | 0.48741
3.2741 | 133495.9 | 0.31576 | 3.2741 | 205712.8 | 0.48657
3.2812 | 131052.5 | 0.30998 | 3.2812 | 201595.4 | 0.47684
3.2882 | 129435 | 0.30615 | 3.2882 | 199922 | 0.47288
3.2953 | 129999.5 | 0.30749 | 3.2953 | 203048.6 | 0.48027
3.3024 | 129162 | 0.30551 | 3.3024 | 202565.8 | 0.47913
3.3094 | 124585.9 | 0.29468 | 3.3094 | 197155.3 | 0.46633
3.3165 | 121765 | 0.28801 | 3.3165 | 194468 | 0.45998
3.3235 | 119739 | 0.28322 | 3.3235 | 193103.4 | 0.45675
3.3306 | 118484 | 0.28025 | 3.3306 | 191842 | 0.45377
3.3376 | 119307.9 | 0.2822 | 3.3376 | 190766.2 | 0.45122
3.3447 | 118113.8 | 0.27938 | 3.3447 | 191386 | 0.45269
3.3518 | 114610 | 0.27109 | 3.3518 | 189855.7 | 0.44907
3.3588 | 111270 | 0.26319 | 3.3588 | 187034.3 | 0.44239
3.3659 | 109295.9 | 0.25852 | 3.3659 | 185174.9 | 0.438
3.3729 | 108326.7 | 0.25623 | 3.3729 | 183509.6 | 0.43406
3.38 | 106659.2 | 0.25228 | 3.38 | 183206.6 | 0.43334
3.387 | 104648 | 0.24752 | 3.387 | 182692.3 | 0.43212
3.3941 | 102774.9 | 0.24309 | 3.3941 | 179386.6 | 0.4243
3.4011 | 102318.4 | 0.24201 | 3.4011 | 177164.2 | 0.41905
3.4082 | 100414.8 | 0.23751 | 3.4082 | 176460.8 | 0.41738
3.4153 | 97991.91 | 0.23178 | 3.4153 | 173828.5 | 0.41116
3.4223 | 96602.59 | 0.22849 | 3.4223 | 171487 | 0.40562
3.4294 | 95069.59 | 0.22487 | 3.4294 | 171956.5 | 0.40673
3.4364 | 93553.88 | 0.22128 | 3.4364 | 172333.6 | 0.40762
3.4435 | 92491.04 | 0.21877 | 3.4435 | 169283.1 | 0.40041
3.4505 | 89855.27 | 0.21254 | 3.4505 | 166398.6 | 0.39358
3.4576 | 86796.99 | 0.2053 | 3.4576 | 165110.3 | 0.39054
3.4647 | 84530.52 | 0.19994 | 3.4647 | 163307.8 | 0.38627
3.4717 | 83012.98 | 0.19635 | 3.4717 | 162576.7 | 0.38454
3.4788 | 81528.2 | 0.19284 | 3.4788 | 161579.9 | 0.38219
3.4858 | 79741.74 | 0.18861 | 3.4858 | 159403.8 | 0.37704
3.4929 | 78548.73 | 0.18579 | 3.4929 | 157851 | 0.37337
3.4999 | 77187.45 | 0.18257 | 3.4999 | 155119.2 | 0.3669
3.507 | 75006.88 | 0.17741 | 3.507 | 153448.6 | 0.36295
3.5141 | 72873.96 | 0.17237 | 3.5141 | 152885.4 | 0.36162
3.5211 | 71391.75 | 0.16886 | 3.5211 | 149999.8 | 0.3548
3.5282 | 70447.32 | 0.16663 | 3.5282 | 149183.6 | 0.35287
3.5352 | 69230.73 | 0.16375 | 3.5352 | 148294.9 | 0.35076
3.5423 | 67552.15 | 0.15978 | 3.5423 | 146152.3 | 0.3457
3.5493 | 65633.6 | 0.15524 | 3.5493 | 144169.1 | 0.341
3.5564 | 63467.4 | 0.15012 | 3.5564 | 142169.9 | 0.33628
3.5634 | 61887.21 | 0.14638 | 3.5634 | 140857.8 | 0.33317
3.5705 | 61193.47 | 0.14474 | 3.5705 | 140071.2 | 0.33131
3.5776 | 59988.1 | 0.14189 | 3.5776 | 138913.7 | 0.32857
3.5846 | 58107.91 | 0.13744 | 3.5846 | 135807.3 | 0.32123
3.5917 | 56357.85 | 0.1333 | 3.5917 | 132737.3 | 0.31396
3.5987 | 54480.73 | 0.12886 | 3.5987 | 131408.3 | 0.31082
3.6058 | 52293.14 | 0.12369 | 3.6058 | 128997.4 | 0.30512
3.6128 | 50234.29 | 0.11882 | 3.6128 | 126688.5 | 0.29966
3.6199 | 48654.43 | 0.11508 | 3.6199 | 125310.5 | 0.2964
3.627 | 47184.33 | 0.11161 | 3.627 | 124866.2 | 0.29535
3.634 | 45177.42 | 0.10686 | 3.634 | 123017.7 | 0.29097
3.6411 | 42770.49 | 0.10117 | 3.6411 | 119987.5 | 0.28381
3.6481 | 40242.37 | 0.095186 | 3.6481 | 117716.6 | 0.27844
3.6552 | 37613.84 | 0.088968 | 3.6552 | 114692.4 | 0.27128
3.6622 | 35150.39 | 0.083141 | 3.6622 | 110293.7 | 0.26088
3.6693 | 32859.85 | 0.077724 | 3.6693 | 106467.8 | 0.25183
3.6763 | 30271.65 | 0.071602 | 3.6763 | 104130.5 | 0.2463
3.6834 | 27499.03 | 0.065044 | 3.6834 | 101223.3 | 0.23942
3.6905 | 25030.97 | 0.059206 | 3.6905 | 96316.82 | 0.22782
3.6975 | 23049.62 | 0.054519 | 3.6975 | 90781.59 | 0.21473
3.7046 | 21228.63 | 0.050212 | 3.7046 | 84894.66 | 0.2008
3.7116 | 19194.42 | 0.045401 | 3.7116 | 78209.11 | 0.18499
3.7187 | 17069.88 | 0.040376 | 3.7187 | 72832.84 | 0.17227
3.7257 | 15338.45 | 0.03628 | 3.7257 | 67350.26 | 0.1593
3.7328 | 14346.87 | 0.033935 | 3.7328 | 60000.84 | 0.14192
3.7399 | 13848.4 | 0.032756 | 3.7399 | 53904.42 | 0.1275
3.7469 | 13381.64 | 0.031652 | 3.7469 | 48516.96 | 0.11476
3.754 | 12768.06 | 0.0302 | 3.754 | 43114.96 | 0.10198
3.761 | 12230.71 | 0.028929 | 3.761 | 38776.85 | 0.091719
3.7681 | 11644.4 | 0.027543 | 3.7681 | 34765.78 | 0.082232
3.7751 | 10700.35 | 0.02531 | 3.7751 | 31168.71 | 0.073724
3.7822 | 10246.29 | 0.024236 | 3.7822 | 27928.92 | 0.06606
3.7892 | 10560.15 | 0.024978 | 3.7892 | 25484.08 | 0.060278
3.7963 | 10574.57 | 0.025012 | 3.7963 | 23410.53 | 0.055373
3.8034 | 10181.64 | 0.024083 | 3.8034 | 21145.13 | 0.050015
3.8104 | 9537.345 | 0.022559 | 3.8104 | 19266.52 | 0.045571
3.8175 | 9231.548 | 0.021835 | 3.8175 | 17533.63 | 0.041472
3.8245 | 9231.104 | 0.021834 | 3.8245 | 16518.5 | 0.039071
3.8316 | 9322.713 | 0.022051 | 3.8316 | 15745.14 | 0.037242
3.8386 | 9133.95 | 0.021605 | 3.8386 | 15162.52 | 0.035864
3.8457 | 8767.458 | 0.020738 | 3.8457 | 14028.56 | 0.033182
3.8528 | 8476.732 | 0.02005 | 3.8528 | 12836.38 | 0.030362
3.8598 | 8519.544 | 0.020151 | 3.8598 | 12316.94 | 0.029133
3.8669 | 8881.224 | 0.021007 | 3.8669 | 11495.67 | 0.027191
3.8739 | 9325.657 | 0.022058 | 3.8739 | 11119.77 | 0.026302
3.881 | 9176.858 | 0.021706 | 3.881 | 11198.73 | 0.026488
3.888 | 8667.659 | 0.020502 | 3.888 | 10878.17 | 0.02573
3.8951 | 8327.61 | 0.019697 | 3.8951 | 10461.83 | 0.024745
3.9021 | 8172.258 | 0.01933 | 3.9021 | 9868.928 | 0.023343
3.9092 | 8185.316 | 0.019361 | 3.9092 | 9802.521 | 0.023186
3.9163 | 8382.406 | 0.019827 | 3.9163 | 10143.81 | 0.023993
3.9233 | 8497.967 | 0.0201 | 3.9233 | 9806.342 | 0.023195
3.9304 | 8542.666 | 0.020206 | 3.9304 | 9690.001 | 0.02292
3.9374 | 8567.063 | 0.020264 | 3.9374 | 9163.56 | 0.021675
3.9445 | 8305.184 | 0.019644 | 3.9445 | 8696.139 | 0.020569
3.9515 | 7866.414 | 0.018606 | 3.9515 | 8885.591 | 0.021017
3.9586 | 7780.236 | 0.018403 | 3.9586 | 8700.293 | 0.020579
3.9657 | 7705.429 | 0.018226 | 3.9657 | 8650.236 | 0.02046
3.9727 | 7526.059 | 0.017801 | 3.9727 | 8315.199 | 0.019668
3.9798 | 7527.674 | 0.017805 | 3.9798 | 8350.328 | 0.019751
3.9868 | 7501.024 | 0.017742 | 3.9868 | 8383.263 | 0.019829
3.9939 | 7326.788 | 0.01733 | 3.9939 | 8239.035 | 0.019488
4.0009 | 7267.443 | 0.01719 | 4.0009 | 7988.921 | 0.018896
4.008 | 7309.211 | 0.017289 | 4.008 | 8372.5 | 0.019804
4.0151 | 7383.67 | 0.017465 | 4.0151 | 8125.794 | 0.01922
4.0221 | 7562.27 | 0.017887 | 4.0221 | 7867.75 | 0.01861
4.0292 | 7606.177 | 0.017991 | 4.0292 | 8127.368 | 0.019224
4.0362 | 7328.537 | 0.017334 | 4.0362 | 8118.601 | 0.019203
4.0433 | 7474.005 | 0.017678 | 4.0433 | 7702.879 | 0.01822
4.0503 | 7808.834 | 0.01847 | 4.0503 | 7191.674 | 0.017011
4.0574 | 7451.554 | 0.017625 | 4.0574 | 7261.014 | 0.017175
4.0644 | 7283.694 | 0.017228 | 4.0644 | 7579.56 | 0.017928
4.0715 | 7594.325 | 0.017963 | 4.0715 | 7508.99 | 0.017761
4.0786 | 7441.638 | 0.017602 | 4.0786 | 7518.899 | 0.017785
4.0856 | 7264.176 | 0.017182 | 4.0856 | 7390.376 | 0.017481
4.0927 | 7373.266 | 0.01744 | 4.0927 | 6868.406 | 0.016246
4.0997 | 7039.355 | 0.01665 | 4.0997 | 6823.686 | 0.01614
4.1068 | 6710.945 | 0.015873 | 4.1068 | 7219.875 | 0.017077
4.1138 | 7019.488 | 0.016603 | 4.1138 | 7236.64 | 0.017117
4.1209 | 7152.552 | 0.016918 | 4.1209 | 6851.829 | 0.016207
4.128 | 7082.809 | 0.016753 | 4.128 | 6608.887 | 0.015632
4.135 | 7117.766 | 0.016836 | 4.135 | 6750.747 | 0.015968
4.1421 | 6915.712 | 0.016358 | 4.1421 | 6383.685 | 0.015099
4.1491 | 6586.664 | 0.015579 | 4.1491 | 5990.771 | 0.01417
4.1562 | 6848.194 | 0.016198 | 4.1562 | 6486.548 | 0.015343
4.1632 | 7121.633 | 0.016845 | 4.1632 | 6728.943 | 0.015916
4.1703 | 7165.731 | 0.016949 | 4.1703 | 6613.258 | 0.015642
4.1773 | 7284.816 | 0.017231 | 4.1773 | 6588.293 | 0.015583
4.1844 | 7271.758 | 0.0172 | 4.1844 | 6688.077 | 0.015819
4.1915 | 6963.094 | 0.01647 | 4.1915 | 6380.911 | 0.015093
4.1985 | 7005.637 | 0.01657 | 4.1985 | 6093.16 | 0.014412
4.2056 | 7087.83 | 0.016765 | 4.2056 | 6241.226 | 0.014762
4.2126 | 6727.332 | 0.015912 | 4.2126 | 6089.923 | 0.014405
4.2197 | 6797.636 | 0.016078 | 4.2197 | 5974.764 | 0.014132
4.2267 | 7021.082 | 0.016607 | 4.2267 | 6275.155 | 0.014843
4.2338 | 6505.627 | 0.015388 | 4.2338 | 6106.761 | 0.014444
4.2409 | 6357.415 | 0.015037 | 4.2409 | 6093.514 | 0.014413
4.2479 | 6665.691 | 0.015766 | 4.2479 | 6454.073 | 0.015266
4.255 | 6862.571 | 0.016232 | 4.255 | 6479.74 | 0.015327
4.262 | 6932.536 | 0.016398 | 4.262 | 6668.632 | 0.015773
4.2691 | 6907.285 | 0.016338 | 4.2691 | 6553.82 | 0.015502
4.2761 | 6715.483 | 0.015884 | 4.2761 | 6136.962 | 0.014516
4.2832 | 6451.09 | 0.015259 | 4.2832 | 5953.344 | 0.014081
4.2902 | 6141.459 | 0.014526 | 4.2902 | 5835.444 | 0.013803
4.2973 | 6354.246 | 0.01503 | 4.2973 | 5793.352 | 0.013703
4.3044 | 6630.351 | 0.015683 | 4.3044 | 5827.108 | 0.013783
4.3114 | 6585.172 | 0.015576 | 4.3114 | 5955.802 | 0.014087
4.3185 | 6470.642 | 0.015305 | 4.3185 | 5711.32 | 0.013509
4.3255 | 6435.434 | 0.015222 | 4.3255 | 5492.57 | 0.012992
4.3326 | 6515.293 | 0.015411 | 4.3326 | 5469.514 | 0.012937
4.3396 | 6555.762 | 0.015506 | 4.3396 | 5706.345 | 0.013497
4.3467 | 6488.12 | 0.015346 | 4.3467 | 5922.698 | 0.014009
4.3538 | 6285.927 | 0.014868 | 4.3538 | 6041.59 | 0.01429
4.3608 | 6179.246 | 0.014616 | 4.3608 | 6021.4 | 0.014242
4.3679 | 6214.992 | 0.0147 | 4.3679 | 5742.847 | 0.013584
4.3749 | 6085.713 | 0.014395 | 4.3749 | 5326.255 | 0.012598
4.382 | 5962.726 | 0.014104 | 4.382 | 5083.032 | 0.012023
4.389 | 6055.553 | 0.014323 | 4.389 | 5200.627 | 0.012301
4.3961 | 6190.542 | 0.014643 | 4.3961 | 5375.938 | 0.012716
4.4031 | 6220.537 | 0.014713 | 4.4031 | 5335.683 | 0.012621
4.4102 | 6162.042 | 0.014575 | 4.4102 | 5294.689 | 0.012524
4.4173 | 6091.986 | 0.014409 | 4.4173 | 5370.554 | 0.012703
4.4243 | 6022.941 | 0.014246 | 4.4243 | 5371.943 | 0.012706
4.4314 | 5902.607 | 0.013961 | 4.4314 | 5272.19 | 0.01247
4.4384 | 5980.228 | 0.014145 | 4.4384 | 5252.937 | 0.012425
4.4455 | 6227.136 | 0.014729 | 4.4455 | 5140.187 | 0.012158
4.4525 | 6002.956 | 0.014199 | 4.4525 | 5024.778 | 0.011885
4.4596 | 5461.142 | 0.012917 | 4.4596 | 5192.83 | 0.012283
4.4667 | 5327.441 | 0.012601 | 4.4667 | 5398.583 | 0.012769
4.4737 | 5507.852 | 0.013028 | 4.4737 | 5365.454 | 0.012691
4.4808 | 5660.038 | 0.013388 | 4.4808 | 5106.465 | 0.012078
4.4878 | 5762.253 | 0.01363 | 4.4878 | 4962.89 | 0.011739
4.4949 | 5810.251 | 0.013743 | 4.4949 | 5131.628 | 0.012138
4.5019 | 5764.501 | 0.013635 | 4.5019 | 5404.974 | 0.012784
4.509 | 5630.283 | 0.013317 | 4.509 | 5145.59 | 0.012171
4.516 | 5492.299 | 0.012991 | 4.516 | 4942.985 | 0.011692
4.5231 | 5439.008 | 0.012865 | 4.5231 | 5134.343 | 0.012144
4.5302 | 5408.237 | 0.012792 | 4.5302 | 4916.175 | 0.011628
4.5372 | 5361.72 | 0.012682 | 4.5372 | 4925.424 | 0.01165
4.5443 | 5426.834 | 0.012836 | 4.5443 | 5148.428 | 0.012178
4.5513 | 5539.953 | 0.013104 | 4.5513 | 4864.978 | 0.011507
4.5584 | 5562.798 | 0.013158 | 4.5584 | 4873.628 | 0.011528
4.5654 | 5603.328 | 0.013254 | 4.5654 | 5159.707 | 0.012204
4.5725 | 5701.516 | 0.013486 | 4.5725 | 4726.037 | 0.011179
4.5796 | 5761.675 | 0.013628 | 4.5796 | 4277.864 | 0.010118
4.5866 | 5694.914 | 0.01347 | 4.5866 | 4286.674 | 0.010139
4.5937 | 5464.724 | 0.012926 | 4.5937 | 4240.111 | 0.010029
4.6007 | 5157.093 | 0.012198 | 4.6007 | 4555.086 | 0.010774
4.6078 | 5003.961 | 0.011836 | 4.6078 | 4858.894 | 0.011493
4.6148 | 5184.188 | 0.012262 | 4.6148 | 4720.736 | 0.011166
4.6219 | 5342.803 | 0.012637 | 4.6219 | 4427.171 | 0.010472
4.629 | 5254.572 | 0.012429 | 4.629 | 4332.437 | 0.010248
4.636 | 4991.107 | 0.011806 | 4.636 | 4495.188 | 0.010633
4.6431 | 4914.736 | 0.011625 | 4.6431 | 4635.687 | 0.010965
4.6501 | 5251.564 | 0.012422 | 4.6501 | 4680.891 | 0.011072
4.6572 | 5331.671 | 0.012611 | 4.6572 | 4633.289 | 0.010959
4.6642 | 5292.941 | 0.012519 | 4.6642 | 4566.413 | 0.010801
4.6713 | 5393.937 | 0.012758 | 4.6713 | 4611.343 | 0.010907
4.6783 | 5396.045 | 0.012763 | 4.6783 | 4467.513 | 0.010567
4.6854 | 5223.055 | 0.012354 | 4.6854 | 4545.871 | 0.010752
4.6925 | 5003.52 | 0.011835 | 4.6925 | 4510.828 | 0.010669
4.6995 | 4818.259 | 0.011397 | 4.6995 | 4205.94 | 0.0099483
4.7066 | 4712.846 | 0.011147 | 4.7066 | 4170.944 | 0.0098656
4.7136 | 4645.438 | 0.010988 | 4.7136 | 4119.707 | 0.0097444
4.7207 | 4816.398 | 0.011392 | 4.7207 | 3777.462 | 0.0089349
4.7277 | 5427.401 | 0.012837 | 4.7277 | 3684.077 | 0.008714
4.7348 | 5784.71 | 0.013683 | 4.7348 | 3825.446 | 0.0090484
4.7419 | 5715.5 | 0.013519 | 4.7419 | 3961.137 | 0.0093693
4.7489 | 5469.429 | 0.012937 | 4.7489 | 4177.622 | 0.0098814
4.756 | 5287.383 | 0.012506 | 4.756 | 4298.038 | 0.010166
4.763 | 5261.504 | 0.012445 | 4.763 | 4266.721 | 0.010092
4.7701 | 5308.398 | 0.012556 | 4.7701 | 4087.222 | 0.0096675
4.7771 | 5293.454 | 0.012521 | 4.7771 | 3899.473 | 0.0092235
4.7842 | 5115.645 | 0.0121 | 4.7842 | 3981.645 | 0.0094178
4.7912 | 4925.327 | 0.01165 | 4.7912 | 4083.721 | 0.0096593
4.7983 | 4855.076 | 0.011484 | 4.7983 | 4065.26 | 0.0096156
4.8054 | 4954.015 | 0.011718 | 4.8054 | 4052.013 | 0.0095843
4.8124 | 5041.935 | 0.011926 | 4.8124 | 4143.223 | 0.0098
4.8195 | 4972.826 | 0.011762 | 4.8195 | 4428.597 | 0.010475
4.8265 | 4961.945 | 0.011737 | 4.8265 | 4358.659 | 0.01031
4.8336 | 5009.461 | 0.011849 | 4.8336 | 4180.611 | 0.0098884
4.8406 | 4910.549 | 0.011615 | 4.8406 | 4003.296 | 0.009469
4.8477 | 4873.208 | 0.011527 | 4.8477 | 3856.273 | 0.0091213
4.8548 | 4995.254 | 0.011815 | 4.8548 | 3704.604 | 0.0087625
4.8618 | 4873.659 | 0.011528 | 4.8618 | 3689.199 | 0.0087261
4.8689 | 4511.456 | 0.010671 | 4.8689 | 3902.541 | 0.0092307
4.8759 | 4312.615 | 0.010201 | 4.8759 | 4062.507 | 0.0096091
4.883 | 4377.135 | 0.010353 | 4.883 | 4062.297 | 0.0096086
4.89 | 4666.939 | 0.011039 | 4.89 | 3969.858 | 0.0093899
4.8971 | 4782.451 | 0.011312 | 4.8971 | 3714.573 | 0.0087861
4.9041 | 4793.939 | 0.011339 | 4.9041 | 3722.911 | 0.0088058
4.9112 | 4824.276 | 0.011411 | 4.9112 | 3824.704 | 0.0090466
4.9183 | 4812.729 | 0.011384 | 4.9183 | 3929.338 | 0.0092941
4.9253 | 4721.234 | 0.011167 | 4.9253 | 3739.202 | 0.0088444
4.9324 | 4531.473 | 0.010718 | 4.9324 | 3370.792 | 0.007973
4.9394 | 4452.137 | 0.010531 | 4.9394 | 3201.679 | 0.007573
4.9465 | 4670.225 | 0.011047 | 4.9465 | 3278.296 | 0.0077542
4.9535 | 4658.877 | 0.01102 | 4.9535 | 3498.507 | 0.008275
4.9606 | 4502.059 | 0.010649 | 4.9606 | 3654.03 | 0.0086429
4.9677 | 4503.438 | 0.010652 | 4.9677 | 3624.482 | 0.008573
4.9747 | 4479.847 | 0.010596 | 4.9747 | 3651.7 | 0.0086374
4.9818 | 4440.807 | 0.010504 | 4.9818 | 3813.537 | 0.0090202
4.9888 | 4711.994 | 0.011145 | 4.9888 | 3865.963 | 0.0091442
4.9959 | 4849.839 | 0.011471 | 4.9959 | 3694.015 | 0.0087375
5.0029 | 4168.593 | 0.00986 | 5.0029 | 3596.774 | 0.0085075
5.01 | 4131.661 | 0.0097726 | 5.01 | 3473.193 | 0.0082152
5.017 | 4557.318 | 0.010779 | 5.017 | 3452.411 | 0.008166
5.0241 | 4614.698 | 0.010915 | 5.0241 | 3676.741 | 0.0086966
5.0312 | 4633.747 | 0.01096 | 5.0312 | 3901.781 | 0.0092289
5.0382 | 4638.815 | 0.010972 | 5.0382 | 3732.82 | 0.0088293
5.0453 | 4645.822 | 0.010989 | 5.0453 | 3584.998 | 0.0084796
5.0523 | 4651.856 | 0.011003 | 5.0523 | 3417.665 | 0.0080838
5.0594 | 4663.229 | 0.01103 | 5.0594 | 3203.203 | 0.0075766
5.0664 | 4311.686 | 0.010198 | 5.0664 | 3195.187 | 0.0075576
5.0735 | 3709.076 | 0.0087731 | 5.0735 | 3190.66 | 0.0075469
5.0806 | 3983.966 | 0.0094233 | 5.0806 | 3528.74 | 0.0083466
5.0876 | 4290.135 | 0.010147 | 5.0876 | 3767.54 | 0.0089114
5.0947 | 4334.664 | 0.010253 | 5.0947 | 3425.587 | 0.0081026
5.1017 | 4588.365 | 0.010853 | 5.1017 | 3140.186 | 0.0074275
5.1088 | 4834.66 | 0.011435 | 5.1088 | 3297.758 | 0.0078002
5.1158 | 4636.218 | 0.010966 | 5.1158 | 3564.351 | 0.0084308
5.1229 | 4521.866 | 0.010696 | 5.1229 | 3670.137 | 0.008681
5.13 | 4649.062 | 0.010996 | 5.13 | 3608.321 | 0.0085348
5.137 | 4539.367 | 0.010737 | 5.137 | 3677.536 | 0.0086985
5.1441 | 4393.487 | 0.010392 | 5.1441 | 3712.782 | 0.0087819
5.1511 | 4480.582 | 0.010598 | 5.1511 | 3440.512 | 0.0081379
5.1582 | 4622.919 | 0.010935 | 5.1582 | 3339.956 | 0.0079
5.1652 | 4684.372 | 0.01108 | 5.1652 | 3660.113 | 0.0086573
5.1723 | 4575.406 | 0.010822 | 5.1723 | 3895.294 | 0.0092136
5.1793 | 4375.298 | 0.010349 | 5.1793 | 3787.804 | 0.0089593
5.1864 | 4175.462 | 0.0098763 | 5.1864 | 3652.606 | 0.0086395
5.1935 | 4061.574 | 0.0096069 | 5.1935 | 3558.284 | 0.0084164
5.2005 | 4012.368 | 0.0094905 | 5.2005 | 3559.993 | 0.0084205
5.2076 | 3947.174 | 0.0093363 | 5.2076 | 3354.047 | 0.0079334
5.2146 | 3985.682 | 0.0094274 | 5.2146 | 3053.575 | 0.0072226
5.2217 | 4146.505 | 0.0098078 | 5.2217 | 3230.217 | 0.0076405
5.2287 | 4156.235 | 0.0098308 | 5.2287 | 3635.025 | 0.008598
5.2358 | 3994.456 | 0.0094481 | 5.2358 | 3800.991 | 0.0089905
5.2429 | 3885.433 | 0.0091902 | 5.2429 | 3657.792 | 0.0086518
5.2499 | 3941.093 | 0.0093219 | 5.2499 | 3390.16 | 0.0080188
5.257 | 4140.417 | 0.0097934 | 5.257 | 3296.38 | 0.007797
5.264 | 4235.876 | 0.010019 | 5.264 | 3357.614 | 0.0079418
5.2711 | 4142.05 | 0.0097972 | 5.2711 | 3622.105 | 0.0085674
5.2781 | 3927.371 | 0.0092894 | 5.2781 | 3557.879 | 0.0084155
5.2852 | 3726.91 | 0.0088153 | 5.2852 | 3367.802 | 0.0079659
5.2922 | 3649.227 | 0.0086315 | 5.2922 | 3235.456 | 0.0076528
5.2993 | 3711.899 | 0.0087798 | 5.2993 | 3301.934 | 0.0078101
5.3064 | 3827.032 | 0.0090521 | 5.3064 | 3460.068 | 0.0081841
5.3134 | 3846.958 | 0.0090992 | 5.3134 | 3539.667 | 0.0083724
5.3205 | 3908.705 | 0.0092453 | 5.3205 | 3494.523 | 0.0082656
5.3275 | 4058.366 | 0.0095993 | 5.3275 | 3333.301 | 0.0078843
5.3346 | 4054.274 | 0.0095896 | 5.3346 | 3003.538 | 0.0071043
5.3416 | 3945.289 | 0.0093318 | 5.3416 | 3160.894 | 0.0074765
5.3487 | 3920.943 | 0.0092742 | 5.3487 | 3366.049 | 0.0079617
5.3558 | 3971.604 | 0.0093941 | 5.3558 | 3191.481 | 0.0075488
5.3628 | 4073.659 | 0.0096355 | 5.3628 | 3205.231 | 0.0075814
5.3699 | 4056.273 | 0.0095943 | 5.3699 | 3172.853 | 0.0075048
5.3769 | 4038.914 | 0.0095533 | 5.3769 | 3272.546 | 0.0077406
5.384 | 4217.131 | 0.0099748 | 5.384 | 3448.834 | 0.0081576
5.391 | 4405.762 | 0.010421 | 5.391 | 3265.413 | 0.0077237
5.3981 | 4526.529 | 0.010707 | 5.3981 | 2950.027 | 0.0069777
5.4051 | 4297.995 | 0.010166 | 5.4051 | 3049.955 | 0.0072141
5.4122 | 3928.944 | 0.0092932 | 5.4122 | 3118.597 | 0.0073764
5.4193 | 3572.094 | 0.0084491 | 5.4193 | 3040.354 | 0.0071914
5.4263 | 3579.156 | 0.0084658 | 5.4263 | 3071.003 | 0.0072639
5.4334 | 3865.578 | 0.0091433 | 5.4334 | 3197.869 | 0.0075639
5.4404 | 3935.896 | 0.0093096 | 5.4404 | 3216.721 | 0.0076085
5.4475 | 3906.019 | 0.0092389 | 5.4475 | 3075.397 | 0.0072743
5.4545 | 3932.259 | 0.009301 | 5.4545 | 3005.001 | 0.0071078
5.4616 | 3876.226 | 0.0091685 | 5.4616 | 3025.313 | 0.0071558
5.4687 | 3796.408 | 0.0089797 | 5.4687 | 2895.325 | 0.0068483
5.4757 | 3941.029 | 0.0093217 | 5.4757 | 2761.431 | 0.0065316
5.4828 | 4040.782 | 0.0095577 | 5.4828 | 2881.882 | 0.0068165
5.4898 | 3866.917 | 0.0091464 | 5.4898 | 3014.374 | 0.0071299
5.4969 | 3855.805 | 0.0091202 | 5.4969 | 3008.728 | 0.0071166
5.5039 | 4008.859 | 0.0094822 | 5.5039 | 3097.407 | 0.0073263
5.511 | 3945.674 | 0.0093327 | 5.511 | 3242.493 | 0.0076695
5.518 | 3729.809 | 0.0088221 | 5.518 | 3318.159 | 0.0078485
5.5251 | 3547.426 | 0.0083908 | 5.5251 | 3310.021 | 0.0078292
5.5322 | 3464.599 | 0.0081948 | 5.5322 | 3184.081 | 0.0075313
5.5392 | 3476.857 | 0.0082238 | 5.5392 | 2909.016 | 0.0068807
5.5463 | 3570.746 | 0.0084459 | 5.5463 | 2811.177 | 0.0066493
5.5533 | 3736.653 | 0.0088383 | 5.5533 | 3043.812 | 0.0071996
5.5604 | 3917.32 | 0.0092657 | 5.5604 | 3246.69 | 0.0076794
5.5674 | 3950.502 | 0.0093442 | 5.5674 | 3218.344 | 0.0076124
5.5745 | 3845.681 | 0.0090962 | 5.5745 | 3106.881 | 0.0073487
5.5816 | 3811.148 | 0.0090145 | 5.5816 | 3086.234 | 0.0072999
5.5886 | 3827.753 | 0.0090538 | 5.5886 | 3094.569 | 0.0073196
5.5957 | 3773.923 | 0.0089265 | 5.5957 | 3093.474 | 0.007317
5.6027 | 3765.209 | 0.0089059 | 5.6027 | 2994.901 | 0.0070839
5.6098 | 3847.918 | 0.0091015 | 5.6098 | 2940.777 | 0.0069558
5.6168 | 3828.962 | 0.0090567 | 5.6168 | 2970.344 | 0.0070258
5.6239 | 3640.183 | 0.0086102 | 5.6239 | 2846.038 | 0.0067318
5.631 | 3396.595 | 0.008034 | 5.631 | 2716.398 | 0.0064251
5.638 | 3327.529 | 0.0078706 | 5.638 | 2823.671 | 0.0066789
5.6451 | 3514.812 | 0.0083136 | 5.6451 | 3019.957 | 0.0071431
5.6521 | 3572.811 | 0.0084508 | 5.6521 | 3052.88 | 0.007221
5.6592 | 3479.219 | 0.0082294 | 5.6592 | 2945.618 | 0.0069673
5.6662 | 3743.998 | 0.0088557 | 5.6662 | 2792.423 | 0.0066049
5.6733 | 4043.362 | 0.0095638 | 5.6733 | 2533.216 | 0.0059918
5.6803 | 3878.958 | 0.0091749 | 5.6803 | 2340.042 | 0.0055349
5.6874 | 3697.585 | 0.0087459 | 5.6874 | 2447.009 | 0.0057879
5.6945 | 3710.529 | 0.0087765 | 5.6945 | 2713.953 | 0.0064193
5.7015 | 3509.228 | 0.0083004 | 5.7015 | 2918.691 | 0.0069036
5.7086 | 3206.382 | 0.0075841 | 5.7086 | 2962.022 | 0.0070061
5.7156 | 3139.793 | 0.0074266 | 5.7156 | 2877.465 | 0.0068061
5.7227 | 3315.241 | 0.0078416 | 5.7227 | 2819.79 | 0.0066697
5.7297 | 3595.005 | 0.0085033 | 5.7297 | 2801.286 | 0.0066259
5.7368 | 3710.272 | 0.0087759 | 5.7368 | 2825.233 | 0.0066825
5.7439 | 3705.093 | 0.0087637 | 5.7439 | 2922.759 | 0.0069132
5.7509 | 3772.88 | 0.008924 | 5.7509 | 2906.771 | 0.0068754
5.758 | 3874.405 | 0.0091642 | 5.758 | 2881.957 | 0.0068167
5.765 | 3924.451 | 0.0092825 | 5.765 | 2926.583 | 0.0069223
5.7721 | 3687.563 | 0.0087222 | 5.7721 | 2860.33 | 0.0067656
5.7791 | 3352.102 | 0.0079288 | 5.7791 | 2764.513 | 0.0065389
5.7862 | 3382.437 | 0.0080005 | 5.7862 | 2589.031 | 0.0061239
5.7932 | 3433.628 | 0.0081216 | 5.7932 | 2560.035 | 0.0060553
5.8003 | 3215.49 | 0.0076056 | 5.8003 | 2789.211 | 0.0065973
5.8074 | 3102.246 | 0.0073378 | 5.8074 | 2899.443 | 0.0068581
5.8144 | 3213.952 | 0.007602 | 5.8144 | 2840.721 | 0.0067192
5.8215 | 3375.013 | 0.0079829 | 5.8215 | 2742.997 | 0.006488
5.8285 | 3567.361 | 0.0084379 | 5.8285 | 2822.792 | 0.0066768
5.8356 | 3789.26 | 0.0089628 | 5.8356 | 2822.467 | 0.006676
5.8426 | 3861.726 | 0.0091342 | 5.8426 | 2670.259 | 0.006316
5.8497 | 3733.92 | 0.0088319 | 5.8497 | 2711.501 | 0.0064135
5.8568 | 3613.525 | 0.0085471 | 5.8568 | 2711.42 | 0.0064133
5.8638 | 3559.028 | 0.0084182 | 5.8638 | 2574.137 | 0.0060886
5.8709 | 3477.091 | 0.0082244 | 5.8709 | 2425.388 | 0.0057368
5.8779 | 3375.572 | 0.0079843 | 5.8779 | 2388.611 | 0.0056498
5.885 | 3300.76 | 0.0078073 | 5.885 | 2604.463 | 0.0061604
5.892 | 3231.938 | 0.0076445 | 5.892 | 2902.342 | 0.0068649
5.8991 | 3160.623 | 0.0074758 | 5.8991 | 2951.345 | 0.0069808
5.9061 | 3121.548 | 0.0073834 | 5.9061 | 2678.312 | 0.006335
5.9132 | 3116.32 | 0.0073711 | 5.9132 | 2480.326 | 0.0058667
5.9203 | 3123.373 | 0.0073877 | 5.9203 | 2592.503 | 0.0061321
5.9273 | 3111.746 | 0.0073602 | 5.9273 | 2740.439 | 0.006482
5.9344 | 3077.113 | 0.0072783 | 5.9344 | 2666.187 | 0.0063064
5.9414 | 3111.536 | 0.0073597 | 5.9414 | 2527.077 | 0.0059773
5.9485 | 3184.731 | 0.0075329 | 5.9485 | 2620.611 | 0.0061986
5.9555 | 3137.206 | 0.0074205 | 5.9555 | 2779.616 | 0.0065746
5.9626 | 3072.546 | 0.0072675 | 5.9626 | 2735.198 | 0.0064696
5.9697 | 3170.42 | 0.007499 | 5.9697 | 2596.524 | 0.0061416
5.9767 | 3340.462 | 0.0079012 | 5.9767 | 2595.102 | 0.0061382
5.9838 | 3484.688 | 0.0082424 | 5.9838 | 2830.712 | 0.0066955
5.9908 | 3498.346 | 0.0082747 | 5.9908 | 2752.375 | 0.0065102
5.9979 | 3363.934 | 0.0079567 | 5.9979 | 2571.197 | 0.0060817
6.0049 | 3202.931 | 0.0075759 | 6.0049 | 2698.4 | 0.0063825
6.012 | 3136.931 | 0.0074198 | 6.012 | 2643.126 | 0.0062518
6.019 | 3272.53 | 0.0077405 | 6.019 | 2182.58 | 0.0051625
6.0261 | 3439.876 | 0.0081364 | 6.0261 | 1999.013 | 0.0047283
6.0332 | 3568.418 | 0.0084404 | 6.0332 | 2287.274 | 0.0054101
6.0402 | 3577.017 | 0.0084607 | 6.0402 | 2383.808 | 0.0056384
6.0473 | 3514.665 | 0.0083133 | 6.0473 | 2446.655 | 0.0057871
6.0543 | 3426.255 | 0.0081041 | 6.0543 | 2586.132 | 0.006117
6.0614 | 3321.351 | 0.007856 | 6.0614 | 2719.145 | 0.0064316
6.0684 | 3193.195 | 0.0075529 | 6.0684 | 2743.396 | 0.006489
6.0755 | 3076.179 | 0.0072761 | 6.0755 | 2794.595 | 0.0066101
6.0826 | 3030.994 | 0.0071692 | 6.0826 | 2839.351 | 0.0067159
6.0896 | 3127.275 | 0.007397 | 6.0896 | 2729.654 | 0.0064565
6.0967 | 3217.844 | 0.0076112 | 6.0967 | 2556.34 | 0.0060465
6.1037 | 3153.791 | 0.0074597 | 6.1037 | 2657.904 | 0.0062868
6.1108 | 3004.774 | 0.0071072 | 6.1108 | 2873.738 | 0.0067973
6.1178 | 2920.318 | 0.0069075 | 6.1178 | 2755.826 | 0.0065184
6.1249 | 3046.048 | 0.0072048 | 6.1249 | 2395.799 | 0.0056668
6.1319 | 3201.853 | 0.0075734 | 6.1319 | 2349.725 | 0.0055578
6.139 | 3036.029 | 0.0071811 | 6.139 | 2589.889 | 0.0061259
6.1461 | 2652.967 | 0.0062751 | 6.1461 | 2664.608 | 0.0063026
6.1531 | 2359.277 | 0.0055804 | 6.1531 | 2655.244 | 0.0062805
6.1602 | 2298.725 | 0.0054372 | 6.1602 | 2620.079 | 0.0061973
6.1672 | 2512.262 | 0.0059423 | 6.1672 | 2469.521 | 0.0058412
6.1743 | 2854.075 | 0.0067508 | 6.1743 | 2480.229 | 0.0058665
6.1813 | 3201.622 | 0.0075728 | 6.1813 | 2547.548 | 0.0060257
6.1884 | 3395.138 | 0.0080305 | 6.1884 | 2592.834 | 0.0061328
6.1955 | 3477.908 | 0.0082263 | 6.1955 | 2575.178 | 0.0060911
6.2025 | 3547.128 | 0.00839 | 6.2025 | 2449.304 | 0.0057934
6.2096 | 3580.253 | 0.0084684 | 6.2096 | 2298.604 | 0.0054369
6.2166 | 3556.26 | 0.0084116 | 6.2166 | 2264.312 | 0.0053558
6.2237 | 3521.847 | 0.0083303 | 6.2237 | 2315.462 | 0.0054768
6.2307 | 3499.465 | 0.0082773 | 6.2307 | 2153.179 | 0.0050929
6.2378 | 3513.83 | 0.0083113 | 6.2378 | 2196.547 | 0.0051955
6.2449 | 3451.9 | 0.0081648 | 6.2449 | 2385.196 | 0.0056417
6.2519 | 3185.947 | 0.0075357 | 6.2519 | 2520.484 | 0.0059617
6.259 | 3093.738 | 0.0073176 | 6.259 | 2228.763 | 0.0052717
6.266 | 3274.849 | 0.007746 | 6.266 | 1840.182 | 0.0043526
6.2731 | 3494.567 | 0.0082657 | 6.2731 | 2079.909 | 0.0049196
6.2801 | 3630.869 | 0.0085881 | 6.2801 | 2493.631 | 0.0058982
6.2872 | 3470.105 | 0.0082079 | 6.2872 | 2470.908 | 0.0058445
6.2942 | 3312.889 | 0.007836 | 6.2942 | 2179.04 | 0.0051541
6.3013 | 3327.107 | 0.0078696 | 6.3013 | 2067.662 | 0.0048907
6.3084 | 3368.48 | 0.0079675 | 6.3084 | 2155.621 | 0.0050987
6.3154 | 3406.05 | 0.0080564 | 6.3154 | 2156.591 | 0.005101
6.3225 | 3413.63 | 0.0080743 | 6.3225 | 2098.873 | 0.0049645
6.3295 | 3280.947 | 0.0077604 | 6.3295 | 2194.67 | 0.0051911
6.3366 | 2885.097 | 0.0068241 | 6.3366 | 2583.793 | 0.0061115
6.3436 | 2691.202 | 0.0063655 | 6.3436 | 2757.571 | 0.0065225
6.3507 | 2900.132 | 0.0068597 | 6.3507 | 2603.646 | 0.0061584
6.3578 | 3010.056 | 0.0071197 | 6.3578 | 2277.943 | 0.005388
6.3648 | 2878.62 | 0.0068088 | 6.3648 | 2284.427 | 0.0054034
6.3719 | 2797.82 | 0.0066177 | 6.3719 | 2401.391 | 0.00568
6.3789 | 2875.685 | 0.0068019 | 6.3789 | 2410.136 | 0.0057007
6.386 | 3061.452 | 0.0072413 | 6.386 | 2340.542 | 0.0055361
6.393 | 3143.601 | 0.0074356 | 6.393 | 2117.845 | 0.0050094
6.4001 | 3014.053 | 0.0071292 | 6.4001 | 1960.622 | 0.0046375
6.4071 | 3005.563 | 0.0071091 | 6.4071 | 1942.914 | 0.0045956
6.4142 | 3225.877 | 0.0076302 | 6.4142 | 2062.874 | 0.0048793
6.4213 | 3341.399 | 0.0079034 | 6.4213 | 2297.526 | 0.0054344
6.4283 | 3295.364 | 0.0077945 | 6.4283 | 2281.981 | 0.0053976
6.4354 | 3216.275 | 0.0076075 | 6.4354 | 2013.859 | 0.0047634
6.4424 | 3076.095 | 0.0072759 | 6.4424 | 2074.056 | 0.0049058
6.4495 | 2875.431 | 0.0068013 | 6.4495 | 2122.507 | 0.0050204
6.4565 | 2758.439 | 0.0065246 | 6.4565 | 2088.594 | 0.0049402
6.4636 | 2798.773 | 0.00662 | 6.4636 | 1995.9 | 0.0047209
6.4707 | 2829.696 | 0.0066931 | 6.4707 | 1950.437 | 0.0046134
6.4777 | 2835.228 | 0.0067062 | 6.4777 | 2089.786 | 0.004943
6.4848 | 2782.745 | 0.006582 | 6.4848 | 2201.648 | 0.0052076
6.4918 | 2776.784 | 0.0065679 | 6.4918 | 2100.595 | 0.0049686
6.4989 | 2939.173 | 0.006952 | 6.4989 | 1810.29 | 0.0042819
6.5059 | 2956.305 | 0.0069926 | 6.5059 | 1887.867 | 0.0044654
6.513 | 2697.789 | 0.0063811 | 6.513 | 2214.142 | 0.0052371
6.52 | 2601.28 | 0.0061528 | 6.52 | 2062.354 | 0.0048781
6.5271 | 2680.233 | 0.0063396 | 6.5271 | 1675.12 | 0.0039622
6.5342 | 2896.152 | 0.0068503 | 6.5342 | 1772.112 | 0.0041916
6.5412 | 3143.994 | 0.0074365 | 6.5412 | 1572.988 | 0.0037206
6.5483 | 3258.947 | 0.0077084 | 6.5483 | 1647.078 | 0.0038958
6.5553 | 3227.138 | 0.0076332 | 6.5553 | 1799.73 | 0.0042569
6.5624 | 3014.446 | 0.0071301 | 6.5624 | 2095.331 | 0.0049561
6.5694 | 2775.605 | 0.0065652 | 6.5694 | 2352.536 | 0.0055645
6.5765 | 2628.366 | 0.0062169 | 6.5765 | 2469.952 | 0.0058422
6.5836 | 2775.013 | 0.0065638 | 6.5836 | 2485.241 | 0.0058784
6.5906 | 2979.934 | 0.0070485 | 6.5906 | 2290.183 | 0.005417
6.5977 | 2960.414 | 0.0070023 | 6.5977 | 2286.953 | 0.0054093
6.6047 | 2854.181 | 0.006751 | 6.6047 | 1988.489 | 0.0047034
6.6118 | 2782.389 | 0.0065812 | 6.6118 | 1828.637 | 0.0043253
6.6188 | 2692.885 | 0.0063695 | 6.6188 | 2006.491 | 0.004746
6.6259 | 2603.281 | 0.0061576 | 6.6259 | 1976.698 | 0.0046755
6.6329 | 2647.731 | 0.0062627 | 6.6329 | 1819.158 | 0.0043029
6.64 | 2745.759 | 0.0064946 | 6.64 | 1863.803 | 0.0044085
6.6471 | 2705.014 | 0.0063982 | 6.6471 | 2031.927 | 0.0048061
6.6541 | 2639.25 | 0.0062426 | 6.6541 | 2309.493 | 0.0054627
6.6612 | 2697.367 | 0.0063801 | 6.6612 | 2481.354 | 0.0058692
6.6682 | 2713.608 | 0.0064185 | 6.6682 | 2404.336 | 0.005687
6.6753 | 2567.224 | 0.0060723 | 6.6753 | 2277.277 | 0.0053865
6.6823 | 2477.656 | 0.0058604 | 6.6823 | 2014.295 | 0.0047644
6.6894 | 2580.154 | 0.0061029 | 6.6894 | 1989.474 | 0.0047057
6.6965 | 2875.3 | 0.006801 | 6.6965 | 1881.989 | 0.0044515
6.7035 | 3174.02 | 0.0075075 | 6.7035 | 2074.541 | 0.0049069
6.7106 | 2967.323 | 0.0070186 | 6.7106 | 2307.182 | 0.0054572
6.7176 | 2636.929 | 0.0062371 | 6.7176 | 2004.278 | 0.0047407
6.7247 | 2644.652 | 0.0062554 | 6.7247 | 1946.919 | 0.0046051
6.7317 | 2662.69 | 0.0062981 | 6.7317 | 2031.096 | 0.0048042
6.7388 | 2633.587 | 0.0062292 | 6.7388 | 1831.346 | 0.0043317
6.7458 | 2706.398 | 0.0064015 | 6.7458 | 2033.738 | 0.0048104
6.7529 | 2826.429 | 0.0066854 | 6.7529 | 1822.633 | 0.0043111
6.76 | 2678.771 | 0.0063361 | 6.76 | 1887.953 | 0.0044656
6.767 | 2473.104 | 0.0058497 | 6.767 | 1917.963 | 0.0045366
6.7741 | 2473.819 | 0.0058513 | 6.7741 | 1970.142 | 0.00466
6.7811 | 2496.555 | 0.0059051 | 6.7811 | 2011.604 | 0.0047581
6.7882 | 2502.108 | 0.0059183 | 6.7882 | 1894.35 | 0.0044807
6.7952 | 2454.52 | 0.0058057 | 6.7952 | 2155.297 | 0.0050979
6.8023 | 2380.946 | 0.0056317 | 6.8023 | 1901.562 | 0.0044978
6.8094 | 2335.568 | 0.0055243 | 6.8094 | 1790.011 | 0.0042339
6.8164 | 2337.365 | 0.0055286 | 6.8164 | 1945.914 | 0.0046027
6.8235 | 2480.94 | 0.0058682 | 6.8235 | 1993.063 | 0.0047142
6.8305 | 2576.679 | 0.0060946 | 6.8305 | 2077.612 | 0.0049142
6.8376 | 2508.417 | 0.0059332 | 6.8376 | 2112.549 | 0.0049968
6.8446 | 2586.049 | 0.0061168 | 6.8446 | 1963.257 | 0.0046437
6.8517 | 2868.69 | 0.0067853 | 6.8517 | 1772.79 | 0.0041932
6.8588 | 2865.776 | 0.0067784 | 6.8588 | 1746.459 | 0.0041309
6.8658 | 2539.32 | 0.0060063 | 6.8658 | 1766.781 | 0.004179
6.8729 | 2311.327 | 0.005467 | 6.8729 | 1796.581 | 0.0042495
6.8799 | 2252.218 | 0.0053272 | 6.8799 | 1924.693 | 0.0045525
6.887 | 2265.986 | 0.0053598 | 6.887 | 1844.171 | 0.004362
6.894 | 2410.684 | 0.005702 | 6.894 | 1561.49 | 0.0036934
6.9011 | 2665.215 | 0.0063041 | 6.9011 | 1661.967 | 0.0039311
6.9081 | 2788.458 | 0.0065956 | 6.9081 | 1987.972 | 0.0047022
6.9152 | 2613.978 | 0.0061829 | 6.9152 | 2035.604 | 0.0048148
6.9223 | 2394.897 | 0.0056647 | 6.9223 | 1935.755 | 0.0045787
6.9293 | 2260.446 | 0.0053467 | 6.9293 | 1837.342 | 0.0043459
6.9364 | 2223.926 | 0.0052603 | 6.9364 | 1813.292 | 0.004289
6.9434 | 2300.814 | 0.0054421 | 6.9434 | 1595.008 | 0.0037727
6.9505 | 2366.04 | 0.0055964 | 6.9505 | 1676.183 | 0.0039647
6.9575 | 2474.11 | 0.005852 | 6.9575 | 1819.595 | 0.0043039
6.9646 | 2710.976 | 0.0064123 | 6.9646 | 1804.904 | 0.0042692
6.9717 | 2948.875 | 0.006975 | 6.9717 | 1771.67 | 0.0041905
6.9787 | 3031.277 | 0.0071699 | 6.9787 | 1586.089 | 0.0037516
6.9858 | 2960.172 | 0.0070017 | 6.9858 | 1597.715 | 0.0037791
6.9928 | 2699.29 | 0.0063847 | 6.9928 | 1565.636 | 0.0037032
6.9999 | 2628.931 | 0.0062182 | 6.9999 | 1977.38 | 0.0046771
7.0069 | 2649.85 | 0.0062677 | 7.0069 | 1964.455 | 0.0046465
7.014 | 2396.662 | 0.0056688 | 7.014 | 1950.261 | 0.004613
7.021 | 2145.181 | 0.005074 | 7.021 | 1983.454 | 0.0046915
7.0281 | 2212.913 | 0.0052342 | 7.0281 | 1885.678 | 0.0044602
7.0352 | 2390.633 | 0.0056546 | 7.0352 | 1571.621 | 0.0037174
7.0422 | 2598.121 | 0.0061454 | 7.0422 | 1389.6 | 0.0032868
7.0493 | 2549.417 | 0.0060302 | 7.0493 | 1364.956 | 0.0032285
7.0563 | 2281.083 | 0.0053955 | 7.0563 | 1653.428 | 0.0039109
7.0634 | 2166.192 | 0.0051237 | 7.0634 | 2044.99 | 0.004837
7.0704 | 2183.498 | 0.0051646 | 7.0704 | 2085.608 | 0.0049331
7.0775 | 2171.698 | 0.0051367 | 7.0775 | 1818.716 | 0.0043018
7.0846 | 2229.852 | 0.0052743 | 7.0846 | 1635.271 | 0.0038679
7.0916 | 2481.159 | 0.0058687 | 7.0916 | 1709.519 | 0.0040435
7.0987 | 2606.886 | 0.0061661 | 7.0987 | 1899.479 | 0.0044929
7.1057 | 2433.51 | 0.005756 | 7.1057 | 1811.48 | 0.0042847
7.1128 | 2350.99 | 0.0055608 | 7.1128 | 1486.983 | 0.0035172
7.1198 | 2502.516 | 0.0059192 | 7.1198 | 1543.135 | 0.00365
7.1269 | 2521.526 | 0.0059642 | 7.1269 | 1561.348 | 0.0036931
7.1339 | 2365.893 | 0.0055961 | 7.1339 | 1824.353 | 0.0043152
7.141 | 2359.703 | 0.0055814 | 7.141 | 1793.69 | 0.0042426
7.1481 | 2477.473 | 0.00586 | 7.1481 | 1873.222 | 0.0044307
7.1551 | 2498.783 | 0.0059104 | 7.1551 | 1683.281 | 0.0039815
7.1622 | 2501.866 | 0.0059177 | 7.1622 | 1424.249 | 0.0033688
7.1692 | 2591.385 | 0.0061294 | 7.1692 | 1771.909 | 0.0041911
7.1763 | 2565.746 | 0.0060688 | 7.1763 | 1790.094 | 0.0042341
7.1833 | 2306.192 | 0.0054549 | 7.1833 | 1664.983 | 0.0039382
7.1904 | 2140.135 | 0.0050621 | 7.1904 | 1795.036 | 0.0042458
7.1975 | 2219.317 | 0.0052494 | 7.1975 | 1651.055 | 0.0039053
7.2045 | 2360.847 | 0.0055841 | 7.2045 | 1534.28 | 0.003629
7.2116 | 2479.486 | 0.0058647 | 7.2116 | 1729.071 | 0.0040898
7.2186 | 2362.246 | 0.0055874 | 7.2186 | 1861.35 | 0.0044027
7.2257 | 2199.88 | 0.0052034 | 7.2257 | 1825.615 | 0.0043181
7.2327 | 2397.006 | 0.0056697 | 7.2327 | 1525.93 | 0.0036093
7.2398 | 2580.932 | 0.0061047 | 7.2398 | 1476.18 | 0.0034916
7.2468 | 2396.224 | 0.0056678 | 7.2468 | 1464.766 | 0.0034646
7.2539 | 2300.553 | 0.0054415 | 7.2539 | 1498.826 | 0.0035452
7.261 | 2397.614 | 0.0056711 | 7.261 | 1589.1 | 0.0037587
7.268 | 2308.206 | 0.0054596 | 7.268 | 1557.854 | 0.0036848
7.2751 | 2077.543 | 0.004914 | 7.2751 | 1619.772 | 0.0038313
7.2821 | 2070.54 | 0.0048975 | 7.2821 | 1737.059 | 0.0041087
7.2892 | 2194.65 | 0.005191 | 7.2892 | 1673.791 | 0.003959
7.2962 | 2227.116 | 0.0052678 | 7.2962 | 1566.806 | 0.003706
7.3033 | 2244.772 | 0.0053096 | 7.3033 | 1485.465 | 0.0035136
7.3104 | 2359.794 | 0.0055816 | 7.3104 | 1469.586 | 0.003476
7.3174 | 2488.234 | 0.0058854 | 7.3174 | 1477.007 | 0.0034936
7.3245 | 2539.15 | 0.0060059 | 7.3245 | 1444.853 | 0.0034175
7.3315 | 2379.911 | 0.0056292 | 7.3315 | 1385.244 | 0.0032765
7.3386 | 2055.279 | 0.0048614 | 7.3386 | 1469.591 | 0.003476
7.3456 | 1856.182 | 0.0043904 | 7.3456 | 1395.954 | 0.0033019
7.3527 | 1896.381 | 0.0044855 | 7.3527 | 1450.639 | 0.0034312
7.3598 | 2164.642 | 0.00512 | 7.3598 | 1554.364 | 0.0036765
7.3668 | 2472.332 | 0.0058478 | 7.3668 | 1495.747 | 0.0035379
7.3739 | 2540.609 | 0.0060093 | 7.3739 | 1601.509 | 0.0037881
7.3809 | 2386.052 | 0.0056437 | 7.3809 | 1551.197 | 0.0036691
7.388 | 2161.999 | 0.0051138 | 7.388 | 1631.855 | 0.0038598
7.395 | 2022.782 | 0.0047845 | 7.395 | 1572.765 | 0.0037201
7.4021 | 2078.7 | 0.0049168 | 7.4021 | 1407.743 | 0.0033297
7.4091 | 2163.579 | 0.0051175 | 7.4091 | 1440.272 | 0.0034067
7.4162 | 2169.628 | 0.0051318 | 7.4162 | 1563.306 | 0.0036977
7.4233 | 2189.186 | 0.0051781 | 7.4233 | 1644.686 | 0.0038902
7.4303 | 2239.051 | 0.005296 | 7.4303 | 1768.545 | 0.0041832
7.4374 | 2276.702 | 0.0053851 | 7.4374 | 1765.041 | 0.0041749
7.4444 | 2237.723 | 0.0052929 | 7.4444 | 1608.406 | 0.0038044
7.4515 | 2043.075 | 0.0048325 | 7.4515 | 1506.326 | 0.0035629
7.4585 | 1857.003 | 0.0043924 | 7.4585 | 1393.698 | 0.0032965
7.4656 | 1955.346 | 0.004625 | 7.4656 | 1381.037 | 0.0032666
7.4727 | 2150.166 | 0.0050858 | 7.4727 | 1532.151 | 0.003624
7.4797 | 2224.699 | 0.0052621 | 7.4797 | 1499.629 | 0.0035471
7.4868 | 2283.961 | 0.0054023 | 7.4868 | 1413.544 | 0.0033435
7.4938 | 2355.908 | 0.0055724 | 7.4938 | 1646.746 | 0.0038951
7.5009 | 2307.56 | 0.0054581 | 7.5009 | 1955.447 | 0.0046252
7.5079 | 2095.017 | 0.0049554 | 7.5079 | 1887.153 | 0.0044637
7.515 | 1843.8 | 0.0043612 | 7.515 | 1849.773 | 0.0043753
7.522 | 1685.831 | 0.0039875 | 7.522 | 1449.778 | 0.0034292
7.5291 | 1816.313 | 0.0042961 | 7.5291 | 1248.214 | 0.0029524
7.5362 | 2006.829 | 0.0047468 | 7.5362 | 1355.512 | 0.0032062
7.5432 | 1968.517 | 0.0046561 | 7.5432 | 1424.976 | 0.0033705
7.5503 | 1899.157 | 0.0044921 | 7.5503 | 1545.542 | 0.0036557
7.5573 | 1970.035 | 0.0046597 | 7.5573 | 1634.884 | 0.003867
7.5644 | 2014.992 | 0.0047661 | 7.5644 | 1587.595 | 0.0037552
7.5714 | 1976.698 | 0.0046755 | 7.5714 | 1424.069 | 0.0033684
7.5785 | 2047.144 | 0.0048421 | 7.5785 | 1398.365 | 0.0033076
7.5856 | 2223.412 | 0.0052591 | 7.5856 | 1270.59 | 0.0030053
7.5926 | 2257.399 | 0.0053394 | 7.5926 | 1170.307 | 0.0027681
7.5997 | 2148.785 | 0.0050825 | 7.5997 | 1260.15 | 0.0029806
7.6067 | 2111.772 | 0.004995 | 7.6067 | 1455.47 | 0.0034426
7.6138 | 2132.805 | 0.0050447 | 7.6138 | 1583.441 | 0.0037453
7.6208 | 2065.089 | 0.0048846 | 7.6208 | 1552.465 | 0.0036721
7.6279 | 1910.762 | 0.0045195 | 7.6279 | 1442.493 | 0.0034119
7.6349 | 1747.645 | 0.0041337 | 7.6349 | 1209.691 | 0.0028613
7.642 | 1738.14 | 0.0041112 | 7.642 | 1196.557 | 0.0028302
7.6491 | 1980.024 | 0.0046834 | 7.6491 | 1462.739 | 0.0034598
7.6561 | 2157.17 | 0.0051024 | 7.6561 | 1420.349 | 0.0033596
7.6632 | 2038.982 | 0.0048228 | 7.6632 | 1378.394 | 0.0032603
7.6702 | 1874.918 | 0.0044348 | 7.6702 | 1470.93 | 0.0034792
7.6773 | 1793.094 | 0.0042412 | 7.6773 | 1304.979 | 0.0030867
7.6843 | 1642.234 | 0.0038844 | 7.6843 | 1308.795 | 0.0030957
7.6914 | 1461.639 | 0.0034572 | 7.6914 | 1324.263 | 0.0031323
7.6985 | 1632.288 | 0.0038609 | 7.6985 | 1112.171 | 0.0026306
7.7055 | 2037.197 | 0.0048186 | 7.7055 | 1173.548 | 0.0027758
7.7126 | 2154.122 | 0.0050952 | 7.7126 | 1354.122 | 0.0032029
7.7196 | 2091.047 | 0.004946 | 7.7196 | 1412.389 | 0.0033407
7.7267 | 2106.544 | 0.0049826 | 7.7267 | 1412.836 | 0.0033418
7.7337 | 2172.626 | 0.0051389 | 7.7337 | 1444.291 | 0.0034162
7.7408 | 2236.63 | 0.0052903 | 7.7408 | 1598.523 | 0.003781
7.7478 | 2274.209 | 0.0053792 | 7.7478 | 1634.536 | 0.0038662
7.7549 | 2295.2 | 0.0054289 | 7.7549 | 1471.22 | 0.0034799
7.762 | 2110.484 | 0.0049919 | 7.762 | 1488.502 | 0.0035208
7.769 | 1725.464 | 0.0040813 | 7.769 | 1655.121 | 0.0039149
7.7761 | 1554.906 | 0.0036778 | 7.7761 | 1536.387 | 0.003634
7.7831 | 1622.975 | 0.0038388 | 7.7831 | 1288.983 | 0.0030488
7.7902 | 1703.432 | 0.0040291 | 7.7902 | 1280.433 | 0.0030286
7.7972 | 1780.858 | 0.0042123 | 7.7972 | 1264.634 | 0.0029912
7.8043 | 1921.617 | 0.0045452 | 7.8043 | 1115.078 | 0.0026375
7.8114 | 2015.802 | 0.004768 | 7.8114 | 1072.633 | 0.0025371
7.8184 | 1932.618 | 0.0045712 | 7.8184 | 1209.338 | 0.0028605
7.8255 | 1813.714 | 0.00429 | 7.8255 | 1521.865 | 0.0035997
7.8325 | 1808.852 | 0.0042785 | 7.8325 | 1541.092 | 0.0036452
7.8396 | 1858.711 | 0.0043964 | 7.8396 | 1277.62 | 0.003022
7.8466 | 1893.387 | 0.0044784 | 7.8466 | 1225.931 | 0.0028997
7.8537 | 1920.038 | 0.0045415 | 7.8537 | 1195.455 | 0.0028276
7.8608 | 1944.408 | 0.0045991 | 7.8608 | 1006.648 | 0.002381
7.8678 | 1965.265 | 0.0046485 | 7.8678 | 1057.95 | 0.0025024
7.8749 | 1972.889 | 0.0046665 | 7.8749 | 1406.388 | 0.0033265
7.8819 | 1936.061 | 0.0045794 | 7.8819 | 1570.029 | 0.0037136
7.889 | 1823.748 | 0.0043137 | 7.889 | 1215.806 | 0.0028758
7.896 | 1609.932 | 0.003808 | 7.896 | 1237.464 | 0.002927
7.9031 | 1426.211 | 0.0033734 | 7.9031 | 1172.548 | 0.0027734
7.9101 | 1764.152 | 0.0041728 | 7.9101 | 1200.186 | 0.0028388
7.9172 | 2359.053 | 0.0055799 | 7.9172 | 1336.816 | 0.003162
7.9243 | 2290.049 | 0.0054167 | 7.9243 | 1499.821 | 0.0035475
7.9313 | 1916.264 | 0.0045326 | 7.9313 | 1691.607 | 0.0040012
7.9384 | 1817.243 | 0.0042983 | 7.9384 | 1681.747 | 0.0039778
7.9454 | 1851.924 | 0.0043804 | 7.9454 | 1327.46 | 0.0031399
7.9525 | 1867.803 | 0.0044179 | 7.9525 | 1071.171 | 0.0025336
7.9595 | 1830.961 | 0.0043308 | 7.9595 | 1044.726 | 0.0024711
7.9666 | 1684.032 | 0.0039833 | 7.9666 | 1176.735 | 0.0027833
7.9737 | 1541.317 | 0.0036457 | 7.9737 | 1356.798 | 0.0032092
7.9807 | 1447.743 | 0.0034244 | 7.9807 | 1363.141 | 0.0032242
7.9878 | 1469.874 | 0.0034767 | 7.9878 | 1330.823 | 0.0031478
7.9948 | 1576.192 | 0.0037282 | 7.9948 | 1249.642 | 0.0029558
8.0019 | 1737.924 | 0.0041107 | 8.0019 | 1240.419 | 0.002934
8.0089 | 1925.953 | 0.0045555 | 8.0089 | 1097.604 | 0.0025962
8.016 | 2054.599 | 0.0048598 | 8.016 | 1234.811 | 0.0029207
8.023 | 2123.681 | 0.0050232 | 8.023 | 1103.387 | 0.0026098
8.0301 | 2184.165 | 0.0051662 | 8.0301 | 1050.569 | 0.0024849
8.0372 | 2170.844 | 0.0051347 | 8.0372 | 1489.313 | 0.0035227
8.0442 | 1968.04 | 0.004655 | 8.0442 | 1484.24 | 0.0035107
8.0513 | 1728.787 | 0.0040891 | 8.0513 | 1392.598 | 0.0032939
8.0583 | 1685.49 | 0.0039867 | 8.0583 | 1364.195 | 0.0032267
8.0654 | 1746.991 | 0.0041322 | 8.0654 | 1556.47 | 0.0036815
8.0724 | 1739.326 | 0.004114 | 8.0724 | 1229.12 | 0.0029072
8.0795 | 1729.498 | 0.0040908 | 8.0795 | 1346.431 | 0.0031847
8.0866 | 1811.109 | 0.0042838 | 8.0866 | 1413.621 | 0.0033436
8.0936 | 1969.951 | 0.0046595 | 8.0936 | 1221.359 | 0.0028889
8.1007 | 2230.322 | 0.0052754 | 8.1007 | 1326.423 | 0.0031374
8.1077 | 2379.447 | 0.0056281 | 8.1077 | 1096.466 | 0.0025935
8.1148 | 2204.876 | 0.0052152 | 8.1148 | 997.6747 | 0.0023598
8.1218 | 1956.436 | 0.0046276 | 8.1218 | 1418.837 | 0.003356
8.1289 | 1698.23 | 0.0040168 | 8.1289 | 1644.46 | 0.0038897
8.1359 | 1587.753 | 0.0037555 | 8.1359 | 1417.466 | 0.0033527
8.143 | 1681.886 | 0.0039782 | 8.143 | 1299.01 | 0.0030726
8.1501 | 1841.087 | 0.0043547 | 8.1501 | 1299.103 | 0.0030728
8.1571 | 2014.272 | 0.0047644 | 8.1571 | 1202.944 | 0.0028453
8.1642 | 1989.85 | 0.0047066 | 8.1642 | 1286.706 | 0.0030435
8.1712 | 1847.223 | 0.0043693 | 8.1712 | 1236.397 | 0.0029245
8.1783 | 1969.496 | 0.0046585 | 8.1783 | 1403.878 | 0.0033206
8.1853 | 2200.865 | 0.0052057 | 8.1853 | 1596.021 | 0.0037751
8.1924 | 2011.249 | 0.0047572 | 8.1924 | 1337.241 | 0.003163
8.1995 | 1743.589 | 0.0041241 | 8.1995 | 1404.914 | 0.0033231
8.2065 | 1800.422 | 0.0042586 | 8.2065 | 1559.498 | 0.0036887
8.2136 | 1914.493 | 0.0045284 | 8.2136 | 983.1835 | 0.0023255
8.2206 | 1790.308 | 0.0042346 | 8.2206 | 1217.069 | 0.0028787
8.2277 | 1631.832 | 0.0038598 | 8.2277 | 873.1049 | 0.0020652
8.2347 | 1643.099 | 0.0038864 | 8.2347 | 1170.867 | 0.0027695
8.2418 | 1731.723 | 0.0040961 | 8.2418 | 1333.604 | 0.0031544
8.2488 | 1789.096 | 0.0042318 | 8.2488 | 1247.115 | 0.0029498
8.2559 | 1723.25 | 0.004076 | 8.2559 | 1418.949 | 0.0033563
8.263 | 1509.235 | 0.0035698 | 8.263 | 1748.26 | 0.0041352
8.27 | 1445.412 | 0.0034188 | 8.27 | 1641.996 | 0.0038838
8.2771 | 1709.707 | 0.004044 | 8.2771 | 1594.74 | 0.0037721
8.2841 | 1959.406 | 0.0046346 | 8.2841 | 1249.984 | 0.0029566
8.2912 | 2050.337 | 0.0048497 | 8.2912 | 1194.713 | 0.0028259
8.2982 | 2265.228 | 0.005358 | 8.2982 | 1255.531 | 0.0029697
8.3053 | 2709.755 | 0.0064094 | 8.3053 | 1018.954 | 0.0024101
8.3124 | 2878.7 | 0.006809 | 8.3124 | 1010.418 | 0.0023899
8.3194 | 2503.999 | 0.0059227 | 8.3194 | 955.2167 | 0.0022594
8.3265 | 2113.601 | 0.0049993 | 8.3265 | 899.6858 | 0.002128
8.3335 | 1750.651 | 0.0041408 | 8.3335 | 1140.916 | 0.0026986
8.3406 | 1681.807 | 0.003978 | 8.3406 | 1096.177 | 0.0025928
8.3476 | 1893.992 | 0.0044799 | 8.3476 | 1057.785 | 0.002502
8.3547 | 1943.559 | 0.0045971 | 8.3547 | 1000.733 | 0.002367
8.3617 | 1914.143 | 0.0045275 | 8.3617 | 1225.234 | 0.0028981
8.3688 | 2219.745 | 0.0052504 | 8.3688 | 1409.746 | 0.0033345
8.3759 | 2591.306 | 0.0061292 | 8.3759 | 1120.444 | 0.0026502
8.3829 | 2274.846 | 0.0053807 | 8.3829 | 1493.824 | 0.0035334
8.39 | 1792.047 | 0.0042387 | 8.39 | 1173.179 | 0.0027749
8.397 | 1860.147 | 0.0043998 | 8.397 | 1317.859 | 0.0031171
8.4041 | 2017.734 | 0.0047726 | 8.4041 | 1170.765 | 0.0027692
8.4111 | 1869.754 | 0.0044225 | 8.4111 | 1141.202 | 0.0026993
8.4182 | 1689.843 | 0.003997 | 8.4182 | 961.5181 | 0.0022743
8.4253 | 1684.848 | 0.0039852 | 8.4253 | 947.9536 | 0.0022422
8.4323 | 1626.105 | 0.0038462 | 8.4323 | 954.801 | 0.0022584
8.4394 | 1352.173 | 0.0031983 | 8.4394 | 1144.855 | 0.0027079
8.4464 | 1196.536 | 0.0028302 | 8.4464 | 1073.393 | 0.0025389
8.4535 | 1391.683 | 0.0032918 | 8.4535 | 1041.658 | 0.0024638
8.4605 | 1598.798 | 0.0037816 | 8.4605 | 1012.965 | 0.002396
8.4676 | 1553.519 | 0.0036746 | 8.4676 | 918.3144 | 0.0021721
8.4747 | 1458.585 | 0.00345 | 8.4747 | 1211.547 | 0.0028657
8.4817 | 1481.421 | 0.003504 | 8.4817 | 1167.935 | 0.0027625
8.4888 | 1591.524 | 0.0037644 | 8.4888 | 1025.448 | 0.0024255
8.4958 | 1775.287 | 0.0041991 | 8.4958 | 894.1324 | 0.0021149
8.5029 | 2005.082 | 0.0047426 | 8.5029 | 1036.844 | 0.0024525
8.5099 | 2232.21 | 0.0052799 | 8.5099 | 1200.303 | 0.0028391
8.517 | 2167.679 | 0.0051272 | 8.517 | 1496.875 | 0.0035406
8.524 | 1613.159 | 0.0038156 | 8.524 | 1303.42 | 0.003083
8.5311 | 1340.418 | 0.0031705 | 8.5311 | 1219.27 | 0.0028839
8.5382 | 1560.233 | 0.0036904 | 8.5382 | 824.0349 | 0.0019491
8.5452 | 1732.296 | 0.0040974 | 8.5452 | 912.3405 | 0.002158
8.5523 | 1779.957 | 0.0042101 | 8.5523 | 1096.561 | 0.0025937
8.5593 | 1652.518 | 0.0039087 | 8.5593 | 1330.74 | 0.0031476
8.5664 | 1405.848 | 0.0033253 | 8.5664 | 1183.942 | 0.0028004
8.5734 | 1369.121 | 0.0032384 | 8.5734 | 1111.532 | 0.0026291
8.5805 | 1458.822 | 0.0034506 | 8.5805 | 1005.653 | 0.0023787
8.5876 | 1442.228 | 0.0034113 | 8.5876 | 925.2648 | 0.0021885
8.5946 | 1345.392 | 0.0031823 | 8.5946 | 1007.529 | 0.0023831
8.6017 | 1269.001 | 0.0030016 | 8.6017 | 1206.231 | 0.0028531
8.6087 | 1234.894 | 0.0029209 | 8.6087 | 1201.255 | 0.0028413
8.6158 | 1289.469 | 0.00305 | 8.6158 | 908.9003 | 0.0021498
8.6228 | 1395.201 | 0.0033001 | 8.6228 | 840.2903 | 0.0019875
8.6299 | 1508.568 | 0.0035682 | 8.6299 | 1175.645 | 0.0027808
8.6369 | 1605.763 | 0.0037981 | 8.6369 | 1206.952 | 0.0028548
8.644 | 1664.933 | 0.0039381 | 8.644 | 920.6889 | 0.0021777
8.6511 | 1715.725 | 0.0040582 | 8.6511 | 1027.82 | 0.0024311
8.6581 | 1795.45 | 0.0042468 | 8.6581 | 977.9351 | 0.0023131
8.6652 | 1878.071 | 0.0044422 | 8.6652 | 986.3044 | 0.0023329
8.6722 | 1910.673 | 0.0045193 | 8.6722 | 1064.146 | 0.002517
8.6793 | 1845.389 | 0.0043649 | 8.6793 | 1096.09 | 0.0025926
8.6863 | 1672.855 | 0.0039568 | 8.6863 | 1116.955 | 0.0026419
8.6934 | 1568.74 | 0.0037106 | 8.6934 | 1132.781 | 0.0026794
8.7005 | 1697.782 | 0.0040158 | 8.7005 | 1397.991 | 0.0033067
8.7075 | 1851.765 | 0.00438 | 8.7075 | 1539.112 | 0.0036405
8.7146 | 1813.306 | 0.004289 | 8.7146 | 1462.157 | 0.0034585
8.7216 | 1598.2 | 0.0037802 | 8.7216 | 1225.024 | 0.0028976
8.7287 | 1255.071 | 0.0029686 | 8.7287 | 1042.624 | 0.0024661
8.7357 | 1025.34 | 0.0024252 | 8.7357 | 920.9602 | 0.0021784
8.7428 | 1046.709 | 0.0024758 | 8.7428 | 907.2071 | 0.0021458
8.7498 | 1155.009 | 0.002732 | 8.7498 | 916.1988 | 0.0021671
8.7569 | 1272.225 | 0.0030092 | 8.7569 | 756.484 | 0.0017893
8.764 | 1306.713 | 0.0030908 | 8.764 | 844.5395 | 0.0019976
8.771 | 1245.048 | 0.0029449 | 8.771 | 1082.028 | 0.0025593
8.7781 | 1234.118 | 0.0029191 | 8.7781 | 0 | 0
8.7851 | 1291.872 | 0.0030557 | 8.7851 | 0 | 0
8.7922 | 1316.323 | 0.0031135 | 8.7922 | 0 | 0
8.7992 | 1312.643 | 0.0031048 | 8.7992 | 0 | 0
8.8063 | 1446.296 | 0.0034209 | 8.8063 | 0 | 0
8.8134 | 1667.329 | 0.0039437 | 8.8134 | 0 | 0
8.8204 | 1675.391 | 0.0039628 | 8.8204 | 0 | 0
8.8275 | 1507.653 | 0.0035661 | 8.8275 | 0 | 0
8.8345 | 1490.355 | 0.0035251 | 8.8345 | 0 | 0
8.8416 | 1672.334 | 0.0039556 | 8.8416 | 0 | 0
8.8486 | 1906.301 | 0.004509 | 8.8486 | 0 | 0
8.8557 | 2042.44 | 0.004831 | 8.8557 | 0 | 0
8.8627 | 1906.488 | 0.0045094 | 8.8627 | 0 | 0
8.8698 | 1634.677 | 0.0038665 | 8.8698 | 0 | 0
8.8769 | 1631.627 | 0.0038593 | 8.8769 | 0 | 0
8.8839 | 1876.703 | 0.004439 | 8.8839 | 0 | 0
8.891 | 2018.338 | 0.004774 | 8.891 | 0 | 0
8.898 | 1976.85 | 0.0046759 | 8.898 | 0 | 0
8.9051 | 1785.403 | 0.004223 | 8.9051 | 0 | 0
8.9121 | 1559.056 | 0.0036876 | 8.9121 | 0 | 0
8.9192 | 1523.207 | 0.0036029 | 8.9192 | 0 | 0
8.9263 | 1584.624 | 0.0037481 | 8.9263 | 0 | 0
8.9333 | 1422.542 | 0.0033647 | 8.9333 | 0 | 0
8.9404 | 1163.419 | 0.0027518 | 8.9404 | 0 | 0
8.9474 | 1353.014 | 0.0032003 | 8.9474 | 0 | 0
8.9545 | 1704.955 | 0.0040327 | 8.9545 | 0 | 0
8.9615 | 1759.937 | 0.0041628 | 8.9615 | 0 | 0
8.9686 | 1724.528 | 0.004079 | 8.9686 | 0 | 0
8.9756 | 1838.042 | 0.0043475 | 8.9756 | 0 | 0
8.9827 | 1968.011 | 0.004655 | 8.9827 | 0 | 0
8.9898 | 1820.87 | 0.0043069 | 8.9898 | 0 | 0
8.9968 | 1614.667 | 0.0038192 | 8.9968 | 0 | 0
9.0039 | 1659.427 | 0.0039251 | 9.0039 | 0 | 0
9.0109 | 1761.094 | 0.0041655 | 9.0109 | 0 | 0
9.018 | 1727.332 | 0.0040857 | 9.018 | 0 | 0
9.025 | 1642.942 | 0.0038861 | 9.025 | 0 | 0
9.0321 | 1635.063 | 0.0038674 | 9.0321 | 0 | 0
9.0392 | 1683.459 | 0.0039819 | 9.0392 | 0 | 0
9.0462 | 1753.242 | 0.004147 | 9.0462 | 0 | 0
9.0533 | 1808.945 | 0.0042787 | 9.0533 | 0 | 0
9.0603 | 1794.599 | 0.0042448 | 9.0603 | 0 | 0
9.0674 | 1723.23 | 0.004076 | 9.0674 | 0 | 0
9.0744 | 1633.04 | 0.0038626 | 9.0744 | 0 | 0
9.0815 | 1573.158 | 0.003721 | 9.0815 | 0 | 0
9.0886 | 1614.753 | 0.0038194 | 9.0886 | 0 | 0
9.0956 | 1657.596 | 0.0039207 | 9.0956 | 0 | 0
9.1027 | 1563.096 | 0.0036972 | 9.1027 | 0 | 0
9.1097 | 1419.427 | 0.0033574 | 9.1097 | 0 | 0
9.1168 | 1372.068 | 0.0032454 | 9.1168 | 0 | 0
9.1238 | 1345.611 | 0.0031828 | 9.1238 | 0 | 0
9.1309 | 1266.858 | 0.0029965 | 9.1309 | 0 | 0
9.1379 | 1221.763 | 0.0028898 | 9.1379 | 0 | 0
9.145 | 1444.964 | 0.0034178 | 9.145 | 0 | 0
9.1521 | 1710.525 | 0.0040459 | 9.1521 | 0 | 0
9.1591 | 1668.13 | 0.0039456 | 9.1591 | 0 | 0
9.1662 | 1591.564 | 0.0037645 | 9.1662 | 0 | 0
9.1732 | 1692.527 | 0.0040033 | 9.1732 | 0 | 0
9.1803 | 1772.633 | 0.0041928 | 9.1803 | 0 | 0
9.1873 | 1547.094 | 0.0036594 | 9.1873 | 0 | 0
9.1944 | 1302.806 | 0.0030815 | 9.1944 | 0 | 0
9.2015 | 1423.748 | 0.0033676 | 9.2015 | 0 | 0
9.2085 | 1648.14 | 0.0038984 | 9.2085 | 0 | 0
9.2156 | 1713.002 | 0.0040518 | 9.2156 | 0 | 0
9.2226 | 1645.893 | 0.003893 | 9.2226 | 0 | 0
9.2297 | 1445.366 | 0.0034187 | 9.2297 | 0 | 0
9.2367 | 1250.238 | 0.0029572 | 9.2367 | 0 | 0
9.2438 | 1286.295 | 0.0030425 | 9.2438 | 0 | 0
9.2508 | 1458.967 | 0.0034509 | 9.2508 | 0 | 0
9.2579 | 1557.46 | 0.0036839 | 9.2579 | 0 | 0
9.265 | 1537.898 | 0.0036376 | 9.265 | 0 | 0
9.272 | 1357.179 | 0.0032101 | 9.272 | 0 | 0
9.2791 | 1147.719 | 0.0027147 | 9.2791 | 0 | 0
9.2861 | 1218.395 | 0.0028819 | 9.2861 | 0 | 0
9.2932 | 1436.6 | 0.003398 | 9.2932 | 0 | 0
9.3002 | 1418.344 | 0.0033548 | 9.3002 | 0 | 0
9.3073 | 1253.103 | 0.002964 | 9.3073 | 0 | 0
9.3144 | 1219.345 | 0.0028841 | 9.3144 | 0 | 0
9.3214 | 1302.228 | 0.0030802 | 9.3214 | 0 | 0
9.3285 | 1419.955 | 0.0033586 | 9.3285 | 0 | 0
9.3355 | 1468.289 | 0.003473 | 9.3355 | 0 | 0
9.3426 | 1290.393 | 0.0030522 | 9.3426 | 0 | 0
9.3496 | 1075.062 | 0.0025429 | 9.3496 | 0 | 0
9.3567 | 1106.521 | 0.0026173 | 9.3567 | 0 | 0
9.3637 | 1278.638 | 0.0030244 | 9.3637 | 0 | 0
9.3708 | 1400.588 | 0.0033128 | 9.3708 | 0 | 0
9.3779 | 1443.981 | 0.0034155 | 9.3779 | 0 | 0
9.3849 | 1445.392 | 0.0034188 | 9.3849 | 0 | 0
9.392 | 1459.522 | 0.0034522 | 9.392 | 0 | 0
9.399 | 1530.316 | 0.0036197 | 9.399 | 0 | 0
9.4061 | 1598.147 | 0.0037801 | 9.4061 | 0 | 0
9.4131 | 1565.698 | 0.0037034 | 9.4131 | 0 | 0
9.4202 | 1447.75 | 0.0034244 | 9.4202 | 0 | 0
9.4273 | 1307.24 | 0.003092 | 9.4273 | 0 | 0
9.4343 | 1210.207 | 0.0028625 | 9.4343 | 0 | 0
9.4414 | 1260.454 | 0.0029814 | 9.4414 | 0 | 0
9.4484 | 1413.373 | 0.0033431 | 9.4484 | 0 | 0
9.4555 | 1557.435 | 0.0036838 | 9.4555 | 0 | 0
9.4625 | 1665.758 | 0.00394 | 9.4625 | 0 | 0
9.4696 | 1734.377 | 0.0041023 | 9.4696 | 0 | 0
9.4766 | 1765.426 | 0.0041758 | 9.4766 | 0 | 0
9.4837 | 1656.259 | 0.0039176 | 9.4837 | 0 | 0
9.4908 | 1444.208 | 0.003416 | 9.4908 | 0 | 0
9.4978 | 1443.901 | 0.0034153 | 9.4978 | 0 | 0
9.5049 | 1579.302 | 0.0037355 | 9.5049 | 0 | 0
9.5119 | 1597.526 | 0.0037786 | 9.5119 | 0 | 0
9.519 | 1510.651 | 0.0035732 | 9.519 | 0 | 0
9.526 | 1572.37 | 0.0037191 | 9.526 | 0 | 0
9.5331 | 1749.757 | 0.0041387 | 9.5331 | 0 | 0
9.5402 | 1786.624 | 0.0042259 | 9.5402 | 0 | 0
9.5472 | 1697.905 | 0.0040161 | 9.5472 | 0 | 0
9.5543 | 1593.443 | 0.003769 | 9.5543 | 0 | 0
9.5613 | 1496.561 | 0.0035398 | 9.5613 | 0 | 0
9.5684 | 1510.17 | 0.003572 | 9.5684 | 0 | 0
9.5754 | 1637.109 | 0.0038723 | 9.5754 | 0 | 0
9.5825 | 1598.84 | 0.0037817 | 9.5825 | 0 | 0
9.5895 | 1309.88 | 0.0030983 | 9.5895 | 0 | 0
9.5966 | 1089.86 | 0.0025779 | 9.5966 | 0 | 0
9.6037 | 1071.599 | 0.0025347 | 9.6037 | 0 | 0
9.6107 | 1088.202 | 0.0025739 | 9.6107 | 0 | 0
9.6178 | 1141.6 | 0.0027002 | 9.6178 | 0 | 0
9.6248 | 1209.787 | 0.0028615 | 9.6248 | 0 | 0
9.6319 | 1283.601 | 0.0030361 | 9.6319 | 0 | 0
9.6389 | 1355.755 | 0.0032068 | 9.6389 | 0 | 0
9.646 | 1424.574 | 0.0033696 | 9.646 | 0 | 0
9.6531 | 1502.666 | 0.0035543 | 9.6531 | 0 | 0
9.6601 | 1523.11 | 0.0036026 | 9.6601 | 0 | 0
9.6672 | 1524.714 | 0.0036064 | 9.6672 | 0 | 0
9.6742 | 1365.864 | 0.0032307 | 9.6742 | 0 | 0
9.6813 | 1205.861 | 0.0028522 | 9.6813 | 0 | 0
9.6883 | 1206.187 | 0.002853 | 9.6883 | 0 | 0
9.6954 | 1241.083 | 0.0029355 | 9.6954 | 0 | 0
9.7025 | 1274.474 | 0.0030145 | 9.7025 | 0 | 0
9.7095 | 1328.729 | 0.0031429 | 9.7095 | 0 | 0
9.7166 | 1435.108 | 0.0033945 | 9.7166 | 0 | 0
9.7236 | 1559.02 | 0.0036876 | 9.7236 | 0 | 0
9.7307 | 1632.889 | 0.0038623 | 9.7307 | 0 | 0
9.7377 | 1648.606 | 0.0038995 | 9.7377 | 0 | 0
9.7448 | 1583.161 | 0.0037447 | 9.7448 | 0 | 0
9.7518 | 1466.127 | 0.0034678 | 9.7518 | 0 | 0
9.7589 | 1379.043 | 0.0032619 | 9.7589 | 0 | 0
9.766 | 1326.707 | 0.0031381 | 9.766 | 0 | 0
9.773 | 1263.933 | 0.0029896 | 9.773 | 0 | 0
9.7801 | 1197.688 | 0.0028329 | 9.7801 | 0 | 0
9.7871 | 1210.98 | 0.0028643 | 9.7871 | 0 | 0
9.7942 | 1322.344 | 0.0031278 | 9.7942 | 0 | 0
9.8012 | 1457.266 | 0.0034469 | 9.8012 | 0 | 0
9.8083 | 1609.869 | 0.0038078 | 9.8083 | 0 | 0
9.8154 | 1700.661 | 0.0040226 | 9.8154 | 0 | 0
9.8224 | 1700.739 | 0.0040228 | 9.8224 | 0 | 0
9.8295 | 1598.987 | 0.0037821 | 9.8295 | 0 | 0
9.8365 | 1375.989 | 0.0032546 | 9.8365 | 0 | 0
9.8436 | 1245.234 | 0.0029454 | 9.8436 | 0 | 0
9.8506 | 1250.802 | 0.0029585 | 9.8506 | 0 | 0
9.8577 | 1268.609 | 0.0030007 | 9.8577 | 0 | 0
9.8647 | 1279.294 | 0.0030259 | 9.8647 | 0 | 0
9.8718 | 1259.229 | 0.0029785 | 9.8718 | 0 | 0
9.8789 | 1192.114 | 0.0028197 | 9.8789 | 0 | 0
9.8859 | 1112.691 | 0.0026319 | 9.8859 | 0 | 0
9.893 | 1037.863 | 0.0024549 | 9.893 | 0 | 0
9.9 | 1066.915 | 0.0025236 | 9.9 | 0 | 0
9.9071 | 1269.807 | 0.0030035 | 9.9071 | 0 | 0
9.9141 | 1437.561 | 0.0034003 | 9.9141 | 0 | 0
9.9212 | 1376.838 | 0.0032566 | 9.9212 | 0 | 0
9.9283 | 1250.009 | 0.0029567 | 9.9283 | 0 | 0
9.9353 | 1246.76 | 0.002949 | 9.9353 | 0 | 0
9.9424 | 1323.683 | 0.0031309 | 9.9424 | 0 | 0
9.9494 | 1479.486 | 0.0034994 | 9.9494 | 0 | 0
9.9565 | 1622.881 | 0.0038386 | 9.9565 | 0 | 0
9.9635 | 1472.454 | 0.0034828 | 9.9635 | 0 | 0
9.9706 | 1173.573 | 0.0027759 | 9.9706 | 0 | 0
9.9776 | 1161.874 | 0.0027482 | 9.9776 | 0 | 0
9.9847 | 1321.246 | 0.0031252 | 9.9847 | 0 | 0
9.9918 | 1389.263 | 0.003286 | 9.9918 | 0 | 0
9.9988 | 1398.888 | 0.0033088 | 9.9988 | 0 | 0
10.0059 | 1468.385 | 0.0034732 | 10.0059 | 0 | 0
10.0129 | 1568.459 | 0.0037099 | 10.0129 | 0 | 0
10.02 | 1496.026 | 0.0035386 | 10.02 | 0 | 0
10.027 | 1274.68 | 0.003015 | 10.027 | 0 | 0
10.0341 | 1144.388 | 0.0027068 | 10.0341 | 0 | 0
10.0412 | 1137.426 | 0.0026904 | 10.0412 | 0 | 0
10.0482 | 1199.923 | 0.0028382 | 10.0482 | 0 | 0
10.0553 | 1297.477 | 0.0030689 | 10.0553 | 0 | 0
10.0623 | 1395.406 | 0.0033006 | 10.0623 | 0 | 0
10.0694 | 1479.664 | 0.0034999 | 10.0694 | 0 | 0
10.0764 | 1515.233 | 0.003584 | 10.0764 | 0 | 0
10.0835 | 1463.444 | 0.0034615 | 10.0835 | 0 | 0
10.0906 | 1399.498 | 0.0033102 | 10.0906 | 0 | 0
10.0976 | 1459.202 | 0.0034515 | 10.0976 | 0 | 0
10.1047 | 1524.632 | 0.0036062 | 10.1047 | 0 | 0
10.1117 | 1438.257 | 0.0034019 | 10.1117 | 0 | 0
10.1188 | 1258.536 | 0.0029768 | 10.1188 | 0 | 0
10.1258 | 1153.352 | 0.002728 | 10.1258 | 0 | 0
10.1329 | 1088.132 | 0.0025738 | 10.1329 | 0 | 0
10.1399 | 1033.176 | 0.0024438 | 10.1399 | 0 | 0
10.147 | 1000.123 | 0.0023656 | 10.147 | 0 | 0
10.1541 | 1087.371 | 0.002572 | 10.1541 | 0 | 0
10.1611 | 1250.554 | 0.0029579 | 10.1611 | 0 | 0
10.1682 | 1324.979 | 0.003134 | 10.1682 | 0 | 0
10.1752 | 1263.193 | 0.0029878 | 10.1752 | 0 | 0
10.1823 | 1158.747 | 0.0027408 | 10.1823 | 0 | 0
10.1893 | 1060.831 | 0.0025092 | 10.1893 | 0 | 0
10.1964 | 994.111 | 0.0023514 | 10.1964 | 0 | 0
10.2035 | 971.0206 | 0.0022968 | 10.2035 | 0 | 0
10.2105 | 955.9025 | 0.002261 | 10.2105 | 0 | 0
10.2176 | 926.3194 | 0.002191 | 10.2176 | 0 | 0
10.2246 | 941.7075 | 0.0022274 | 10.2246 | 0 | 0
10.2317 | 1078.844 | 0.0025518 | 10.2317 | 0 | 0
10.2387 | 1293.755 | 0.0030601 | 10.2387 | 0 | 0
10.2458 | 1504.027 | 0.0035575 | 10.2458 | 0 | 0
10.2528 | 1643.724 | 0.0038879 | 10.2528 | 0 | 0
10.2599 | 1494.807 | 0.0035357 | 10.2599 | 0 | 0
10.267 | 1163.207 | 0.0027513 | 10.267 | 0 | 0
10.274 | 1181.643 | 0.0027949 | 10.274 | 0 | 0
10.2811 | 1438.838 | 0.0034033 | 10.2811 | 0 | 0
10.2881 | 1399.255 | 0.0033097 | 10.2881 | 0 | 0
10.2952 | 1135.604 | 0.0026861 | 10.2952 | 0 | 0
10.3022 | 985.677 | 0.0023314 | 10.3022 | 0 | 0
10.3093 | 954.786 | 0.0022584 | 10.3093 | 0 | 0
10.3163 | 1031.755 | 0.0024404 | 10.3163 | 0 | 0
10.3234 | 1190.398 | 0.0028157 | 10.3234 | 0 | 0
10.3305 | 1249.685 | 0.0029559 | 10.3305 | 0 | 0
10.3375 | 1166.499 | 0.0027591 | 10.3375 | 0 | 0
10.3446 | 1113.802 | 0.0026345 | 10.3446 | 0 | 0
10.3516 | 1187.414 | 0.0028086 | 10.3516 | 0 | 0
10.3587 | 1252.441 | 0.0029624 | 10.3587 | 0 | 0
10.3658 | 1177.658 | 0.0027855 | 10.3658 | 0 | 0
10.3728 | 1165.827 | 0.0027575 | 10.3728 | 0 | 0
10.3799 | 1532.229 | 0.0036242 | 10.3799 | 0 | 0
10.3869 | 1985.944 | 0.0046974 | 10.3869 | 0 | 0
10.394 | 1978.775 | 0.0046804 | 10.394 | 0 | 0
10.401 | 1695.438 | 0.0040102 | 10.401 | 0 | 0
10.4081 | 1403.765 | 0.0033203 | 10.4081 | 0 | 0
10.4151 | 1150.649 | 0.0027216 | 10.4151 | 0 | 0
10.4222 | 1241.714 | 0.002937 | 10.4222 | 0 | 0
10.4292 | 1638.474 | 0.0038755 | 10.4292 | 0 | 0
10.4363 | 1711.527 | 0.0040483 | 10.4363 | 0 | 0
10.4434 | 1417.421 | 0.0033526 | 10.4434 | 0 | 0
10.4504 | 1178.123 | 0.0027866 | 10.4504 | 0 | 0
10.4575 | 1149.44 | 0.0027188 | 10.4575 | 0 | 0
10.4645 | 1215.541 | 0.0028751 | 10.4645 | 0 | 0
10.4716 | 1327.985 | 0.0031411 | 10.4716 | 0 | 0
10.4787 | 1461.664 | 0.0034573 | 10.4787 | 0 | 0
10.4857 | 1577.167 | 0.0037305 | 10.4857 | 0 | 0
10.4928 | 1618.427 | 0.0038281 | 10.4928 | 0 | 0
10.4998 | 1496.301 | 0.0035392 | 10.4998 | 0 | 0
10.5069 | 1289.532 | 0.0030501 | 10.5069 | 0 | 0
10.5139 | 1264.226 | 0.0029903 | 10.5139 | 0 | 0
10.521 | 1390.643 | 0.0032893 | 10.521 | 0 | 0
10.528 | 1299.641 | 0.0030741 | 10.528 | 0 | 0
10.5351 | 912.5747 | 0.0021585 | 10.5351 | 0 | 0
10.5421 | 711.0018 | 0.0016817 | 10.5421 | 0 | 0
10.5492 | 891.3611 | 0.0021083 | 10.5492 | 0 | 0
10.5563 | 1050.918 | 0.0024857 | 10.5563 | 0 | 0
10.5633 | 1160.721 | 0.0027455 | 10.5633 | 0 | 0
10.5704 | 1210.265 | 0.0028626 | 10.5704 | 0 | 0
10.5774 | 1140.317 | 0.0026972 | 10.5774 | 0 | 0
10.5845 | 1094.782 | 0.0025895 | 10.5845 | 0 | 0
10.5915 | 1153.167 | 0.0027276 | 10.5915 | 0 | 0
10.5986 | 1220.294 | 0.0028864 | 10.5986 | 0 | 0
10.6057 | 1203.093 | 0.0028457 | 10.6057 | 0 | 0
10.6127 | 1186.334 | 0.002806 | 10.6127 | 0 | 0
10.6198 | 1299.678 | 0.0030741 | 10.6198 | 0 | 0
10.6268 | 1446.315 | 0.003421 | 10.6268 | 0 | 0
10.6339 | 1409.016 | 0.0033328 | 10.6339 | 0 | 0
10.6409 | 1233.953 | 0.0029187 | 10.6409 | 0 | 0
10.648 | 1166.188 | 0.0027584 | 10.648 | 0 | 0
10.6551 | 1255.398 | 0.0029694 | 10.6551 | 0 | 0
10.6621 | 1312.731 | 0.003105 | 10.6621 | 0 | 0
10.6692 | 1235.851 | 0.0029232 | 10.6692 | 0 | 0
10.6762 | 1029.686 | 0.0024355 | 10.6762 | 0 | 0
10.6833 | 668.7537 | 0.0015818 | 10.6833 | 0 | 0
10.6903 | 434.6445 | 0.0010281 | 10.6903 | 0 | 0
10.6974 | 783.9072 | 0.0018542 | 10.6974 | 0 | 0
10.7044 | 1197.408 | 0.0028322 | 10.7044 | 0 | 0
10.7115 | 1075.945 | 0.0025449 | 10.7115 | 0 | 0
10.7186 | 789.8593 | 0.0018683 | 10.7186 | 0 | 0
10.7256 | 756.9889 | 0.0017905 | 10.7256 | 0 | 0
10.7327 | 853.3621 | 0.0020185 | 10.7327 | 0 | 0
10.7397 | 820.1466 | 0.0019399 | 10.7397 | 0 | 0
10.7468 | 692.5941 | 0.0016382 | 10.7468 | 0 | 0
10.7538 | 837.5322 | 0.001981 | 10.7538 | 0 | 0
10.7609 | 1211.641 | 0.0028659 | 10.7609 | 0 | 0
10.768 | 1432.51 | 0.0033883 | 10.768 | 0 | 0
10.775 | 1419.972 | 0.0033587 | 10.775 | 0 | 0
10.7821 | 1245.864 | 0.0029469 | 10.7821 | 0 | 0
10.7891 | 912.3273 | 0.0021579 | 10.7891 | 0 | 0
10.7962 | 705.4575 | 0.0016686 | 10.7962 | 0 | 0
10.8032 | 915.1335 | 0.0021646 | 10.8032 | 0 | 0
10.8103 | 1280.507 | 0.0030288 | 10.8103 | 0 | 0
10.8173 | 1427.97 | 0.0033776 | 10.8173 | 0 | 0
10.8244 | 1418.546 | 0.0033553 | 10.8244 | 0 | 0
10.8315 | 1413.229 | 0.0033427 | 10.8315 | 0 | 0
10.8385 | 1435.225 | 0.0033947 | 10.8385 | 0 | 0
10.8456 | 1404.697 | 0.0033225 | 10.8456 | 0 | 0
10.8526 | 1295.55 | 0.0030644 | 10.8526 | 0 | 0
10.8597 | 1118.983 | 0.0026467 | 10.8597 | 0 | 0
10.8667 | 853.0849 | 0.0020178 | 10.8667 | 0 | 0
10.8738 | 713.3788 | 0.0016874 | 10.8738 | 0 | 0
10.8809 | 860.973 | 0.0020365 | 10.8809 | 0 | 0
10.8879 | 1099.077 | 0.0025997 | 10.8879 | 0 | 0
10.895 | 1397.918 | 0.0033065 | 10.895 | 0 | 0
10.902 | 1578.276 | 0.0037331 | 10.902 | 0 | 0
10.9091 | 1421.883 | 0.0033632 | 10.9091 | 0 | 0
10.9161 | 1125.137 | 0.0026613 | 10.9161 | 0 | 0
10.9232 | 898.1517 | 0.0021244 | 10.9232 | 0 | 0
10.9302 | 792.788 | 0.0018752 | 10.9302 | 0 | 0
10.9373 | 892.9595 | 0.0021121 | 10.9373 | 0 | 0
10.9444 | 1142.615 | 0.0027026 | 10.9444 | 0 | 0
10.9514 | 1317.985 | 0.0031174 | 10.9514 | 0 | 0
10.9585 | 1347.729 | 0.0031878 | 10.9585 | 0 | 0
10.9655 | 1332.75 | 0.0031524 | 10.9655 | 0 | 0
10.9726 | 1324.249 | 0.0031323 | 10.9726 | 0 | 0
10.9796 | 1284.017 | 0.0030371 | 10.9796 | 0 | 0
10.9867 | 1156.779 | 0.0027361 | 10.9867 | 0 | 0
10.9938 | 1069.976 | 0.0025308 | 10.9938 | 0 | 0
11.0008 | 1227.955 | 0.0029045 | 11.0008 | 0 | 0
11.0079 | 1432.346 | 0.0033879 | 11.0079 | 0 | 0
11.0149 | 1363.418 | 0.0032249 | 11.0149 | 0 | 0
11.022 | 1158.575 | 0.0027404 | 11.022 | 0 | 0
11.029 | 1145.589 | 0.0027097 | 11.029 | 0 | 0
11.0361 | 1233.167 | 0.0029168 | 11.0361 | 0 | 0
11.0432 | 1274.341 | 0.0030142 | 11.0432 | 0 | 0
11.0502 | 1271.692 | 0.0030079 | 11.0502 | 0 | 0
11.0573 | 1283.706 | 0.0030364 | 11.0573 | 0 | 0
11.0643 | 1323.145 | 0.0031296 | 11.0643 | 0 | 0
11.0714 | 1282.23 | 0.0030329 | 11.0714 | 0 | 0
11.0784 | 1094.479 | 0.0025888 | 11.0784 | 0 | 0
11.0855 | 926.3518 | 0.0021911 | 11.0855 | 0 | 0
11.0925 | 967.6758 | 0.0022889 | 11.0925 | 0 | 0
11.0996 | 1092.044 | 0.002583 | 11.0996 | 0 | 0
11.1067 | 1071.307 | 0.002534 | 11.1067 | 0 | 0
11.1137 | 949.937 | 0.0022469 | 11.1137 | 0 | 0
11.1208 | 924.1489 | 0.0021859 | 11.1208 | 0 | 0
11.1278 | 1033.499 | 0.0024445 | 11.1278 | 0 | 0
11.1349 | 1060.362 | 0.0025081 | 11.1349 | 0 | 0
11.1419 | 924.7364 | 0.0021873 | 11.1419 | 0 | 0
11.149 | 901.7383 | 0.0021329 | 11.149 | 0 | 0
11.1561 | 1285.823 | 0.0030414 | 11.1561 | 0 | 0
11.1631 | 1555.895 | 0.0036802 | 11.1631 | 0 | 0
11.1702 | 1475.028 | 0.0034889 | 11.1702 | 0 | 0
11.1772 | 1329.44 | 0.0031445 | 11.1772 | 0 | 0
11.1843 | 1152.544 | 0.0027261 | 11.1843 | 0 | 0
11.1913 | 1027.059 | 0.0024293 | 11.1913 | 0 | 0
11.1984 | 1067.02 | 0.0025238 | 11.1984 | 0 | 0
11.2055 | 1207.995 | 0.0028573 | 11.2055 | 0 | 0
11.2125 | 1329.964 | 0.0031458 | 11.2125 | 0 | 0
11.2196 | 1395.02 | 0.0032997 | 11.2196 | 0 | 0
11.2266 | 1407.75 | 0.0033298 | 11.2266 | 0 | 0
11.2337 | 1390.724 | 0.0032895 | 11.2337 | 0 | 0
11.2407 | 1450.9 | 0.0034318 | 11.2407 | 0 | 0
11.2478 | 1660.155 | 0.0039268 | 11.2478 | 0 | 0
11.2548 | 1798.785 | 0.0042547 | 11.2548 | 0 | 0
11.2619 | 1597.946 | 0.0037796 | 11.2619 | 0 | 0
11.269 | 1294.115 | 0.003061 | 11.269 | 0 | 0
11.276 | 1179.996 | 0.0027911 | 11.276 | 0 | 0
11.2831 | 1135.931 | 0.0026868 | 11.2831 | 0 | 0
11.2901 | 949.8177 | 0.0022466 | 11.2901 | 0 | 0
11.2972 | 691.8163 | 0.0016364 | 11.2972 | 0 | 0
11.3042 | 805.8162 | 0.001906 | 11.3042 | 0 | 0
11.3113 | 1268.747 | 0.003001 | 11.3113 | 0 | 0
11.3184 | 1483.521 | 0.003509 | 11.3184 | 0 | 0
11.3254 | 1299.656 | 0.0030741 | 11.3254 | 0 | 0
11.3325 | 1110.181 | 0.0026259 | 11.3325 | 0 | 0
11.3395 | 1080.657 | 0.0025561 | 11.3395 | 0 | 0
11.3466 | 1104.607 | 0.0026127 | 11.3466 | 0 | 0
11.3536 | 1142.449 | 0.0027022 | 11.3536 | 0 | 0
11.3607 | 1196.429 | 0.0028299 | 11.3607 | 0 | 0
11.3677 | 1282.317 | 0.0030331 | 11.3677 | 0 | 0
11.3748 | 1380.335 | 0.0032649 | 11.3748 | 0 | 0
11.3819 | 1438.746 | 0.0034031 | 11.3819 | 0 | 0
11.3889 | 1459.541 | 0.0034523 | 11.3889 | 0 | 0
11.396 | 1333.958 | 0.0031552 | 11.396 | 0 | 0
11.403 | 1061.145 | 0.0025099 | 11.403 | 0 | 0
11.4101 | 937.8777 | 0.0022184 | 11.4101 | 0 | 0
11.4171 | 1111.265 | 0.0026285 | 11.4171 | 0 | 0
11.4242 | 1289.916 | 0.003051 | 11.4242 | 0 | 0
11.4313 | 1167.545 | 0.0027616 | 11.4313 | 0 | 0
11.4383 | 897.0435 | 0.0021218 | 11.4383 | 0 | 0
11.4454 | 821.5665 | 0.0019433 | 11.4454 | 0 | 0
11.4524 | 920.293 | 0.0021768 | 11.4524 | 0 | 0
11.4595 | 958.0449 | 0.0022661 | 11.4595 | 0 | 0
11.4665 | 891.0303 | 0.0021076 | 11.4665 | 0 | 0
11.4736 | 935.664 | 0.0022131 | 11.4736 | 0 | 0
11.4807 | 1163.776 | 0.0027527 | 11.4807 | 0 | 0
11.4877 | 1294.258 | 0.0030613 | 11.4877 | 0 | 0
11.4948 | 1242.611 | 0.0029392 | 11.4948 | 0 | 0
11.5018 | 1159.868 | 0.0027434 | 11.5018 | 0 | 0
11.5089 | 1112.856 | 0.0026322 | 11.5089 | 0 | 0
11.5159 | 1101.395 | 0.0026051 | 11.5159 | 0 | 0
11.523 | 1137.606 | 0.0026908 | 11.523 | 0 | 0
11.53 | 1173.944 | 0.0027767 | 11.53 | 0 | 0
11.5371 | 1114.05 | 0.0026351 | 11.5371 | 0 | 0
11.5442 | 970.3242 | 0.0022951 | 11.5442 | 0 | 0
11.5512 | 882.441 | 0.0020872 | 11.5512 | 0 | 0
11.5583 | 901.2334 | 0.0021317 | 11.5583 | 0 | 0
11.5653 | 954.1839 | 0.0022569 | 11.5653 | 0 | 0
11.5724 | 1002.13 | 0.0023703 | 11.5724 | 0 | 0
11.5794 | 1009.86 | 0.0023886 | 11.5794 | 0 | 0
11.5865 | 920.1417 | 0.0021764 | 11.5865 | 0 | 0
11.5936 | 823.8385 | 0.0019486 | 11.5936 | 0 | 0
11.6006 | 834.6187 | 0.0019741 | 11.6006 | 0 | 0
11.6077 | 945.1256 | 0.0022355 | 11.6077 | 0 | 0
11.6147 | 1138.564 | 0.0026931 | 11.6147 | 0 | 0
11.6218 | 1423.336 | 0.0033666 | 11.6218 | 0 | 0
11.6288 | 0 | 0 | 11.6288 | 0 | 0
Degrees | (Cd) |  | Degrees | (Cd)
Degrees | (Cd) |  | Degrees | (Cd)
Degrees | (Cd) |  | Degrees | (Cd)
Degrees | (Cd)
Degrees | (Cd)

## 10 Degree
S4 LED
S4WRD-C2 | 2022-12-05
Lens Tube | Beam Angle | Field Angle
10 Degree | 8.79 | 10.83
Mode | Candela | Field Lumens | Beam Lumens | Power Consump | Efficacy (lpw)
Full ON | 238879 | 4071 | 3022 | 143 | 28.4685
3200K | 199539.8362 | 3400.578 | 2524.3298 | 109 | 31.198
5600K | 224379.4063 | 3823.8965 | 2838.5692 | 124 | 30.8379
Red / Direct | 33149.4009 | 564.9354 | 419.365 | 50.1 | 11.2762
Amber / Direct | 77261.0096 | 1316.6899 | 977.4102 | 50.2 | 26.2289
Green / Direct | 120210.8268 | 2048.645 | 1520.7579 | 50.4 | 40.6477
Blue / Direct | 24799.7922 | 422.6406 | 313.7361 | 50.2 | 8.4191
| For Field diameter at any distance, multiply distance by |  |  |  | 0.18958
| For Beam diameter at any distance, multiply distance by |  |  |  | 0.15372
Dist for 1.0 fc
Direct Full | Throw Distance (ft) | 10 | 15 | 20 | 30 | 488.7525 | Regulated mode
| Throw Distance (m) | 3.048 | 4.572 | 6.096 | 9.144 | 148.9718
| Field Diameter (ft) | 1.8958 | 2.8438 | 3.7917 | 5.6875
| Field Diameter (m) | 0.57785 | 0.86678 | 1.1557 | 1.7336
| Illuminance (fc) | 2388.79 | 1061.6844 | 597.1975 | 265.4211
| Illuminance (lux) | 25712.6967 | 11427.8652 | 6428.1742 | 2856.9663
Test Distance | Iso-Illuminance Diagram grid lines
8.274 | 0 | 0.225 | 0.45 | 0.675
| 0 | 0.027194 | 0.054387 | 0.081581
Measurement: 10 deg. max lumens (peak Z focus) - Intensity |  |  | Measurement: 10 deg. max lumens (peak Z focus) - Intensity
Degrees | (Cd) |  | Degrees | (Cd)
-11.6288 | 0 | 0 | -11.6288 | 0 | 0
-11.6218 | 0 | 0 | -11.6218 | 0 | 0
-11.6147 | 0 | 0 | -11.6147 | 0 | 0
-11.6077 | 0 | 0 | -11.6077 | 0 | 0
-11.6006 | 0 | 0 | -11.6006 | 0 | 0
-11.5936 | 0 | 0 | -11.5936 | 0 | 0
-11.5865 | 0 | 0 | -11.5865 | 0 | 0
-11.5794 | 0 | 0 | -11.5794 | 0 | 0
-11.5724 | 0 | 0 | -11.5724 | 0 | 0
-11.5653 | 0 | 0 | -11.5653 | 0 | 0
-11.5583 | 0 | 0 | -11.5583 | 0 | 0
-11.5512 | 0 | 0 | -11.5512 | 0 | 0
-11.5442 | 0 | 0 | -11.5442 | 0 | 0
-11.5371 | 0 | 0 | -11.5371 | 0 | 0
-11.53 | 0 | 0 | -11.53 | 0 | 0
-11.523 | 0 | 0 | -11.523 | 0 | 0
-11.5159 | 0 | 0 | -11.5159 | 0 | 0
-11.5089 | 0 | 0 | -11.5089 | 0 | 0
-11.5018 | 0 | 0 | -11.5018 | 0 | 0
-11.4948 | 0 | 0 | -11.4948 | 0 | 0
-11.4877 | 0 | 0 | -11.4877 | 0 | 0
-11.4807 | 0 | 0 | -11.4807 | 0 | 0
-11.4736 | 0 | 0 | -11.4736 | 0 | 0
-11.4665 | 0 | 0 | -11.4665 | 0 | 0
-11.4595 | 0 | 0 | -11.4595 | 0 | 0
-11.4524 | 0 | 0 | -11.4524 | 0 | 0
-11.4454 | 0 | 0 | -11.4454 | 0 | 0
-11.4383 | 0 | 0 | -11.4383 | 0 | 0
-11.4313 | 0 | 0 | -11.4313 | 0 | 0
-11.4242 | 0 | 0 | -11.4242 | 0 | 0
-11.4171 | 0 | 0 | -11.4171 | 0 | 0
-11.4101 | 0 | 0 | -11.4101 | 0 | 0
-11.403 | 0 | 0 | -11.403 | 0 | 0
-11.396 | 0 | 0 | -11.396 | 0 | 0
-11.3889 | 0 | 0 | -11.3889 | 0 | 0
-11.3819 | 0 | 0 | -11.3819 | 0 | 0
-11.3748 | 0 | 0 | -11.3748 | 0 | 0
-11.3677 | 0 | 0 | -11.3677 | 0 | 0
-11.3607 | 0 | 0 | -11.3607 | 0 | 0
-11.3536 | 0 | 0 | -11.3536 | 0 | 0
-11.3466 | 0 | 0 | -11.3466 | 0 | 0
-11.3395 | 0 | 0 | -11.3395 | 0 | 0
-11.3325 | 0 | 0 | -11.3325 | 0 | 0
-11.3254 | 0 | 0 | -11.3254 | 0 | 0
-11.3184 | 0 | 0 | -11.3184 | 0 | 0
-11.3113 | 0 | 0 | -11.3113 | 0 | 0
-11.3042 | 0 | 0 | -11.3042 | 0 | 0
-11.2972 | 0 | 0 | -11.2972 | 0 | 0
-11.2901 | 0 | 0 | -11.2901 | 0 | 0
-11.2831 | 0 | 0 | -11.2831 | 0 | 0
-11.276 | 0 | 0 | -11.276 | 0 | 0
-11.269 | 0 | 0 | -11.269 | 0 | 0
-11.2619 | 0 | 0 | -11.2619 | 0 | 0
-11.2548 | 0 | 0 | -11.2548 | 0 | 0
-11.2478 | 0 | 0 | -11.2478 | 0 | 0
-11.2407 | 0 | 0 | -11.2407 | 0 | 0
-11.2337 | 0 | 0 | -11.2337 | 0 | 0
-11.2266 | 0 | 0 | -11.2266 | 0 | 0
-11.2196 | 0 | 0 | -11.2196 | 0 | 0
-11.2125 | 0 | 0 | -11.2125 | 0 | 0
-11.2055 | 0 | 0 | -11.2055 | 0 | 0
-11.1984 | 0 | 0 | -11.1984 | 0 | 0
-11.1913 | 0 | 0 | -11.1913 | 0 | 0
-11.1843 | 0 | 0 | -11.1843 | 0 | 0
-11.1772 | 0 | 0 | -11.1772 | 0 | 0
-11.1702 | 0 | 0 | -11.1702 | 0 | 0
-11.1631 | 0 | 0 | -11.1631 | 0 | 0
-11.1561 | 0 | 0 | -11.1561 | 0 | 0
-11.149 | 0 | 0 | -11.149 | 0 | 0
-11.1419 | 0 | 0 | -11.1419 | 0 | 0
-11.1349 | 0 | 0 | -11.1349 | 0 | 0
-11.1278 | 0 | 0 | -11.1278 | 0 | 0
-11.1208 | 0 | 0 | -11.1208 | 0 | 0
-11.1137 | 0 | 0 | -11.1137 | 0 | 0
-11.1067 | 0 | 0 | -11.1067 | 0 | 0
-11.0996 | 0 | 0 | -11.0996 | 0 | 0
-11.0925 | 0 | 0 | -11.0925 | 0 | 0
-11.0855 | 0 | 0 | -11.0855 | 0 | 0
-11.0784 | 0 | 0 | -11.0784 | 0 | 0
-11.0714 | 0 | 0 | -11.0714 | 0 | 0
-11.0643 | 0 | 0 | -11.0643 | 0 | 0
-11.0573 | 0 | 0 | -11.0573 | 0 | 0
-11.0502 | 0 | 0 | -11.0502 | 0 | 0
-11.0432 | 0 | 0 | -11.0432 | 0 | 0
-11.0361 | 0 | 0 | -11.0361 | 0 | 0
-11.029 | 0 | 0 | -11.029 | 0 | 0
-11.022 | 0 | 0 | -11.022 | 0 | 0
-11.0149 | 0 | 0 | -11.0149 | 0 | 0
-11.0079 | 0 | 0 | -11.0079 | 0 | 0
-11.0008 | 0 | 0 | -11.0008 | 0 | 0
-10.9938 | 0 | 0 | -10.9938 | 0 | 0
-10.9867 | 0 | 0 | -10.9867 | 0 | 0
-10.9796 | 0 | 0 | -10.9796 | 0 | 0
-10.9726 | 0 | 0 | -10.9726 | 0 | 0
-10.9655 | 0 | 0 | -10.9655 | 0 | 0
-10.9585 | 0 | 0 | -10.9585 | 0 | 0
-10.9514 | 0 | 0 | -10.9514 | 0 | 0
-10.9444 | 0 | 0 | -10.9444 | 0 | 0
-10.9373 | 0 | 0 | -10.9373 | 0 | 0
-10.9302 | 0 | 0 | -10.9302 | 0 | 0
-10.9232 | 0 | 0 | -10.9232 | 0 | 0
-10.9161 | 0 | 0 | -10.9161 | 0 | 0
-10.9091 | 0 | 0 | -10.9091 | 0 | 0
-10.902 | 0 | 0 | -10.902 | 0 | 0
-10.895 | 0 | 0 | -10.895 | 0 | 0
-10.8879 | 0 | 0 | -10.8879 | 0 | 0
-10.8809 | 0 | 0 | -10.8809 | 0 | 0
-10.8738 | 0 | 0 | -10.8738 | 0 | 0
-10.8667 | 0 | 0 | -10.8667 | 0 | 0
-10.8597 | 0 | 0 | -10.8597 | 0 | 0
-10.8526 | 0 | 0 | -10.8526 | 0 | 0
-10.8456 | 0 | 0 | -10.8456 | 0 | 0
-10.8385 | 0 | 0 | -10.8385 | 0 | 0
-10.8315 | 0 | 0 | -10.8315 | 0 | 0
-10.8244 | 0 | 0 | -10.8244 | 0 | 0
-10.8173 | 0 | 0 | -10.8173 | 0 | 0
-10.8103 | 0 | 0 | -10.8103 | 0 | 0
-10.8032 | 0 | 0 | -10.8032 | 0 | 0
-10.7962 | 0 | 0 | -10.7962 | 0 | 0
-10.7891 | 0 | 0 | -10.7891 | 0 | 0
-10.7821 | 0 | 0 | -10.7821 | 0 | 0
-10.775 | 0 | 0 | -10.775 | 0 | 0
-10.768 | 0 | 0 | -10.768 | 0 | 0
-10.7609 | 0 | 0 | -10.7609 | 0 | 0
-10.7538 | 0 | 0 | -10.7538 | 0 | 0
-10.7468 | 0 | 0 | -10.7468 | 0 | 0
-10.7397 | 0 | 0 | -10.7397 | 0 | 0
-10.7327 | 0 | 0 | -10.7327 | 0 | 0
-10.7256 | 0 | 0 | -10.7256 | 0 | 0
-10.7186 | 0 | 0 | -10.7186 | 0 | 0
-10.7115 | 0 | 0 | -10.7115 | 0 | 0
-10.7044 | 0 | 0 | -10.7044 | 0 | 0
-10.6974 | 0 | 0 | -10.6974 | 0 | 0
-10.6903 | 0 | 0 | -10.6903 | 0 | 0
-10.6833 | 0 | 0 | -10.6833 | 0 | 0
-10.6762 | 0 | 0 | -10.6762 | 0 | 0
-10.6692 | 0 | 0 | -10.6692 | 0 | 0
-10.6621 | 0 | 0 | -10.6621 | 0 | 0
-10.6551 | 0 | 0 | -10.6551 | 0 | 0
-10.648 | 0 | 0 | -10.648 | 0 | 0
-10.6409 | 0 | 0 | -10.6409 | 0 | 0
-10.6339 | 0 | 0 | -10.6339 | 0 | 0
-10.6268 | 0 | 0 | -10.6268 | 0 | 0
-10.6198 | 0 | 0 | -10.6198 | 0 | 0
-10.6127 | 0 | 0 | -10.6127 | 0 | 0
-10.6057 | 0 | 0 | -10.6057 | 0 | 0
-10.5986 | 0 | 0 | -10.5986 | 0 | 0
-10.5915 | 0 | 0 | -10.5915 | 0 | 0
-10.5845 | 0 | 0 | -10.5845 | 0 | 0
-10.5774 | 0 | 0 | -10.5774 | 0 | 0
-10.5704 | 0 | 0 | -10.5704 | 0 | 0
-10.5633 | 0 | 0 | -10.5633 | 0 | 0
-10.5563 | 0 | 0 | -10.5563 | 0 | 0
-10.5492 | 0 | 0 | -10.5492 | 0 | 0
-10.5421 | 0 | 0 | -10.5421 | 0 | 0
-10.5351 | 0 | 0 | -10.5351 | 0 | 0
-10.528 | 0 | 0 | -10.528 | 0 | 0
-10.521 | 0 | 0 | -10.521 | 0 | 0
-10.5139 | 0 | 0 | -10.5139 | 0 | 0
-10.5069 | 0 | 0 | -10.5069 | 0 | 0
-10.4998 | 0 | 0 | -10.4998 | 0 | 0
-10.4928 | 0 | 0 | -10.4928 | 0 | 0
-10.4857 | 0 | 0 | -10.4857 | 0 | 0
-10.4787 | 0 | 0 | -10.4787 | 0 | 0
-10.4716 | 0 | 0 | -10.4716 | 0 | 0
-10.4645 | 0 | 0 | -10.4645 | 0 | 0
-10.4575 | 0 | 0 | -10.4575 | 0 | 0
-10.4504 | 0 | 0 | -10.4504 | 0 | 0
-10.4434 | 0 | 0 | -10.4434 | 0 | 0
-10.4363 | 0 | 0 | -10.4363 | 0 | 0
-10.4292 | 0 | 0 | -10.4292 | 0 | 0
-10.4222 | 0 | 0 | -10.4222 | 0 | 0
-10.4151 | 0 | 0 | -10.4151 | 0 | 0
-10.4081 | 0 | 0 | -10.4081 | 0 | 0
-10.401 | 0 | 0 | -10.401 | 0 | 0
-10.394 | 0 | 0 | -10.394 | 0 | 0
-10.3869 | 0 | 0 | -10.3869 | 0 | 0
-10.3799 | 0 | 0 | -10.3799 | 0 | 0
-10.3728 | 0 | 0 | -10.3728 | 0 | 0
-10.3658 | 0 | 0 | -10.3658 | 0 | 0
-10.3587 | 0 | 0 | -10.3587 | 0 | 0
-10.3516 | 0 | 0 | -10.3516 | 0 | 0
-10.3446 | 0 | 0 | -10.3446 | 0 | 0
-10.3375 | 0 | 0 | -10.3375 | 0 | 0
-10.3305 | 0 | 0 | -10.3305 | 0 | 0
-10.3234 | 0 | 0 | -10.3234 | 0 | 0
-10.3163 | 0 | 0 | -10.3163 | 0 | 0
-10.3093 | 0 | 0 | -10.3093 | 0 | 0
-10.3022 | 0 | 0 | -10.3022 | 0 | 0
-10.2952 | 0 | 0 | -10.2952 | 0 | 0
-10.2881 | 0 | 0 | -10.2881 | 0 | 0
-10.2811 | 0 | 0 | -10.2811 | 0 | 0
-10.274 | 0 | 0 | -10.274 | 0 | 0
-10.267 | 0 | 0 | -10.267 | 0 | 0
-10.2599 | 0 | 0 | -10.2599 | 0 | 0
-10.2528 | 0 | 0 | -10.2528 | 0 | 0
-10.2458 | 0 | 0 | -10.2458 | 0 | 0
-10.2387 | 0 | 0 | -10.2387 | 0 | 0
-10.2317 | 0 | 0 | -10.2317 | 0 | 0
-10.2246 | 0 | 0 | -10.2246 | 0 | 0
-10.2176 | 0 | 0 | -10.2176 | 0 | 0
-10.2105 | 0 | 0 | -10.2105 | 0 | 0
-10.2035 | 0 | 0 | -10.2035 | 0 | 0
-10.1964 | 0 | 0 | -10.1964 | 0 | 0
-10.1893 | 0 | 0 | -10.1893 | 0 | 0
-10.1823 | 0 | 0 | -10.1823 | 0 | 0
-10.1752 | 0 | 0 | -10.1752 | 0 | 0
-10.1682 | 0 | 0 | -10.1682 | 0 | 0
-10.1611 | 54.4085 | 0.00022514 | -10.1611 | 0 | 0
-10.1541 | 634.5833 | 0.0026259 | -10.1541 | 0 | 0
-10.147 | 769.7696 | 0.0031852 | -10.147 | 0 | 0
-10.1399 | 475.9124 | 0.0019693 | -10.1399 | 0 | 0
-10.1329 | 317.676 | 0.0013145 | -10.1329 | 0 | 0
-10.1258 | 357.5978 | 0.0014797 | -10.1258 | 0 | 0
-10.1188 | 296.1346 | 0.0012254 | -10.1188 | 0 | 0
-10.1117 | 315.8196 | 0.0013068 | -10.1117 | 0 | 0
-10.1047 | 398.1505 | 0.0016475 | -10.1047 | 0 | 0
-10.0976 | 415.4145 | 0.001719 | -10.0976 | 0 | 0
-10.0906 | 217.9829 | 0.000902 | -10.0906 | 0 | 0
-10.0835 | 303.0642 | 0.0012541 | -10.0835 | 0 | 0
-10.0764 | 495.014 | 0.0020483 | -10.0764 | 0 | 0
-10.0694 | 318.9812 | 0.0013199 | -10.0694 | 0 | 0
-10.0623 | 296.633 | 0.0012274 | -10.0623 | 0 | 0
-10.0553 | 555.4981 | 0.0022986 | -10.0553 | 0 | 0
-10.0482 | 582.4103 | 0.00241 | -10.0482 | 0 | 0
-10.0412 | 385.4974 | 0.0015952 | -10.0412 | 0 | 0
-10.0341 | 672.7886 | 0.0027839 | -10.0341 | 0 | 0
-10.027 | 602.4085 | 0.0024927 | -10.027 | 0 | 0
-10.02 | 816.395 | 0.0033782 | -10.02 | 0 | 0
-10.0129 | 748.8908 | 0.0030989 | -10.0129 | 0 | 0
-10.0059 | 534.6301 | 0.0022123 | -10.0059 | 0 | 0
-9.9988 | 453.2276 | 0.0018754 | -9.9988 | 0 | 0
-9.9918 | 405.7517 | 0.001679 | -9.9918 | 0 | 0
-9.9847 | 436.4991 | 0.0018062 | -9.9847 | 0 | 0
-9.9776 | 468.9178 | 0.0019403 | -9.9776 | 0 | 0
-9.9706 | 431.6539 | 0.0017862 | -9.9706 | 0 | 0
-9.9635 | 385.9456 | 0.001597 | -9.9635 | 0 | 0
-9.9565 | 453.3377 | 0.0018759 | -9.9565 | 0 | 0
-9.9494 | 522.2335 | 0.002161 | -9.9494 | 0 | 0
-9.9424 | 615.0591 | 0.0025451 | -9.9424 | 0 | 0
-9.9353 | 670.7558 | 0.0027755 | -9.9353 | 0 | 0
-9.9283 | 601.8034 | 0.0024902 | -9.9283 | 0 | 0
-9.9212 | 670.3307 | 0.0027738 | -9.9212 | 0 | 0
-9.9141 | 711.4077 | 0.0029438 | -9.9141 | 0 | 0
-9.9071 | 618.7212 | 0.0025602 | -9.9071 | 0 | 0
-9.9 | 622.783 | 0.002577 | -9.9 | 0 | 0
-9.893 | 628.1797 | 0.0025994 | -9.893 | 0 | 0
-9.8859 | 728.7476 | 0.0030155 | -9.8859 | 0 | 0
-9.8789 | 585.5096 | 0.0024228 | -9.8789 | 0 | 0
-9.8718 | 482.6203 | 0.001997 | -9.8718 | 0 | 0
-9.8647 | 439.0145 | 0.0018166 | -9.8647 | 0 | 0
-9.8577 | 488.4662 | 0.0020212 | -9.8577 | 0 | 0
-9.8506 | 656.0997 | 0.0027149 | -9.8506 | 0 | 0
-9.8436 | 710.475 | 0.0029399 | -9.8436 | 0 | 0
-9.8365 | 612.6984 | 0.0025353 | -9.8365 | 0 | 0
-9.8295 | 526.9943 | 0.0021807 | -9.8295 | 0 | 0
-9.8224 | 549.3414 | 0.0022731 | -9.8224 | 0 | 0
-9.8154 | 583.5984 | 0.0024149 | -9.8154 | 0 | 0
-9.8083 | 668.1121 | 0.0027646 | -9.8083 | 0 | 0
-9.8012 | 637.4389 | 0.0026377 | -9.8012 | 0 | 0
-9.7942 | 522.973 | 0.002164 | -9.7942 | 0 | 0
-9.7871 | 464.0146 | 0.0019201 | -9.7871 | 0 | 0
-9.7801 | 433.8679 | 0.0017953 | -9.7801 | 0 | 0
-9.773 | 568.2004 | 0.0023512 | -9.773 | 0 | 0
-9.766 | 538.9381 | 0.0022301 | -9.766 | 0 | 0
-9.7589 | 495.5355 | 0.0020505 | -9.7589 | 0 | 0
-9.7518 | 513.5936 | 0.0021252 | -9.7518 | 0 | 0
-9.7448 | 446.9396 | 0.0018494 | -9.7448 | 0 | 0
-9.7377 | 392.6696 | 0.0016248 | -9.7377 | 0 | 0
-9.7307 | 542.4464 | 0.0022446 | -9.7307 | 0 | 0
-9.7236 | 767.7874 | 0.003177 | -9.7236 | 0 | 0
-9.7166 | 713.3578 | 0.0029518 | -9.7166 | 0 | 0
-9.7095 | 566.1002 | 0.0023425 | -9.7095 | 0 | 0
-9.7025 | 668.7362 | 0.0027672 | -9.7025 | 0 | 0
-9.6954 | 752.5422 | 0.003114 | -9.6954 | 0 | 0
-9.6883 | 581.606 | 0.0024066 | -9.6883 | 0 | 0
-9.6813 | 488.5479 | 0.0020216 | -9.6813 | 0 | 0
-9.6742 | 550.4008 | 0.0022775 | -9.6742 | 0 | 0
-9.6672 | 544.6707 | 0.0022538 | -9.6672 | 0 | 0
-9.6601 | 627.6658 | 0.0025972 | -9.6601 | 0 | 0
-9.6531 | 636.6998 | 0.0026346 | -9.6531 | 0 | 0
-9.646 | 433.7047 | 0.0017946 | -9.646 | 0 | 0
-9.6389 | 352.3529 | 0.001458 | -9.6389 | 0 | 0
-9.6319 | 560.5966 | 0.0023197 | -9.6319 | 0 | 0
-9.6248 | 603.3401 | 0.0024966 | -9.6248 | 0 | 0
-9.6178 | 640.4688 | 0.0026502 | -9.6178 | 0 | 0
-9.6107 | 687.1655 | 0.0028434 | -9.6107 | 0 | 0
-9.6037 | 763.3458 | 0.0031587 | -9.6037 | 0 | 0
-9.5966 | 693.6223 | 0.0028702 | -9.5966 | 0 | 0
-9.5895 | 585.0206 | 0.0024208 | -9.5895 | 0 | 0
-9.5825 | 475.498 | 0.0019676 | -9.5825 | 0 | 0
-9.5754 | 498.974 | 0.0020647 | -9.5754 | 0 | 0
-9.5684 | 569.2423 | 0.0023555 | -9.5684 | 0 | 0
-9.5613 | 599.3882 | 0.0024802 | -9.5613 | 0 | 0
-9.5543 | 583.5031 | 0.0024145 | -9.5543 | 0 | 0
-9.5472 | 468.4259 | 0.0019383 | -9.5472 | 0 | 0
-9.5402 | 524.3895 | 0.0021699 | -9.5402 | 0 | 0
-9.5331 | 459.8379 | 0.0019028 | -9.5331 | 0 | 0
-9.526 | 379.9443 | 0.0015722 | -9.526 | 0 | 0
-9.519 | 587.4719 | 0.0024309 | -9.519 | 0 | 0
-9.5119 | 410.8578 | 0.0017001 | -9.5119 | 0 | 0
-9.5049 | 380.1441 | 0.001573 | -9.5049 | 0 | 0
-9.4978 | 372.4137 | 0.001541 | -9.4978 | 0 | 0
-9.4908 | 522.5994 | 0.0021625 | -9.4908 | 0 | 0
-9.4837 | 566.0449 | 0.0023423 | -9.4837 | 0 | 0
-9.4766 | 677.8608 | 0.0028049 | -9.4766 | 0 | 0
-9.4696 | 554.1547 | 0.0022931 | -9.4696 | 0 | 0
-9.4625 | 443.4581 | 0.001835 | -9.4625 | 0 | 0
-9.4555 | 395.1445 | 0.0016351 | -9.4555 | 0 | 0
-9.4484 | 428.796 | 0.0017743 | -9.4484 | 0 | 0
-9.4414 | 525.8814 | 0.0021761 | -9.4414 | 0 | 0
-9.4343 | 502.8334 | 0.0020807 | -9.4343 | 0 | 0
-9.4273 | 526.5645 | 0.0021789 | -9.4273 | 0 | 0
-9.4202 | 652.3963 | 0.0026996 | -9.4202 | 0 | 0
-9.4131 | 595.1846 | 0.0024628 | -9.4131 | 0 | 0
-9.4061 | 613.2236 | 0.0025375 | -9.4061 | 0 | 0
-9.399 | 650.7293 | 0.0026927 | -9.399 | 0 | 0
-9.392 | 542.5311 | 0.002245 | -9.392 | 0 | 0
-9.3849 | 572.2036 | 0.0023677 | -9.3849 | 0 | 0
-9.3779 | 667.2889 | 0.0027612 | -9.3779 | 0 | 0
-9.3708 | 595.1191 | 0.0024626 | -9.3708 | 0 | 0
-9.3637 | 516.0425 | 0.0021353 | -9.3637 | 0 | 0
-9.3567 | 523.7864 | 0.0021674 | -9.3567 | 0 | 0
-9.3496 | 636.561 | 0.002634 | -9.3496 | 0 | 0
-9.3426 | 712.1813 | 0.002947 | -9.3426 | 0 | 0
-9.3355 | 663.625 | 0.002746 | -9.3355 | 0 | 0
-9.3285 | 618.9814 | 0.0025613 | -9.3285 | 0 | 0
-9.3214 | 579.4459 | 0.0023977 | -9.3214 | 0 | 0
-9.3144 | 509.4586 | 0.0021081 | -9.3144 | 0 | 0
-9.3073 | 476.3137 | 0.001971 | -9.3073 | 0 | 0
-9.3002 | 500.8048 | 0.0020723 | -9.3002 | 0 | 0
-9.2932 | 461.7801 | 0.0019108 | -9.2932 | 0 | 0
-9.2861 | 529.2557 | 0.00219 | -9.2861 | 0 | 0
-9.2791 | 583.824 | 0.0024158 | -9.2791 | 0 | 0
-9.272 | 486.0401 | 0.0020112 | -9.272 | 0 | 0
-9.265 | 500.6522 | 0.0020717 | -9.265 | 0 | 0
-9.2579 | 531.0764 | 0.0021976 | -9.2579 | 0 | 0
-9.2508 | 684.4779 | 0.0028323 | -9.2508 | 0 | 0
-9.2438 | 711.647 | 0.0029447 | -9.2438 | 0 | 0
-9.2367 | 701.0735 | 0.002901 | -9.2367 | 0 | 0
-9.2297 | 593.414 | 0.0024555 | -9.2297 | 0 | 0
-9.2226 | 476.2643 | 0.0019707 | -9.2226 | 0 | 0
-9.2156 | 489.3393 | 0.0020248 | -9.2156 | 0 | 0
-9.2085 | 428.0794 | 0.0017714 | -9.2085 | 0 | 0
-9.2015 | 459.5044 | 0.0019014 | -9.2015 | 0 | 0
-9.1944 | 608.4147 | 0.0025176 | -9.1944 | 0 | 0
-9.1873 | 631.0914 | 0.0026114 | -9.1873 | 0 | 0
-9.1803 | 606.0886 | 0.0025079 | -9.1803 | 0 | 0
-9.1732 | 614.4729 | 0.0025426 | -9.1732 | 0 | 0
-9.1662 | 608.9714 | 0.0025199 | -9.1662 | 0 | 0
-9.1591 | 557.9214 | 0.0023086 | -9.1591 | 0 | 0
-9.1521 | 585.3531 | 0.0024221 | -9.1521 | 0 | 0
-9.145 | 491.1568 | 0.0020324 | -9.145 | 0 | 0
-9.1379 | 726.0176 | 0.0030042 | -9.1379 | 0 | 0
-9.1309 | 527.1462 | 0.0021813 | -9.1309 | 0 | 0
-9.1238 | 405.7175 | 0.0016788 | -9.1238 | 0 | 0
-9.1168 | 553.105 | 0.0022887 | -9.1168 | 0 | 0
-9.1097 | 972.7265 | 0.0040251 | -9.1097 | 0 | 0
-9.1027 | 656.9003 | 0.0027182 | -9.1027 | 0 | 0
-9.0956 | 625.1018 | 0.0025866 | -9.0956 | 0 | 0
-9.0886 | 760.2501 | 0.0031459 | -9.0886 | 0 | 0
-9.0815 | 552.2155 | 0.002285 | -9.0815 | 0 | 0
-9.0744 | 465.9705 | 0.0019282 | -9.0744 | 0 | 0
-9.0674 | 469.4837 | 0.0019427 | -9.0674 | 0 | 0
-9.0603 | 412.9943 | 0.0017089 | -9.0603 | 0 | 0
-9.0533 | 576.089 | 0.0023838 | -9.0533 | 0 | 0
-9.0462 | 715.1738 | 0.0029593 | -9.0462 | 0 | 0
-9.0392 | 536.5067 | 0.00222 | -9.0392 | 0 | 0
-9.0321 | 449.8094 | 0.0018613 | -9.0321 | 0 | 0
-9.025 | 409.7823 | 0.0016956 | -9.025 | 0 | 0
-9.018 | 699.6907 | 0.0028953 | -9.018 | 0 | 0
-9.0109 | 556.4094 | 0.0023024 | -9.0109 | 0 | 0
-9.0039 | 496.1329 | 0.002053 | -9.0039 | 0 | 0
-8.9968 | 329.6066 | 0.0013639 | -8.9968 | 0 | 0
-8.9898 | 766.3744 | 0.0031712 | -8.9898 | 0 | 0
-8.9827 | 583.7894 | 0.0024157 | -8.9827 | 0 | 0
-8.9756 | 656.2469 | 0.0027155 | -8.9756 | 0 | 0
-8.9686 | 705.8926 | 0.0029209 | -8.9686 | 0 | 0
-8.9615 | 665.1368 | 0.0027523 | -8.9615 | 0 | 0
-8.9545 | 565.2396 | 0.0023389 | -8.9545 | 0 | 0
-8.9474 | 749.9478 | 0.0031032 | -8.9474 | 0 | 0
-8.9404 | 806.7181 | 0.0033381 | -8.9404 | 0 | 0
-8.9333 | 651.2679 | 0.0026949 | -8.9333 | 0 | 0
-8.9263 | 711.0643 | 0.0029423 | -8.9263 | 0 | 0
-8.9192 | 847.9122 | 0.0035086 | -8.9192 | 0 | 0
-8.9121 | 753.8724 | 0.0031195 | -8.9121 | 0 | 0
-8.9051 | 631.6983 | 0.0026139 | -8.9051 | 0 | 0
-8.898 | 581.6848 | 0.002407 | -8.898 | 0 | 0
-8.891 | 543.383 | 0.0022485 | -8.891 | 0 | 0
-8.8839 | 454.9582 | 0.0018826 | -8.8839 | 0 | 0
-8.8769 | 425.3385 | 0.00176 | -8.8769 | 0 | 0
-8.8698 | 413.7484 | 0.0017121 | -8.8698 | 0 | 0
-8.8627 | 621.7181 | 0.0025726 | -8.8627 | 0 | 0
-8.8557 | 446.1006 | 0.0018459 | -8.8557 | 0 | 0
-8.8486 | 312.6626 | 0.0012938 | -8.8486 | 0 | 0
-8.8416 | 484.0991 | 0.0020032 | -8.8416 | 0 | 0
-8.8345 | 741.0367 | 0.0030664 | -8.8345 | 0 | 0
-8.8275 | 717.6376 | 0.0029695 | -8.8275 | 0 | 0
-8.8204 | 764.1952 | 0.0031622 | -8.8204 | 0 | 0
-8.8134 | 818.4028 | 0.0033865 | -8.8134 | 0 | 0
-8.8063 | 671.3716 | 0.0027781 | -8.8063 | 0 | 0
-8.7992 | 622.2192 | 0.0025747 | -8.7992 | 0 | 0
-8.7922 | 534.0057 | 0.0022097 | -8.7922 | 0 | 0
-8.7851 | 366.3058 | 0.0015157 | -8.7851 | 0 | 0
-8.7781 | 431.8683 | 0.001787 | -8.7781 | 0 | 0
-8.771 | 596.1625 | 0.0024669 | -8.771 | 0 | 0
-8.764 | 642.3643 | 0.0026581 | -8.764 | 961.9583 | 0.0039805
-8.7569 | 730.5834 | 0.0030231 | -8.7569 | 914.4857 | 0.0037841
-8.7498 | 749.9468 | 0.0031032 | -8.7498 | 867.267 | 0.0035887
-8.7428 | 663.8595 | 0.002747 | -8.7428 | 975.0676 | 0.0040348
-8.7357 | 674.8671 | 0.0027925 | -8.7357 | 1001.943 | 0.004146
-8.7287 | 708.4736 | 0.0029316 | -8.7287 | 1001.375 | 0.0041436
-8.7216 | 761.5722 | 0.0031513 | -8.7216 | 1023.251 | 0.0042341
-8.7146 | 686.1405 | 0.0028392 | -8.7146 | 893.0421 | 0.0036953
-8.7075 | 551.6334 | 0.0022826 | -8.7075 | 832.1021 | 0.0034432
-8.7005 | 488.901 | 0.002023 | -8.7005 | 934.1119 | 0.0038653
-8.6934 | 538.4508 | 0.0022281 | -8.6934 | 976.6068 | 0.0040411
-8.6863 | 606.2007 | 0.0025084 | -8.6863 | 948.1089 | 0.0039232
-8.6793 | 667.6945 | 0.0027629 | -8.6793 | 965.8721 | 0.0039967
-8.6722 | 733.2014 | 0.0030339 | -8.6722 | 891.5918 | 0.0036893
-8.6652 | 723.917 | 0.0029955 | -8.6652 | 877.7877 | 0.0036322
-8.6581 | 689.4116 | 0.0028527 | -8.6581 | 983.6064 | 0.0040701
-8.6511 | 667.7957 | 0.0027633 | -8.6511 | 980.416 | 0.0040569
-8.644 | 587.5448 | 0.0024312 | -8.644 | 967.2302 | 0.0040023
-8.6369 | 588.3255 | 0.0024344 | -8.6369 | 1043.177 | 0.0043166
-8.6299 | 687.6227 | 0.0028453 | -8.6299 | 1042.275 | 0.0043129
-8.6228 | 668.077 | 0.0027645 | -8.6228 | 983.1144 | 0.0040681
-8.6158 | 840.5822 | 0.0034783 | -8.6158 | 1004.585 | 0.0041569
-8.6087 | 852.9172 | 0.0035293 | -8.6087 | 1103.919 | 0.0045679
-8.6017 | 654.0901 | 0.0027066 | -8.6017 | 1025.474 | 0.0042433
-8.5946 | 622.9373 | 0.0025777 | -8.5946 | 1006.11 | 0.0041632
-8.5876 | 595.7302 | 0.0024651 | -8.5876 | 1069.204 | 0.0044243
-8.5805 | 661.1976 | 0.002736 | -8.5805 | 1057.562 | 0.0043761
-8.5734 | 703.9675 | 0.002913 | -8.5734 | 1019.322 | 0.0042179
-8.5664 | 677.3828 | 0.002803 | -8.5664 | 957.0057 | 0.00396
-8.5593 | 629.4824 | 0.0026048 | -8.5593 | 879.4565 | 0.0036391
-8.5523 | 662.0822 | 0.0027396 | -8.5523 | 936.6907 | 0.003876
-8.5452 | 782.9911 | 0.00324 | -8.5452 | 977.8306 | 0.0040462
-8.5382 | 821.8011 | 0.0034006 | -8.5382 | 1064.173 | 0.0044035
-8.5311 | 794.5711 | 0.0032879 | -8.5311 | 1092.416 | 0.0045203
-8.524 | 856.0103 | 0.0035421 | -8.524 | 995.7517 | 0.0041203
-8.517 | 893.139 | 0.0036957 | -8.517 | 897.7349 | 0.0037148
-8.5099 | 801.5419 | 0.0033167 | -8.5099 | 863.551 | 0.0035733
-8.5029 | 704.079 | 0.0029134 | -8.5029 | 882.1931 | 0.0036504
-8.4958 | 692.2077 | 0.0028643 | -8.4958 | 921.1722 | 0.0038117
-8.4888 | 639.7573 | 0.0026473 | -8.4888 | 996.8934 | 0.0041251
-8.4817 | 691.0712 | 0.0028596 | -8.4817 | 968.1191 | 0.004006
-8.4747 | 739.9296 | 0.0030618 | -8.4747 | 862.4733 | 0.0035689
-8.4676 | 687.5837 | 0.0028452 | -8.4676 | 939.8955 | 0.0038892
-8.4605 | 656.6142 | 0.002717 | -8.4605 | 936.5059 | 0.0038752
-8.4535 | 743.6372 | 0.0030771 | -8.4535 | 999.6617 | 0.0041365
-8.4464 | 618.7335 | 0.0025603 | -8.4464 | 1145.594 | 0.0047404
-8.4394 | 635.7164 | 0.0026305 | -8.4394 | 932.5479 | 0.0038588
-8.4323 | 607.8347 | 0.0025152 | -8.4323 | 968.5166 | 0.0040076
-8.4253 | 573.8126 | 0.0023744 | -8.4253 | 1130.097 | 0.0046763
-8.4182 | 644.8052 | 0.0026682 | -8.4182 | 1072.669 | 0.0044386
-8.4111 | 769.0723 | 0.0031824 | -8.4111 | 787.1741 | 0.0032573
-8.4041 | 898.5267 | 0.003718 | -8.4041 | 812.6227 | 0.0033626
-8.397 | 779.9942 | 0.0032276 | -8.397 | 1012.616 | 0.0041901
-8.39 | 523.6874 | 0.002167 | -8.39 | 1013.033 | 0.0041919
-8.3829 | 564.7557 | 0.0023369 | -8.3829 | 986.9265 | 0.0040838
-8.3759 | 714.353 | 0.0029559 | -8.3759 | 1113.874 | 0.0046091
-8.3688 | 856.3163 | 0.0035434 | -8.3688 | 1168.345 | 0.0048345
-8.3617 | 922.9426 | 0.0038191 | -8.3617 | 1008.763 | 0.0041742
-8.3547 | 729.6235 | 0.0030191 | -8.3547 | 880.433 | 0.0036432
-8.3476 | 626.9165 | 0.0025941 | -8.3476 | 1101.791 | 0.0045591
-8.3406 | 819.293 | 0.0033902 | -8.3406 | 1037.14 | 0.0042916
-8.3335 | 594.5657 | 0.0024603 | -8.3335 | 1067.376 | 0.0044167
-8.3265 | 681.7028 | 0.0028208 | -8.3265 | 1200.249 | 0.0049665
-8.3194 | 746.5338 | 0.0030891 | -8.3194 | 1274.071 | 0.005272
-8.3124 | 916.753 | 0.0037935 | -8.3124 | 960.0085 | 0.0039724
-8.3053 | 912.2047 | 0.0037746 | -8.3053 | 1023.055 | 0.0042333
-8.2982 | 908.3615 | 0.0037587 | -8.2982 | 922.5939 | 0.0038176
-8.2912 | 702.4125 | 0.0029065 | -8.2912 | 1035.261 | 0.0042838
-8.2841 | 779.3676 | 0.003225 | -8.2841 | 1017.355 | 0.0042097
-8.2771 | 840.9628 | 0.0034798 | -8.2771 | 923.7465 | 0.0038224
-8.27 | 731.1201 | 0.0030253 | -8.27 | 900.5953 | 0.0037266
-8.263 | 677.6118 | 0.0028039 | -8.263 | 1034.222 | 0.0042795
-8.2559 | 736.8582 | 0.0030491 | -8.2559 | 1055.13 | 0.004366
-8.2488 | 751.2178 | 0.0031085 | -8.2488 | 1060.543 | 0.0043884
-8.2418 | 727.6751 | 0.0030111 | -8.2418 | 1066.937 | 0.0044149
-8.2347 | 733.4855 | 0.0030351 | -8.2347 | 1038.853 | 0.0042987
-8.2277 | 735.78 | 0.0030446 | -8.2277 | 1119.281 | 0.0046315
-8.2206 | 832.3818 | 0.0034443 | -8.2206 | 1070.777 | 0.0044308
-8.2136 | 873.3319 | 0.0036138 | -8.2136 | 1021.651 | 0.0042275
-8.2065 | 802.3597 | 0.0033201 | -8.2065 | 1110.762 | 0.0045963
-8.1995 | 668.5781 | 0.0027665 | -8.1995 | 1112.009 | 0.0046014
-8.1924 | 499.1851 | 0.0020656 | -8.1924 | 948.4702 | 0.0039247
-8.1853 | 714.4219 | 0.0029562 | -8.1853 | 1101.164 | 0.0045565
-8.1783 | 1069.856 | 0.004427 | -8.1783 | 1358.586 | 0.0056217
-8.1712 | 771.0718 | 0.0031906 | -8.1712 | 1221.007 | 0.0050524
-8.1642 | 561.609 | 0.0023239 | -8.1642 | 1136.029 | 0.0047008
-8.1571 | 795.5541 | 0.0032919 | -8.1571 | 1050.834 | 0.0043483
-8.1501 | 760.3911 | 0.0031464 | -8.1501 | 1178.364 | 0.004876
-8.143 | 990.6538 | 0.0040993 | -8.143 | 1349.267 | 0.0055832
-8.1359 | 866.7774 | 0.0035867 | -8.1359 | 1308.846 | 0.0054159
-8.1289 | 672.7642 | 0.0027838 | -8.1289 | 1292.535 | 0.0053484
-8.1218 | 691.9837 | 0.0028634 | -8.1218 | 1243.202 | 0.0051443
-8.1148 | 756.5636 | 0.0031306 | -8.1148 | 1166.684 | 0.0048277
-8.1077 | 701.5294 | 0.0029029 | -8.1077 | 1079.937 | 0.0044687
-8.1007 | 622.8682 | 0.0025774 | -8.1007 | 1063.154 | 0.0043993
-8.0936 | 691.3728 | 0.0028608 | -8.0936 | 1078.774 | 0.0044639
-8.0866 | 881.936 | 0.0036494 | -8.0866 | 1077.883 | 0.0044602
-8.0795 | 907.3304 | 0.0037545 | -8.0795 | 1102.569 | 0.0045623
-8.0724 | 762.8386 | 0.0031566 | -8.0724 | 1024.486 | 0.0042392
-8.0654 | 794.6914 | 0.0032884 | -8.0654 | 916.5227 | 0.0037925
-8.0583 | 888.7932 | 0.0036778 | -8.0583 | 938.5687 | 0.0038837
-8.0513 | 997.1218 | 0.004126 | -8.0513 | 1128.627 | 0.0046702
-8.0442 | 997.6847 | 0.0041283 | -8.0442 | 881.2462 | 0.0036465
-8.0372 | 811.0986 | 0.0033563 | -8.0372 | 906.9641 | 0.0037529
-8.0301 | 812.5258 | 0.0033622 | -8.0301 | 861.3213 | 0.0035641
-8.023 | 630.4063 | 0.0026086 | -8.023 | 872.8035 | 0.0036116
-8.016 | 689.8604 | 0.0028546 | -8.016 | 1055.346 | 0.0043669
-8.0089 | 783.0056 | 0.00324 | -8.0089 | 1075.031 | 0.0044484
-8.0019 | 670.4105 | 0.0027741 | -8.0019 | 1102.259 | 0.0045611
-7.9948 | 649.8281 | 0.0026889 | -7.9948 | 1092.317 | 0.0045199
-7.9878 | 775.6371 | 0.0032095 | -7.9878 | 978.4079 | 0.0040486
-7.9807 | 730.0482 | 0.0030209 | -7.9807 | 1005.139 | 0.0041592
-7.9737 | 682.9456 | 0.002826 | -7.9737 | 1008.711 | 0.004174
-7.9666 | 698.6824 | 0.0028911 | -7.9666 | 1016.657 | 0.0042069
-7.9595 | 771.922 | 0.0031942 | -7.9595 | 961.3878 | 0.0039782
-7.9525 | 771.6005 | 0.0031928 | -7.9525 | 946.8813 | 0.0039181
-7.9454 | 682.3519 | 0.0028235 | -7.9454 | 1022.264 | 0.0042301
-7.9384 | 639.785 | 0.0026474 | -7.9384 | 1129.44 | 0.0046735
-7.9313 | 764.6337 | 0.003164 | -7.9313 | 1206.407 | 0.004992
-7.9243 | 890.3132 | 0.003684 | -7.9243 | 1209.672 | 0.0050055
-7.9172 | 940.3348 | 0.003891 | -7.9172 | 1145.603 | 0.0047404
-7.9101 | 892.9059 | 0.0036948 | -7.9101 | 1034.136 | 0.0042792
-7.9031 | 714.7175 | 0.0029574 | -7.9031 | 1212.209 | 0.005016
-7.896 | 629.7291 | 0.0026058 | -7.896 | 1268.279 | 0.005248
-7.889 | 611.6209 | 0.0025308 | -7.889 | 1189.244 | 0.004921
-7.8819 | 621.2791 | 0.0025708 | -7.8819 | 1274.615 | 0.0052743
-7.8749 | 702.1768 | 0.0029056 | -7.8749 | 1319.879 | 0.0054616
-7.8678 | 840.5104 | 0.003478 | -7.8678 | 1194.186 | 0.0049415
-7.8608 | 970.6116 | 0.0040163 | -7.8608 | 1215.509 | 0.0050297
-7.8537 | 811.64 | 0.0033585 | -7.8537 | 1135.564 | 0.0046989
-7.8466 | 759.5697 | 0.003143 | -7.8466 | 1053.347 | 0.0043587
-7.8396 | 693.7565 | 0.0028707 | -7.8396 | 1066.104 | 0.0044115
-7.8325 | 799.8466 | 0.0033097 | -7.8325 | 992.4137 | 0.0041065
-7.8255 | 866.8264 | 0.0035869 | -7.8255 | 1029.342 | 0.0042593
-7.8184 | 808.3477 | 0.0033449 | -7.8184 | 1104.366 | 0.0045698
-7.8114 | 729.5074 | 0.0030186 | -7.8114 | 1127.261 | 0.0046645
-7.8043 | 638.8848 | 0.0026437 | -7.8043 | 1051.267 | 0.0043501
-7.7972 | 743.7359 | 0.0030775 | -7.7972 | 1047.471 | 0.0043344
-7.7902 | 871.9167 | 0.0036079 | -7.7902 | 1131.116 | 0.0046805
-7.7831 | 880.6613 | 0.0036441 | -7.7831 | 1162.221 | 0.0048092
-7.7761 | 823.5239 | 0.0034077 | -7.7761 | 1156.573 | 0.0047858
-7.769 | 783.4056 | 0.0032417 | -7.769 | 1185.749 | 0.0049065
-7.762 | 818.6058 | 0.0033873 | -7.762 | 1302.699 | 0.0053905
-7.7549 | 851.7314 | 0.0035244 | -7.7549 | 1256.484 | 0.0051992
-7.7478 | 855.3693 | 0.0035395 | -7.7478 | 1135.868 | 0.0047001
-7.7408 | 857.8327 | 0.0035496 | -7.7408 | 1066.474 | 0.004413
-7.7337 | 904.966 | 0.0037447 | -7.7337 | 1042.568 | 0.0043141
-7.7267 | 985.3084 | 0.0040771 | -7.7267 | 1095.345 | 0.0045325
-7.7196 | 986.8059 | 0.0040833 | -7.7196 | 1126.789 | 0.0046626
-7.7126 | 936.9881 | 0.0038772 | -7.7126 | 1242.701 | 0.0051422
-7.7055 | 916.129 | 0.0037909 | -7.7055 | 1288.232 | 0.0053306
-7.6985 | 915.3042 | 0.0037875 | -7.6985 | 1177.703 | 0.0048732
-7.6914 | 845.981 | 0.0035006 | -7.6914 | 1043.47 | 0.0043178
-7.6843 | 800.7632 | 0.0033135 | -7.6843 | 1044.57 | 0.0043224
-7.6773 | 760.8743 | 0.0031484 | -7.6773 | 1082.452 | 0.0044791
-7.6702 | 780.9173 | 0.0032314 | -7.6702 | 1201.796 | 0.0049729
-7.6632 | 886.1947 | 0.003667 | -7.6632 | 1207.644 | 0.0049971
-7.6561 | 851.3193 | 0.0035227 | -7.6561 | 1164.17 | 0.0048172
-7.6491 | 867.4905 | 0.0035896 | -7.6491 | 1233.805 | 0.0051054
-7.642 | 888.861 | 0.003678 | -7.642 | 1251.869 | 0.0051801
-7.6349 | 753.7561 | 0.003119 | -7.6349 | 1182.77 | 0.0048942
-7.6279 | 744.4891 | 0.0030806 | -7.6279 | 1174.79 | 0.0048612
-7.6208 | 826.1699 | 0.0034186 | -7.6208 | 1244.436 | 0.0051494
-7.6138 | 870.4988 | 0.0036021 | -7.6138 | 1252.038 | 0.0051808
-7.6067 | 933.8168 | 0.0038641 | -7.6067 | 1194.582 | 0.0049431
-7.5997 | 931.0228 | 0.0038525 | -7.5997 | 1088.695 | 0.0045049
-7.5926 | 877.3668 | 0.0036305 | -7.5926 | 1121.689 | 0.0046415
-7.5856 | 868.1154 | 0.0035922 | -7.5856 | 1274.57 | 0.0052741
-7.5785 | 846.7065 | 0.0035036 | -7.5785 | 1138.209 | 0.0047098
-7.5714 | 776.3649 | 0.0032125 | -7.5714 | 1119.093 | 0.0046307
-7.5644 | 816.5352 | 0.0033788 | -7.5644 | 1122.148 | 0.0046434
-7.5573 | 790.9655 | 0.003273 | -7.5573 | 1055.238 | 0.0043665
-7.5503 | 838.0217 | 0.0034677 | -7.5503 | 1077.698 | 0.0044594
-7.5432 | 1050.369 | 0.0043463 | -7.5432 | 1156.3 | 0.0047847
-7.5362 | 839.0762 | 0.003472 | -7.5362 | 1152.966 | 0.0047709
-7.5291 | 705.7065 | 0.0029202 | -7.5291 | 1150.923 | 0.0047624
-7.522 | 764.6016 | 0.0031639 | -7.522 | 1232.338 | 0.0050993
-7.515 | 912.0854 | 0.0037741 | -7.515 | 1244.881 | 0.0051512
-7.5079 | 1011.015 | 0.0041835 | -7.5079 | 1178.077 | 0.0048748
-7.5009 | 993.0121 | 0.004109 | -7.5009 | 1219.684 | 0.005047
-7.4938 | 1001.842 | 0.0041455 | -7.4938 | 1226.416 | 0.0050748
-7.4868 | 950.622 | 0.0039336 | -7.4868 | 1192.689 | 0.0049353
-7.4797 | 930.3394 | 0.0038497 | -7.4797 | 1295.901 | 0.0053623
-7.4727 | 932.4832 | 0.0038585 | -7.4727 | 1314.934 | 0.0054411
-7.4656 | 966.2357 | 0.0039982 | -7.4656 | 1187.664 | 0.0049145
-7.4585 | 1034.998 | 0.0042827 | -7.4585 | 1194.445 | 0.0049425
-7.4515 | 1059.086 | 0.0043824 | -7.4515 | 1287.051 | 0.0053257
-7.4444 | 969.6946 | 0.0040125 | -7.4444 | 1306.023 | 0.0054042
-7.4374 | 827.0985 | 0.0034225 | -7.4374 | 1212.335 | 0.0050166
-7.4303 | 845.041 | 0.0034967 | -7.4303 | 1160.954 | 0.0048039
-7.4233 | 852.455 | 0.0035274 | -7.4233 | 1265.452 | 0.0052363
-7.4162 | 867.7015 | 0.0035905 | -7.4162 | 1333.21 | 0.0055167
-7.4091 | 995.5453 | 0.0041195 | -7.4091 | 1285.667 | 0.00532
-7.4021 | 1002.274 | 0.0041473 | -7.4021 | 1177.533 | 0.0048725
-7.395 | 1040.123 | 0.004304 | -7.395 | 1211.016 | 0.0050111
-7.388 | 1087.174 | 0.0044986 | -7.388 | 1142.171 | 0.0047262
-7.3809 | 996.165 | 0.0041221 | -7.3809 | 1129.555 | 0.004674
-7.3739 | 991.1499 | 0.0041013 | -7.3739 | 1136.387 | 0.0047023
-7.3668 | 874.3146 | 0.0036178 | -7.3668 | 1287.472 | 0.0053275
-7.3598 | 843.0824 | 0.0034886 | -7.3598 | 1390.643 | 0.0057544
-7.3527 | 1025.606 | 0.0042439 | -7.3527 | 1415.182 | 0.0058559
-7.3456 | 1095.79 | 0.0045343 | -7.3456 | 1294.563 | 0.0053568
-7.3386 | 951.2331 | 0.0039361 | -7.3386 | 1205.997 | 0.0049903
-7.3315 | 898.1179 | 0.0037163 | -7.3315 | 1206.744 | 0.0049934
-7.3245 | 987.7925 | 0.0040874 | -7.3245 | 1203.027 | 0.004978
-7.3174 | 1012.482 | 0.0041896 | -7.3174 | 1157.617 | 0.0047901
-7.3104 | 940.6234 | 0.0038922 | -7.3104 | 1123.323 | 0.0046482
-7.3033 | 869.9517 | 0.0035998 | -7.3033 | 1177.552 | 0.0048726
-7.2962 | 858.4294 | 0.0035521 | -7.2962 | 1256.169 | 0.0051979
-7.2892 | 901.578 | 0.0037307 | -7.2892 | 1319.323 | 0.0054593
-7.2821 | 915.4375 | 0.003788 | -7.2821 | 1430.566 | 0.0059196
-7.2751 | 906.4587 | 0.0037509 | -7.2751 | 1459.491 | 0.0060393
-7.268 | 896.6136 | 0.0037101 | -7.268 | 1356.566 | 0.0056134
-7.261 | 848.1907 | 0.0035097 | -7.261 | 1303.63 | 0.0053943
-7.2539 | 866.0898 | 0.0035838 | -7.2539 | 1454.472 | 0.0060185
-7.2468 | 758.8507 | 0.0031401 | -7.2468 | 1502.833 | 0.0062186
-7.2398 | 871.3032 | 0.0036054 | -7.2398 | 1516.308 | 0.0062744
-7.2327 | 1011.917 | 0.0041872 | -7.2327 | 1415.051 | 0.0058554
-7.2257 | 1060.236 | 0.0043872 | -7.2257 | 1355.595 | 0.0056094
-7.2186 | 1015.857 | 0.0042035 | -7.2186 | 1441.652 | 0.0059654
-7.2116 | 968.0008 | 0.0040055 | -7.2116 | 1385.427 | 0.0057328
-7.2045 | 905.7319 | 0.0037479 | -7.2045 | 1294.765 | 0.0053576
-7.1975 | 898.1352 | 0.0037164 | -7.1975 | 1214.419 | 0.0050252
-7.1904 | 954.8049 | 0.0039509 | -7.1904 | 1192.385 | 0.004934
-7.1833 | 941.6432 | 0.0038964 | -7.1833 | 1441.963 | 0.0059667
-7.1763 | 853.7693 | 0.0035328 | -7.1763 | 1492.847 | 0.0061773
-7.1692 | 825.5994 | 0.0034163 | -7.1692 | 1381.696 | 0.0057174
-7.1622 | 916.9855 | 0.0037944 | -7.1622 | 1290.832 | 0.0053414
-7.1551 | 1009.047 | 0.0041754 | -7.1551 | 1227.702 | 0.0050801
-7.1481 | 1006.728 | 0.0041658 | -7.1481 | 1253.696 | 0.0051877
-7.141 | 1050.328 | 0.0043462 | -7.141 | 1382.436 | 0.0057204
-7.1339 | 1085.196 | 0.0044905 | -7.1339 | 1448.128 | 0.0059922
-7.1269 | 1055.431 | 0.0043673 | -7.1269 | 1435.843 | 0.0059414
-7.1198 | 1005.99 | 0.0041627 | -7.1198 | 1405.611 | 0.0058163
-7.1128 | 1060.722 | 0.0043892 | -7.1128 | 1335.015 | 0.0055242
-7.1057 | 1014.312 | 0.0041971 | -7.1057 | 1328.224 | 0.0054961
-7.0987 | 1119.918 | 0.0046341 | -7.0987 | 1292.977 | 0.0053502
-7.0916 | 1161.442 | 0.004806 | -7.0916 | 1253.255 | 0.0051859
-7.0846 | 1008.761 | 0.0041742 | -7.0846 | 1326.117 | 0.0054874
-7.0775 | 989.5875 | 0.0040948 | -7.0775 | 1381.461 | 0.0057164
-7.0704 | 989.9836 | 0.0040965 | -7.0704 | 1408.902 | 0.0058299
-7.0634 | 1035.288 | 0.0042839 | -7.0634 | 1376.867 | 0.0056974
-7.0563 | 1071.026 | 0.0044318 | -7.0563 | 1276.007 | 0.00528
-7.0493 | 1069.811 | 0.0044268 | -7.0493 | 1310.9 | 0.0054244
-7.0422 | 1165.439 | 0.0048225 | -7.0422 | 1258.568 | 0.0052079
-7.0352 | 1300.654 | 0.005382 | -7.0352 | 1320.802 | 0.0054654
-7.0281 | 1206.426 | 0.0049921 | -7.0281 | 1342.673 | 0.0055559
-7.021 | 1067.946 | 0.0044191 | -7.021 | 1303.588 | 0.0053941
-7.014 | 1091.923 | 0.0045183 | -7.014 | 1368.347 | 0.0056621
-7.0069 | 1069.411 | 0.0044251 | -7.0069 | 1324.874 | 0.0054822
-6.9999 | 1086.873 | 0.0044974 | -6.9999 | 1166.279 | 0.004826
-6.9928 | 1071.816 | 0.0044351 | -6.9928 | 1192.36 | 0.0049339
-6.9858 | 890.02 | 0.0036828 | -6.9858 | 1354.156 | 0.0056034
-6.9787 | 974.7389 | 0.0040334 | -6.9787 | 1379.424 | 0.005708
-6.9717 | 1054.567 | 0.0043637 | -6.9717 | 1288.662 | 0.0053324
-6.9646 | 1248.065 | 0.0051644 | -6.9646 | 1296.477 | 0.0053647
-6.9575 | 1180.39 | 0.0048844 | -6.9575 | 1331.62 | 0.0055101
-6.9505 | 1142.866 | 0.0047291 | -6.9505 | 1308.342 | 0.0054138
-6.9434 | 1303.208 | 0.0053926 | -6.9434 | 1316.167 | 0.0054462
-6.9364 | 1152.153 | 0.0047675 | -6.9364 | 1380.762 | 0.0057135
-6.9293 | 1003.966 | 0.0041543 | -6.9293 | 1369.507 | 0.0056669
-6.9223 | 1166.818 | 0.0048282 | -6.9223 | 1170.705 | 0.0048443
-6.9152 | 1189.239 | 0.004921 | -6.9152 | 1130.79 | 0.0046791
-6.9081 | 1179.65 | 0.0048813 | -6.9081 | 1204.155 | 0.0049827
-6.9011 | 1293.286 | 0.0053515 | -6.9011 | 1401.023 | 0.0057973
-6.894 | 1290.801 | 0.0053412 | -6.894 | 1454.534 | 0.0060188
-6.887 | 1259.267 | 0.0052108 | -6.887 | 1430.79 | 0.0059205
-6.8799 | 1246.53 | 0.005158 | -6.8799 | 1488.177 | 0.006158
-6.8729 | 1330.803 | 0.0055068 | -6.8729 | 1487.505 | 0.0061552
-6.8658 | 1369.263 | 0.0056659 | -6.8658 | 1575.423 | 0.006519
-6.8588 | 1252.767 | 0.0051839 | -6.8588 | 1522.743 | 0.006301
-6.8517 | 1262.596 | 0.0052245 | -6.8517 | 1454.805 | 0.0060199
-6.8446 | 1308.61 | 0.0054149 | -6.8446 | 1477.031 | 0.0061118
-6.8376 | 1211.336 | 0.0050124 | -6.8376 | 1457.347 | 0.0060304
-6.8305 | 1252.156 | 0.0051813 | -6.8305 | 1432.729 | 0.0059285
-6.8235 | 1280.037 | 0.0052967 | -6.8235 | 1468.62 | 0.006077
-6.8164 | 1186.973 | 0.0049116 | -6.8164 | 1425.475 | 0.0058985
-6.8094 | 1221.484 | 0.0050544 | -6.8094 | 1390.528 | 0.0057539
-6.8023 | 1261.873 | 0.0052215 | -6.8023 | 1465.618 | 0.0060646
-6.7952 | 1065.424 | 0.0044086 | -6.7952 | 1437.543 | 0.0059484
-6.7882 | 931.0696 | 0.0038527 | -6.7882 | 1373.963 | 0.0056854
-6.7811 | 1054.524 | 0.0043635 | -6.7811 | 1351.382 | 0.0055919
-6.7741 | 1080.208 | 0.0044698 | -6.7741 | 1296.292 | 0.005364
-6.767 | 1082.88 | 0.0044809 | -6.767 | 1312.877 | 0.0054326
-6.76 | 1168.016 | 0.0048332 | -6.76 | 1456 | 0.0060248
-6.7529 | 1287.032 | 0.0053256 | -6.7529 | 1478.379 | 0.0061174
-6.7458 | 1114.108 | 0.0046101 | -6.7458 | 1359.926 | 0.0056273
-6.7388 | 1176.597 | 0.0048687 | -6.7388 | 1388.473 | 0.0057454
-6.7317 | 1253.867 | 0.0051884 | -6.7317 | 1429.19 | 0.0059139
-6.7247 | 1181.816 | 0.0048903 | -6.7247 | 1406.32 | 0.0058192
-6.7176 | 1107.267 | 0.0045818 | -6.7176 | 1458.862 | 0.0060367
-6.7106 | 1134.037 | 0.0046926 | -6.7106 | 1452.502 | 0.0060103
-6.7035 | 1107.214 | 0.0045816 | -6.7035 | 1483.539 | 0.0061388
-6.6965 | 1082.668 | 0.00448 | -6.6965 | 1547.919 | 0.0064052
-6.6894 | 1109.154 | 0.0045896 | -6.6894 | 1707.152 | 0.0070641
-6.6823 | 1096.147 | 0.0045358 | -6.6823 | 1599.732 | 0.0066196
-6.6753 | 1112.445 | 0.0046032 | -6.6753 | 1506.451 | 0.0062336
-6.6682 | 1155.643 | 0.004782 | -6.6682 | 1499.944 | 0.0062067
-6.6612 | 1169.515 | 0.0048394 | -6.6612 | 1654.142 | 0.0068447
-6.6541 | 1212.46 | 0.0050171 | -6.6541 | 1692.031 | 0.0070015
-6.6471 | 1201.051 | 0.0049699 | -6.6471 | 1620.138 | 0.006704
-6.64 | 1202.04 | 0.004974 | -6.64 | 1499.915 | 0.0062065
-6.6329 | 1257.041 | 0.0052015 | -6.6329 | 1422.831 | 0.0058876
-6.6259 | 1343.705 | 0.0055602 | -6.6259 | 1356.732 | 0.0056141
-6.6188 | 1494.596 | 0.0061845 | -6.6188 | 1377.555 | 0.0057002
-6.6118 | 1228.368 | 0.0050829 | -6.6118 | 1490.339 | 0.0061669
-6.6047 | 1219.138 | 0.0050447 | -6.6047 | 1587.018 | 0.006567
-6.5977 | 1376.781 | 0.005697 | -6.5977 | 1564.449 | 0.0064736
-6.5906 | 1223.47 | 0.0050626 | -6.5906 | 1450.443 | 0.0060018
-6.5836 | 1436.752 | 0.0059452 | -6.5836 | 1421.512 | 0.0058821
-6.5765 | 1410.345 | 0.0058359 | -6.5765 | 1502.916 | 0.006219
-6.5694 | 1430.086 | 0.0059176 | -6.5694 | 1584.999 | 0.0065586
-6.5624 | 1374.541 | 0.0056877 | -6.5624 | 1629.513 | 0.0067428
-6.5553 | 1333.058 | 0.0055161 | -6.5553 | 1620.931 | 0.0067073
-6.5483 | 1383.499 | 0.0057248 | -6.5483 | 1569.684 | 0.0064952
-6.5412 | 1319.124 | 0.0054584 | -6.5412 | 1519.579 | 0.0062879
-6.5342 | 1607.993 | 0.0066538 | -6.5342 | 1579.787 | 0.006537
-6.5271 | 1674.803 | 0.0069302 | -6.5271 | 1692.46 | 0.0070033
-6.52 | 1487.556 | 0.0061554 | -6.52 | 1662.614 | 0.0068798
-6.513 | 1354.207 | 0.0056036 | -6.513 | 1613.406 | 0.0066762
-6.5059 | 1274.72 | 0.0052747 | -6.5059 | 1605.367 | 0.0066429
-6.4989 | 1337.122 | 0.0055329 | -6.4989 | 1504.678 | 0.0062262
-6.4918 | 1481.052 | 0.0061285 | -6.4918 | 1394.549 | 0.0057705
-6.4848 | 1375.435 | 0.0056914 | -6.4848 | 1496.684 | 0.0061932
-6.4777 | 1194.471 | 0.0049426 | -6.4777 | 1563.409 | 0.0064693
-6.4707 | 1277.216 | 0.005285 | -6.4707 | 1578.043 | 0.0065298
-6.4636 | 1375.611 | 0.0056922 | -6.4636 | 1504.446 | 0.0062253
-6.4565 | 1383.099 | 0.0057232 | -6.4565 | 1465.582 | 0.0060645
-6.4495 | 1427.973 | 0.0059088 | -6.4495 | 1537.151 | 0.0063606
-6.4424 | 1497.85 | 0.006198 | -6.4424 | 1695.709 | 0.0070167
-6.4354 | 1408.817 | 0.0058296 | -6.4354 | 1689.142 | 0.0069895
-6.4283 | 1404.255 | 0.0058107 | -6.4283 | 1662.971 | 0.0068812
-6.4213 | 1537.372 | 0.0063615 | -6.4213 | 1731.918 | 0.0071665
-6.4142 | 1618.998 | 0.0066993 | -6.4142 | 1700.792 | 0.0070378
-6.4071 | 1665.5 | 0.0068917 | -6.4071 | 1533.824 | 0.0063468
-6.4001 | 1634.917 | 0.0067652 | -6.4001 | 1532.516 | 0.0063414
-6.393 | 1582.342 | 0.0065476 | -6.393 | 1594.788 | 0.0065991
-6.386 | 1664.851 | 0.006889 | -6.386 | 1564.201 | 0.0064725
-6.3789 | 1437.957 | 0.0059502 | -6.3789 | 1627.752 | 0.0067355
-6.3719 | 1464.999 | 0.0060621 | -6.3719 | 1741.864 | 0.0072077
-6.3648 | 1522.681 | 0.0063007 | -6.3648 | 1701.18 | 0.0070394
-6.3578 | 1511.73 | 0.0062554 | -6.3578 | 1571.248 | 0.0065017
-6.3507 | 1458.327 | 0.0060344 | -6.3507 | 1508.109 | 0.0062404
-6.3436 | 1486.281 | 0.0061501 | -6.3436 | 1596.281 | 0.0066053
-6.3366 | 1453.526 | 0.0060146 | -6.3366 | 1706.686 | 0.0070621
-6.3295 | 1563.926 | 0.0064714 | -6.3295 | 1734.644 | 0.0071778
-6.3225 | 1577.072 | 0.0065258 | -6.3225 | 1733.817 | 0.0071744
-6.3154 | 1512.912 | 0.0062603 | -6.3154 | 1709.213 | 0.0070726
-6.3084 | 1504.892 | 0.0062271 | -6.3084 | 1704.535 | 0.0070532
-6.3013 | 1595.996 | 0.0066041 | -6.3013 | 1721.99 | 0.0071255
-6.2942 | 1641.104 | 0.0067908 | -6.2942 | 1685.321 | 0.0069737
-6.2872 | 1616.266 | 0.006688 | -6.2872 | 1601.157 | 0.0066255
-6.2801 | 1560.28 | 0.0064563 | -6.2801 | 1561.413 | 0.006461
-6.2731 | 1603.721 | 0.0066361 | -6.2731 | 1683.483 | 0.0069661
-6.266 | 1709.135 | 0.0070723 | -6.266 | 1653.909 | 0.0068438
-6.259 | 1575.316 | 0.0065185 | -6.259 | 1580.892 | 0.0065416
-6.2519 | 1414.434 | 0.0058528 | -6.2519 | 1702.377 | 0.0070443
-6.2449 | 1434.06 | 0.005934 | -6.2449 | 1778.513 | 0.0073594
-6.2378 | 1449.886 | 0.0059995 | -6.2378 | 1741.12 | 0.0072046
-6.2307 | 1536.171 | 0.0063566 | -6.2307 | 1635.742 | 0.0067686
-6.2237 | 1609.171 | 0.0066586 | -6.2237 | 1600.3 | 0.0066219
-6.2166 | 1549.398 | 0.0064113 | -6.2166 | 1595.214 | 0.0066009
-6.2096 | 1663.921 | 0.0068852 | -6.2096 | 1614.344 | 0.00668
-6.2025 | 1727.926 | 0.00715 | -6.2025 | 1656.38 | 0.006854
-6.1955 | 1706.033 | 0.0070594 | -6.1955 | 1696.643 | 0.0070206
-6.1884 | 1818.399 | 0.0075244 | -6.1884 | 1808.863 | 0.0074849
-6.1813 | 1753.435 | 0.0072556 | -6.1813 | 1925.455 | 0.0079674
-6.1743 | 1774.272 | 0.0073418 | -6.1743 | 1897.058 | 0.0078499
-6.1672 | 1682.326 | 0.0069613 | -6.1672 | 1816.945 | 0.0075184
-6.1602 | 1690.279 | 0.0069942 | -6.1602 | 1837.658 | 0.0076041
-6.1531 | 1606.898 | 0.0066492 | -6.1531 | 1901.251 | 0.0078672
-6.1461 | 1564.57 | 0.0064741 | -6.1461 | 1875.791 | 0.0077619
-6.139 | 1543.63 | 0.0063874 | -6.139 | 1765.151 | 0.0073041
-6.1319 | 1564.205 | 0.0064726 | -6.1319 | 1723.127 | 0.0071302
-6.1249 | 1627.582 | 0.0067348 | -6.1249 | 1861.522 | 0.0077028
-6.1178 | 1721.059 | 0.0071216 | -6.1178 | 2162.016 | 0.0089463
-6.1108 | 1722.042 | 0.0071257 | -6.1108 | 2255.204 | 0.0093319
-6.1037 | 1741.034 | 0.0072043 | -6.1037 | 2121.18 | 0.0087773
-6.0967 | 1773.509 | 0.0073386 | -6.0967 | 2025.321 | 0.0083806
-6.0896 | 1831.895 | 0.0075802 | -6.0896 | 2007.672 | 0.0083076
-6.0826 | 1902.482 | 0.0078723 | -6.0826 | 1976.521 | 0.0081787
-6.0755 | 1951.558 | 0.0080754 | -6.0755 | 1935.049 | 0.0080071
-6.0684 | 1919.551 | 0.007943 | -6.0684 | 1877.7 | 0.0077698
-6.0614 | 1802.348 | 0.007458 | -6.0614 | 1802.203 | 0.0074574
-6.0543 | 1805.099 | 0.0074694 | -6.0543 | 1879.534 | 0.0077774
-6.0473 | 1914.891 | 0.0079237 | -6.0473 | 2020.955 | 0.0083626
-6.0402 | 1906.169 | 0.0078876 | -6.0402 | 2080.051 | 0.0086071
-6.0332 | 1854.744 | 0.0076748 | -6.0332 | 1970.823 | 0.0081551
-6.0261 | 1888.715 | 0.0078154 | -6.0261 | 1870.041 | 0.0077381
-6.019 | 1936.596 | 0.0080135 | -6.019 | 1974.609 | 0.0081708
-6.012 | 1867.805 | 0.0077288 | -6.012 | 2094.587 | 0.0086672
-6.0049 | 1809 | 0.0074855 | -6.0049 | 2102.263 | 0.008699
-5.9979 | 1891.145 | 0.0078254 | -5.9979 | 2092.639 | 0.0086592
-5.9908 | 1817.067 | 0.0075189 | -5.9908 | 2095.843 | 0.0086724
-5.9838 | 1934.465 | 0.0080047 | -5.9838 | 2053.463 | 0.0084971
-5.9767 | 2109.175 | 0.0087276 | -5.9767 | 1973.992 | 0.0081682
-5.9697 | 1993.754 | 0.00825 | -5.9697 | 2002.294 | 0.0082853
-5.9626 | 2033.765 | 0.0084156 | -5.9626 | 2114.851 | 0.0087511
-5.9555 | 1840.916 | 0.0076176 | -5.9555 | 2107.015 | 0.0087187
-5.9485 | 1779.497 | 0.0073634 | -5.9485 | 2000.252 | 0.0082769
-5.9414 | 2057.022 | 0.0085118 | -5.9414 | 1956.877 | 0.0080974
-5.9344 | 2048.746 | 0.0084776 | -5.9344 | 1999.379 | 0.0082733
-5.9273 | 1859.692 | 0.0076953 | -5.9273 | 2085.65 | 0.0086303
-5.9203 | 1912.535 | 0.0079139 | -5.9203 | 2161.01 | 0.0089421
-5.9132 | 2067.776 | 0.0085563 | -5.9132 | 2176.787 | 0.0090074
-5.9061 | 2104.836 | 0.0087097 | -5.9061 | 2110.393 | 0.0087326
-5.8991 | 2070.393 | 0.0085671 | -5.8991 | 2097.458 | 0.0086791
-5.892 | 2191.457 | 0.0090681 | -5.892 | 2185.185 | 0.0090421
-5.885 | 2255.506 | 0.0093331 | -5.885 | 2199.486 | 0.0091013
-5.8779 | 2152.401 | 0.0089065 | -5.8779 | 2099.281 | 0.0086867
-5.8709 | 2100.836 | 0.0086931 | -5.8709 | 2067.014 | 0.0085531
-5.8638 | 2125.811 | 0.0087964 | -5.8638 | 2122.988 | 0.0087848
-5.8568 | 2093.452 | 0.0086625 | -5.8568 | 2131.544 | 0.0088202
-5.8497 | 1949.349 | 0.0080663 | -5.8497 | 2045.528 | 0.0084642
-5.8426 | 1901.49 | 0.0078682 | -5.8426 | 2065.24 | 0.0085458
-5.8356 | 2062.997 | 0.0085365 | -5.8356 | 2191.731 | 0.0090692
-5.8285 | 2123.817 | 0.0087882 | -5.8285 | 2228.064 | 0.0092196
-5.8215 | 2030.872 | 0.0084036 | -5.8215 | 2234.71 | 0.0092471
-5.8144 | 2080.906 | 0.0086106 | -5.8144 | 2246.386 | 0.0092954
-5.8074 | 2158.048 | 0.0089298 | -5.8074 | 2216.417 | 0.0091714
-5.8003 | 2203.441 | 0.0091177 | -5.8003 | 2197.086 | 0.0090914
-5.7932 | 2202.625 | 0.0091143 | -5.7932 | 2222.916 | 0.0091983
-5.7862 | 2183.033 | 0.0090332 | -5.7862 | 2269.668 | 0.0093917
-5.7791 | 2219.238 | 0.009183 | -5.7791 | 2192.861 | 0.0090739
-5.7721 | 2228.099 | 0.0092197 | -5.7721 | 2146.075 | 0.0088803
-5.765 | 2203.781 | 0.0091191 | -5.765 | 2315.612 | 0.0095818
-5.758 | 2263.671 | 0.0093669 | -5.758 | 2435.08 | 0.010076
-5.7509 | 2133.951 | 0.0088301 | -5.7509 | 2377.441 | 0.0098377
-5.7439 | 2147.068 | 0.0088844 | -5.7439 | 2300.625 | 0.0095198
-5.7368 | 2483.403 | 0.010276 | -5.7368 | 2286.055 | 0.0094595
-5.7297 | 2500.272 | 0.010346 | -5.7297 | 2328.336 | 0.0096345
-5.7227 | 2357.72 | 0.0097561 | -5.7227 | 2342.406 | 0.0096927
-5.7156 | 2344.656 | 0.009702 | -5.7156 | 2279.18 | 0.0094311
-5.7086 | 2355.575 | 0.0097472 | -5.7086 | 2256.299 | 0.0093364
-5.7015 | 2374.881 | 0.0098271 | -5.7015 | 2338.93 | 0.0096783
-5.6945 | 2351.254 | 0.0097293 | -5.6945 | 2505.762 | 0.010369
-5.6874 | 2381.403 | 0.0098541 | -5.6874 | 2624.443 | 0.01086
-5.6803 | 2388.518 | 0.0098835 | -5.6803 | 2643.441 | 0.010938
-5.6733 | 2366.865 | 0.0097939 | -5.6733 | 2653.817 | 0.010981
-5.6662 | 2526.15 | 0.010453 | -5.6662 | 2555.516 | 0.010575
-5.6592 | 2660.557 | 0.011009 | -5.6592 | 2394.047 | 0.0099064
-5.6521 | 2662.932 | 0.011019 | -5.6521 | 2385.88 | 0.0098726
-5.6451 | 2632.658 | 0.010894 | -5.6451 | 2510.078 | 0.010387
-5.638 | 2684.135 | 0.011107 | -5.638 | 2571.728 | 0.010642
-5.631 | 2654.558 | 0.010984 | -5.631 | 2597.849 | 0.01075
-5.6239 | 2571.178 | 0.010639 | -5.6239 | 2622.561 | 0.010852
-5.6168 | 2645.591 | 0.010947 | -5.6168 | 2538.126 | 0.010503
-5.6098 | 2755.207 | 0.011401 | -5.6098 | 2525.521 | 0.01045
-5.6027 | 2836.795 | 0.011738 | -5.6027 | 2550.316 | 0.010553
-5.5957 | 2911.668 | 0.012048 | -5.5957 | 2546.67 | 0.010538
-5.5886 | 2867.593 | 0.011866 | -5.5886 | 2562.93 | 0.010605
-5.5816 | 2902.633 | 0.012011 | -5.5816 | 2512.959 | 0.010398
-5.5745 | 2968.587 | 0.012284 | -5.5745 | 2535.63 | 0.010492
-5.5674 | 2989.351 | 0.01237 | -5.5674 | 2657.684 | 0.010997
-5.5604 | 3301.708 | 0.013662 | -5.5604 | 2792.52 | 0.011555
-5.5533 | 3543.466 | 0.014663 | -5.5533 | 2849.063 | 0.011789
-5.5463 | 3456.762 | 0.014304 | -5.5463 | 2828.285 | 0.011703
-5.5392 | 3293.855 | 0.01363 | -5.5392 | 2828.466 | 0.011704
-5.5322 | 3496.71 | 0.014469 | -5.5322 | 2821.429 | 0.011675
-5.5251 | 3768.548 | 0.015594 | -5.5251 | 2741.242 | 0.011343
-5.518 | 3810.997 | 0.01577 | -5.518 | 2770.039 | 0.011462
-5.511 | 4208.678 | 0.017415 | -5.511 | 2948.804 | 0.012202
-5.5039 | 4593.142 | 0.019006 | -5.5039 | 3010.213 | 0.012456
-5.4969 | 4650.718 | 0.019244 | -5.4969 | 3014.813 | 0.012475
-5.4898 | 5001.963 | 0.020698 | -5.4898 | 3150.007 | 0.013034
-5.4828 | 5527.892 | 0.022874 | -5.4828 | 3240.081 | 0.013407
-5.4757 | 5676.475 | 0.023489 | -5.4757 | 3165.987 | 0.013101
-5.4687 | 6163.751 | 0.025505 | -5.4687 | 3112.907 | 0.012881
-5.4616 | 7092.951 | 0.02935 | -5.4616 | 3240.261 | 0.013408
-5.4545 | 7842.889 | 0.032453 | -5.4545 | 3525.979 | 0.01459
-5.4475 | 8912.549 | 0.036879 | -5.4475 | 3750.719 | 0.01552
-5.4404 | 10536.77 | 0.0436 | -5.4404 | 3766.814 | 0.015587
-5.4334 | 12232.08 | 0.050615 | -5.4334 | 3875.649 | 0.016037
-5.4263 | 13869.46 | 0.057391 | -5.4263 | 4204.583 | 0.017398
-5.4193 | 16076.55 | 0.066524 | -5.4193 | 4397.282 | 0.018196
-5.4122 | 18231.75 | 0.075442 | -5.4122 | 4526.925 | 0.018732
-5.4051 | 20397.22 | 0.084402 | -5.4051 | 4737.744 | 0.019604
-5.3981 | 22805.73 | 0.094368 | -5.3981 | 5355.518 | 0.022161
-5.391 | 25469.71 | 0.10539 | -5.391 | 6140.581 | 0.025409
-5.384 | 27734.21 | 0.11476 | -5.384 | 6825.744 | 0.028244
-5.3769 | 29943.37 | 0.1239 | -5.3769 | 7703.462 | 0.031876
-5.3699 | 32623.05 | 0.13499 | -5.3699 | 8480.821 | 0.035093
-5.3628 | 35210.19 | 0.1457 | -5.3628 | 9371.686 | 0.038779
-5.3558 | 37218.5 | 0.15401 | -5.3558 | 10664.23 | 0.044128
-5.3487 | 38935.18 | 0.16111 | -5.3487 | 12258.28 | 0.050724
-5.3416 | 40517.48 | 0.16766 | -5.3416 | 13493.66 | 0.055836
-5.3346 | 41955.51 | 0.17361 | -5.3346 | 14761.84 | 0.061083
-5.3275 | 43573.23 | 0.1803 | -5.3275 | 16872.86 | 0.069819
-5.3205 | 45215.98 | 0.1871 | -5.3205 | 18317.51 | 0.075796
-5.3134 | 47118.4 | 0.19497 | -5.3134 | 19722.69 | 0.081611
-5.3064 | 48912.28 | 0.2024 | -5.3064 | 21729.93 | 0.089917
-5.2993 | 50052.97 | 0.20712 | -5.2993 | 23411.63 | 0.096876
-5.2922 | 51978.12 | 0.21508 | -5.2922 | 24647.15 | 0.10199
-5.2852 | 53370.86 | 0.22084 | -5.2852 | 26252.13 | 0.10863
-5.2781 | 54753.59 | 0.22657 | -5.2781 | 28078.98 | 0.11619
-5.2711 | 55684.8 | 0.23042 | -5.2711 | 29507.2 | 0.1221
-5.264 | 56573.04 | 0.2341 | -5.264 | 30319.13 | 0.12546
-5.257 | 57996.16 | 0.23998 | -5.257 | 31717.61 | 0.13125
-5.2499 | 58740.16 | 0.24306 | -5.2499 | 33516.08 | 0.13869
-5.2429 | 61157.32 | 0.25306 | -5.2429 | 35089.96 | 0.1452
-5.2358 | 61694.79 | 0.25529 | -5.2358 | 36570.39 | 0.15133
-5.2287 | 61852.64 | 0.25594 | -5.2287 | 38108.35 | 0.15769
-5.2217 | 62850.12 | 0.26007 | -5.2217 | 39517.29 | 0.16352
-5.2146 | 64376.39 | 0.26638 | -5.2146 | 40811.95 | 0.16888
-5.2076 | 64526.11 | 0.267 | -5.2076 | 42103.79 | 0.17422
-5.2005 | 65369.66 | 0.27049 | -5.2005 | 43061.73 | 0.17819
-5.1935 | 66622.98 | 0.27568 | -5.1935 | 43970.03 | 0.18194
-5.1864 | 67193.1 | 0.27804 | -5.1864 | 45574.9 | 0.18859
-5.1793 | 68111.12 | 0.28184 | -5.1793 | 47273.7 | 0.19562
-5.1723 | 67950.37 | 0.28117 | -5.1723 | 48319.64 | 0.19994
-5.1652 | 68245.21 | 0.28239 | -5.1652 | 48964.39 | 0.20261
-5.1582 | 69373.96 | 0.28706 | -5.1582 | 49911.37 | 0.20653
-5.1511 | 70374.6 | 0.2912 | -5.1511 | 51122.84 | 0.21154
-5.1441 | 70855.89 | 0.2932 | -5.1441 | 51927.01 | 0.21487
-5.137 | 71364.59 | 0.2953 | -5.137 | 52316.9 | 0.21648
-5.13 | 71998.2 | 0.29792 | -5.13 | 53868.56 | 0.2229
-5.1229 | 72769.7 | 0.30112 | -5.1229 | 55100.74 | 0.228
-5.1158 | 72691.06 | 0.30079 | -5.1158 | 56834.47 | 0.23518
-5.1088 | 73187.68 | 0.30285 | -5.1088 | 57662.83 | 0.2386
-5.1017 | 73576.76 | 0.30446 | -5.1017 | 58203.35 | 0.24084
-5.0947 | 74085.59 | 0.30656 | -5.0947 | 58995.07 | 0.24412
-5.0876 | 75578.37 | 0.31274 | -5.0876 | 58075.79 | 0.24031
-5.0806 | 75942.14 | 0.31424 | -5.0806 | 60386.79 | 0.24988
-5.0735 | 75999.32 | 0.31448 | -5.0735 | 61562.47 | 0.25474
-5.0664 | 75948.02 | 0.31427 | -5.0664 | 61080.16 | 0.25275
-5.0594 | 75864.48 | 0.31392 | -5.0594 | 61098.03 | 0.25282
-5.0523 | 76549.95 | 0.31676 | -5.0523 | 62440 | 0.25837
-5.0453 | 77423.73 | 0.32037 | -5.0453 | 64415.82 | 0.26655
-5.0382 | 77766.65 | 0.32179 | -5.0382 | 63551.36 | 0.26297
-5.0312 | 77544.07 | 0.32087 | -5.0312 | 62848.35 | 0.26006
-5.0241 | 78541.3 | 0.325 | -5.0241 | 63832.49 | 0.26413
-5.017 | 78596.21 | 0.32523 | -5.017 | 65104.1 | 0.2694
-5.01 | 78697.65 | 0.32564 | -5.01 | 66689.39 | 0.27596
-5.0029 | 80167.6 | 0.33173 | -5.0029 | 66571.88 | 0.27547
-4.9959 | 80499.57 | 0.3331 | -4.9959 | 66692.86 | 0.27597
-4.9888 | 80916.62 | 0.33483 | -4.9888 | 67471.33 | 0.27919
-4.9818 | 81570.63 | 0.33753 | -4.9818 | 68376.12 | 0.28294
-4.9747 | 81689.45 | 0.33802 | -4.9747 | 69356.09 | 0.28699
-4.9677 | 83255.8 | 0.34451 | -4.9677 | 69886.52 | 0.28919
-4.9606 | 83692.18 | 0.34631 | -4.9606 | 70310.97 | 0.29094
-4.9535 | 83932.27 | 0.34731 | -4.9535 | 70443.66 | 0.29149
-4.9465 | 84138.8 | 0.34816 | -4.9465 | 71143.17 | 0.29439
-4.9394 | 84447.91 | 0.34944 | -4.9394 | 71844.61 | 0.29729
-4.9324 | 85236.27 | 0.3527 | -4.9324 | 71785.84 | 0.29704
-4.9253 | 84456.28 | 0.34947 | -4.9253 | 71897.99 | 0.29751
-4.9183 | 85133.91 | 0.35228 | -4.9183 | 72180.95 | 0.29868
-4.9112 | 86069.16 | 0.35615 | -4.9112 | 71981.2 | 0.29785
-4.9041 | 85304.54 | 0.35298 | -4.9041 | 71963.08 | 0.29778
-4.8971 | 85388.02 | 0.35333 | -4.8971 | 73713.02 | 0.30502
-4.89 | 87050.76 | 0.36021 | -4.89 | 75504.48 | 0.31243
-4.883 | 88023.47 | 0.36423 | -4.883 | 75298.37 | 0.31158
-4.8759 | 88555.02 | 0.36643 | -4.8759 | 74718.25 | 0.30918
-4.8689 | 89382.36 | 0.36986 | -4.8689 | 74631.45 | 0.30882
-4.8618 | 89447.38 | 0.37013 | -4.8618 | 75626.61 | 0.31294
-4.8548 | 89964.25 | 0.37227 | -4.8548 | 76883.52 | 0.31814
-4.8477 | 89982.48 | 0.37234 | -4.8477 | 76912.37 | 0.31826
-4.8406 | 89973.49 | 0.3723 | -4.8406 | 76038.59 | 0.31464
-4.8336 | 90651.7 | 0.37511 | -4.8336 | 75359.52 | 0.31183
-4.8265 | 91674.83 | 0.37934 | -4.8265 | 77167.98 | 0.31932
-4.8195 | 92784.3 | 0.38393 | -4.8195 | 78769.51 | 0.32594
-4.8124 | 93158.2 | 0.38548 | -4.8124 | 78848.71 | 0.32627
-4.8054 | 93176.38 | 0.38556 | -4.8054 | 79325.77 | 0.32824
-4.7983 | 94119.9 | 0.38946 | -4.7983 | 80193.54 | 0.33183
-4.7912 | 95510.75 | 0.39522 | -4.7912 | 78982.81 | 0.32682
-4.7842 | 95542.13 | 0.39535 | -4.7842 | 81105.8 | 0.33561
-4.7771 | 95567.69 | 0.39545 | -4.7771 | 80890.66 | 0.33472
-4.7701 | 96156.84 | 0.39789 | -4.7701 | 81761.16 | 0.33832
-4.763 | 97060.84 | 0.40163 | -4.763 | 83258.55 | 0.34452
-4.756 | 98204.62 | 0.40636 | -4.756 | 83696.58 | 0.34633
-4.7489 | 98824.59 | 0.40893 | -4.7489 | 83437.26 | 0.34526
-4.7419 | 98539.7 | 0.40775 | -4.7419 | 82792.36 | 0.34259
-4.7348 | 97564.47 | 0.40371 | -4.7348 | 83164.32 | 0.34413
-4.7277 | 98273.39 | 0.40665 | -4.7277 | 84365.09 | 0.3491
-4.7207 | 99509.93 | 0.41176 | -4.7207 | 84671.52 | 0.35036
-4.7136 | 99837.59 | 0.41312 | -4.7136 | 84900.91 | 0.35131
-4.7066 | 99877.63 | 0.41329 | -4.7066 | 84845.75 | 0.35109
-4.6995 | 100288.6 | 0.41499 | -4.6995 | 86264.38 | 0.35696
-4.6925 | 101780.8 | 0.42116 | -4.6925 | 87464.64 | 0.36192
-4.6854 | 101292.8 | 0.41914 | -4.6854 | 87722 | 0.36299
-4.6783 | 103684 | 0.42904 | -4.6783 | 88368.28 | 0.36566
-4.6713 | 104730.9 | 0.43337 | -4.6713 | 89096.52 | 0.36867
-4.6642 | 103565 | 0.42854 | -4.6642 | 88772.48 | 0.36733
-4.6572 | 103830.8 | 0.42964 | -4.6572 | 88023.47 | 0.36423
-4.6501 | 105202.5 | 0.43532 | -4.6501 | 88647.35 | 0.36682
-4.6431 | 105793.9 | 0.43777 | -4.6431 | 90503.88 | 0.3745
-4.636 | 106093.2 | 0.43901 | -4.636 | 91634.77 | 0.37918
-4.629 | 106563.5 | 0.44095 | -4.629 | 91706.19 | 0.37947
-4.6219 | 108051 | 0.44711 | -4.6219 | 91670.29 | 0.37932
-4.6148 | 107595.3 | 0.44522 | -4.6148 | 92047.07 | 0.38088
-4.6078 | 107041.9 | 0.44293 | -4.6078 | 93336.13 | 0.38622
-4.6007 | 107319.2 | 0.44408 | -4.6007 | 94981.29 | 0.39303
-4.5937 | 108246 | 0.44791 | -4.5937 | 95766.12 | 0.39627
-4.5866 | 109004.9 | 0.45105 | -4.5866 | 95489.64 | 0.39513
-4.5796 | 109151.2 | 0.45166 | -4.5796 | 94892.18 | 0.39266
-4.5725 | 109384.7 | 0.45263 | -4.5725 | 95309.59 | 0.39438
-4.5654 | 109745.3 | 0.45412 | -4.5654 | 96487.34 | 0.39926
-4.5584 | 110527.8 | 0.45736 | -4.5584 | 97848.64 | 0.40489
-4.5513 | 111155.1 | 0.45995 | -4.5513 | 98756.87 | 0.40865
-4.5443 | 110750.6 | 0.45828 | -4.5443 | 99113.69 | 0.41013
-4.5372 | 110246.9 | 0.45619 | -4.5372 | 99022.26 | 0.40975
-4.5302 | 111029.8 | 0.45943 | -4.5302 | 98779.12 | 0.40874
-4.5231 | 112613.3 | 0.46599 | -4.5231 | 100153.8 | 0.41443
-4.516 | 113822.1 | 0.47099 | -4.516 | 101056.3 | 0.41816
-4.509 | 114655.9 | 0.47444 | -4.509 | 100483.8 | 0.41579
-4.5019 | 114827.9 | 0.47515 | -4.5019 | 100260.1 | 0.41487
-4.4949 | 114590 | 0.47416 | -4.4949 | 101295.9 | 0.41915
-4.4878 | 114886.8 | 0.47539 | -4.4878 | 102218.5 | 0.42297
-4.4808 | 115623.5 | 0.47844 | -4.4808 | 102443.3 | 0.4239
-4.4737 | 116454.5 | 0.48188 | -4.4737 | 104130.3 | 0.43088
-4.4667 | 116560.7 | 0.48232 | -4.4667 | 105308.8 | 0.43576
-4.4596 | 117047.7 | 0.48433 | -4.4596 | 104921.5 | 0.43416
-4.4525 | 118130.9 | 0.48882 | -4.4525 | 104431.4 | 0.43213
-4.4455 | 118066.9 | 0.48855 | -4.4455 | 105493.2 | 0.43652
-4.4384 | 117945.7 | 0.48805 | -4.4384 | 106892.7 | 0.44231
-4.4314 | 118154.9 | 0.48892 | -4.4314 | 106577.8 | 0.44101
-4.4243 | 119086.9 | 0.49277 | -4.4243 | 107187.3 | 0.44353
-4.4173 | 120400.5 | 0.49821 | -4.4173 | 108353.3 | 0.44836
-4.4102 | 121080.4 | 0.50102 | -4.4102 | 108396.7 | 0.44854
-4.4031 | 120846.6 | 0.50005 | -4.4031 | 108808.7 | 0.45024
-4.3961 | 121556.1 | 0.50299 | -4.3961 | 110039 | 0.45533
-4.389 | 121991.1 | 0.50479 | -4.389 | 110761.9 | 0.45832
-4.382 | 121857.5 | 0.50424 | -4.382 | 111169.5 | 0.46001
-4.3749 | 122984 | 0.5089 | -4.3749 | 112239.4 | 0.46444
-4.3679 | 123843.3 | 0.51245 | -4.3679 | 113074.6 | 0.46789
-4.3608 | 124679.6 | 0.51591 | -4.3608 | 113318.2 | 0.4689
-4.3538 | 126147.7 | 0.52199 | -4.3538 | 113185.6 | 0.46835
-4.3467 | 126152.9 | 0.52201 | -4.3467 | 113450.5 | 0.46945
-4.3396 | 127120.4 | 0.52601 | -4.3396 | 113702.5 | 0.47049
-4.3326 | 127607.7 | 0.52803 | -4.3326 | 114741.3 | 0.47479
-4.3255 | 127422.7 | 0.52727 | -4.3255 | 115960.5 | 0.47984
-4.3185 | 127438.7 | 0.52733 | -4.3185 | 116039.6 | 0.48016
-4.3114 | 128556.1 | 0.53196 | -4.3114 | 115935.1 | 0.47973
-4.3044 | 128857.2 | 0.5332 | -4.3044 | 116068.3 | 0.48028
-4.2973 | 127657.7 | 0.52824 | -4.2973 | 115971.7 | 0.47988
-4.2902 | 128354 | 0.53112 | -4.2902 | 115829.6 | 0.47929
-4.2832 | 130264.2 | 0.53902 | -4.2832 | 116378.1 | 0.48156
-4.2761 | 131018.7 | 0.54215 | -4.2761 | 118022.4 | 0.48837
-4.2691 | 131188.2 | 0.54285 | -4.2691 | 119056.9 | 0.49265
-4.262 | 130548.4 | 0.5402 | -4.262 | 119256.6 | 0.49347
-4.255 | 130658.8 | 0.54066 | -4.255 | 119198 | 0.49323
-4.2479 | 131316.6 | 0.54338 | -4.2479 | 118654.9 | 0.49099
-4.2409 | 131622.4 | 0.54464 | -4.2409 | 120803.2 | 0.49987
-4.2338 | 131789.7 | 0.54534 | -4.2338 | 121766.1 | 0.50386
-4.2267 | 132366.7 | 0.54772 | -4.2267 | 122170.5 | 0.50553
-4.2197 | 133599.7 | 0.55283 | -4.2197 | 121724.8 | 0.50369
-4.2126 | 133238.7 | 0.55133 | -4.2126 | 122465.2 | 0.50675
-4.2056 | 132114.8 | 0.54668 | -4.2056 | 122690.3 | 0.50768
-4.1985 | 132053.7 | 0.54643 | -4.1985 | 123153.2 | 0.5096
-4.1915 | 132827.3 | 0.54963 | -4.1915 | 123571 | 0.51133
-4.1844 | 134246.8 | 0.5555 | -4.1844 | 125326 | 0.51859
-4.1773 | 134626 | 0.55707 | -4.1773 | 127059.5 | 0.52576
-4.1703 | 135504.5 | 0.56071 | -4.1703 | 127251.3 | 0.52656
-4.1632 | 135989.7 | 0.56272 | -4.1632 | 126559.9 | 0.5237
-4.1562 | 136184.7 | 0.56352 | -4.1562 | 125464.7 | 0.51916
-4.1491 | 135668.5 | 0.56139 | -4.1491 | 126348.8 | 0.52282
-4.1421 | 136595.1 | 0.56522 | -4.1421 | 126229.3 | 0.52233
-4.135 | 137442.1 | 0.56873 | -4.135 | 128063.6 | 0.52992
-4.128 | 138522.7 | 0.5732 | -4.128 | 129582.4 | 0.5362
-4.1209 | 138182.3 | 0.57179 | -4.1209 | 128932.5 | 0.53351
-4.1138 | 138030.3 | 0.57116 | -4.1138 | 129739.2 | 0.53685
-4.1068 | 139995.5 | 0.57929 | -4.1068 | 129559.1 | 0.53611
-4.0997 | 140932.8 | 0.58317 | -4.0997 | 130435.2 | 0.53973
-4.0927 | 140731 | 0.58233 | -4.0927 | 128902.6 | 0.53339
-4.0856 | 140787 | 0.58257 | -4.0856 | 129740 | 0.53685
-4.0786 | 141120 | 0.58394 | -4.0786 | 130761.1 | 0.54108
-4.0715 | 140978.4 | 0.58336 | -4.0715 | 130883.7 | 0.54159
-4.0644 | 141818.3 | 0.58683 | -4.0644 | 131791.7 | 0.54534
-4.0574 | 142069 | 0.58787 | -4.0574 | 132028.9 | 0.54633
-4.0503 | 144879 | 0.5995 | -4.0503 | 132936.5 | 0.55008
-4.0433 | 142287.6 | 0.58878 | -4.0433 | 135212.8 | 0.5595
-4.0362 | 141210.8 | 0.58432 | -4.0362 | 135791.9 | 0.5619
-4.0292 | 143616.1 | 0.59427 | -4.0292 | 134224.3 | 0.55541
-4.0221 | 144876.8 | 0.59949 | -4.0221 | 134055.8 | 0.55471
-4.0151 | 144109.1 | 0.59631 | -4.0151 | 133453.4 | 0.55222
-4.008 | 143901.3 | 0.59545 | -4.008 | 133499.8 | 0.55241
-4.0009 | 143899.2 | 0.59544 | -4.0009 | 132388.8 | 0.54781
-3.9939 | 143925.3 | 0.59555 | -3.9939 | 133476 | 0.55231
-3.9868 | 144745.6 | 0.59895 | -3.9868 | 136639.5 | 0.5654
-3.9798 | 144685.8 | 0.5987 | -3.9798 | 137671.4 | 0.56967
-3.9727 | 144141 | 0.59644 | -3.9727 | 136794.9 | 0.56605
-3.9657 | 145321.4 | 0.60133 | -3.9657 | 137376.9 | 0.56846
-3.9586 | 146074.1 | 0.60444 | -3.9586 | 137634.1 | 0.56952
-3.9515 | 146177.8 | 0.60487 | -3.9515 | 137312.8 | 0.56819
-3.9445 | 146472.3 | 0.60609 | -3.9445 | 137050.4 | 0.5671
-3.9374 | 146819.1 | 0.60753 | -3.9374 | 138517.9 | 0.57318
-3.9304 | 147518.3 | 0.61042 | -3.9304 | 140099.6 | 0.57972
-3.9233 | 147447 | 0.61012 | -3.9233 | 139902.1 | 0.5789
-3.9163 | 147633.9 | 0.6109 | -3.9163 | 140020.1 | 0.57939
-3.9092 | 148883.7 | 0.61607 | -3.9092 | 140378.6 | 0.58088
-3.9021 | 149734.4 | 0.61959 | -3.9021 | 139999.4 | 0.57931
-3.8951 | 149928.1 | 0.62039 | -3.8951 | 139229.1 | 0.57612
-3.888 | 149982.3 | 0.62062 | -3.888 | 139546.4 | 0.57743
-3.881 | 149730.3 | 0.61957 | -3.881 | 141183.5 | 0.58421
-3.8739 | 149371.1 | 0.61809 | -3.8739 | 141959.6 | 0.58742
-3.8669 | 149555.9 | 0.61885 | -3.8669 | 142178.9 | 0.58833
-3.8598 | 150116.3 | 0.62117 | -3.8598 | 142682.3 | 0.59041
-3.8528 | 150361.1 | 0.62218 | -3.8528 | 143024.6 | 0.59183
-3.8457 | 150759.4 | 0.62383 | -3.8457 | 143752.2 | 0.59484
-3.8386 | 151482.6 | 0.62682 | -3.8386 | 144310.1 | 0.59714
-3.8316 | 151250.4 | 0.62586 | -3.8316 | 144464.3 | 0.59778
-3.8245 | 150593.7 | 0.62315 | -3.8245 | 143896 | 0.59543
-3.8175 | 151378.8 | 0.62639 | -3.8175 | 145124.5 | 0.60051
-3.8104 | 153337.5 | 0.6345 | -3.8104 | 146012.4 | 0.60419
-3.8034 | 153491.4 | 0.63514 | -3.8034 | 145778 | 0.60322
-3.7963 | 154043 | 0.63742 | -3.7963 | 146289.5 | 0.60534
-3.7892 | 153667.6 | 0.63587 | -3.7892 | 147105.9 | 0.60871
-3.7822 | 152867 | 0.63255 | -3.7822 | 146347.4 | 0.60557
-3.7751 | 152888.8 | 0.63264 | -3.7751 | 145519.1 | 0.60215
-3.7681 | 152743.3 | 0.63204 | -3.7681 | 145518.5 | 0.60214
-3.761 | 153848.8 | 0.63661 | -3.761 | 146994.8 | 0.60825
-3.754 | 155791.6 | 0.64465 | -3.754 | 147891.5 | 0.61196
-3.7469 | 155115 | 0.64185 | -3.7469 | 148671.4 | 0.61519
-3.7399 | 154766.6 | 0.64041 | -3.7399 | 148092.3 | 0.61279
-3.7328 | 156150.9 | 0.64614 | -3.7328 | 146902.6 | 0.60787
-3.7257 | 155820.7 | 0.64477 | -3.7257 | 147024.4 | 0.60838
-3.7187 | 155787.8 | 0.64464 | -3.7187 | 149884.4 | 0.62021
-3.7116 | 156202.5 | 0.64635 | -3.7116 | 150504 | 0.62277
-3.7046 | 155909.2 | 0.64514 | -3.7046 | 149492.5 | 0.61859
-3.6975 | 156919.3 | 0.64932 | -3.6975 | 150335.7 | 0.62208
-3.6905 | 158473.3 | 0.65575 | -3.6905 | 150523.6 | 0.62286
-3.6834 | 159528.2 | 0.66012 | -3.6834 | 151087.3 | 0.62519
-3.6763 | 160346.5 | 0.6635 | -3.6763 | 151867.1 | 0.62841
-3.6693 | 160380 | 0.66364 | -3.6693 | 152255.4 | 0.63002
-3.6622 | 159916.2 | 0.66172 | -3.6622 | 152699.8 | 0.63186
-3.6552 | 160234.3 | 0.66304 | -3.6552 | 152891.4 | 0.63265
-3.6481 | 160854.8 | 0.66561 | -3.6481 | 152110.4 | 0.62942
-3.6411 | 161549.9 | 0.66848 | -3.6411 | 151017.8 | 0.6249
-3.634 | 163082.7 | 0.67482 | -3.634 | 151831.6 | 0.62827
-3.627 | 163097.5 | 0.67489 | -3.627 | 153033.6 | 0.63324
-3.6199 | 161730.3 | 0.66923 | -3.6199 | 153887.1 | 0.63677
-3.6128 | 162443.4 | 0.67218 | -3.6128 | 155831.9 | 0.64482
-3.6058 | 163788.1 | 0.67774 | -3.6058 | 156508.3 | 0.64762
-3.5987 | 163411.6 | 0.67618 | -3.5987 | 155589.7 | 0.64382
-3.5917 | 162992.1 | 0.67445 | -3.5917 | 155018.2 | 0.64145
-3.5846 | 163762.5 | 0.67764 | -3.5846 | 155030.5 | 0.6415
-3.5776 | 164673.2 | 0.68141 | -3.5776 | 155350.6 | 0.64283
-3.5705 | 165676.9 | 0.68556 | -3.5705 | 155476.2 | 0.64335
-3.5634 | 165557.8 | 0.68507 | -3.5634 | 156120.5 | 0.64601
-3.5564 | 164731.3 | 0.68165 | -3.5564 | 156036.5 | 0.64567
-3.5493 | 165403.1 | 0.68443 | -3.5493 | 156426 | 0.64728
-3.5423 | 165999.8 | 0.68689 | -3.5423 | 157883.9 | 0.65331
-3.5352 | 165857.8 | 0.68631 | -3.5352 | 158500.7 | 0.65586
-3.5282 | 166420.6 | 0.68864 | -3.5282 | 159172.3 | 0.65864
-3.5211 | 166873.7 | 0.69051 | -3.5211 | 159376.8 | 0.65949
-3.5141 | 166759.9 | 0.69004 | -3.5141 | 159689.3 | 0.66078
-3.507 | 167785.3 | 0.69428 | -3.507 | 161200.9 | 0.66704
-3.4999 | 168709.3 | 0.69811 | -3.4999 | 161367.4 | 0.66773
-3.4929 | 168011.5 | 0.69522 | -3.4929 | 160618.6 | 0.66463
-3.4858 | 167510.3 | 0.69315 | -3.4858 | 160541.8 | 0.66431
-3.4788 | 167869 | 0.69463 | -3.4788 | 160856.6 | 0.66561
-3.4717 | 168765.1 | 0.69834 | -3.4717 | 160162.2 | 0.66274
-3.4647 | 168651.2 | 0.69787 | -3.4647 | 160304.7 | 0.66333
-3.4576 | 167599.8 | 0.69352 | -3.4576 | 161903.3 | 0.66994
-3.4505 | 167886.3 | 0.6947 | -3.4505 | 162472.2 | 0.6723
-3.4435 | 169499.2 | 0.70138 | -3.4435 | 162241.4 | 0.67134
-3.4364 | 170824.1 | 0.70686 | -3.4364 | 162461 | 0.67225
-3.4294 | 170554.9 | 0.70574 | -3.4294 | 162677 | 0.67315
-3.4223 | 169352.7 | 0.70077 | -3.4223 | 162335 | 0.67173
-3.4153 | 167052.7 | 0.69125 | -3.4153 | 162121.2 | 0.67085
-3.4082 | 167129.3 | 0.69157 | -3.4082 | 162154.9 | 0.67098
-3.4011 | 167247.5 | 0.69206 | -3.4011 | 163347.1 | 0.67592
-3.3941 | 168285.7 | 0.69635 | -3.3941 | 163610 | 0.67701
-3.387 | 168285.4 | 0.69635 | -3.387 | 164695.3 | 0.6815
-3.38 | 171619 | 0.71015 | -3.38 | 165110.4 | 0.68321
-3.3729 | 172008.6 | 0.71176 | -3.3729 | 165775.2 | 0.68597
-3.3659 | 171122.8 | 0.70809 | -3.3659 | 166885.7 | 0.69056
-3.3588 | 170290.3 | 0.70465 | -3.3588 | 168313.4 | 0.69647
-3.3518 | 169687.8 | 0.70216 | -3.3518 | 168082.6 | 0.69551
-3.3447 | 170360.6 | 0.70494 | -3.3447 | 166521.9 | 0.68906
-3.3376 | 170659.8 | 0.70618 | -3.3376 | 165511.6 | 0.68487
-3.3306 | 171112.4 | 0.70805 | -3.3306 | 166792.1 | 0.69017
-3.3235 | 170743.2 | 0.70652 | -3.3235 | 166686.2 | 0.68974
-3.3165 | 170173.6 | 0.70417 | -3.3165 | 167323.9 | 0.69237
-3.3094 | 168972.3 | 0.69919 | -3.3094 | 167358.6 | 0.69252
-3.3024 | 169804.8 | 0.70264 | -3.3024 | 170302.3 | 0.7047
-3.2953 | 171828.8 | 0.71101 | -3.2953 | 169772.6 | 0.70251
-3.2882 | 172669 | 0.71449 | -3.2882 | 168003.4 | 0.69519
-3.2812 | 172110.5 | 0.71218 | -3.2812 | 169743.4 | 0.70239
-3.2741 | 172143.6 | 0.71232 | -3.2741 | 167833.8 | 0.69448
-3.2671 | 172540.9 | 0.71396 | -3.2671 | 168019 | 0.69525
-3.26 | 172700.4 | 0.71462 | -3.26 | 169996.7 | 0.70343
-3.253 | 172080.5 | 0.71206 | -3.253 | 169996.6 | 0.70343
-3.2459 | 171827 | 0.71101 | -3.2459 | 168701.7 | 0.69808
-3.2389 | 172396.6 | 0.71336 | -3.2389 | 168160.4 | 0.69584
-3.2318 | 172271.8 | 0.71285 | -3.2318 | 168265.4 | 0.69627
-3.2247 | 171499.4 | 0.70965 | -3.2247 | 168911.3 | 0.69894
-3.2177 | 171529.3 | 0.70978 | -3.2177 | 170616.5 | 0.706
-3.2106 | 172153.6 | 0.71236 | -3.2106 | 171633.7 | 0.71021
-3.2036 | 173170.5 | 0.71657 | -3.2036 | 171381.4 | 0.70916
-3.1965 | 173965.3 | 0.71986 | -3.1965 | 170045.6 | 0.70364
-3.1895 | 172800.2 | 0.71503 | -3.1895 | 169497.6 | 0.70137
-3.1824 | 171735.5 | 0.71063 | -3.1824 | 169131 | 0.69985
-3.1753 | 171779.1 | 0.71081 | -3.1753 | 171168.1 | 0.70828
-3.1683 | 172549 | 0.71399 | -3.1683 | 171712.4 | 0.71053
-3.1612 | 173192.2 | 0.71666 | -3.1612 | 171969.6 | 0.7116
-3.1542 | 172947.6 | 0.71564 | -3.1542 | 171630.3 | 0.71019
-3.1471 | 172547.6 | 0.71399 | -3.1471 | 171030.2 | 0.70771
-3.1401 | 172243.5 | 0.71273 | -3.1401 | 172073.3 | 0.71203
-3.133 | 172245.9 | 0.71274 | -3.133 | 172217.7 | 0.71262
-3.126 | 172377.3 | 0.71328 | -3.126 | 171641.9 | 0.71024
-3.1189 | 173109 | 0.71631 | -3.1189 | 171286.8 | 0.70877
-3.1118 | 174308.3 | 0.72127 | -3.1118 | 172053.6 | 0.71194
-3.1048 | 174164.8 | 0.72068 | -3.1048 | 173198.9 | 0.71668
-3.0977 | 172593.8 | 0.71418 | -3.0977 | 173165.7 | 0.71655
-3.0907 | 172408.7 | 0.71341 | -3.0907 | 174215.8 | 0.72089
-3.0836 | 174350.4 | 0.72145 | -3.0836 | 176005.5 | 0.7283
-3.0766 | 175928.9 | 0.72798 | -3.0766 | 174363.4 | 0.7215
-3.0695 | 175981.6 | 0.7282 | -3.0695 | 172842.3 | 0.71521
-3.0624 | 175318 | 0.72545 | -3.0624 | 173520.4 | 0.71801
-3.0554 | 175024.8 | 0.72424 | -3.0554 | 173697.3 | 0.71875
-3.0483 | 174637.6 | 0.72264 | -3.0483 | 173491.4 | 0.71789
-3.0413 | 174721.1 | 0.72298 | -3.0413 | 173938.5 | 0.71974
-3.0342 | 176069 | 0.72856 | -3.0342 | 175510.3 | 0.72625
-3.0272 | 176938.6 | 0.73216 | -3.0272 | 176409.2 | 0.72997
-3.0201 | 176461.1 | 0.73018 | -3.0201 | 175326.7 | 0.72549
-3.0131 | 175602.3 | 0.72663 | -3.0131 | 174228.3 | 0.72094
-3.006 | 175325.3 | 0.72548 | -3.006 | 174198.9 | 0.72082
-2.9989 | 175735.4 | 0.72718 | -2.9989 | 174789.3 | 0.72327
-2.9919 | 176068.5 | 0.72856 | -2.9919 | 175451.5 | 0.72601
-2.9848 | 176068.5 | 0.72856 | -2.9848 | 175560.5 | 0.72646
-2.9778 | 176004.8 | 0.72829 | -2.9778 | 175621.3 | 0.72671
-2.9707 | 175962 | 0.72812 | -2.9707 | 176676.8 | 0.73108
-2.9637 | 176063.6 | 0.72854 | -2.9637 | 177626.3 | 0.735
-2.9566 | 176432.6 | 0.73006 | -2.9566 | 176947.2 | 0.73219
-2.9495 | 176746.5 | 0.73136 | -2.9495 | 175963.8 | 0.72813
-2.9425 | 176939.9 | 0.73216 | -2.9425 | 176220 | 0.72919
-2.9354 | 177362.1 | 0.73391 | -2.9354 | 176781.5 | 0.73151
-2.9284 | 177744.8 | 0.73549 | -2.9284 | 177042.7 | 0.73259
-2.9213 | 177499.1 | 0.73448 | -2.9213 | 177392.3 | 0.73404
-2.9143 | 177667.1 | 0.73517 | -2.9143 | 177396.9 | 0.73406
-2.9072 | 179134 | 0.74124 | -2.9072 | 176941 | 0.73217
-2.9002 | 179838.7 | 0.74416 | -2.9002 | 177039.9 | 0.73258
-2.8931 | 178559.2 | 0.73886 | -2.8931 | 178074.3 | 0.73686
-2.886 | 177259 | 0.73348 | -2.886 | 178353.8 | 0.73801
-2.879 | 177078.9 | 0.73274 | -2.879 | 177442.5 | 0.73424
-2.8719 | 177174.6 | 0.73314 | -2.8719 | 176179.9 | 0.72902
-2.8649 | 176936.6 | 0.73215 | -2.8649 | 176283 | 0.72945
-2.8578 | 177378.6 | 0.73398 | -2.8578 | 177066.4 | 0.73269
-2.8508 | 178928.8 | 0.74039 | -2.8508 | 177507.5 | 0.73451
-2.8437 | 178869.4 | 0.74015 | -2.8437 | 178414.8 | 0.73827
-2.8366 | 178187 | 0.73732 | -2.8366 | 178060.1 | 0.7368
-2.8296 | 179729.8 | 0.74371 | -2.8296 | 176253.9 | 0.72933
-2.8225 | 180673.2 | 0.74761 | -2.8225 | 176108.8 | 0.72873
-2.8155 | 179934.6 | 0.74456 | -2.8155 | 176344 | 0.7297
-2.8084 | 180253 | 0.74587 | -2.8084 | 176735 | 0.73132
-2.8014 | 180307.3 | 0.7461 | -2.8014 | 177119.1 | 0.73291
-2.7943 | 182635.8 | 0.75573 | -2.7943 | 178872.1 | 0.74016
-2.7872 | 182291 | 0.75431 | -2.7872 | 178694.1 | 0.73942
-2.7802 | 182327.9 | 0.75446 | -2.7802 | 178400.7 | 0.73821
-2.7731 | 181609.8 | 0.75149 | -2.7731 | 179247.7 | 0.74171
-2.7661 | 180930.2 | 0.74868 | -2.7661 | 179928.8 | 0.74453
-2.759 | 181996.3 | 0.75309 | -2.759 | 180494.7 | 0.74687
-2.752 | 182157 | 0.75375 | -2.752 | 179271.3 | 0.74181
-2.7449 | 181988.6 | 0.75306 | -2.7449 | 181827 | 0.75239
-2.7379 | 180102.5 | 0.74525 | -2.7379 | 181730.8 | 0.75199
-2.7308 | 182491.3 | 0.75514 | -2.7308 | 180993.6 | 0.74894
-2.7237 | 182894 | 0.7568 | -2.7237 | 181002.4 | 0.74897
-2.7167 | 181688.1 | 0.75181 | -2.7167 | 181528.5 | 0.75115
-2.7096 | 183631.7 | 0.75985 | -2.7096 | 182896.9 | 0.75681
-2.7026 | 182990.4 | 0.7572 | -2.7026 | 184616 | 0.76393
-2.6955 | 182214.1 | 0.75399 | -2.6955 | 183405.3 | 0.75892
-2.6885 | 182403.6 | 0.75477 | -2.6885 | 181889.5 | 0.75265
-2.6814 | 183738.4 | 0.7603 | -2.6814 | 180474.2 | 0.74679
-2.6743 | 184851.7 | 0.7649 | -2.6743 | 181333.8 | 0.75035
-2.6673 | 184275.3 | 0.76252 | -2.6673 | 182430.5 | 0.75488
-2.6602 | 181801.5 | 0.75228 | -2.6602 | 182664.6 | 0.75585
-2.6532 | 181045.8 | 0.74915 | -2.6532 | 182802.1 | 0.75642
-2.6461 | 182882 | 0.75675 | -2.6461 | 182441.4 | 0.75493
-2.6391 | 183763.6 | 0.7604 | -2.6391 | 182491.9 | 0.75514
-2.632 | 184121 | 0.76188 | -2.632 | 182713.7 | 0.75606
-2.625 | 184983.3 | 0.76545 | -2.625 | 183923.6 | 0.76106
-2.6179 | 185096.5 | 0.76592 | -2.6179 | 183670.3 | 0.76001
-2.6108 | 185164 | 0.76619 | -2.6108 | 182821.7 | 0.7565
-2.6038 | 184913 | 0.76516 | -2.6038 | 183887 | 0.76091
-2.5967 | 184615.8 | 0.76393 | -2.5967 | 185046.1 | 0.76571
-2.5897 | 184738.3 | 0.76443 | -2.5897 | 185849 | 0.76903
-2.5826 | 184845.1 | 0.76488 | -2.5826 | 186194.6 | 0.77046
-2.5756 | 184837 | 0.76484 | -2.5756 | 185395.8 | 0.76715
-2.5685 | 185102.5 | 0.76594 | -2.5685 | 184978.7 | 0.76543
-2.5614 | 186313.3 | 0.77095 | -2.5614 | 184598.4 | 0.76385
-2.5544 | 187537.4 | 0.77602 | -2.5544 | 184821.7 | 0.76478
-2.5473 | 187630.8 | 0.7764 | -2.5473 | 185163.8 | 0.76619
-2.5403 | 188024.6 | 0.77803 | -2.5403 | 185807.5 | 0.76886
-2.5332 | 188463.5 | 0.77985 | -2.5332 | 185100.8 | 0.76593
-2.5262 | 187362.2 | 0.77529 | -2.5262 | 184017.2 | 0.76145
-2.5191 | 186494.2 | 0.7717 | -2.5191 | 183760.5 | 0.76039
-2.5121 | 187292.9 | 0.775 | -2.5121 | 184084.3 | 0.76173
-2.505 | 187812.9 | 0.77716 | -2.505 | 184396 | 0.76302
-2.4979 | 187806.1 | 0.77713 | -2.4979 | 184960.6 | 0.76535
-2.4909 | 188764.8 | 0.78109 | -2.4909 | 185585.5 | 0.76794
-2.4838 | 189097.9 | 0.78247 | -2.4838 | 185903.8 | 0.76926
-2.4768 | 188742.4 | 0.781 | -2.4768 | 186288 | 0.77085
-2.4697 | 188787.8 | 0.78119 | -2.4697 | 186929.8 | 0.7735
-2.4627 | 189133.5 | 0.78262 | -2.4627 | 187412.4 | 0.7755
-2.4556 | 188809.2 | 0.78128 | -2.4556 | 187236.4 | 0.77477
-2.4485 | 187721.4 | 0.77678 | -2.4485 | 186770.5 | 0.77284
-2.4415 | 187844.3 | 0.77729 | -2.4415 | 186132.3 | 0.7702
-2.4344 | 188615 | 0.78047 | -2.4344 | 186444.9 | 0.7715
-2.4274 | 189221.2 | 0.78298 | -2.4274 | 187970.4 | 0.77781
-2.4203 | 190296.1 | 0.78743 | -2.4203 | 188630.7 | 0.78054
-2.4133 | 190267.7 | 0.78731 | -2.4133 | 188189.8 | 0.77872
-2.4062 | 189283.6 | 0.78324 | -2.4062 | 187949 | 0.77772
-2.3992 | 189509.5 | 0.78418 | -2.3992 | 188120.8 | 0.77843
-2.3921 | 190509.6 | 0.78831 | -2.3921 | 188594.8 | 0.78039
-2.385 | 191098.3 | 0.79075 | -2.385 | 189286 | 0.78325
-2.378 | 190581 | 0.78861 | -2.378 | 189639.8 | 0.78472
-2.3709 | 189299.9 | 0.78331 | -2.3709 | 189362 | 0.78357
-2.3639 | 188941.4 | 0.78183 | -2.3639 | 189069.3 | 0.78235
-2.3568 | 189566.9 | 0.78441 | -2.3568 | 189118.4 | 0.78256
-2.3498 | 190792.4 | 0.78948 | -2.3498 | 189159.6 | 0.78273
-2.3427 | 192286.6 | 0.79567 | -2.3427 | 189148.7 | 0.78268
-2.3356 | 192342.3 | 0.7959 | -2.3356 | 189286.4 | 0.78325
-2.3286 | 191451.2 | 0.79221 | -2.3286 | 189684.6 | 0.7849
-2.3215 | 191416.1 | 0.79207 | -2.3215 | 190619.4 | 0.78877
-2.3145 | 191726.9 | 0.79335 | -2.3145 | 191588.7 | 0.79278
-2.3074 | 192059.7 | 0.79473 | -2.3074 | 191955.8 | 0.7943
-2.3004 | 192619.6 | 0.79705 | -2.3004 | 192019.2 | 0.79456
-2.2933 | 193143.9 | 0.79922 | -2.2933 | 192251 | 0.79552
-2.2862 | 193219.3 | 0.79953 | -2.2862 | 192436.8 | 0.79629
-2.2792 | 192739.6 | 0.79754 | -2.2792 | 192363.5 | 0.79599
-2.2721 | 193388.1 | 0.80023 | -2.2721 | 192739.6 | 0.79754
-2.2651 | 194155.8 | 0.8034 | -2.2651 | 193111.7 | 0.79908
-2.258 | 194197.2 | 0.80357 | -2.258 | 193234.9 | 0.79959
-2.251 | 196098 | 0.81144 | -2.251 | 194267.5 | 0.80386
-2.2439 | 196238.6 | 0.81202 | -2.2439 | 195498.3 | 0.80896
-2.2369 | 194696.2 | 0.80564 | -2.2369 | 195835 | 0.81035
-2.2298 | 194708.6 | 0.80569 | -2.2298 | 195339.7 | 0.8083
-2.2227 | 195549 | 0.80917 | -2.2227 | 194686.3 | 0.8056
-2.2157 | 195268.3 | 0.80801 | -2.2157 | 194626.9 | 0.80535
-2.2086 | 194683.3 | 0.80558 | -2.2086 | 194462.7 | 0.80467
-2.2016 | 195464.4 | 0.80882 | -2.2016 | 194790.6 | 0.80603
-2.1945 | 196410.8 | 0.81273 | -2.1945 | 195524.7 | 0.80907
-2.1875 | 195726.6 | 0.8099 | -2.1875 | 194784.5 | 0.806
-2.1804 | 195327.5 | 0.80825 | -2.1804 | 193442 | 0.80045
-2.1733 | 196013 | 0.81109 | -2.1733 | 192470.6 | 0.79643
-2.1663 | 197191.1 | 0.81596 | -2.1663 | 193573.8 | 0.80099
-2.1592 | 197973.8 | 0.8192 | -2.1592 | 194877.1 | 0.80639
-2.1522 | 194783.3 | 0.806 | -2.1522 | 195125.6 | 0.80742
-2.1451 | 195721.5 | 0.80988 | -2.1451 | 195981.5 | 0.81096
-2.1381 | 195409.8 | 0.80859 | -2.1381 | 196889.9 | 0.81472
-2.131 | 195291.7 | 0.8081 | -2.131 | 196136.3 | 0.8116
-2.124 | 197891.2 | 0.81886 | -2.124 | 195949.8 | 0.81083
-2.1169 | 198811 | 0.82267 | -2.1169 | 195634.2 | 0.80952
-2.1098 | 197333.1 | 0.81655 | -2.1098 | 194722.4 | 0.80575
-2.1028 | 196677 | 0.81383 | -2.1028 | 196135.3 | 0.81159
-2.0957 | 198413.8 | 0.82102 | -2.0957 | 197539 | 0.8174
-2.0887 | 198982.1 | 0.82337 | -2.0887 | 196948.2 | 0.81496
-2.0816 | 197383.3 | 0.81676 | -2.0816 | 197007.9 | 0.8152
-2.0746 | 197030.4 | 0.8153 | -2.0746 | 198519 | 0.82146
-2.0675 | 197781.8 | 0.81841 | -2.0675 | 198711 | 0.82225
-2.0604 | 198785.6 | 0.82256 | -2.0604 | 196956.7 | 0.81499
-2.0534 | 201606.9 | 0.83423 | -2.0534 | 195082.3 | 0.80724
-2.0463 | 200376.7 | 0.82914 | -2.0463 | 194818.6 | 0.80614
-2.0393 | 199384.9 | 0.82504 | -2.0393 | 195077.7 | 0.80722
-2.0322 | 201035.1 | 0.83187 | -2.0322 | 195992.7 | 0.811
-2.0252 | 201000.7 | 0.83173 | -2.0252 | 196835.9 | 0.81449
-2.0181 | 201614.9 | 0.83427 | -2.0181 | 197293 | 0.81638
-2.0111 | 202963.9 | 0.83985 | -2.0111 | 198168.5 | 0.82001
-2.004 | 201916.2 | 0.83551 | -2.004 | 198741 | 0.82238
-1.9969 | 200472.6 | 0.82954 | -1.9969 | 198341.6 | 0.82072
-1.9899 | 201283.9 | 0.8329 | -1.9899 | 197208.2 | 0.81603
-1.9828 | 202540 | 0.8381 | -1.9828 | 197737.4 | 0.81822
-1.9758 | 202658.7 | 0.83859 | -1.9758 | 199041.9 | 0.82362
-1.9687 | 202372.5 | 0.8374 | -1.9687 | 198262.5 | 0.8204
-1.9617 | 202197.3 | 0.83668 | -1.9617 | 197916.1 | 0.81896
-1.9546 | 202508.6 | 0.83797 | -1.9546 | 198611.5 | 0.82184
-1.9475 | 203850 | 0.84352 | -1.9475 | 198578 | 0.8217
-1.9405 | 204355.4 | 0.84561 | -1.9405 | 198156.5 | 0.81996
-1.9334 | 203221.3 | 0.84091 | -1.9334 | 198488 | 0.82133
-1.9264 | 203944.4 | 0.84391 | -1.9264 | 199155.1 | 0.82409
-1.9193 | 205518.4 | 0.85042 | -1.9193 | 199491.3 | 0.82548
-1.9123 | 204827.5 | 0.84756 | -1.9123 | 198373.9 | 0.82086
-1.9052 | 203935.3 | 0.84387 | -1.9052 | 197402.9 | 0.81684
-1.8982 | 204630.3 | 0.84674 | -1.8982 | 198529.5 | 0.8215
-1.8911 | 204820.5 | 0.84753 | -1.8911 | 199315.9 | 0.82475
-1.884 | 204727.9 | 0.84715 | -1.884 | 199460.5 | 0.82535
-1.877 | 205663.5 | 0.85102 | -1.877 | 199921.3 | 0.82726
-1.8699 | 206275.1 | 0.85355 | -1.8699 | 200043.4 | 0.82776
-1.8629 | 205766.8 | 0.85145 | -1.8629 | 200094.9 | 0.82798
-1.8558 | 205254.5 | 0.84933 | -1.8558 | 200736 | 0.83063
-1.8488 | 205574.4 | 0.85065 | -1.8488 | 201704.9 | 0.83464
-1.8417 | 207099.1 | 0.85696 | -1.8417 | 202209.5 | 0.83673
-1.8346 | 208413.9 | 0.8624 | -1.8346 | 202040 | 0.83603
-1.8276 | 208835 | 0.86414 | -1.8276 | 201587 | 0.83415
-1.8205 | 208113.4 | 0.86116 | -1.8205 | 200793.3 | 0.83087
-1.8135 | 207110.2 | 0.85701 | -1.8135 | 200148.4 | 0.8282
-1.8064 | 208508.4 | 0.86279 | -1.8064 | 200603.1 | 0.83008
-1.7994 | 209099.5 | 0.86524 | -1.7994 | 201918.7 | 0.83552
-1.7923 | 207770 | 0.85974 | -1.7923 | 203153.5 | 0.84063
-1.7853 | 208786.3 | 0.86394 | -1.7853 | 203378.6 | 0.84157
-1.7782 | 210610 | 0.87149 | -1.7782 | 202519.3 | 0.83801
-1.7711 | 210804.8 | 0.87229 | -1.7711 | 202436.9 | 0.83767
-1.7641 | 209637.6 | 0.86746 | -1.7641 | 203527.4 | 0.84218
-1.757 | 209124.6 | 0.86534 | -1.757 | 203590.7 | 0.84244
-1.75 | 209626.9 | 0.86742 | -1.75 | 203942.2 | 0.8439
-1.7429 | 209820.8 | 0.86822 | -1.7429 | 204907.1 | 0.84789
-1.7359 | 209458.6 | 0.86672 | -1.7359 | 204711.8 | 0.84708
-1.7288 | 209952.4 | 0.86877 | -1.7288 | 203216.5 | 0.84089
-1.7217 | 211972.9 | 0.87713 | -1.7217 | 203405.6 | 0.84168
-1.7147 | 210940.1 | 0.87285 | -1.7147 | 204349.3 | 0.84558
-1.7076 | 210222.1 | 0.86988 | -1.7076 | 204497 | 0.84619
-1.7006 | 210079.8 | 0.86929 | -1.7006 | 204598 | 0.84661
-1.6935 | 211552.5 | 0.87539 | -1.6935 | 205246.9 | 0.8493
-1.6865 | 212377.1 | 0.8788 | -1.6865 | 206769.7 | 0.8556
-1.6794 | 213447.7 | 0.88323 | -1.6794 | 207113.1 | 0.85702
-1.6724 | 213862.4 | 0.88495 | -1.6724 | 206358.7 | 0.8539
-1.6653 | 211920.3 | 0.87691 | -1.6653 | 206640.3 | 0.85506
-1.6582 | 210331.8 | 0.87034 | -1.6582 | 208375.9 | 0.86224
-1.6512 | 210923.7 | 0.87279 | -1.6512 | 208536.1 | 0.86291
-1.6441 | 213433.9 | 0.88317 | -1.6441 | 207145.7 | 0.85715
-1.6371 | 214276.5 | 0.88666 | -1.6371 | 207803.3 | 0.85987
-1.63 | 214427.9 | 0.88729 | -1.63 | 208685.1 | 0.86352
-1.623 | 214613.5 | 0.88805 | -1.623 | 207549.7 | 0.85883
-1.6159 | 213746.7 | 0.88447 | -1.6159 | 207827.2 | 0.85997
-1.6088 | 214661.1 | 0.88825 | -1.6088 | 208658.6 | 0.86341
-1.6018 | 214948.5 | 0.88944 | -1.6018 | 208012.3 | 0.86074
-1.5947 | 215628.6 | 0.89226 | -1.5947 | 208762.9 | 0.86385
-1.5877 | 215725.6 | 0.89266 | -1.5877 | 208873.9 | 0.8643
-1.5806 | 213174.8 | 0.8821 | -1.5806 | 207922 | 0.86037
-1.5736 | 214798.2 | 0.88882 | -1.5736 | 208230.9 | 0.86164
-1.5665 | 215866 | 0.89324 | -1.5665 | 209247.2 | 0.86585
-1.5594 | 216773.2 | 0.89699 | -1.5594 | 211032.7 | 0.87324
-1.5524 | 218692.1 | 0.90493 | -1.5524 | 212520.8 | 0.8794
-1.5453 | 218079.2 | 0.9024 | -1.5453 | 211994.5 | 0.87722
-1.5383 | 216600 | 0.89627 | -1.5383 | 211345 | 0.87453
-1.5312 | 218063.9 | 0.90233 | -1.5312 | 211954.3 | 0.87705
-1.5242 | 218599.9 | 0.90455 | -1.5242 | 211599.4 | 0.87558
-1.5171 | 217696.2 | 0.90081 | -1.5171 | 211362.1 | 0.8746
-1.5101 | 217800.8 | 0.90124 | -1.5101 | 211614.2 | 0.87564
-1.503 | 218859.3 | 0.90562 | -1.503 | 210436.5 | 0.87077
-1.4959 | 219382.9 | 0.90779 | -1.4959 | 209837.5 | 0.86829
-1.4889 | 220038.8 | 0.9105 | -1.4889 | 211175.4 | 0.87383
-1.4818 | 221203.3 | 0.91532 | -1.4818 | 212882.1 | 0.88089
-1.4748 | 218153.9 | 0.9027 | -1.4748 | 213070.9 | 0.88167
-1.4677 | 219925.1 | 0.91003 | -1.4677 | 212201.7 | 0.87807
-1.4607 | 221483.5 | 0.91648 | -1.4607 | 211504.3 | 0.87519
-1.4536 | 220955.8 | 0.9143 | -1.4536 | 211418.7 | 0.87483
-1.4465 | 219697.2 | 0.90909 | -1.4465 | 212096.5 | 0.87764
-1.4395 | 219386.5 | 0.9078 | -1.4395 | 212530.8 | 0.87944
-1.4324 | 220339 | 0.91175 | -1.4324 | 213248 | 0.8824
-1.4254 | 220798.1 | 0.91365 | -1.4254 | 213724.5 | 0.88438
-1.4183 | 221474 | 0.91644 | -1.4183 | 213950.6 | 0.88531
-1.4113 | 220123.9 | 0.91086 | -1.4113 | 215293.5 | 0.89087
-1.4042 | 218857.7 | 0.90562 | -1.4042 | 216203.1 | 0.89463
-1.3972 | 220336.8 | 0.91174 | -1.3972 | 215209.1 | 0.89052
-1.3901 | 222354.3 | 0.92009 | -1.3901 | 214713.3 | 0.88847
-1.383 | 224277 | 0.92804 | -1.383 | 214891.1 | 0.8892
-1.376 | 225449.3 | 0.93289 | -1.376 | 214836.6 | 0.88898
-1.3689 | 224983.4 | 0.93096 | -1.3689 | 214209 | 0.88638
-1.3619 | 224574.8 | 0.92927 | -1.3619 | 214671.8 | 0.8883
-1.3548 | 225062.4 | 0.93129 | -1.3548 | 217007.3 | 0.89796
-1.3478 | 224403.1 | 0.92856 | -1.3478 | 218737.5 | 0.90512
-1.3407 | 223927.7 | 0.9266 | -1.3407 | 218991.4 | 0.90617
-1.3336 | 224221.4 | 0.92781 | -1.3336 | 218997.9 | 0.9062
-1.3266 | 224082.5 | 0.92724 | -1.3266 | 219164.4 | 0.90689
-1.3195 | 223875.3 | 0.92638 | -1.3195 | 218801.6 | 0.90538
-1.3125 | 223617.2 | 0.92531 | -1.3125 | 218602.8 | 0.90456
-1.3054 | 223653.2 | 0.92546 | -1.3054 | 218300.5 | 0.90331
-1.2984 | 224130 | 0.92743 | -1.2984 | 217336.6 | 0.89932
-1.2913 | 224635.5 | 0.92952 | -1.2913 | 217167.2 | 0.89862
-1.2843 | 224888 | 0.93057 | -1.2843 | 217948.4 | 0.90185
-1.2772 | 225045.2 | 0.93122 | -1.2772 | 219041.3 | 0.90638
-1.2701 | 225127.1 | 0.93156 | -1.2701 | 219529.4 | 0.9084
-1.2631 | 224297.7 | 0.92813 | -1.2631 | 218514.8 | 0.9042
-1.256 | 225012 | 0.93108 | -1.256 | 217251.7 | 0.89897
-1.249 | 227530.7 | 0.94151 | -1.249 | 216677.6 | 0.8966
-1.2419 | 227399.8 | 0.94096 | -1.2419 | 216802.8 | 0.89711
-1.2349 | 226026.8 | 0.93528 | -1.2349 | 217628 | 0.90053
-1.2278 | 226030.3 | 0.9353 | -1.2278 | 218798.9 | 0.90537
-1.2207 | 227176.9 | 0.94004 | -1.2207 | 219829.2 | 0.90964
-1.2137 | 228037 | 0.9436 | -1.2137 | 219155 | 0.90685
-1.2066 | 228274 | 0.94458 | -1.2066 | 216674.7 | 0.89658
-1.1996 | 228001.9 | 0.94345 | -1.1996 | 216112.2 | 0.89426
-1.1925 | 227248.9 | 0.94034 | -1.1925 | 216106 | 0.89423
-1.1855 | 227646.6 | 0.94198 | -1.1855 | 217609.6 | 0.90045
-1.1784 | 229511.8 | 0.9497 | -1.1784 | 219832.9 | 0.90965
-1.1713 | 230042.9 | 0.9519 | -1.1713 | 220723.8 | 0.91334
-1.1643 | 228661.7 | 0.94619 | -1.1643 | 219132.5 | 0.90675
-1.1572 | 227400.2 | 0.94097 | -1.1572 | 219363.3 | 0.90771
-1.1502 | 227943.3 | 0.94321 | -1.1502 | 220460.7 | 0.91225
-1.1431 | 228297.8 | 0.94468 | -1.1431 | 220466.5 | 0.91227
-1.1361 | 226450.7 | 0.93704 | -1.1361 | 220437.3 | 0.91215
-1.129 | 226934.4 | 0.93904 | -1.129 | 222164.6 | 0.9193
-1.122 | 229700.4 | 0.95048 | -1.122 | 223639.3 | 0.9254
-1.1149 | 229549.7 | 0.94986 | -1.1149 | 224575.8 | 0.92928
-1.1078 | 226386.2 | 0.93677 | -1.1078 | 223340.6 | 0.92417
-1.1008 | 226691.6 | 0.93803 | -1.1008 | 224415.8 | 0.92862
-1.0937 | 228208.2 | 0.94431 | -1.0937 | 223645.4 | 0.92543
-1.0867 | 228277.4 | 0.94459 | -1.0867 | 222770 | 0.92181
-1.0796 | 228088.8 | 0.94381 | -1.0796 | 222391.2 | 0.92024
-1.0726 | 227136.4 | 0.93987 | -1.0726 | 224294.9 | 0.92812
-1.0655 | 226638.4 | 0.93781 | -1.0655 | 222733.4 | 0.92165
-1.0584 | 231893.8 | 0.95956 | -1.0584 | 224165.8 | 0.92758
-1.0514 | 229759.7 | 0.95073 | -1.0514 | 223605 | 0.92526
-1.0443 | 227810.9 | 0.94266 | -1.0443 | 226122.9 | 0.93568
-1.0373 | 226618.2 | 0.93773 | -1.0373 | 225472.2 | 0.93299
-1.0302 | 227975.7 | 0.94335 | -1.0302 | 223475.3 | 0.92472
-1.0232 | 230668.2 | 0.95449 | -1.0232 | 224925.8 | 0.93073
-1.0161 | 227832.8 | 0.94276 | -1.0161 | 226184.5 | 0.93593
-1.0091 | 225492 | 0.93307 | -1.0091 | 224114.5 | 0.92737
-1.002 | 229332.9 | 0.94896 | -1.002 | 225139.6 | 0.93161
-0.99494 | 230386.6 | 0.95332 | -0.99494 | 226150.3 | 0.93579
-0.98789 | 230612.6 | 0.95426 | -0.98789 | 225668.4 | 0.9338
-0.98083 | 228658.1 | 0.94617 | -0.98083 | 225576.6 | 0.93342
-0.97377 | 226936.2 | 0.93905 | -0.97377 | 225658.8 | 0.93376
-0.96672 | 227277.3 | 0.94046 | -0.96672 | 224713.7 | 0.92985
-0.95966 | 228028.6 | 0.94357 | -0.95966 | 224465.8 | 0.92882
-0.9526 | 229122.5 | 0.94809 | -0.9526 | 226033.4 | 0.93531
-0.94555 | 227829.5 | 0.94274 | -0.94555 | 225011.6 | 0.93108
-0.93849 | 227836.5 | 0.94277 | -0.93849 | 227728.7 | 0.94232
-0.93144 | 229844.1 | 0.95108 | -0.93144 | 226526.2 | 0.93735
-0.92438 | 230152.3 | 0.95235 | -0.92438 | 226924.5 | 0.939
-0.91732 | 229288.4 | 0.94878 | -0.91732 | 225849.8 | 0.93455
-0.91027 | 229082.5 | 0.94793 | -0.91027 | 224262.7 | 0.92798
-0.90321 | 229101.2 | 0.948 | -0.90321 | 224906.8 | 0.93065
-0.89615 | 229695.7 | 0.95046 | -0.89615 | 225745.8 | 0.93412
-0.8891 | 229968.9 | 0.95159 | -0.8891 | 225908.1 | 0.93479
-0.88204 | 230975.7 | 0.95576 | -0.88204 | 225302.4 | 0.93228
-0.87498 | 231619 | 0.95842 | -0.87498 | 226335.7 | 0.93656
-0.86793 | 231416.9 | 0.95759 | -0.86793 | 227502.9 | 0.94139
-0.86087 | 230572.8 | 0.95409 | -0.86087 | 227674.6 | 0.9421
-0.85382 | 230318.1 | 0.95304 | -0.85382 | 226929.6 | 0.93902
-0.84676 | 232278.5 | 0.96115 | -0.84676 | 228158.3 | 0.9441
-0.8397 | 233114.3 | 0.96461 | -0.8397 | 228763.1 | 0.9466
-0.83265 | 233298.6 | 0.96537 | -0.83265 | 229186.5 | 0.94836
-0.82559 | 232459.4 | 0.9619 | -0.82559 | 228574.5 | 0.94582
-0.81853 | 232530.3 | 0.96219 | -0.81853 | 225823.4 | 0.93444
-0.81148 | 234029 | 0.96839 | -0.81148 | 225116.5 | 0.93152
-0.80442 | 234783 | 0.97151 | -0.80442 | 226212.9 | 0.93605
-0.79737 | 234024.2 | 0.96837 | -0.79737 | 228177.3 | 0.94418
-0.79031 | 232253.7 | 0.96105 | -0.79031 | 228696.3 | 0.94633
-0.78325 | 232095.7 | 0.96039 | -0.78325 | 228366.6 | 0.94496
-0.7762 | 231563.3 | 0.95819 | -0.7762 | 228349.7 | 0.94489
-0.76914 | 231360.4 | 0.95735 | -0.76914 | 226537 | 0.93739
-0.76208 | 232786.8 | 0.96325 | -0.76208 | 224580.8 | 0.9293
-0.75503 | 233431.5 | 0.96592 | -0.75503 | 224795.2 | 0.93019
-0.74797 | 234561 | 0.9706 | -0.74797 | 226396.8 | 0.93681
-0.74091 | 236317.4 | 0.97786 | -0.74091 | 228176.1 | 0.94418
-0.73386 | 238166.9 | 0.98552 | -0.73386 | 228126.2 | 0.94397
-0.7268 | 238388.1 | 0.98643 | -0.7268 | 227491.9 | 0.94134
-0.71975 | 236982.4 | 0.98062 | -0.71975 | 228891.6 | 0.94714
-0.71269 | 236941.5 | 0.98045 | -0.71269 | 229532.5 | 0.94979
-0.70563 | 236275.6 | 0.97769 | -0.70563 | 229442.5 | 0.94942
-0.69858 | 234956.5 | 0.97223 | -0.69858 | 229543.6 | 0.94983
-0.69152 | 234786.1 | 0.97153 | -0.69152 | 230972.1 | 0.95575
-0.68446 | 236237.5 | 0.97753 | -0.68446 | 231563 | 0.95819
-0.67741 | 237077.9 | 0.98101 | -0.67741 | 230331 | 0.95309
-0.67035 | 235645.8 | 0.97508 | -0.67035 | 229256.2 | 0.94865
-0.66329 | 234542.1 | 0.97052 | -0.66329 | 230848.3 | 0.95523
-0.65624 | 235225.8 | 0.97335 | -0.65624 | 232166.2 | 0.96069
-0.64918 | 235218.8 | 0.97332 | -0.64918 | 230725.8 | 0.95473
-0.64213 | 235278.4 | 0.97356 | -0.64213 | 231097.2 | 0.95626
-0.63507 | 235981.8 | 0.97648 | -0.63507 | 231209.1 | 0.95673
-0.62801 | 235339.5 | 0.97382 | -0.62801 | 232250.6 | 0.96104
-0.62096 | 233058.1 | 0.96438 | -0.62096 | 231454.5 | 0.95774
-0.6139 | 233642.6 | 0.9668 | -0.6139 | 230440.2 | 0.95354
-0.60684 | 235995.3 | 0.97653 | -0.60684 | 228670.5 | 0.94622
-0.59979 | 237082.2 | 0.98103 | -0.59979 | 228853.3 | 0.94698
-0.59273 | 236551 | 0.97883 | -0.59273 | 230967.4 | 0.95573
-0.58568 | 235310.4 | 0.9737 | -0.58568 | 232985.7 | 0.96408
-0.57862 | 234759.6 | 0.97142 | -0.57862 | 233102.2 | 0.96456
-0.57156 | 237138.2 | 0.98126 | -0.57156 | 233778.9 | 0.96736
-0.56451 | 236460.5 | 0.97846 | -0.56451 | 234126.5 | 0.9688
-0.55745 | 235434.1 | 0.97421 | -0.55745 | 233449.7 | 0.966
-0.55039 | 236445 | 0.97839 | -0.55039 | 231478 | 0.95784
-0.54334 | 236749.8 | 0.97965 | -0.54334 | 232510.7 | 0.96211
-0.53628 | 235185.6 | 0.97318 | -0.53628 | 233043.4 | 0.96432
-0.52922 | 234562.4 | 0.9706 | -0.52922 | 231433.3 | 0.95765
-0.52217 | 234046.8 | 0.96847 | -0.52217 | 230584.9 | 0.95414
-0.51511 | 237391.6 | 0.98231 | -0.51511 | 231992.2 | 0.95997
-0.50806 | 238873.1 | 0.98844 | -0.50806 | 233396.3 | 0.96578
-0.501 | 237656.6 | 0.98341 | -0.501 | 233734.7 | 0.96718
-0.49394 | 236925.9 | 0.98038 | -0.49394 | 231800.3 | 0.95917
-0.48689 | 237551.8 | 0.98297 | -0.48689 | 232100.3 | 0.96041
-0.47983 | 236632.9 | 0.97917 | -0.47983 | 232517.3 | 0.96214
-0.47277 | 236774.5 | 0.97976 | -0.47277 | 232950.8 | 0.96393
-0.46572 | 239607.6 | 0.99148 | -0.46572 | 234750.8 | 0.97138
-0.45866 | 239781.2 | 0.9922 | -0.45866 | 235749.4 | 0.97551
-0.4516 | 238532.3 | 0.98703 | -0.4516 | 236581.8 | 0.97896
-0.44455 | 237984.7 | 0.98476 | -0.44455 | 236944.6 | 0.98046
-0.43749 | 238035.1 | 0.98497 | -0.43749 | 235411.9 | 0.97412
-0.43044 | 237905.9 | 0.98444 | -0.43044 | 234865.6 | 0.97186
-0.42338 | 236295.7 | 0.97777 | -0.42338 | 236225.9 | 0.97749
-0.41632 | 235813 | 0.97578 | -0.41632 | 236552.5 | 0.97884
-0.40927 | 236729.4 | 0.97957 | -0.40927 | 236479.1 | 0.97853
-0.40221 | 236688.8 | 0.9794 | -0.40221 | 234817.9 | 0.97166
-0.39515 | 235915.2 | 0.9762 | -0.39515 | 233674.7 | 0.96693
-0.3881 | 236932.6 | 0.98041 | -0.3881 | 234636.5 | 0.97091
-0.38104 | 236827.6 | 0.97997 | -0.38104 | 235131.3 | 0.97296
-0.37399 | 237593.7 | 0.98314 | -0.37399 | 233197.8 | 0.96496
-0.36693 | 237852.2 | 0.98421 | -0.36693 | 231300.9 | 0.95711
-0.35987 | 236954.9 | 0.9805 | -0.35987 | 232477.8 | 0.96198
-0.35282 | 236520.5 | 0.9787 | -0.35282 | 234728.7 | 0.97129
-0.34576 | 237462.4 | 0.9826 | -0.34576 | 235104.3 | 0.97284
-0.3387 | 239442.9 | 0.9908 | -0.3387 | 233831.4 | 0.96758
-0.33165 | 240213.5 | 0.99399 | -0.33165 | 233800 | 0.96745
-0.32459 | 239121.5 | 0.98947 | -0.32459 | 234804.5 | 0.9716
-0.31753 | 237955.3 | 0.98464 | -0.31753 | 235166.9 | 0.9731
-0.31048 | 237361.9 | 0.98219 | -0.31048 | 234767.5 | 0.97145
-0.30342 | 237044.2 | 0.98087 | -0.30342 | 233238.5 | 0.96512
-0.29637 | 237477.2 | 0.98266 | -0.29637 | 232501.6 | 0.96207
-0.28931 | 237281.2 | 0.98185 | -0.28931 | 232964.4 | 0.96399
-0.28225 | 237169.5 | 0.98139 | -0.28225 | 232480.9 | 0.96199
-0.2752 | 237583.3 | 0.9831 | -0.2752 | 232434.2 | 0.9618
-0.26814 | 236839 | 0.98002 | -0.26814 | 233904.9 | 0.96788
-0.26108 | 235737.9 | 0.97547 | -0.26108 | 234133.7 | 0.96883
-0.25403 | 236246.8 | 0.97757 | -0.25403 | 233212.8 | 0.96502
-0.24697 | 237789.7 | 0.98396 | -0.24697 | 233550.8 | 0.96642
-0.23992 | 238828.6 | 0.98825 | -0.23992 | 234211 | 0.96915
-0.23286 | 239263.5 | 0.99005 | -0.23286 | 233670 | 0.96691
-0.2258 | 239370.4 | 0.9905 | -0.2258 | 233203.2 | 0.96498
-0.21875 | 238921.1 | 0.98864 | -0.21875 | 233932.2 | 0.96799
-0.21169 | 238044.9 | 0.98501 | -0.21169 | 234855.6 | 0.97181
-0.20463 | 238495.9 | 0.98688 | -0.20463 | 235960.4 | 0.97639
-0.19758 | 239589.4 | 0.9914 | -0.19758 | 236829.8 | 0.97998
-0.19052 | 238307.7 | 0.9861 | -0.19052 | 235370 | 0.97394
-0.18346 | 237652.2 | 0.98339 | -0.18346 | 233108.1 | 0.96458
-0.17641 | 239098.9 | 0.98937 | -0.17641 | 232074.7 | 0.96031
-0.16935 | 239950.8 | 0.9929 | -0.16935 | 233253.9 | 0.96519
-0.1623 | 240162.4 | 0.99377 | -0.1623 | 235949 | 0.97634
-0.15524 | 239910.3 | 0.99273 | -0.15524 | 236923.6 | 0.98037
-0.14818 | 239358.1 | 0.99045 | -0.14818 | 236709.6 | 0.97949
-0.14113 | 239554.6 | 0.99126 | -0.14113 | 235945.7 | 0.97633
-0.13407 | 240897 | 0.99681 | -0.13407 | 233977 | 0.96818
-0.12701 | 240712.7 | 0.99605 | -0.12701 | 233904.8 | 0.96788
-0.11996 | 238002.3 | 0.98484 | -0.11996 | 234939.7 | 0.97216
-0.1129 | 236701 | 0.97945 | -0.1129 | 234201 | 0.96911
-0.10584 | 237558.6 | 0.983 | -0.10584 | 232765.7 | 0.96317
-0.098789 | 237979.4 | 0.98474 | -0.098789 | 233407.2 | 0.96582
-0.091732 | 238448 | 0.98668 | -0.091732 | 235017.2 | 0.97248
-0.084676 | 238548.2 | 0.98709 | -0.084676 | 236485.3 | 0.97856
-0.07762 | 237916 | 0.98448 | -0.07762 | 236025.5 | 0.97666
-0.070563 | 237908.9 | 0.98445 | -0.070563 | 232850.1 | 0.96352
-0.063507 | 239816.3 | 0.99234 | -0.063507 | 232641.1 | 0.96265
-0.056451 | 241566.2 | 0.99958 | -0.056451 | 236701.3 | 0.97945
-0.049394 | 240769.8 | 0.99629 | -0.049394 | 237101 | 0.98111
-0.042338 | 240243.3 | 0.99411 | -0.042338 | 236014.6 | 0.97661
-0.035282 | 240763.7 | 0.99626 | -0.035282 | 235983.4 | 0.97648
-0.028225 | 241284.7 | 0.99842 | -0.028225 | 238032.1 | 0.98496
-0.021169 | 240392 | 0.99472 | -0.021169 | 237987.8 | 0.98478
-0.014113 | 239973.5 | 0.99299 | -0.014113 | 237369 | 0.98222
-0.0070563 | 242813.4 | 1.0047 | -0.0070563 | 240052.9 | 0.99332
0 | 244260.8 | 1.0107 | 0 | 244260.8 | 1.0107
0.0070563 | 242989.3 | 1.0055 | 0.0070563 | 240052.9 | 0.99332
0.014113 | 240496.1 | 0.99515 | 0.014113 | 237369 | 0.98222
0.021169 | 238542.6 | 0.98707 | 0.021169 | 237987.8 | 0.98478
0.028225 | 237384.8 | 0.98228 | 0.028225 | 236957.6 | 0.98051
0.035282 | 240148.1 | 0.99371 | 0.035282 | 236368.6 | 0.97808
0.042338 | 241372.2 | 0.99878 | 0.042338 | 235588.2 | 0.97485
0.049394 | 239359.5 | 0.99045 | 0.049394 | 237547.7 | 0.98295
0.056451 | 235649.4 | 0.9751 | 0.056451 | 237724.6 | 0.98369
0.063507 | 234067.5 | 0.96855 | 0.063507 | 238293.1 | 0.98604
0.070563 | 236213.7 | 0.97743 | 0.070563 | 237485.5 | 0.9827
0.07762 | 236314.9 | 0.97785 | 0.07762 | 236676.7 | 0.97935
0.084676 | 235449.4 | 0.97427 | 0.084676 | 236811.1 | 0.97991
0.091732 | 234658.2 | 0.971 | 0.091732 | 237188.8 | 0.98147
0.098789 | 234481.6 | 0.97027 | 0.098789 | 235197 | 0.97323
0.10584 | 235717.7 | 0.97538 | 0.10584 | 233495.6 | 0.96619
0.1129 | 236056.9 | 0.97679 | 0.1129 | 233744.7 | 0.96722
0.11996 | 236514.5 | 0.97868 | 0.11996 | 233634.6 | 0.96676
0.12701 | 237229.2 | 0.98164 | 0.12701 | 233222.6 | 0.96506
0.13407 | 236047.2 | 0.97675 | 0.13407 | 232778.6 | 0.96322
0.14113 | 231383.9 | 0.95745 | 0.14113 | 232779.8 | 0.96323
0.14818 | 233382.7 | 0.96572 | 0.14818 | 233666.5 | 0.96689
0.15524 | 234198.4 | 0.9691 | 0.15524 | 234057.6 | 0.96851
0.1623 | 233798.4 | 0.96744 | 0.1623 | 234040.6 | 0.96844
0.16935 | 234837.3 | 0.97174 | 0.16935 | 235652.3 | 0.97511
0.17641 | 236383.4 | 0.97814 | 0.17641 | 236020.1 | 0.97663
0.18346 | 235090.7 | 0.97279 | 0.18346 | 236110 | 0.97701
0.19052 | 234535.8 | 0.97049 | 0.19052 | 234593.8 | 0.97073
0.19758 | 235492.2 | 0.97445 | 0.19758 | 233307.6 | 0.96541
0.20463 | 236400.8 | 0.97821 | 0.20463 | 233528.9 | 0.96633
0.21169 | 236869.6 | 0.98015 | 0.21169 | 234786.6 | 0.97153
0.21875 | 236977.9 | 0.9806 | 0.21875 | 234997.7 | 0.9724
0.2258 | 237090.5 | 0.98106 | 0.2258 | 234959.1 | 0.97224
0.23286 | 237400.8 | 0.98235 | 0.23286 | 234545.2 | 0.97053
0.23992 | 236840 | 0.98003 | 0.23992 | 233937.8 | 0.96802
0.24697 | 235478.3 | 0.97439 | 0.24697 | 234545.4 | 0.97053
0.25403 | 235090.8 | 0.97279 | 0.25403 | 234596.4 | 0.97074
0.26108 | 236270.4 | 0.97767 | 0.26108 | 234633.4 | 0.9709
0.26814 | 236746.6 | 0.97964 | 0.26814 | 234795.3 | 0.97157
0.2752 | 235676.5 | 0.97521 | 0.2752 | 234377.9 | 0.96984
0.28225 | 234938.8 | 0.97216 | 0.28225 | 235295.1 | 0.97363
0.28931 | 234835.6 | 0.97173 | 0.28931 | 236132.1 | 0.9771
0.29637 | 234206.5 | 0.96913 | 0.29637 | 235426.2 | 0.97418
0.30342 | 233317.4 | 0.96545 | 0.30342 | 235974.3 | 0.97644
0.31048 | 233157.8 | 0.96479 | 0.31048 | 236690.2 | 0.97941
0.31753 | 233215.7 | 0.96503 | 0.31753 | 235083.1 | 0.97276
0.32459 | 233819.1 | 0.96753 | 0.32459 | 234832.3 | 0.97172
0.33165 | 233101.9 | 0.96456 | 0.33165 | 236022.3 | 0.97664
0.3387 | 232669.9 | 0.96277 | 0.3387 | 238012.6 | 0.98488
0.34576 | 234647.1 | 0.97095 | 0.34576 | 236605.7 | 0.97906
0.35282 | 233871.2 | 0.96774 | 0.35282 | 235613.2 | 0.97495
0.35987 | 233376 | 0.96569 | 0.35987 | 234911 | 0.97204
0.36693 | 233473.5 | 0.9661 | 0.36693 | 234155.4 | 0.96892
0.37399 | 232756.1 | 0.96313 | 0.37399 | 234266.3 | 0.96938
0.38104 | 231208.5 | 0.95672 | 0.38104 | 235095.1 | 0.97281
0.3881 | 231140.1 | 0.95644 | 0.3881 | 233815.9 | 0.96751
0.39515 | 231259.8 | 0.95694 | 0.39515 | 235372.8 | 0.97396
0.40221 | 231698.5 | 0.95875 | 0.40221 | 235231.2 | 0.97337
0.40927 | 232239 | 0.96099 | 0.40927 | 233041 | 0.96431
0.41632 | 232055.7 | 0.96023 | 0.41632 | 234214.6 | 0.96916
0.42338 | 233455.3 | 0.96602 | 0.42338 | 235885.6 | 0.97608
0.43044 | 236251.8 | 0.97759 | 0.43044 | 232998.3 | 0.96413
0.43749 | 237650.6 | 0.98338 | 0.43749 | 235470.4 | 0.97436
0.44455 | 236942.6 | 0.98045 | 0.44455 | 235905.5 | 0.97616
0.4516 | 235476 | 0.97438 | 0.4516 | 234542.3 | 0.97052
0.45866 | 233053.4 | 0.96436 | 0.45866 | 235785.3 | 0.97566
0.46572 | 234029.5 | 0.9684 | 0.46572 | 234213.8 | 0.96916
0.47277 | 236191.1 | 0.97734 | 0.47277 | 235480.5 | 0.9744
0.47983 | 235640.9 | 0.97506 | 0.47983 | 233956.1 | 0.96809
0.48689 | 232867.9 | 0.96359 | 0.48689 | 232232.4 | 0.96096
0.49394 | 233595.6 | 0.9666 | 0.49394 | 231168.6 | 0.95656
0.501 | 234405 | 0.96995 | 0.501 | 231463.6 | 0.95778
0.50806 | 234025.5 | 0.96838 | 0.50806 | 231274.5 | 0.957
0.51511 | 234841.5 | 0.97176 | 0.51511 | 232586.6 | 0.96243
0.52217 | 235740.4 | 0.97548 | 0.52217 | 232335.2 | 0.96139
0.52922 | 233735.1 | 0.96718 | 0.52922 | 232376.7 | 0.96156
0.53628 | 231508.4 | 0.95796 | 0.53628 | 231551.4 | 0.95814
0.54334 | 231367.5 | 0.95738 | 0.54334 | 233331.2 | 0.96551
0.55039 | 232006 | 0.96002 | 0.55039 | 233445.6 | 0.96598
0.55745 | 233078.4 | 0.96446 | 0.55745 | 232173 | 0.96071
0.56451 | 233532.4 | 0.96634 | 0.56451 | 231329.4 | 0.95722
0.57156 | 233086.3 | 0.96449 | 0.57156 | 232070.5 | 0.96029
0.57862 | 232521.5 | 0.96216 | 0.57862 | 231959.6 | 0.95983
0.58568 | 232089.3 | 0.96037 | 0.58568 | 233300.3 | 0.96538
0.59273 | 231972 | 0.95988 | 0.59273 | 232893.7 | 0.9637
0.59979 | 232135.6 | 0.96056 | 0.59979 | 235669.9 | 0.97518
0.60684 | 232287.7 | 0.96119 | 0.60684 | 234554.1 | 0.97057
0.6139 | 232740.5 | 0.96306 | 0.6139 | 234097.6 | 0.96868
0.62096 | 233921 | 0.96795 | 0.62096 | 233399.6 | 0.96579
0.62801 | 234862.6 | 0.97184 | 0.62801 | 234456.6 | 0.97016
0.63507 | 234943.7 | 0.97218 | 0.63507 | 236493.3 | 0.97859
0.64213 | 234266.1 | 0.96938 | 0.64213 | 235291.3 | 0.97362
0.64918 | 233145.6 | 0.96474 | 0.64918 | 233906.5 | 0.96789
0.65624 | 232866.1 | 0.96358 | 0.65624 | 234723 | 0.97127
0.66329 | 233333.4 | 0.96552 | 0.66329 | 234837.7 | 0.97174
0.67035 | 233832 | 0.96758 | 0.67035 | 234725 | 0.97127
0.67741 | 234422 | 0.97002 | 0.67741 | 233627.4 | 0.96673
0.68446 | 235009.8 | 0.97245 | 0.68446 | 233504.9 | 0.96623
0.69152 | 233699.8 | 0.96703 | 0.69152 | 233742.6 | 0.96721
0.69858 | 233259.5 | 0.96521 | 0.69858 | 233773.4 | 0.96734
0.70563 | 235181.8 | 0.97316 | 0.70563 | 234152 | 0.9689
0.71269 | 232646.6 | 0.96267 | 0.71269 | 235381.2 | 0.97399
0.71975 | 230091.1 | 0.9521 | 0.71975 | 234196.9 | 0.96909
0.7268 | 231222.5 | 0.95678 | 0.7268 | 232708.4 | 0.96293
0.73386 | 233168.2 | 0.96483 | 0.73386 | 233601.6 | 0.96663
0.74091 | 233524.6 | 0.96631 | 0.74091 | 235058.5 | 0.97265
0.74797 | 233706.8 | 0.96706 | 0.74797 | 235271.8 | 0.97354
0.75503 | 233398.8 | 0.96579 | 0.75503 | 234859 | 0.97183
0.76208 | 232186.1 | 0.96077 | 0.76208 | 234374.5 | 0.96982
0.76914 | 231407.9 | 0.95755 | 0.76914 | 233247.7 | 0.96516
0.7762 | 230972.7 | 0.95575 | 0.7762 | 232619 | 0.96256
0.78325 | 230694.7 | 0.9546 | 0.78325 | 233377.6 | 0.9657
0.79031 | 231796.2 | 0.95916 | 0.79031 | 233964 | 0.96813
0.79737 | 233199.3 | 0.96496 | 0.79737 | 234312.7 | 0.96957
0.80442 | 232375.9 | 0.96155 | 0.80442 | 235335.8 | 0.9738
0.81148 | 232391.5 | 0.96162 | 0.81148 | 235278.5 | 0.97356
0.81853 | 234454 | 0.97015 | 0.81853 | 234178.6 | 0.96901
0.82559 | 235091.2 | 0.97279 | 0.82559 | 234050.8 | 0.96848
0.83265 | 234598.9 | 0.97075 | 0.83265 | 233985.8 | 0.96822
0.8397 | 233388.5 | 0.96574 | 0.8397 | 233972.1 | 0.96816
0.84676 | 231392.8 | 0.95749 | 0.84676 | 234494.6 | 0.97032
0.85382 | 229576.8 | 0.94997 | 0.85382 | 234696.5 | 0.97116
0.86087 | 230287.7 | 0.95291 | 0.86087 | 233686.1 | 0.96698
0.86793 | 232397.2 | 0.96164 | 0.86793 | 233203.3 | 0.96498
0.87498 | 233510.2 | 0.96625 | 0.87498 | 234042.4 | 0.96845
0.88204 | 231841.8 | 0.95934 | 0.88204 | 234452.6 | 0.97015
0.8891 | 229763.3 | 0.95074 | 0.8891 | 234816.8 | 0.97165
0.89615 | 231790.9 | 0.95913 | 0.89615 | 235186.7 | 0.97319
0.90321 | 233908.2 | 0.96789 | 0.90321 | 234531.7 | 0.97047
0.91027 | 234646.8 | 0.97095 | 0.91027 | 234711 | 0.97122
0.91732 | 234579.9 | 0.97067 | 0.91732 | 234456 | 0.97016
0.92438 | 233610.8 | 0.96666 | 0.92438 | 232316.6 | 0.96131
0.93144 | 233128.3 | 0.96467 | 0.93144 | 232639.7 | 0.96265
0.93849 | 232671.2 | 0.96278 | 0.93849 | 234199.1 | 0.9691
0.94555 | 232370.2 | 0.96153 | 0.94555 | 234611.3 | 0.9708
0.9526 | 233888.3 | 0.96781 | 0.9526 | 235108.2 | 0.97286
0.95966 | 235364.4 | 0.97392 | 0.95966 | 234145.8 | 0.96888
0.96672 | 235433.2 | 0.97421 | 0.96672 | 233640.6 | 0.96679
0.97377 | 234598.2 | 0.97075 | 0.97377 | 234084.1 | 0.96862
0.98083 | 234161.7 | 0.96894 | 0.98083 | 233615.1 | 0.96668
0.98789 | 235310.2 | 0.9737 | 0.98789 | 233817.5 | 0.96752
0.99494 | 237258.5 | 0.98176 | 0.99494 | 234400.4 | 0.96993
1.002 | 237499.4 | 0.98275 | 1.002 | 235149.9 | 0.97303
1.0091 | 235505 | 0.9745 | 1.0091 | 235485.1 | 0.97442
1.0161 | 234516.1 | 0.97041 | 1.0161 | 235145.8 | 0.97302
1.0232 | 234269.2 | 0.96939 | 1.0232 | 234926.6 | 0.97211
1.0302 | 234029.7 | 0.9684 | 1.0302 | 234125.8 | 0.9688
1.0373 | 234282.9 | 0.96945 | 1.0373 | 233422.1 | 0.96588
1.0443 | 234951.8 | 0.97221 | 1.0443 | 233384.2 | 0.96573
1.0514 | 233924.3 | 0.96796 | 1.0514 | 233962.8 | 0.96812
1.0584 | 232093.8 | 0.96039 | 1.0584 | 235268.9 | 0.97353
1.0655 | 231318 | 0.95718 | 1.0655 | 235142.9 | 0.973
1.0726 | 231232.1 | 0.95682 | 1.0726 | 234599.8 | 0.97076
1.0796 | 230812.8 | 0.95509 | 1.0796 | 234958.9 | 0.97224
1.0867 | 230765.7 | 0.95489 | 1.0867 | 234001.5 | 0.96828
1.0937 | 230894.7 | 0.95543 | 1.0937 | 235144.8 | 0.97301
1.1008 | 230147.6 | 0.95233 | 1.1008 | 236368.8 | 0.97808
1.1078 | 229782.3 | 0.95082 | 1.1078 | 235570.8 | 0.97477
1.1149 | 230798.9 | 0.95503 | 1.1149 | 233654.5 | 0.96684
1.122 | 231670.2 | 0.95863 | 1.122 | 232850.3 | 0.96352
1.129 | 230768.8 | 0.9549 | 1.129 | 232946.3 | 0.96391
1.1361 | 229294.3 | 0.9488 | 1.1361 | 234170.4 | 0.96898
1.1431 | 228045.3 | 0.94363 | 1.1431 | 235187.9 | 0.97319
1.1502 | 227468.5 | 0.94125 | 1.1502 | 235472.4 | 0.97437
1.1572 | 227545.7 | 0.94157 | 1.1572 | 236437.7 | 0.97836
1.1643 | 227839.8 | 0.94278 | 1.1643 | 235232.3 | 0.97337
1.1713 | 228883.3 | 0.9471 | 1.1713 | 232800.7 | 0.96331
1.1784 | 229907.7 | 0.95134 | 1.1784 | 233040.8 | 0.96431
1.1855 | 229255.7 | 0.94864 | 1.1855 | 233987.2 | 0.96822
1.1925 | 228497.4 | 0.94551 | 1.1925 | 233002.2 | 0.96415
1.1996 | 228287.5 | 0.94464 | 1.1996 | 231195.9 | 0.95667
1.2066 | 228940.5 | 0.94734 | 1.2066 | 230713.2 | 0.95467
1.2137 | 230149.4 | 0.95234 | 1.2137 | 231041.8 | 0.95603
1.2207 | 229579.5 | 0.94998 | 1.2207 | 231603.5 | 0.95836
1.2278 | 227975.1 | 0.94334 | 1.2278 | 231825.9 | 0.95928
1.2349 | 228105.2 | 0.94388 | 1.2349 | 230566.6 | 0.95407
1.2419 | 230152.9 | 0.95236 | 1.2419 | 229390.3 | 0.9492
1.249 | 229062.8 | 0.94784 | 1.249 | 230743.1 | 0.9548
1.256 | 227808.1 | 0.94265 | 1.256 | 232864.8 | 0.96358
1.2631 | 228728.5 | 0.94646 | 1.2631 | 232792.9 | 0.96328
1.2701 | 229529.1 | 0.94977 | 1.2701 | 231423.7 | 0.95761
1.2772 | 229302.9 | 0.94884 | 1.2772 | 231230 | 0.95681
1.2843 | 227807.5 | 0.94265 | 1.2843 | 231805.4 | 0.95919
1.2913 | 226314.9 | 0.93647 | 1.2913 | 231371.6 | 0.9574
1.2984 | 226272.1 | 0.9363 | 1.2984 | 229918.4 | 0.95139
1.3054 | 227035.3 | 0.93946 | 1.3054 | 227916.5 | 0.9431
1.3125 | 226472.7 | 0.93713 | 1.3125 | 227259.5 | 0.94038
1.3195 | 225736.3 | 0.93408 | 1.3195 | 227836.1 | 0.94277
1.3266 | 226631.8 | 0.93779 | 1.3266 | 227933.4 | 0.94317
1.3336 | 226620.8 | 0.93774 | 1.3336 | 227728.3 | 0.94232
1.3407 | 225978.3 | 0.93508 | 1.3407 | 227865 | 0.94289
1.3478 | 226496.2 | 0.93722 | 1.3478 | 228517.9 | 0.94559
1.3548 | 226531.4 | 0.93737 | 1.3548 | 228069.4 | 0.94373
1.3619 | 225108.9 | 0.93148 | 1.3619 | 227995.5 | 0.94343
1.3689 | 224198.5 | 0.92772 | 1.3689 | 228479.2 | 0.94543
1.376 | 224445.2 | 0.92874 | 1.376 | 230448.5 | 0.95358
1.383 | 223250.5 | 0.92379 | 1.383 | 232042 | 0.96017
1.3901 | 224221.4 | 0.92781 | 1.3901 | 230486.6 | 0.95374
1.3972 | 225355.1 | 0.9325 | 1.3972 | 228313.4 | 0.94474
1.4042 | 224156.1 | 0.92754 | 1.4042 | 228190.7 | 0.94424
1.4113 | 224269.8 | 0.92801 | 1.4113 | 229024.8 | 0.94769
1.4183 | 223941.5 | 0.92665 | 1.4183 | 227544.8 | 0.94156
1.4254 | 223382.1 | 0.92434 | 1.4254 | 226888.8 | 0.93885
1.4324 | 222987.3 | 0.9227 | 1.4324 | 226854.4 | 0.93871
1.4395 | 222253.2 | 0.91967 | 1.4395 | 226081 | 0.93551
1.4465 | 222369.9 | 0.92015 | 1.4465 | 224859.9 | 0.93045
1.4536 | 223242.2 | 0.92376 | 1.4536 | 225929.1 | 0.93488
1.4607 | 223727.4 | 0.92577 | 1.4607 | 227400.5 | 0.94097
1.4677 | 221554.1 | 0.91677 | 1.4677 | 228301 | 0.94469
1.4748 | 220935.2 | 0.91421 | 1.4748 | 227891.4 | 0.943
1.4818 | 221438.5 | 0.9163 | 1.4818 | 227206.2 | 0.94016
1.4889 | 222195.7 | 0.91943 | 1.4889 | 225779.2 | 0.93426
1.4959 | 221903.9 | 0.91822 | 1.4959 | 225048.9 | 0.93124
1.503 | 223409.1 | 0.92445 | 1.503 | 223550 | 0.92503
1.5101 | 223033.3 | 0.9229 | 1.5101 | 222781.4 | 0.92185
1.5171 | 219568 | 0.90856 | 1.5171 | 223955.7 | 0.92671
1.5242 | 218431.2 | 0.90385 | 1.5242 | 226265.5 | 0.93627
1.5312 | 218610.6 | 0.90459 | 1.5312 | 227135.1 | 0.93987
1.5383 | 217690.5 | 0.90079 | 1.5383 | 226860.5 | 0.93873
1.5453 | 215637.5 | 0.89229 | 1.5453 | 226914 | 0.93895
1.5524 | 217417.2 | 0.89966 | 1.5524 | 227192 | 0.9401
1.5594 | 218595.7 | 0.90453 | 1.5594 | 224335 | 0.92828
1.5665 | 217034.6 | 0.89807 | 1.5665 | 222328.4 | 0.91998
1.5736 | 213862 | 0.88494 | 1.5736 | 223664.5 | 0.92551
1.5806 | 216592.3 | 0.89624 | 1.5806 | 222802.7 | 0.92194
1.5877 | 216608.5 | 0.89631 | 1.5877 | 223045.5 | 0.92295
1.5947 | 216373.9 | 0.89534 | 1.5947 | 222969.2 | 0.92263
1.6018 | 216790.8 | 0.89706 | 1.6018 | 224661.7 | 0.92963
1.6088 | 218297.4 | 0.9033 | 1.6088 | 224426.9 | 0.92866
1.6159 | 217725.8 | 0.90093 | 1.6159 | 221552.3 | 0.91677
1.623 | 218334.6 | 0.90345 | 1.623 | 220681.1 | 0.91316
1.63 | 219726.5 | 0.90921 | 1.63 | 223078.8 | 0.92308
1.6371 | 217994.1 | 0.90204 | 1.6371 | 222732.2 | 0.92165
1.6441 | 216831.9 | 0.89723 | 1.6441 | 220645.7 | 0.91302
1.6512 | 216704.8 | 0.89671 | 1.6512 | 220310.5 | 0.91163
1.6582 | 217188.5 | 0.89871 | 1.6582 | 218467.7 | 0.904
1.6653 | 217510 | 0.90004 | 1.6653 | 217531.1 | 0.90013
1.6724 | 217611.9 | 0.90046 | 1.6724 | 220137.1 | 0.91091
1.6794 | 216410 | 0.89549 | 1.6794 | 221873.1 | 0.91809
1.6865 | 214775.2 | 0.88872 | 1.6865 | 220015.3 | 0.91041
1.6935 | 215497.4 | 0.89171 | 1.6935 | 218454.6 | 0.90395
1.7006 | 216930.7 | 0.89764 | 1.7006 | 218000.3 | 0.90207
1.7076 | 217573.2 | 0.9003 | 1.7076 | 218507 | 0.90417
1.7147 | 217602.9 | 0.90042 | 1.7147 | 219407.3 | 0.90789
1.7217 | 218172.1 | 0.90278 | 1.7217 | 218621.4 | 0.90464
1.7288 | 216798.2 | 0.89709 | 1.7288 | 218041.3 | 0.90224
1.7359 | 215914.6 | 0.89344 | 1.7359 | 218964.7 | 0.90606
1.7429 | 216798.8 | 0.8971 | 1.7429 | 218466.7 | 0.904
1.75 | 217462.3 | 0.89984 | 1.75 | 216794.5 | 0.89708
1.757 | 215096.1 | 0.89005 | 1.757 | 216160.5 | 0.89446
1.7641 | 212700.6 | 0.88014 | 1.7641 | 215197.8 | 0.89047
1.7711 | 212425.3 | 0.879 | 1.7711 | 213759.6 | 0.88452
1.7782 | 212529.6 | 0.87943 | 1.7782 | 214124.2 | 0.88603
1.7853 | 213685.1 | 0.88421 | 1.7853 | 215097.6 | 0.89006
1.7923 | 215220.6 | 0.89057 | 1.7923 | 215028.9 | 0.88977
1.7994 | 215858.5 | 0.89321 | 1.7994 | 214994.2 | 0.88963
1.8064 | 216558.9 | 0.8961 | 1.8064 | 214985.4 | 0.88959
1.8135 | 214789.3 | 0.88878 | 1.8135 | 214735.6 | 0.88856
1.8205 | 211906.7 | 0.87685 | 1.8205 | 214533.1 | 0.88772
1.8276 | 212040.6 | 0.87741 | 1.8276 | 214066.1 | 0.88579
1.8346 | 214529 | 0.8877 | 1.8346 | 213126.2 | 0.8819
1.8417 | 216154.3 | 0.89443 | 1.8417 | 211975.4 | 0.87714
1.8488 | 215957.9 | 0.89362 | 1.8488 | 211436.1 | 0.87491
1.8558 | 215305.8 | 0.89092 | 1.8558 | 211946.8 | 0.87702
1.8629 | 214639.6 | 0.88816 | 1.8629 | 212601 | 0.87973
1.8699 | 214325 | 0.88686 | 1.8699 | 212348.4 | 0.87868
1.877 | 214480.3 | 0.8875 | 1.877 | 211799.8 | 0.87641
1.884 | 214484.4 | 0.88752 | 1.884 | 211690.8 | 0.87596
1.8911 | 214517.7 | 0.88766 | 1.8911 | 210651.3 | 0.87166
1.8982 | 214701.3 | 0.88842 | 1.8982 | 209145.5 | 0.86543
1.9052 | 214432 | 0.8873 | 1.9052 | 209608.5 | 0.86734
1.9123 | 213773.3 | 0.88458 | 1.9123 | 210474 | 0.87093
1.9193 | 212958.3 | 0.88121 | 1.9193 | 210159.3 | 0.86962
1.9264 | 212420.4 | 0.87898 | 1.9264 | 210384.7 | 0.87056
1.9334 | 212241 | 0.87824 | 1.9334 | 209953.8 | 0.86877
1.9405 | 211288.9 | 0.8743 | 1.9405 | 208516.4 | 0.86283
1.9475 | 210064.2 | 0.86923 | 1.9475 | 207890 | 0.86023
1.9546 | 210498.5 | 0.87103 | 1.9546 | 207726 | 0.85955
1.9617 | 210845.2 | 0.87246 | 1.9617 | 208237.2 | 0.86167
1.9687 | 210235.2 | 0.86994 | 1.9687 | 208816.4 | 0.86407
1.9758 | 209124.5 | 0.86534 | 1.9758 | 208646.3 | 0.86336
1.9828 | 208758.6 | 0.86383 | 1.9828 | 209104.1 | 0.86526
1.9899 | 209476.8 | 0.8668 | 1.9899 | 209709.2 | 0.86776
1.9969 | 210925.1 | 0.87279 | 1.9969 | 209334.6 | 0.86621
2.004 | 212171.9 | 0.87795 | 2.004 | 208554.9 | 0.86298
2.0111 | 211569.8 | 0.87546 | 2.0111 | 208070 | 0.86098
2.0181 | 211384.9 | 0.87469 | 2.0181 | 207444.3 | 0.85839
2.0252 | 211959.4 | 0.87707 | 2.0252 | 207104.6 | 0.85698
2.0322 | 211143.3 | 0.8737 | 2.0322 | 208202.8 | 0.86153
2.0393 | 210629 | 0.87157 | 2.0393 | 208861.9 | 0.86425
2.0463 | 209514.6 | 0.86696 | 2.0463 | 208067.5 | 0.86097
2.0534 | 207464.6 | 0.85847 | 2.0534 | 206703 | 0.85532
2.0604 | 208615.8 | 0.86324 | 2.0604 | 205839.2 | 0.85175
2.0675 | 210405.9 | 0.87064 | 2.0675 | 206537.1 | 0.85464
2.0746 | 210284.7 | 0.87014 | 2.0746 | 206529.6 | 0.8546
2.0816 | 209046.9 | 0.86502 | 2.0816 | 205255.1 | 0.84933
2.0887 | 206589.4 | 0.85485 | 2.0887 | 204856.7 | 0.84768
2.0957 | 205315.9 | 0.84958 | 2.0957 | 204558.7 | 0.84645
2.1028 | 206159.9 | 0.85307 | 2.1028 | 204400.8 | 0.8458
2.1098 | 207421.9 | 0.8583 | 2.1098 | 204507.3 | 0.84624
2.1169 | 208302.9 | 0.86194 | 2.1169 | 204883.3 | 0.84779
2.124 | 208526.8 | 0.86287 | 2.124 | 205249.1 | 0.84931
2.131 | 207912.8 | 0.86033 | 2.131 | 204760.5 | 0.84728
2.1381 | 206141.9 | 0.853 | 2.1381 | 205048.7 | 0.84848
2.1451 | 205545.9 | 0.85053 | 2.1451 | 205750.5 | 0.85138
2.1522 | 206517.5 | 0.85455 | 2.1522 | 206004.5 | 0.85243
2.1592 | 206684.3 | 0.85524 | 2.1592 | 205107.5 | 0.84872
2.1663 | 207257.5 | 0.85762 | 2.1663 | 203659.7 | 0.84273
2.1733 | 207015.5 | 0.85661 | 2.1733 | 203248.3 | 0.84103
2.1804 | 204579.8 | 0.84654 | 2.1804 | 203074.2 | 0.84031
2.1875 | 202967.7 | 0.83987 | 2.1875 | 202640.1 | 0.83851
2.1945 | 202677.6 | 0.83866 | 2.1945 | 202984 | 0.83993
2.2016 | 203543.3 | 0.84225 | 2.2016 | 203467.1 | 0.84193
2.2086 | 205613 | 0.85081 | 2.2086 | 202969.8 | 0.83987
2.2157 | 207058.3 | 0.85679 | 2.2157 | 202035 | 0.83601
2.2227 | 206570 | 0.85477 | 2.2227 | 201823.1 | 0.83513
2.2298 | 204909.7 | 0.8479 | 2.2298 | 202140.6 | 0.83644
2.2369 | 203834.2 | 0.84345 | 2.2369 | 201891 | 0.83541
2.2439 | 203337.8 | 0.8414 | 2.2439 | 201734.8 | 0.83476
2.251 | 202698.7 | 0.83875 | 2.251 | 201964 | 0.83571
2.258 | 201389.3 | 0.83333 | 2.258 | 201618.2 | 0.83428
2.2651 | 199653.1 | 0.82615 | 2.2651 | 200413.6 | 0.8293
2.2721 | 197908.4 | 0.81893 | 2.2721 | 200178.2 | 0.82832
2.2792 | 196817 | 0.81441 | 2.2792 | 201113.6 | 0.83219
2.2862 | 196672.5 | 0.81382 | 2.2862 | 200722.5 | 0.83057
2.2933 | 196936.9 | 0.81491 | 2.2933 | 199173.6 | 0.82417
2.3004 | 196997.6 | 0.81516 | 2.3004 | 198016.7 | 0.81938
2.3074 | 196925.6 | 0.81486 | 2.3074 | 197613.8 | 0.81771
2.3145 | 198120.4 | 0.81981 | 2.3145 | 198303.9 | 0.82057
2.3215 | 199190.8 | 0.82424 | 2.3215 | 198445.2 | 0.82115
2.3286 | 197324.8 | 0.81652 | 2.3286 | 198152 | 0.81994
2.3356 | 195638.3 | 0.80954 | 2.3356 | 198422.8 | 0.82106
2.3427 | 196095 | 0.81143 | 2.3427 | 199025.8 | 0.82355
2.3498 | 197558.8 | 0.81748 | 2.3498 | 199195.8 | 0.82426
2.3568 | 197118.9 | 0.81566 | 2.3568 | 198417 | 0.82103
2.3639 | 196996.9 | 0.81516 | 2.3639 | 197421 | 0.81691
2.3709 | 197770.1 | 0.81836 | 2.3709 | 197737.2 | 0.81822
2.378 | 196799.7 | 0.81434 | 2.378 | 198065.6 | 0.81958
2.385 | 196124.5 | 0.81155 | 2.385 | 197989.7 | 0.81927
2.3921 | 196586.2 | 0.81346 | 2.3921 | 198433.7 | 0.8211
2.3992 | 196578.6 | 0.81343 | 2.3992 | 198204.1 | 0.82015
2.4062 | 195441.6 | 0.80872 | 2.4062 | 197538.1 | 0.8174
2.4133 | 195246 | 0.80791 | 2.4133 | 197320.1 | 0.8165
2.4203 | 196407.2 | 0.81272 | 2.4203 | 197761.1 | 0.81832
2.4274 | 196122.4 | 0.81154 | 2.4274 | 198323.8 | 0.82065
2.4344 | 195512.9 | 0.80902 | 2.4344 | 197888.3 | 0.81885
2.4415 | 195947.1 | 0.81081 | 2.4415 | 197664.6 | 0.81792
2.4485 | 196197.2 | 0.81185 | 2.4485 | 197484.6 | 0.81718
2.4556 | 195537 | 0.80912 | 2.4556 | 195903 | 0.81063
2.4627 | 194712 | 0.8057 | 2.4627 | 195260.9 | 0.80798
2.4697 | 194831.8 | 0.8062 | 2.4697 | 196048.7 | 0.81123
2.4768 | 194636 | 0.80539 | 2.4768 | 195675.9 | 0.80969
2.4838 | 194150 | 0.80338 | 2.4838 | 195161.6 | 0.80756
2.4909 | 193541.1 | 0.80086 | 2.4909 | 194886.8 | 0.80643
2.4979 | 192527.4 | 0.79666 | 2.4979 | 194639.9 | 0.80541
2.505 | 191416.8 | 0.79207 | 2.505 | 194319.7 | 0.80408
2.5121 | 190643 | 0.78887 | 2.5121 | 193438.7 | 0.80043
2.5191 | 190388.5 | 0.78781 | 2.5191 | 193589.9 | 0.80106
2.5262 | 190107.7 | 0.78665 | 2.5262 | 194125 | 0.80327
2.5332 | 189757.9 | 0.7852 | 2.5332 | 193434.4 | 0.80042
2.5403 | 189838.4 | 0.78554 | 2.5403 | 191513.7 | 0.79247
2.5473 | 190978.1 | 0.79025 | 2.5473 | 190805.1 | 0.78954
2.5544 | 192014 | 0.79454 | 2.5544 | 190209.4 | 0.78707
2.5614 | 191748.7 | 0.79344 | 2.5614 | 191542.6 | 0.79259
2.5685 | 190280 | 0.78736 | 2.5685 | 192570.8 | 0.79684
2.5756 | 190440.1 | 0.78803 | 2.5756 | 189995 | 0.78619
2.5826 | 191597.8 | 0.79282 | 2.5826 | 189715.7 | 0.78503
2.5897 | 190837.9 | 0.78967 | 2.5897 | 190478.5 | 0.78819
2.5967 | 189215.9 | 0.78296 | 2.5967 | 189888.5 | 0.78574
2.6038 | 188002.8 | 0.77794 | 2.6038 | 190361.9 | 0.7877
2.6108 | 187723.8 | 0.77679 | 2.6108 | 190964.1 | 0.7902
2.6179 | 186851.8 | 0.77318 | 2.6179 | 190692.7 | 0.78907
2.625 | 186478.9 | 0.77164 | 2.625 | 190147.3 | 0.78682
2.632 | 186940.6 | 0.77355 | 2.632 | 189222.8 | 0.78299
2.6391 | 187473.8 | 0.77575 | 2.6391 | 190072 | 0.7865
2.6461 | 187247.3 | 0.77482 | 2.6461 | 189128.9 | 0.7826
2.6532 | 186862.9 | 0.77322 | 2.6532 | 185964 | 0.76951
2.6602 | 187090.6 | 0.77417 | 2.6602 | 186040.3 | 0.76982
2.6673 | 186792 | 0.77293 | 2.6673 | 186892.4 | 0.77335
2.6743 | 186776.9 | 0.77287 | 2.6743 | 187844.8 | 0.77729
2.6814 | 187432.6 | 0.77558 | 2.6814 | 187743.4 | 0.77687
2.6885 | 187389.6 | 0.7754 | 2.6885 | 186141.7 | 0.77024
2.6955 | 185218.7 | 0.76642 | 2.6955 | 185861.3 | 0.76908
2.7026 | 182664.4 | 0.75585 | 2.7026 | 186737.9 | 0.77271
2.7096 | 183041.1 | 0.75741 | 2.7096 | 187023.2 | 0.77389
2.7167 | 183340 | 0.75865 | 2.7167 | 186229.5 | 0.7706
2.7237 | 183899.6 | 0.76096 | 2.7237 | 185626 | 0.76811
2.7308 | 185992.5 | 0.76962 | 2.7308 | 184139.5 | 0.76196
2.7379 | 186884.5 | 0.77331 | 2.7379 | 184541.6 | 0.76362
2.7449 | 185719.3 | 0.76849 | 2.7449 | 184139.9 | 0.76196
2.752 | 184131.7 | 0.76192 | 2.752 | 184169.2 | 0.76208
2.759 | 185031.2 | 0.76565 | 2.759 | 184805.9 | 0.76471
2.7661 | 185964.3 | 0.76951 | 2.7661 | 185023.7 | 0.76561
2.7731 | 185079.6 | 0.76585 | 2.7731 | 184705.4 | 0.7643
2.7802 | 182790.4 | 0.75637 | 2.7802 | 185382.8 | 0.7671
2.7872 | 182041.3 | 0.75327 | 2.7872 | 185871.3 | 0.76912
2.7943 | 182568.3 | 0.75545 | 2.7943 | 184172.7 | 0.76209
2.8014 | 182702.2 | 0.75601 | 2.8014 | 182349.6 | 0.75455
2.8084 | 182570.3 | 0.75546 | 2.8084 | 182933 | 0.75696
2.8155 | 182557.9 | 0.75541 | 2.8155 | 182938.1 | 0.75698
2.8225 | 182383.2 | 0.75469 | 2.8225 | 181983.2 | 0.75303
2.8296 | 181306.5 | 0.75023 | 2.8296 | 182479.3 | 0.75509
2.8366 | 181084 | 0.74931 | 2.8366 | 181762.8 | 0.75212
2.8437 | 182274 | 0.75424 | 2.8437 | 180200.1 | 0.74565
2.8508 | 183249.9 | 0.75827 | 2.8508 | 181229.5 | 0.74991
2.8578 | 182395.9 | 0.75474 | 2.8578 | 182943.9 | 0.75701
2.8649 | 181682.8 | 0.75179 | 2.8649 | 182808.1 | 0.75645
2.8719 | 183012.3 | 0.75729 | 2.8719 | 182405 | 0.75478
2.879 | 182695.1 | 0.75598 | 2.879 | 182421.8 | 0.75485
2.886 | 181015.2 | 0.74903 | 2.886 | 181263.5 | 0.75005
2.8931 | 181439 | 0.75078 | 2.8931 | 179917.2 | 0.74448
2.9002 | 183482.8 | 0.75924 | 2.9002 | 179429.1 | 0.74246
2.9072 | 184581.3 | 0.76378 | 2.9072 | 180172.8 | 0.74554
2.9143 | 183765.1 | 0.76041 | 2.9143 | 180367.3 | 0.74635
2.9213 | 182628.6 | 0.7557 | 2.9213 | 180075 | 0.74514
2.9284 | 181720.3 | 0.75195 | 2.9284 | 178915.1 | 0.74034
2.9354 | 181059.9 | 0.74921 | 2.9354 | 178809.3 | 0.7399
2.9425 | 181077 | 0.74928 | 2.9425 | 179633.4 | 0.74331
2.9495 | 181627.4 | 0.75156 | 2.9495 | 180400.6 | 0.74648
2.9566 | 182099.2 | 0.75351 | 2.9566 | 179446.7 | 0.74254
2.9637 | 182332.1 | 0.75448 | 2.9637 | 177869.5 | 0.73601
2.9707 | 183073.6 | 0.75754 | 2.9707 | 178328.3 | 0.73791
2.9778 | 183930.4 | 0.76109 | 2.9778 | 178719.8 | 0.73953
2.9848 | 183341.8 | 0.75865 | 2.9848 | 178782.8 | 0.73979
2.9919 | 181403.7 | 0.75063 | 2.9919 | 178330.8 | 0.73792
2.9989 | 179058.8 | 0.74093 | 2.9989 | 177932 | 0.73627
3.006 | 177683.7 | 0.73524 | 3.006 | 177705.1 | 0.73533
3.0131 | 178714.6 | 0.73951 | 3.0131 | 176742.6 | 0.73135
3.0201 | 180380.4 | 0.7464 | 3.0201 | 176933.3 | 0.73214
3.0272 | 180302.7 | 0.74608 | 3.0272 | 177406.7 | 0.7341
3.0342 | 179792.1 | 0.74397 | 3.0342 | 176921.6 | 0.73209
3.0413 | 179743.8 | 0.74377 | 3.0413 | 176954 | 0.73222
3.0483 | 179089.5 | 0.74106 | 3.0483 | 176893 | 0.73197
3.0554 | 177905.2 | 0.73616 | 3.0554 | 175847.9 | 0.72765
3.0624 | 177142.3 | 0.733 | 3.0624 | 174846.2 | 0.7235
3.0695 | 177106.1 | 0.73285 | 3.0695 | 173856.6 | 0.71941
3.0766 | 176794.7 | 0.73156 | 3.0766 | 173832.1 | 0.7193
3.0836 | 176072.5 | 0.72857 | 3.0836 | 173974.8 | 0.71989
3.0907 | 175781.9 | 0.72737 | 3.0907 | 172421.2 | 0.71347
3.0977 | 175974 | 0.72817 | 3.0977 | 174133.3 | 0.72055
3.1048 | 175804.6 | 0.72747 | 3.1048 | 174313.2 | 0.7213
3.1118 | 174923.7 | 0.72382 | 3.1118 | 171346.6 | 0.70902
3.1189 | 174561.7 | 0.72232 | 3.1189 | 171046.7 | 0.70778
3.126 | 174828.8 | 0.72343 | 3.126 | 171264 | 0.70868
3.133 | 175713.4 | 0.72709 | 3.133 | 170965.2 | 0.70744
3.1401 | 177441.4 | 0.73424 | 3.1401 | 171045.8 | 0.70777
3.1471 | 178372.3 | 0.73809 | 3.1471 | 171562.5 | 0.70991
3.1542 | 177526.5 | 0.73459 | 3.1542 | 171909.1 | 0.71135
3.1612 | 176987.6 | 0.73236 | 3.1612 | 170178.8 | 0.70419
3.1683 | 176597.7 | 0.73075 | 3.1683 | 170438.9 | 0.70526
3.1753 | 176083.6 | 0.72862 | 3.1753 | 171914.4 | 0.71137
3.1824 | 175492.3 | 0.72617 | 3.1824 | 171598.3 | 0.71006
3.1895 | 175638.2 | 0.72678 | 3.1895 | 170934.3 | 0.70731
3.1965 | 175932.3 | 0.72799 | 3.1965 | 169926.3 | 0.70314
3.2036 | 174755 | 0.72312 | 3.2036 | 170563.6 | 0.70578
3.2106 | 175210 | 0.72501 | 3.2106 | 172331.2 | 0.71309
3.2177 | 176543.8 | 0.73053 | 3.2177 | 172469.2 | 0.71366
3.2247 | 175050.7 | 0.72435 | 3.2247 | 169853.3 | 0.70284
3.2318 | 174538.5 | 0.72223 | 3.2318 | 168767.9 | 0.69835
3.2389 | 175025.9 | 0.72424 | 3.2389 | 169743.1 | 0.70238
3.2459 | 175068.8 | 0.72442 | 3.2459 | 169346.5 | 0.70074
3.253 | 173446.7 | 0.71771 | 3.253 | 169082.8 | 0.69965
3.26 | 172164.5 | 0.7124 | 3.26 | 169559.5 | 0.70162
3.2671 | 174104.9 | 0.72043 | 3.2671 | 170007.6 | 0.70348
3.2741 | 172983.4 | 0.71579 | 3.2741 | 169944.7 | 0.70322
3.2812 | 170989.7 | 0.70754 | 3.2812 | 168209.1 | 0.69604
3.2882 | 170502.5 | 0.70553 | 3.2882 | 167705.7 | 0.69395
3.2953 | 171895.3 | 0.71129 | 3.2953 | 168291.8 | 0.69638
3.3024 | 173215.3 | 0.71675 | 3.3024 | 169893.7 | 0.70301
3.3094 | 173212.5 | 0.71674 | 3.3094 | 168838.9 | 0.69864
3.3165 | 172102.9 | 0.71215 | 3.3165 | 168387.6 | 0.69678
3.3235 | 171302 | 0.70883 | 3.3235 | 167585.5 | 0.69346
3.3306 | 171219.8 | 0.70849 | 3.3306 | 167634.9 | 0.69366
3.3376 | 170907.2 | 0.7072 | 3.3376 | 168392.6 | 0.6968
3.3447 | 170868.9 | 0.70704 | 3.3447 | 168567.8 | 0.69752
3.3518 | 171151.5 | 0.70821 | 3.3518 | 168496.1 | 0.69722
3.3588 | 171417.9 | 0.70931 | 3.3588 | 166335.5 | 0.68828
3.3659 | 170240.5 | 0.70444 | 3.3659 | 165235.3 | 0.68373
3.3729 | 168270.2 | 0.69629 | 3.3729 | 166124 | 0.68741
3.38 | 169277.3 | 0.70046 | 3.38 | 167706.1 | 0.69396
3.387 | 170178.2 | 0.70418 | 3.387 | 168860.5 | 0.69873
3.3941 | 170623.3 | 0.70603 | 3.3941 | 167506.2 | 0.69313
3.4011 | 170100.5 | 0.70386 | 3.4011 | 166147.7 | 0.68751
3.4082 | 169092.9 | 0.69969 | 3.4082 | 164605.5 | 0.68113
3.4153 | 168345.9 | 0.6966 | 3.4153 | 163425.7 | 0.67624
3.4223 | 168901.7 | 0.6989 | 3.4223 | 164766 | 0.68179
3.4294 | 168983.6 | 0.69924 | 3.4294 | 165220.9 | 0.68367
3.4364 | 168756.7 | 0.6983 | 3.4364 | 165327.7 | 0.68411
3.4435 | 168652.6 | 0.69787 | 3.4435 | 166179.7 | 0.68764
3.4505 | 168253.4 | 0.69622 | 3.4505 | 165632.8 | 0.68538
3.4576 | 168017.5 | 0.69524 | 3.4576 | 165543.3 | 0.68501
3.4647 | 168381.7 | 0.69675 | 3.4647 | 166491.5 | 0.68893
3.4717 | 168087 | 0.69553 | 3.4717 | 166133.5 | 0.68745
3.4788 | 166652.6 | 0.6896 | 3.4788 | 164902.8 | 0.68236
3.4858 | 164093.1 | 0.679 | 3.4858 | 164602.5 | 0.68111
3.4929 | 163274.1 | 0.67562 | 3.4929 | 165458.3 | 0.68465
3.4999 | 164154.1 | 0.67926 | 3.4999 | 165815.4 | 0.68613
3.507 | 165744 | 0.68584 | 3.507 | 165636.2 | 0.68539
3.5141 | 165173.9 | 0.68348 | 3.5141 | 164747.6 | 0.68171
3.5211 | 163971.2 | 0.6785 | 3.5211 | 163518.6 | 0.67663
3.5282 | 163896.1 | 0.67819 | 3.5282 | 164398.7 | 0.68027
3.5352 | 163586.3 | 0.67691 | 3.5352 | 165034.5 | 0.6829
3.5423 | 163166.5 | 0.67517 | 3.5423 | 164849.9 | 0.68214
3.5493 | 163331.7 | 0.67585 | 3.5493 | 164752.2 | 0.68173
3.5564 | 163364.2 | 0.67599 | 3.5564 | 163676.7 | 0.67728
3.5634 | 162805.7 | 0.67368 | 3.5634 | 163098.3 | 0.67489
3.5705 | 161949.1 | 0.67013 | 3.5705 | 164572.4 | 0.68099
3.5776 | 161178.9 | 0.66695 | 3.5776 | 165885.4 | 0.68642
3.5846 | 160998.8 | 0.6662 | 3.5846 | 164992.1 | 0.68272
3.5917 | 161289.4 | 0.6674 | 3.5917 | 162987.1 | 0.67443
3.5987 | 160842.9 | 0.66556 | 3.5987 | 163346 | 0.67591
3.6058 | 159575 | 0.66031 | 3.6058 | 163823.1 | 0.67789
3.6128 | 158610.6 | 0.65632 | 3.6128 | 164098.6 | 0.67903
3.6199 | 158442.2 | 0.65562 | 3.6199 | 164544.4 | 0.68087
3.627 | 159048.9 | 0.65813 | 3.627 | 165494 | 0.6848
3.634 | 159857.5 | 0.66148 | 3.634 | 165718.2 | 0.68573
3.6411 | 159632.4 | 0.66055 | 3.6411 | 164227 | 0.67956
3.6481 | 158386.2 | 0.65539 | 3.6481 | 163206.6 | 0.67534
3.6552 | 157370.7 | 0.65119 | 3.6552 | 162684 | 0.67317
3.6622 | 156211 | 0.64639 | 3.6622 | 162730.2 | 0.67337
3.6693 | 154936.4 | 0.64112 | 3.6693 | 164055.1 | 0.67885
3.6763 | 155162 | 0.64205 | 3.6763 | 164304.7 | 0.67988
3.6834 | 156188.5 | 0.6463 | 3.6834 | 163930.3 | 0.67833
3.6905 | 156217.5 | 0.64642 | 3.6905 | 163124.3 | 0.675
3.6975 | 154874.2 | 0.64086 | 3.6975 | 161834.2 | 0.66966
3.7046 | 153408.6 | 0.63479 | 3.7046 | 162145.8 | 0.67095
3.7116 | 152807.7 | 0.63231 | 3.7116 | 162339.1 | 0.67175
3.7187 | 152144.6 | 0.62956 | 3.7187 | 162647.1 | 0.67302
3.7257 | 151115.3 | 0.6253 | 3.7257 | 163105.7 | 0.67492
3.7328 | 150448.8 | 0.62255 | 3.7328 | 162267.6 | 0.67145
3.7399 | 150731.3 | 0.62371 | 3.7399 | 162197.7 | 0.67116
3.7469 | 151305.9 | 0.62609 | 3.7469 | 162562.3 | 0.67267
3.754 | 151137.1 | 0.62539 | 3.754 | 162925.5 | 0.67417
3.761 | 151583.3 | 0.62724 | 3.761 | 163077.8 | 0.6748
3.7681 | 151955.8 | 0.62878 | 3.7681 | 161854.7 | 0.66974
3.7751 | 149934 | 0.62042 | 3.7751 | 161439.5 | 0.66802
3.7822 | 148479.9 | 0.6144 | 3.7822 | 161759.2 | 0.66935
3.7892 | 148690 | 0.61527 | 3.7892 | 160328.5 | 0.66343
3.7963 | 147133.2 | 0.60883 | 3.7963 | 160765.3 | 0.66523
3.8034 | 145720.5 | 0.60298 | 3.8034 | 160818.8 | 0.66546
3.8104 | 145817.1 | 0.60338 | 3.8104 | 161541 | 0.66844
3.8175 | 145350.2 | 0.60145 | 3.8175 | 163068.1 | 0.67476
3.8245 | 144581.7 | 0.59827 | 3.8245 | 161656.4 | 0.66892
3.8316 | 144071.8 | 0.59616 | 3.8316 | 160183.7 | 0.66283
3.8386 | 144150.3 | 0.59648 | 3.8386 | 160784.3 | 0.66531
3.8457 | 144064.8 | 0.59613 | 3.8457 | 160772.1 | 0.66526
3.8528 | 143144.4 | 0.59232 | 3.8528 | 160625.6 | 0.66466
3.8598 | 142888.8 | 0.59126 | 3.8598 | 160579.7 | 0.66447
3.8669 | 143429.5 | 0.5935 | 3.8669 | 158325.7 | 0.65514
3.8739 | 144073.1 | 0.59616 | 3.8739 | 159236.2 | 0.65891
3.881 | 142135.8 | 0.58815 | 3.881 | 158348.6 | 0.65523
3.888 | 139332.9 | 0.57655 | 3.888 | 157482.1 | 0.65165
3.8951 | 138870.9 | 0.57464 | 3.8951 | 158173.4 | 0.65451
3.9021 | 138936.1 | 0.57491 | 3.9021 | 158457.6 | 0.65569
3.9092 | 139302.8 | 0.57642 | 3.9092 | 158437.8 | 0.6556
3.9163 | 140026.9 | 0.57942 | 3.9163 | 157443.8 | 0.65149
3.9233 | 140229.7 | 0.58026 | 3.9233 | 157000.8 | 0.64966
3.9304 | 139958.5 | 0.57914 | 3.9304 | 156710.3 | 0.64846
3.9374 | 139661.7 | 0.57791 | 3.9374 | 156524.6 | 0.64769
3.9445 | 138770.9 | 0.57422 | 3.9445 | 154714.2 | 0.6402
3.9515 | 137492.8 | 0.56893 | 3.9515 | 155084.3 | 0.64173
3.9586 | 136974.7 | 0.56679 | 3.9586 | 155346.8 | 0.64281
3.9657 | 136072.6 | 0.56306 | 3.9657 | 154927.6 | 0.64108
3.9727 | 134751.4 | 0.55759 | 3.9727 | 154798.6 | 0.64055
3.9798 | 135135.4 | 0.55918 | 3.9798 | 154245.2 | 0.63826
3.9868 | 134954.6 | 0.55843 | 3.9868 | 153887.4 | 0.63677
3.9939 | 133206.3 | 0.5512 | 3.9939 | 152981.6 | 0.63303
4.0009 | 133054.7 | 0.55057 | 4.0009 | 152150.8 | 0.62959
4.008 | 134185.4 | 0.55525 | 4.008 | 153772.7 | 0.6363
4.0151 | 135244.8 | 0.55963 | 4.0151 | 153082.5 | 0.63344
4.0221 | 135012.1 | 0.55867 | 4.0221 | 151038.4 | 0.62499
4.0292 | 133542.6 | 0.55259 | 4.0292 | 150916.6 | 0.62448
4.0362 | 131589.3 | 0.54451 | 4.0362 | 151948.3 | 0.62875
4.0433 | 130285.8 | 0.53911 | 4.0433 | 152676.9 | 0.63177
4.0503 | 130341.1 | 0.53934 | 4.0503 | 152816.5 | 0.63234
4.0574 | 131494 | 0.54411 | 4.0574 | 152231.5 | 0.62992
4.0644 | 131125 | 0.54259 | 4.0644 | 151274.4 | 0.62596
4.0715 | 129124.3 | 0.53431 | 4.0715 | 150933.5 | 0.62455
4.0786 | 129055.1 | 0.53402 | 4.0786 | 150964.4 | 0.62468
4.0856 | 129176 | 0.53452 | 4.0856 | 150430.8 | 0.62247
4.0927 | 127961.6 | 0.5295 | 4.0927 | 148590.2 | 0.61486
4.0997 | 127635.1 | 0.52814 | 4.0997 | 147998.6 | 0.61241
4.1068 | 127529.8 | 0.52771 | 4.1068 | 149528.3 | 0.61874
4.1138 | 126381.5 | 0.52296 | 4.1138 | 148925.7 | 0.61624
4.1209 | 125113 | 0.51771 | 4.1209 | 148497.6 | 0.61447
4.128 | 124448.4 | 0.51496 | 4.128 | 149325.6 | 0.6179
4.135 | 124957.2 | 0.51706 | 4.135 | 149099.3 | 0.61696
4.1421 | 125000.2 | 0.51724 | 4.1421 | 147538 | 0.6105
4.1491 | 124253.4 | 0.51415 | 4.1491 | 146871.9 | 0.60774
4.1562 | 123723.9 | 0.51196 | 4.1562 | 146558.4 | 0.60645
4.1632 | 123083.4 | 0.50931 | 4.1632 | 146642.8 | 0.6068
4.1703 | 122271.9 | 0.50595 | 4.1703 | 145008.3 | 0.60003
4.1773 | 122008.2 | 0.50486 | 4.1773 | 144690.5 | 0.59872
4.1844 | 121862.8 | 0.50426 | 4.1844 | 146116 | 0.60462
4.1915 | 121492.9 | 0.50273 | 4.1915 | 147543 | 0.61052
4.1985 | 121023.8 | 0.50079 | 4.1985 | 145346.8 | 0.60143
4.2056 | 120394.7 | 0.49818 | 4.2056 | 146382.8 | 0.60572
4.2126 | 119379.6 | 0.49398 | 4.2126 | 143133.2 | 0.59227
4.2197 | 118173.5 | 0.48899 | 4.2197 | 142723.5 | 0.59058
4.2267 | 117145.3 | 0.48474 | 4.2267 | 144523.3 | 0.59803
4.2338 | 117300.3 | 0.48538 | 4.2338 | 143903 | 0.59546
4.2409 | 116672.5 | 0.48278 | 4.2409 | 143988 | 0.59581
4.2479 | 115307.8 | 0.47714 | 4.2479 | 142108.3 | 0.58803
4.255 | 115250.4 | 0.4769 | 4.255 | 142785.1 | 0.59083
4.262 | 115642.7 | 0.47852 | 4.262 | 142794.7 | 0.59087
4.2691 | 116116.6 | 0.48048 | 4.2691 | 143052.9 | 0.59194
4.2761 | 115379.1 | 0.47743 | 4.2761 | 142388.6 | 0.58919
4.2832 | 114110.5 | 0.47218 | 4.2832 | 141215.1 | 0.58434
4.2902 | 112664.9 | 0.4662 | 4.2902 | 139916.8 | 0.57897
4.2973 | 112155 | 0.46409 | 4.2973 | 140500.4 | 0.58138
4.3044 | 111721.4 | 0.46229 | 4.3044 | 139574.2 | 0.57755
4.3114 | 110640.1 | 0.45782 | 4.3114 | 138262.3 | 0.57212
4.3185 | 110126.7 | 0.4557 | 4.3185 | 138489.1 | 0.57306
4.3255 | 110043.4 | 0.45535 | 4.3255 | 139721.6 | 0.57816
4.3326 | 109821.6 | 0.45443 | 4.3326 | 139445.5 | 0.57702
4.3396 | 109040.9 | 0.4512 | 4.3396 | 139908 | 0.57893
4.3467 | 108051.9 | 0.44711 | 4.3467 | 139760.1 | 0.57832
4.3538 | 107592.9 | 0.44521 | 4.3538 | 138474.9 | 0.573
4.3608 | 107426.3 | 0.44452 | 4.3608 | 137357.6 | 0.56838
4.3679 | 106993 | 0.44273 | 4.3679 | 136251.7 | 0.5638
4.3749 | 105481.4 | 0.43647 | 4.3749 | 136874.2 | 0.56638
4.382 | 104027.3 | 0.43046 | 4.382 | 137425.4 | 0.56866
4.389 | 103665.2 | 0.42896 | 4.389 | 135553.5 | 0.56091
4.3961 | 103979 | 0.43026 | 4.3961 | 134782.3 | 0.55772
4.4031 | 104150.1 | 0.43097 | 4.4031 | 135441 | 0.56044
4.4102 | 103800.2 | 0.42952 | 4.4102 | 134611.7 | 0.55701
4.4173 | 103121.8 | 0.42671 | 4.4173 | 133183.6 | 0.5511
4.4243 | 102199 | 0.42289 | 4.4243 | 132871.8 | 0.54981
4.4314 | 100869.2 | 0.41739 | 4.4314 | 133770.6 | 0.55353
4.4384 | 100059.7 | 0.41404 | 4.4384 | 133980 | 0.5544
4.4455 | 100094.2 | 0.41418 | 4.4455 | 133095.7 | 0.55074
4.4525 | 99502.01 | 0.41173 | 4.4525 | 131678 | 0.54487
4.4596 | 98006.22 | 0.40554 | 4.4596 | 131526.2 | 0.54425
4.4667 | 96838.83 | 0.40071 | 4.4667 | 131896.8 | 0.54578
4.4737 | 96721.39 | 0.40023 | 4.4737 | 132286.9 | 0.54739
4.4808 | 97013.46 | 0.40143 | 4.4808 | 132215 | 0.5471
4.4878 | 96397.45 | 0.39889 | 4.4878 | 130549.1 | 0.5402
4.4949 | 95356.82 | 0.39458 | 4.4949 | 128896.8 | 0.53337
4.5019 | 94953.11 | 0.39291 | 4.5019 | 128628 | 0.53225
4.509 | 94496.8 | 0.39102 | 4.509 | 128318.8 | 0.53097
4.516 | 93589.22 | 0.38727 | 4.516 | 127812.9 | 0.52888
4.5231 | 92683.57 | 0.38352 | 4.5231 | 127947.5 | 0.52944
4.5302 | 91559.02 | 0.37886 | 4.5302 | 126748.3 | 0.52448
4.5372 | 90269.39 | 0.37353 | 4.5372 | 125867 | 0.52083
4.5443 | 89923.82 | 0.3721 | 4.5443 | 125348.9 | 0.51868
4.5513 | 90542.55 | 0.37466 | 4.5513 | 124637.9 | 0.51574
4.5584 | 91183.67 | 0.37731 | 4.5584 | 125025 | 0.51734
4.5654 | 91211.25 | 0.37743 | 4.5654 | 124510.8 | 0.51522
4.5725 | 90310.81 | 0.3737 | 4.5725 | 124489.8 | 0.51513
4.5796 | 88857.55 | 0.36769 | 4.5796 | 124009.1 | 0.51314
4.5866 | 87527.33 | 0.36218 | 4.5866 | 122648.1 | 0.50751
4.5937 | 86772.85 | 0.35906 | 4.5937 | 122131.2 | 0.50537
4.6007 | 85927.86 | 0.35556 | 4.6007 | 121819.1 | 0.50408
4.6078 | 85384.38 | 0.35331 | 4.6078 | 121260.6 | 0.50177
4.6148 | 85662.59 | 0.35447 | 4.6148 | 121366.8 | 0.50221
4.6219 | 85536.27 | 0.35394 | 4.6219 | 121131 | 0.50123
4.629 | 84737.73 | 0.35064 | 4.629 | 120509.3 | 0.49866
4.636 | 84466.19 | 0.34951 | 4.636 | 120098 | 0.49696
4.6431 | 83597.26 | 0.34592 | 4.6431 | 120458.8 | 0.49845
4.6501 | 81565.1 | 0.33751 | 4.6501 | 120235.3 | 0.49752
4.6572 | 80573.59 | 0.33341 | 4.6572 | 118835.7 | 0.49173
4.6642 | 80822.69 | 0.33444 | 4.6642 | 117504.5 | 0.48622
4.6713 | 81694.52 | 0.33805 | 4.6713 | 117047 | 0.48433
4.6783 | 81309.53 | 0.33645 | 4.6783 | 116591.2 | 0.48245
4.6854 | 79858.02 | 0.33045 | 4.6854 | 116736.6 | 0.48305
4.6925 | 79481.66 | 0.32889 | 4.6925 | 117074.7 | 0.48445
4.6995 | 79120.45 | 0.32739 | 4.6995 | 116658.1 | 0.48272
4.7066 | 78245.81 | 0.32378 | 4.7066 | 115503.4 | 0.47794
4.7136 | 78051.88 | 0.32297 | 4.7136 | 114568.6 | 0.47408
4.7207 | 77868.1 | 0.32221 | 4.7207 | 114226.4 | 0.47266
4.7277 | 76637.3 | 0.31712 | 4.7277 | 113540.4 | 0.46982
4.7348 | 75789.45 | 0.31361 | 4.7348 | 112670.4 | 0.46622
4.7419 | 75605.02 | 0.31285 | 4.7419 | 112266.1 | 0.46455
4.7489 | 75497.46 | 0.3124 | 4.7489 | 111559.7 | 0.46163
4.756 | 75762.6 | 0.3135 | 4.756 | 110691.5 | 0.45803
4.763 | 76246.45 | 0.3155 | 4.763 | 110410.3 | 0.45687
4.7701 | 75311.77 | 0.31163 | 4.7701 | 109894.2 | 0.45473
4.7771 | 73491.11 | 0.3041 | 4.7771 | 109114.3 | 0.45151
4.7842 | 72269.96 | 0.29905 | 4.7842 | 108791.2 | 0.45017
4.7912 | 72387.81 | 0.29954 | 4.7912 | 108531.5 | 0.4491
4.7983 | 73179.8 | 0.30281 | 4.7983 | 108435.6 | 0.4487
4.8054 | 72830.15 | 0.30137 | 4.8054 | 108223.2 | 0.44782
4.8124 | 71848.25 | 0.2973 | 4.8124 | 107255.7 | 0.44382
4.8195 | 71226.9 | 0.29473 | 4.8195 | 106471 | 0.44057
4.8265 | 70022.33 | 0.28975 | 4.8265 | 105901.1 | 0.43821
4.8336 | 68607.4 | 0.28389 | 4.8336 | 105232.8 | 0.43545
4.8406 | 68347.33 | 0.28282 | 4.8406 | 105031.6 | 0.43461
4.8477 | 68476.54 | 0.28335 | 4.8477 | 104596.7 | 0.43281
4.8548 | 67971.87 | 0.28126 | 4.8548 | 104911.2 | 0.43411
4.8618 | 67162.61 | 0.27791 | 4.8618 | 104740.5 | 0.43341
4.8689 | 66460.25 | 0.27501 | 4.8689 | 103850.7 | 0.42973
4.8759 | 66271.04 | 0.27422 | 4.8759 | 103737 | 0.42926
4.883 | 66103.54 | 0.27353 | 4.883 | 103176 | 0.42693
4.89 | 65703.52 | 0.27188 | 4.89 | 102594 | 0.42453
4.8971 | 65597.96 | 0.27144 | 4.8971 | 100455.3 | 0.41568
4.9041 | 65320.75 | 0.27029 | 4.9041 | 99019.76 | 0.40974
4.9112 | 64142.62 | 0.26542 | 4.9112 | 99880.45 | 0.4133
4.9183 | 62735.31 | 0.25959 | 4.9183 | 99703.88 | 0.41257
4.9253 | 61558.71 | 0.25473 | 4.9253 | 99444.78 | 0.4115
4.9324 | 61502.63 | 0.25449 | 4.9324 | 99211.43 | 0.41053
4.9394 | 61778.39 | 0.25563 | 4.9394 | 97449.74 | 0.40324
4.9465 | 61693.93 | 0.25528 | 4.9465 | 96462.24 | 0.39915
4.9535 | 61046.5 | 0.25261 | 4.9535 | 96094.58 | 0.39763
4.9606 | 60262 | 0.24936 | 4.9606 | 96681.52 | 0.40006
4.9677 | 60769.81 | 0.25146 | 4.9677 | 96347.33 | 0.39868
4.9747 | 60402.46 | 0.24994 | 4.9747 | 96152.07 | 0.39787
4.9818 | 58846.32 | 0.2435 | 4.9818 | 95954.73 | 0.39705
4.9888 | 59158.22 | 0.24479 | 4.9888 | 96495.75 | 0.39929
4.9959 | 59462.68 | 0.24605 | 4.9959 | 95214.16 | 0.39399
5.0029 | 57761.96 | 0.23901 | 5.0029 | 93987.12 | 0.38891
5.01 | 57587.29 | 0.23829 | 5.01 | 93493.15 | 0.38687
5.017 | 58472.87 | 0.24196 | 5.017 | 92552.68 | 0.38298
5.0241 | 57511 | 0.23798 | 5.0241 | 92405.05 | 0.38237
5.0312 | 56345.88 | 0.23316 | 5.0312 | 92859.97 | 0.38425
5.0382 | 54934.89 | 0.22732 | 5.0382 | 92393.47 | 0.38232
5.0453 | 55218.23 | 0.22849 | 5.0453 | 91606.58 | 0.37906
5.0523 | 55532.34 | 0.22979 | 5.0523 | 90756.33 | 0.37554
5.0594 | 54153.16 | 0.22408 | 5.0594 | 89854.18 | 0.37181
5.0664 | 53272.03 | 0.22044 | 5.0664 | 89570.61 | 0.37064
5.0735 | 52945.27 | 0.21908 | 5.0735 | 88742.88 | 0.36721
5.0806 | 52677.18 | 0.21797 | 5.0806 | 87820.7 | 0.3634
5.0876 | 52013.74 | 0.21523 | 5.0876 | 87727.45 | 0.36301
5.0947 | 50762.07 | 0.21005 | 5.0947 | 87703.74 | 0.36291
5.1017 | 50314.19 | 0.2082 | 5.1017 | 87647.85 | 0.36268
5.1088 | 50151.79 | 0.20752 | 5.1088 | 86683.23 | 0.35869
5.1158 | 49321.04 | 0.20409 | 5.1158 | 85702.4 | 0.35463
5.1229 | 48617.75 | 0.20118 | 5.1229 | 85334.09 | 0.35311
5.13 | 48314.96 | 0.19992 | 5.13 | 85132.59 | 0.35227
5.137 | 48552.17 | 0.20091 | 5.137 | 84867.59 | 0.35118
5.1441 | 48634.19 | 0.20124 | 5.1441 | 84183.98 | 0.34835
5.1511 | 48031.21 | 0.19875 | 5.1511 | 83297.91 | 0.34468
5.1582 | 47683.69 | 0.19731 | 5.1582 | 82856.27 | 0.34285
5.1652 | 47672.86 | 0.19727 | 5.1652 | 83150.46 | 0.34407
5.1723 | 47243.38 | 0.19549 | 5.1723 | 82864.66 | 0.34289
5.1793 | 46369.01 | 0.19187 | 5.1793 | 81257.58 | 0.33624
5.1864 | 45330.04 | 0.18757 | 5.1864 | 80414.46 | 0.33275
5.1935 | 44570.68 | 0.18443 | 5.1935 | 80378.38 | 0.3326
5.2005 | 44001.95 | 0.18208 | 5.2005 | 79420.62 | 0.32864
5.2076 | 43204.24 | 0.17878 | 5.2076 | 78767.95 | 0.32594
5.2146 | 42544.59 | 0.17605 | 5.2146 | 78593.91 | 0.32522
5.2217 | 42214.71 | 0.17468 | 5.2217 | 78607.51 | 0.32527
5.2287 | 41572.42 | 0.17202 | 5.2287 | 78344.26 | 0.32418
5.2358 | 40695.82 | 0.1684 | 5.2358 | 78184.09 | 0.32352
5.2429 | 40229.13 | 0.16647 | 5.2429 | 77501.59 | 0.3207
5.2499 | 39685.14 | 0.16421 | 5.2499 | 75603.81 | 0.31284
5.257 | 38721.34 | 0.16023 | 5.257 | 74803.9 | 0.30953
5.264 | 38154.38 | 0.15788 | 5.264 | 75041.89 | 0.31052
5.2711 | 38026.41 | 0.15735 | 5.2711 | 74572.88 | 0.30858
5.2781 | 37753.55 | 0.15622 | 5.2781 | 74270.31 | 0.30732
5.2852 | 37070.07 | 0.15339 | 5.2852 | 73759.85 | 0.30521
5.2922 | 35889.32 | 0.14851 | 5.2922 | 74241.81 | 0.30721
5.2993 | 34798.72 | 0.14399 | 5.2993 | 74079.03 | 0.30653
5.3064 | 33973.42 | 0.14058 | 5.3064 | 73429.79 | 0.30385
5.3134 | 33434.59 | 0.13835 | 5.3134 | 72130.2 | 0.29847
5.3205 | 32904.8 | 0.13616 | 5.3205 | 71434.62 | 0.29559
5.3275 | 32200.62 | 0.13324 | 5.3275 | 70491.1 | 0.29169
5.3346 | 31212.26 | 0.12915 | 5.3346 | 69650.89 | 0.28821
5.3416 | 30126.54 | 0.12466 | 5.3416 | 69717.71 | 0.28849
5.3487 | 29309.02 | 0.12128 | 5.3487 | 69497.77 | 0.28758
5.3558 | 28446.05 | 0.11771 | 5.3558 | 68332.26 | 0.28275
5.3628 | 27438.6 | 0.11354 | 5.3628 | 67366.49 | 0.27876
5.3699 | 26786.88 | 0.11084 | 5.3699 | 66774.05 | 0.27631
5.3769 | 25966.49 | 0.10745 | 5.3769 | 66464.02 | 0.27502
5.384 | 23948.02 | 0.099095 | 5.384 | 66110.27 | 0.27356
5.391 | 22380.6 | 0.092609 | 5.391 | 65382.79 | 0.27055
5.3981 | 21737.2 | 0.089947 | 5.3981 | 64428.05 | 0.2666
5.4051 | 20804.85 | 0.086089 | 5.4051 | 63326.82 | 0.26204
5.4122 | 19680.95 | 0.081438 | 5.4122 | 62084.35 | 0.2569
5.4193 | 18661.43 | 0.07722 | 5.4193 | 60810.03 | 0.25163
5.4263 | 17569.43 | 0.072701 | 5.4263 | 59678.52 | 0.24695
5.4334 | 16372.17 | 0.067747 | 5.4334 | 58420.24 | 0.24174
5.4404 | 15188.63 | 0.062849 | 5.4404 | 57141.93 | 0.23645
5.4475 | 14114.81 | 0.058406 | 5.4475 | 56258.93 | 0.2328
5.4545 | 13175.02 | 0.054517 | 5.4545 | 55618.79 | 0.23015
5.4616 | 12061.52 | 0.04991 | 5.4616 | 54602.39 | 0.22594
5.4687 | 10830.75 | 0.044817 | 5.4687 | 52902.54 | 0.21891
5.4757 | 9753.657 | 0.04036 | 5.4757 | 50857.1 | 0.21044
5.4828 | 8891.364 | 0.036792 | 5.4828 | 48942.11 | 0.20252
5.4898 | 8199.3 | 0.033928 | 5.4898 | 47307.57 | 0.19576
5.4969 | 7566.173 | 0.031308 | 5.4969 | 45652.86 | 0.18891
5.5039 | 6936.703 | 0.028704 | 5.5039 | 43528.2 | 0.18012
5.511 | 6348.186 | 0.026268 | 5.511 | 41020.52 | 0.16974
5.518 | 5974.945 | 0.024724 | 5.518 | 38631.34 | 0.15985
5.5251 | 5850.173 | 0.024208 | 5.5251 | 36745.15 | 0.15205
5.5322 | 5650.184 | 0.02338 | 5.5322 | 34587.94 | 0.14312
5.5392 | 5314.593 | 0.021991 | 5.5392 | 31677.6 | 0.13108
5.5463 | 5070.296 | 0.020981 | 5.5463 | 28814.25 | 0.11923
5.5533 | 4880.556 | 0.020195 | 5.5533 | 26211.96 | 0.10846
5.5604 | 4634.606 | 0.019178 | 5.5604 | 23449.38 | 0.097032
5.5674 | 4481.869 | 0.018546 | 5.5674 | 20815.83 | 0.086134
5.5745 | 4467.076 | 0.018484 | 5.5745 | 18431.62 | 0.076269
5.5816 | 4414.543 | 0.018267 | 5.5816 | 16217.83 | 0.067108
5.5886 | 4258.02 | 0.017619 | 5.5886 | 14280.37 | 0.059091
5.5957 | 4056.189 | 0.016784 | 5.5957 | 12409.58 | 0.05135
5.6027 | 3866.61 | 0.016 | 5.6027 | 10729.62 | 0.044398
5.6098 | 3741.473 | 0.015482 | 5.6098 | 9542.079 | 0.039484
5.6168 | 3725.745 | 0.015417 | 5.6168 | 8635.182 | 0.035732
5.6239 | 3810.448 | 0.015767 | 5.6239 | 7859.874 | 0.032524
5.631 | 3908.313 | 0.016172 | 5.631 | 7153.287 | 0.0296
5.638 | 3848.323 | 0.015924 | 5.638 | 6392.306 | 0.026451
5.6451 | 3576.191 | 0.014798 | 5.6451 | 5629.876 | 0.023296
5.6521 | 3360.123 | 0.013904 | 5.6521 | 4989.892 | 0.020648
5.6592 | 3309.587 | 0.013695 | 5.6592 | 4542.289 | 0.018796
5.6662 | 3297.453 | 0.013645 | 5.6662 | 4260.999 | 0.017632
5.6733 | 3252.994 | 0.013461 | 5.6733 | 4098.112 | 0.016958
5.6803 | 3178.426 | 0.013152 | 5.6803 | 3997.148 | 0.01654
5.6874 | 3218.788 | 0.013319 | 5.6874 | 3854.317 | 0.015949
5.6945 | 3374.318 | 0.013963 | 5.6945 | 3687.854 | 0.01526
5.7015 | 3395.319 | 0.01405 | 5.7015 | 3554.553 | 0.014708
5.7086 | 3269.749 | 0.01353 | 5.7086 | 3419.986 | 0.014152
5.7156 | 3106.021 | 0.012852 | 5.7156 | 3315.252 | 0.013718
5.7227 | 3024.632 | 0.012516 | 5.7227 | 3272.562 | 0.013542
5.7297 | 3086.768 | 0.012773 | 5.7297 | 3254.306 | 0.013466
5.7368 | 3297.189 | 0.013644 | 5.7368 | 3227.654 | 0.013356
5.7439 | 3421.119 | 0.014156 | 5.7439 | 3210.179 | 0.013283
5.7509 | 3145.803 | 0.013017 | 5.7509 | 3164.491 | 0.013094
5.758 | 2950.742 | 0.01221 | 5.758 | 3028.132 | 0.01253
5.765 | 3133.338 | 0.012966 | 5.765 | 2929.42 | 0.012122
5.7721 | 3364.453 | 0.013922 | 5.7721 | 2880.976 | 0.011921
5.7791 | 3416.021 | 0.014135 | 5.7791 | 2858.102 | 0.011827
5.7862 | 3162.325 | 0.013085 | 5.7862 | 2934.835 | 0.012144
5.7932 | 2904.473 | 0.012018 | 5.7932 | 2953.688 | 0.012222
5.8003 | 2885.822 | 0.011941 | 5.8003 | 2897.738 | 0.011991
5.8074 | 2899.1 | 0.011996 | 5.8074 | 2870.281 | 0.011877
5.8144 | 2864.992 | 0.011855 | 5.8144 | 2863.34 | 0.011848
5.8215 | 2842.113 | 0.01176 | 5.8215 | 2856.287 | 0.011819
5.8285 | 2865.493 | 0.011857 | 5.8285 | 2738.194 | 0.01133
5.8356 | 2948.907 | 0.012202 | 5.8356 | 2554.411 | 0.01057
5.8426 | 3111.828 | 0.012877 | 5.8426 | 2487.227 | 0.010292
5.8497 | 3250.876 | 0.013452 | 5.8497 | 2530.981 | 0.010473
5.8568 | 3131.445 | 0.012958 | 5.8568 | 2581.298 | 0.010681
5.8638 | 2876.956 | 0.011905 | 5.8638 | 2638.715 | 0.010919
5.8709 | 2814.243 | 0.011645 | 5.8709 | 2644.25 | 0.010942
5.8779 | 2884.595 | 0.011936 | 5.8779 | 2605.718 | 0.010782
5.885 | 2922.311 | 0.012092 | 5.885 | 2534.694 | 0.010488
5.892 | 2952.468 | 0.012217 | 5.892 | 2398.977 | 0.0099268
5.8991 | 2977.883 | 0.012322 | 5.8991 | 2299.963 | 0.0095171
5.9061 | 2946.78 | 0.012194 | 5.9061 | 2311.61 | 0.0095653
5.9132 | 2883.173 | 0.01193 | 5.9132 | 2399.909 | 0.0099306
5.9203 | 2862.399 | 0.011844 | 5.9203 | 2463.204 | 0.010193
5.9273 | 2898.602 | 0.011994 | 5.9273 | 2421.915 | 0.010022
5.9344 | 2955.001 | 0.012228 | 5.9344 | 2347.086 | 0.0097121
5.9414 | 2912.483 | 0.012052 | 5.9414 | 2320.875 | 0.0096036
5.9485 | 2789.742 | 0.011544 | 5.9485 | 2333.226 | 0.0096547
5.9555 | 2799.864 | 0.011586 | 5.9555 | 2388.248 | 0.0098824
5.9626 | 2907.672 | 0.012032 | 5.9626 | 2434.62 | 0.010074
5.9697 | 2984.542 | 0.01235 | 5.9697 | 2406.425 | 0.0099576
5.9767 | 2972.662 | 0.012301 | 5.9767 | 2317.374 | 0.0095891
5.9838 | 2856.708 | 0.011821 | 5.9838 | 2159.642 | 0.0089364
5.9908 | 2748.192 | 0.011372 | 5.9908 | 2028.1 | 0.0083921
5.9979 | 2656.11 | 0.010991 | 5.9979 | 2006.799 | 0.008304
6.0049 | 2574.139 | 0.010652 | 6.0049 | 2032.359 | 0.0084097
6.012 | 2610.537 | 0.010802 | 6.012 | 2151.303 | 0.0089019
6.019 | 2820.427 | 0.011671 | 6.019 | 2263.527 | 0.0093663
6.0261 | 2834.139 | 0.011727 | 6.0261 | 2262.584 | 0.0093624
6.0332 | 2660.908 | 0.011011 | 6.0332 | 2169.448 | 0.008977
6.0402 | 2659.178 | 0.011003 | 6.0402 | 2131.35 | 0.0088194
6.0473 | 2703.111 | 0.011185 | 6.0473 | 2059.499 | 0.0085221
6.0543 | 2607.515 | 0.01079 | 6.0543 | 2036.962 | 0.0084288
6.0614 | 2535.488 | 0.010492 | 6.0614 | 2093.833 | 0.0086641
6.0684 | 2561.04 | 0.010597 | 6.0684 | 2134.275 | 0.0088315
6.0755 | 2569.213 | 0.010631 | 6.0755 | 2111.706 | 0.0087381
6.0826 | 2576.053 | 0.01066 | 6.0826 | 2022.59 | 0.0083693
6.0896 | 2676.623 | 0.011076 | 6.0896 | 2068.302 | 0.0085585
6.0967 | 2787.682 | 0.011535 | 6.0967 | 2161.491 | 0.0089441
6.1037 | 2822.978 | 0.011681 | 6.1037 | 2141.314 | 0.0088606
6.1108 | 2840.376 | 0.011753 | 6.1108 | 2099.863 | 0.0086891
6.1178 | 2853.983 | 0.01181 | 6.1178 | 2128.541 | 0.0088077
6.1249 | 2769.699 | 0.011461 | 6.1249 | 2160.295 | 0.0089391
6.1319 | 2618.223 | 0.010834 | 6.1319 | 2136.66 | 0.0088413
6.139 | 2525.88 | 0.010452 | 6.139 | 2093.417 | 0.0086624
6.1461 | 2518.673 | 0.010422 | 6.1461 | 2132.001 | 0.0088221
6.1531 | 2553.15 | 0.010565 | 6.1531 | 2180.921 | 0.0090245
6.1602 | 2542.055 | 0.010519 | 6.1602 | 2162.053 | 0.0089464
6.1672 | 2441.138 | 0.010101 | 6.1672 | 2162.157 | 0.0089468
6.1743 | 2338.859 | 0.009678 | 6.1743 | 2068.771 | 0.0085604
6.1813 | 2266.483 | 0.0093785 | 6.1813 | 1941.592 | 0.0080342
6.1884 | 2220.126 | 0.0091867 | 6.1884 | 1972.452 | 0.0081619
6.1955 | 2238.668 | 0.0092634 | 6.1955 | 2067.709 | 0.008556
6.2025 | 2341.104 | 0.0096873 | 6.2025 | 2146.829 | 0.0088834
6.2096 | 2438.652 | 0.010091 | 6.2096 | 2151.286 | 0.0089019
6.2166 | 2459.498 | 0.010177 | 6.2166 | 2114.686 | 0.0087504
6.2237 | 2450.398 | 0.01014 | 6.2237 | 2156.505 | 0.0089235
6.2307 | 2420.34 | 0.010015 | 6.2307 | 2145.042 | 0.008876
6.2378 | 2409.829 | 0.0099717 | 6.2378 | 2046.307 | 0.0084675
6.2449 | 2434.926 | 0.010076 | 6.2449 | 1947.521 | 0.0080587
6.2519 | 2503.461 | 0.010359 | 6.2519 | 1822.47 | 0.0075412
6.259 | 2562.762 | 0.010605 | 6.259 | 1920.546 | 0.0079471
6.266 | 2579.682 | 0.010675 | 6.266 | 1962.133 | 0.0081192
6.2731 | 2520.908 | 0.010431 | 6.2731 | 1970.636 | 0.0081543
6.2801 | 2429.858 | 0.010055 | 6.2801 | 1926.396 | 0.0079713
6.2872 | 2379.573 | 0.0098465 | 6.2872 | 1770.144 | 0.0073247
6.2942 | 2398.723 | 0.0099257 | 6.2942 | 1648.706 | 0.0068222
6.3013 | 2492.041 | 0.010312 | 6.3013 | 1736.684 | 0.0071863
6.3084 | 2511.371 | 0.010392 | 6.3084 | 1879.521 | 0.0077773
6.3154 | 2465.12 | 0.0102 | 6.3154 | 1914.49 | 0.007922
6.3225 | 2506.905 | 0.010373 | 6.3225 | 1835.169 | 0.0075938
6.3295 | 2598.367 | 0.010752 | 6.3295 | 1768.256 | 0.0073169
6.3366 | 2651.327 | 0.010971 | 6.3366 | 1754.13 | 0.0072585
6.3436 | 2624.378 | 0.010859 | 6.3436 | 1825.25 | 0.0075527
6.3507 | 2510.713 | 0.010389 | 6.3507 | 1868.203 | 0.0077305
6.3578 | 2384.703 | 0.0098677 | 6.3578 | 1769.396 | 0.0073216
6.3648 | 2297.964 | 0.0095088 | 6.3648 | 1719.814 | 0.0071165
6.3719 | 2286.855 | 0.0094628 | 6.3719 | 1804.247 | 0.0074658
6.3789 | 2309.572 | 0.0095568 | 6.3789 | 1849.423 | 0.0076528
6.386 | 2303.225 | 0.0095306 | 6.386 | 1852.478 | 0.0076654
6.393 | 2296.145 | 0.0095013 | 6.393 | 1832.088 | 0.007581
6.4001 | 2301.992 | 0.0095255 | 6.4001 | 1765.526 | 0.0073056
6.4071 | 2252.634 | 0.0093212 | 6.4071 | 1658.672 | 0.0068635
6.4142 | 2165.886 | 0.0089623 | 6.4142 | 1639.706 | 0.006785
6.4213 | 2210.994 | 0.0091489 | 6.4213 | 1821.006 | 0.0075352
6.4283 | 2358.409 | 0.0097589 | 6.4283 | 1784.791 | 0.0073853
6.4354 | 2394.605 | 0.0099087 | 6.4354 | 1696.282 | 0.0070191
6.4424 | 2325.453 | 0.0096226 | 6.4424 | 1692.003 | 0.0070014
6.4495 | 2223.834 | 0.0092021 | 6.4495 | 1723.904 | 0.0071334
6.4565 | 2235.488 | 0.0092503 | 6.4565 | 1806.545 | 0.0074753
6.4636 | 2436.995 | 0.010084 | 6.4636 | 1835.411 | 0.0075948
6.4707 | 2443.037 | 0.010109 | 6.4707 | 1821.615 | 0.0075377
6.4777 | 2260.257 | 0.0093528 | 6.4777 | 1889.208 | 0.0078174
6.4848 | 2165.196 | 0.0089594 | 6.4848 | 1753.594 | 0.0072562
6.4918 | 2145.039 | 0.008876 | 6.4918 | 1701.958 | 0.0070426
6.4989 | 2221.236 | 0.0091913 | 6.4989 | 1640.212 | 0.0067871
6.5059 | 2308.511 | 0.0095524 | 6.5059 | 1816.647 | 0.0075171
6.513 | 2375.3 | 0.0098288 | 6.513 | 1883.421 | 0.0077935
6.52 | 2362.559 | 0.0097761 | 6.52 | 1895.022 | 0.0078415
6.5271 | 2282.177 | 0.0094435 | 6.5271 | 1883.267 | 0.0077928
6.5342 | 2186.619 | 0.0090481 | 6.5342 | 1706.173 | 0.00706
6.5412 | 2130.445 | 0.0088156 | 6.5412 | 1575.408 | 0.0065189
6.5483 | 2220.012 | 0.0091862 | 6.5483 | 1651.914 | 0.0068355
6.5553 | 2294.055 | 0.0094926 | 6.5553 | 1470.7 | 0.0060856
6.5624 | 2304.3 | 0.009535 | 6.5624 | 1632.343 | 0.0067545
6.5694 | 2298.373 | 0.0095105 | 6.5694 | 1780.769 | 0.0073687
6.5765 | 2274.329 | 0.009411 | 6.5765 | 1747.295 | 0.0072302
6.5836 | 2170.946 | 0.0089832 | 6.5836 | 1579.884 | 0.0065374
6.5906 | 2066.371 | 0.0085505 | 6.5906 | 1651.484 | 0.0068337
6.5977 | 2063.88 | 0.0085402 | 6.5977 | 1743.634 | 0.007215
6.6047 | 2129.519 | 0.0088118 | 6.6047 | 1790.413 | 0.0074086
6.6118 | 2222.824 | 0.0091979 | 6.6118 | 1785.729 | 0.0073892
6.6188 | 2313.816 | 0.0095744 | 6.6188 | 1662.017 | 0.0068773
6.6259 | 2366.672 | 0.0097931 | 6.6259 | 1549.581 | 0.0064121
6.6329 | 2319.009 | 0.0095959 | 6.6329 | 1551.553 | 0.0064202
6.64 | 2216.316 | 0.009171 | 6.64 | 1452.068 | 0.0060085
6.6471 | 2186.175 | 0.0090462 | 6.6471 | 1377.106 | 0.0056984
6.6541 | 2224.173 | 0.0092035 | 6.6541 | 1540.199 | 0.0063732
6.6612 | 2271.851 | 0.0094007 | 6.6612 | 1651.679 | 0.0068345
6.6682 | 2306.377 | 0.0095436 | 6.6682 | 1604.425 | 0.006639
6.6753 | 2315.957 | 0.0095833 | 6.6753 | 1574.841 | 0.0065166
6.6823 | 2305.619 | 0.0095405 | 6.6823 | 1672.853 | 0.0069221
6.6894 | 2273.631 | 0.0094081 | 6.6894 | 1787.87 | 0.0073981
6.6965 | 2243.321 | 0.0092827 | 6.6965 | 1681.332 | 0.0069572
6.7035 | 2253.05 | 0.009323 | 6.7035 | 1557.843 | 0.0064462
6.7106 | 2359.677 | 0.0097642 | 6.7106 | 1463.189 | 0.0060546
6.7176 | 2425.707 | 0.010037 | 6.7176 | 1490.278 | 0.0061667
6.7247 | 2286.675 | 0.0094621 | 6.7247 | 1605.327 | 0.0066427
6.7317 | 2243.12 | 0.0092819 | 6.7317 | 1720.238 | 0.0071182
6.7388 | 2395.572 | 0.0099127 | 6.7388 | 1684.943 | 0.0069722
6.7458 | 2288.406 | 0.0094693 | 6.7458 | 1671.577 | 0.0069169
6.7529 | 1995.499 | 0.0082572 | 6.7529 | 1548.122 | 0.006406
6.76 | 2039.126 | 0.0084378 | 6.76 | 1648.328 | 0.0068207
6.767 | 2143.431 | 0.0088694 | 6.767 | 1721.964 | 0.0071254
6.7741 | 1957.811 | 0.0081013 | 6.7741 | 1769.188 | 0.0073208
6.7811 | 1870.501 | 0.00774 | 6.7811 | 1866.616 | 0.0077239
6.7882 | 2070.884 | 0.0085692 | 6.7882 | 1773.794 | 0.0073398
6.7952 | 2218.667 | 0.0091807 | 6.7952 | 1505.441 | 0.0062294
6.8023 | 2264.217 | 0.0093692 | 6.8023 | 1437.014 | 0.0059463
6.8094 | 2285.043 | 0.0094553 | 6.8094 | 1504.797 | 0.0062267
6.8164 | 2300.963 | 0.0095212 | 6.8164 | 1376.377 | 0.0056953
6.8235 | 2315.875 | 0.0095829 | 6.8235 | 1498.598 | 0.0062011
6.8305 | 2320.44 | 0.0096018 | 6.8305 | 1483.776 | 0.0061398
6.8376 | 2296.385 | 0.0095023 | 6.8376 | 1377.819 | 0.0057013
6.8446 | 2248.786 | 0.0093053 | 6.8446 | 1407.791 | 0.0058253
6.8517 | 2190.328 | 0.0090634 | 6.8517 | 1582.026 | 0.0065463
6.8588 | 2132.345 | 0.0088235 | 6.8588 | 1488.304 | 0.0061585
6.8658 | 2091.324 | 0.0086537 | 6.8658 | 1318.324 | 0.0054551
6.8729 | 2113.977 | 0.0087475 | 6.8729 | 1450.456 | 0.0060019
6.8799 | 2200.298 | 0.0091047 | 6.8799 | 1571.504 | 0.0065028
6.887 | 2308.396 | 0.009552 | 6.887 | 1542.825 | 0.0063841
6.894 | 2374.516 | 0.0098256 | 6.894 | 1465.335 | 0.0060634
6.9011 | 2345.781 | 0.0097067 | 6.9011 | 1376.41 | 0.0056955
6.9081 | 2298.094 | 0.0095093 | 6.9081 | 1540.273 | 0.0063735
6.9152 | 2293.457 | 0.0094902 | 6.9152 | 1659.674 | 0.0068676
6.9223 | 2271.213 | 0.0093981 | 6.9223 | 1582.603 | 0.0065487
6.9293 | 2217.934 | 0.0091776 | 6.9293 | 1571.032 | 0.0065008
6.9364 | 2219.719 | 0.009185 | 6.9364 | 1529.445 | 0.0063287
6.9434 | 2270.421 | 0.0093948 | 6.9434 | 1432.268 | 0.0059266
6.9505 | 2297.616 | 0.0095074 | 6.9505 | 1416.86 | 0.0058629
6.9575 | 2329.778 | 0.0096404 | 6.9575 | 1184.243 | 0.0049003
6.9646 | 2418.794 | 0.010009 | 6.9646 | 1252.878 | 0.0051843
6.9717 | 2436.444 | 0.010082 | 6.9717 | 1467.808 | 0.0060737
6.9787 | 2251.783 | 0.0093177 | 6.9787 | 1231.361 | 0.0050953
6.9858 | 2208.729 | 0.0091396 | 6.9858 | 1178.355 | 0.0048759
6.9928 | 2337.313 | 0.0096716 | 6.9928 | 1192.484 | 0.0049344
6.9999 | 2218.523 | 0.0091801 | 6.9999 | 1373.415 | 0.0056831
7.0069 | 1976.554 | 0.0081788 | 7.0069 | 1378.289 | 0.0057033
7.014 | 1932.721 | 0.0079975 | 7.014 | 1312.385 | 0.0054306
7.021 | 1960.9 | 0.0081141 | 7.021 | 1412.898 | 0.0058465
7.0281 | 1973.254 | 0.0081652 | 7.0281 | 1311.697 | 0.0054277
7.0352 | 2029.959 | 0.0083998 | 7.0352 | 1267.915 | 0.0052465
7.0422 | 2139.865 | 0.0088546 | 7.0422 | 1216.082 | 0.0050321
7.0493 | 2133.874 | 0.0088298 | 7.0493 | 1140.612 | 0.0047198
7.0563 | 2027.847 | 0.0083911 | 7.0563 | 1119.635 | 0.004633
7.0634 | 2052.405 | 0.0084927 | 7.0634 | 1157.946 | 0.0047915
7.0704 | 2164.01 | 0.0089545 | 7.0704 | 1190.347 | 0.0049256
7.0775 | 2199.476 | 0.0091013 | 7.0775 | 1276.91 | 0.0052838
7.0846 | 2163.256 | 0.0089514 | 7.0846 | 1324.848 | 0.0054821
7.0916 | 2076.682 | 0.0085932 | 7.0916 | 1285.893 | 0.0053209
7.0987 | 2016.609 | 0.0083446 | 7.0987 | 1293.786 | 0.0053536
7.1057 | 2025.498 | 0.0083814 | 7.1057 | 1146.203 | 0.0047429
7.1128 | 2024.122 | 0.0083757 | 7.1128 | 1026.285 | 0.0042467
7.1198 | 1970.299 | 0.008153 | 7.1198 | 1256.258 | 0.0051983
7.1269 | 1908.491 | 0.0078972 | 7.1269 | 1321.122 | 0.0054667
7.1339 | 1886.328 | 0.0078055 | 7.1339 | 1318.774 | 0.005457
7.141 | 1941.828 | 0.0080351 | 7.141 | 1422.774 | 0.0058873
7.1481 | 1994.939 | 0.0082549 | 7.1481 | 1241.065 | 0.0051354
7.1551 | 1895.378 | 0.0078429 | 7.1551 | 1053.64 | 0.0043599
7.1622 | 1762.161 | 0.0072917 | 7.1622 | 1053.324 | 0.0043586
7.1692 | 1779.772 | 0.0073646 | 7.1692 | 978.6581 | 0.0040496
7.1763 | 1847.446 | 0.0076446 | 7.1763 | 1046.34 | 0.0043297
7.1833 | 1872.234 | 0.0077472 | 7.1833 | 1224.034 | 0.005065
7.1904 | 1848.613 | 0.0076494 | 7.1904 | 1246.556 | 0.0051582
7.1975 | 1789.553 | 0.007405 | 7.1975 | 1401.301 | 0.0057985
7.2045 | 1842.16 | 0.0076227 | 7.2045 | 1356.869 | 0.0056146
7.2116 | 1980.41 | 0.0081948 | 7.2116 | 1239.867 | 0.0051305
7.2186 | 1989.512 | 0.0082325 | 7.2186 | 1255.965 | 0.0051971
7.2257 | 1967.309 | 0.0081406 | 7.2257 | 1179.515 | 0.0048807
7.2327 | 2118.946 | 0.008768 | 7.2327 | 1108.964 | 0.0045888
7.2398 | 2220.228 | 0.0091871 | 7.2398 | 1198.331 | 0.0049586
7.2468 | 2042.182 | 0.0084504 | 7.2468 | 1337.1 | 0.0055328
7.2539 | 1878.535 | 0.0077732 | 7.2539 | 1395.03 | 0.0057725
7.261 | 1820.821 | 0.0075344 | 7.261 | 1458.628 | 0.0060357
7.268 | 1874.53 | 0.0077567 | 7.268 | 1472.906 | 0.0060948
7.2751 | 2006.543 | 0.0083029 | 7.2751 | 1338.03 | 0.0055367
7.2821 | 2036.135 | 0.0084254 | 7.2821 | 1143.714 | 0.0047326
7.2892 | 1993.04 | 0.0082471 | 7.2892 | 1078.107 | 0.0044611
7.2962 | 1942.571 | 0.0080382 | 7.2962 | 1250.594 | 0.0051749
7.3033 | 1923.119 | 0.0079577 | 7.3033 | 1340.831 | 0.0055483
7.3104 | 1966.567 | 0.0081375 | 7.3104 | 1215.678 | 0.0050304
7.3174 | 2003.939 | 0.0082921 | 7.3174 | 1087.365 | 0.0044994
7.3245 | 2020.859 | 0.0083622 | 7.3245 | 1228.957 | 0.0050853
7.3315 | 2080.247 | 0.0086079 | 7.3315 | 1250.095 | 0.0051728
7.3386 | 2178.544 | 0.0090147 | 7.3386 | 1177.884 | 0.004874
7.3456 | 2218.569 | 0.0091803 | 7.3456 | 1105.022 | 0.0045725
7.3527 | 2181.588 | 0.0090272 | 7.3527 | 1040.823 | 0.0043068
7.3598 | 2108.107 | 0.0087232 | 7.3598 | 1129.969 | 0.0046757
7.3668 | 2027.84 | 0.0083911 | 7.3668 | 1163.381 | 0.004814
7.3739 | 1958.217 | 0.008103 | 7.3739 | 1138.158 | 0.0047096
7.3809 | 1917.656 | 0.0079351 | 7.3809 | 1274.837 | 0.0052752
7.388 | 1914.953 | 0.0079239 | 7.388 | 1369.979 | 0.0056689
7.395 | 1895.497 | 0.0078434 | 7.395 | 1310.122 | 0.0054212
7.4021 | 1826.104 | 0.0075563 | 7.4021 | 1236.603 | 0.005117
7.4091 | 1797.443 | 0.0074377 | 7.4091 | 1220.684 | 0.0050511
7.4162 | 1848.534 | 0.0076491 | 7.4162 | 1204.27 | 0.0049832
7.4233 | 1878.619 | 0.0077736 | 7.4233 | 1110.744 | 0.0045962
7.4303 | 1869.197 | 0.0077346 | 7.4303 | 1123.947 | 0.0046508
7.4374 | 1901.568 | 0.0078685 | 7.4374 | 1161.992 | 0.0048082
7.4444 | 1992.306 | 0.008244 | 7.4444 | 1140.865 | 0.0047208
7.4515 | 2101.715 | 0.0086967 | 7.4515 | 1149.015 | 0.0047545
7.4585 | 2147.829 | 0.0088876 | 7.4585 | 1205.187 | 0.004987
7.4656 | 2018.974 | 0.0083544 | 7.4656 | 1242.185 | 0.0051401
7.4727 | 1833.622 | 0.0075874 | 7.4727 | 1206.887 | 0.004994
7.4797 | 1717.531 | 0.007107 | 7.4797 | 1177.299 | 0.0048716
7.4868 | 1680.661 | 0.0069544 | 7.4868 | 1131.141 | 0.0046806
7.4938 | 1751.992 | 0.0072496 | 7.4938 | 1023.022 | 0.0042332
7.5009 | 1850.296 | 0.0076564 | 7.5009 | 993.4785 | 0.0041109
7.5079 | 1961.371 | 0.008116 | 7.5079 | 1086.727 | 0.0044968
7.515 | 2015.45 | 0.0083398 | 7.515 | 1077.709 | 0.0044595
7.522 | 1976.943 | 0.0081804 | 7.522 | 1083.343 | 0.0044828
7.5291 | 1847.9 | 0.0076465 | 7.5291 | 1054.769 | 0.0043646
7.5362 | 1740.294 | 0.0072012 | 7.5362 | 945.6161 | 0.0039129
7.5432 | 1778.101 | 0.0073576 | 7.5432 | 1028.229 | 0.0042547
7.5503 | 1831.878 | 0.0075802 | 7.5503 | 1093.535 | 0.004525
7.5573 | 1798.621 | 0.0074426 | 7.5573 | 1198.554 | 0.0049595
7.5644 | 1769.607 | 0.0073225 | 7.5644 | 1215.358 | 0.0050291
7.5714 | 1790.094 | 0.0074073 | 7.5714 | 1153.908 | 0.0047748
7.5785 | 1808.763 | 0.0074845 | 7.5785 | 1189.71 | 0.0049229
7.5856 | 1792.486 | 0.0074172 | 7.5856 | 1182.558 | 0.0048933
7.5926 | 1748.32 | 0.0072344 | 7.5926 | 1140.173 | 0.004718
7.5997 | 1719.356 | 0.0071146 | 7.5997 | 1170.546 | 0.0048436
7.6067 | 1760.43 | 0.0072845 | 7.6067 | 1154.681 | 0.004778
7.6138 | 1853.742 | 0.0076706 | 7.6138 | 1084.861 | 0.0044891
7.6208 | 1946.775 | 0.0080556 | 7.6208 | 1129.067 | 0.004672
7.6279 | 2001.29 | 0.0082812 | 7.6279 | 1238.018 | 0.0051228
7.6349 | 1999.469 | 0.0082737 | 7.6349 | 1209.007 | 0.0050028
7.642 | 2012.414 | 0.0083272 | 7.642 | 1092.651 | 0.0045213
7.6491 | 2095.479 | 0.0086709 | 7.6491 | 1086.137 | 0.0044944
7.6561 | 2156.432 | 0.0089232 | 7.6561 | 1136.164 | 0.0047014
7.6632 | 2128.379 | 0.0088071 | 7.6632 | 1108.615 | 0.0045874
7.6702 | 2052.925 | 0.0084949 | 7.6702 | 1159.55 | 0.0047981
7.6773 | 1995.843 | 0.0082586 | 7.6773 | 1229.733 | 0.0050885
7.6843 | 2090.801 | 0.0086516 | 7.6843 | 1358.759 | 0.0056224
7.6914 | 2272.637 | 0.009404 | 7.6914 | 1335.884 | 0.0055278
7.6985 | 2121.827 | 0.00878 | 7.6985 | 1257.545 | 0.0052036
7.7055 | 1776.096 | 0.0073494 | 7.7055 | 1146.724 | 0.0047451
7.7126 | 1817.851 | 0.0075221 | 7.7126 | 1093.655 | 0.0045255
7.7196 | 2056.585 | 0.00851 | 7.7196 | 1128.106 | 0.004668
7.7267 | 2089.278 | 0.0086453 | 7.7267 | 1005.321 | 0.0041599
7.7337 | 1983.297 | 0.0082067 | 7.7337 | 988.5597 | 0.0040906
7.7408 | 1839.699 | 0.0076125 | 7.7408 | 1076.106 | 0.0044528
7.7478 | 1827.936 | 0.0075639 | 7.7478 | 1079.513 | 0.0044669
7.7549 | 2003.002 | 0.0082883 | 7.7549 | 1080.762 | 0.0044721
7.762 | 1990.794 | 0.0082378 | 7.762 | 1139.775 | 0.0047163
7.769 | 1733.043 | 0.0071712 | 7.769 | 1124.329 | 0.0046524
7.7761 | 1566.127 | 0.0064805 | 7.7761 | 1050.124 | 0.0043453
7.7831 | 1553.754 | 0.0064293 | 7.7831 | 981.8363 | 0.0040628
7.7902 | 1634.139 | 0.0067619 | 7.7902 | 986.8596 | 0.0040836
7.7972 | 1746.444 | 0.0072267 | 7.7972 | 1065.144 | 0.0044075
7.8043 | 1808.039 | 0.0074815 | 7.8043 | 1188.613 | 0.0049184
7.8114 | 1811.551 | 0.0074961 | 7.8114 | 1185.419 | 0.0049052
7.8184 | 1778.631 | 0.0073598 | 7.8184 | 1152.625 | 0.0047695
7.8255 | 1751.101 | 0.0072459 | 7.8255 | 1113.568 | 0.0046079
7.8325 | 1760.515 | 0.0072849 | 7.8325 | 1166.297 | 0.004826
7.8396 | 1790.759 | 0.00741 | 7.8396 | 1202.422 | 0.0049755
7.8466 | 1823.33 | 0.0075448 | 7.8466 | 1089.335 | 0.0045076
7.8537 | 1831.378 | 0.0075781 | 7.8537 | 950.9655 | 0.003935
7.8608 | 1810.889 | 0.0074933 | 7.8608 | 985.9387 | 0.0040797
7.8678 | 1844.635 | 0.007633 | 7.8678 | 1040.494 | 0.0043055
7.8749 | 1958.677 | 0.0081049 | 7.8749 | 1054.225 | 0.0043623
7.8819 | 2030.965 | 0.008404 | 7.8819 | 1071.968 | 0.0044357
7.889 | 1991.573 | 0.008241 | 7.889 | 1085.704 | 0.0044926
7.896 | 1859.493 | 0.0076944 | 7.896 | 1097.128 | 0.0045398
7.9031 | 1683.174 | 0.0069648 | 7.9031 | 1228.988 | 0.0050855
7.9101 | 1559.916 | 0.0064548 | 7.9101 | 1174.971 | 0.0048619
7.9172 | 1490.419 | 0.0061672 | 7.9172 | 1119.105 | 0.0046308
7.9243 | 1465.347 | 0.0060635 | 7.9243 | 1139.07 | 0.0047134
7.9313 | 1462.396 | 0.0060513 | 7.9313 | 1014.414 | 0.0041976
7.9384 | 1441.523 | 0.0059649 | 7.9384 | 1042.647 | 0.0043144
7.9454 | 1452.517 | 0.0060104 | 7.9454 | 1037.108 | 0.0042915
7.9525 | 1573.742 | 0.006512 | 7.9525 | 933.9627 | 0.0038647
7.9595 | 1735.331 | 0.0071807 | 7.9595 | 940.7606 | 0.0038928
7.9666 | 1888.629 | 0.007815 | 7.9666 | 966.7618 | 0.0040004
7.9737 | 1899.916 | 0.0078617 | 7.9737 | 960.9175 | 0.0039762
7.9807 | 1747.761 | 0.0072321 | 7.9807 | 971.0764 | 0.0040182
7.9878 | 1694.676 | 0.0070124 | 7.9878 | 987.0061 | 0.0040842
7.9948 | 1777.39 | 0.0073547 | 7.9948 | 1036.102 | 0.0042873
8.0019 | 1766.625 | 0.0073102 | 8.0019 | 1126.796 | 0.0046626
8.0089 | 1666.052 | 0.006894 | 8.0089 | 1119.542 | 0.0046326
8.016 | 1669.316 | 0.0069075 | 8.016 | 1087.87 | 0.0045015
8.023 | 1768.78 | 0.0073191 | 8.023 | 1002.802 | 0.0041495
8.0301 | 1885.687 | 0.0078028 | 8.0301 | 941.8122 | 0.0038971
8.0372 | 1956.772 | 0.008097 | 8.0372 | 898.2527 | 0.0037169
8.0442 | 1915.507 | 0.0079262 | 8.0442 | 934.3772 | 0.0038664
8.0513 | 1809.609 | 0.007488 | 8.0513 | 930.6488 | 0.003851
8.0583 | 1728.755 | 0.0071535 | 8.0583 | 788.7972 | 0.003264
8.0654 | 1733.253 | 0.0071721 | 8.0654 | 865.2808 | 0.0035805
8.0724 | 1856.111 | 0.0076804 | 8.0724 | 1085.915 | 0.0044934
8.0795 | 1950.273 | 0.0080701 | 8.0795 | 1181.98 | 0.0048909
8.0866 | 1863.842 | 0.0077124 | 8.0866 | 1033.83 | 0.0042779
8.0936 | 1775.787 | 0.0073481 | 8.0936 | 776.2514 | 0.0032121
8.1007 | 1834.884 | 0.0075926 | 8.1007 | 883.6371 | 0.0036564
8.1077 | 1830.84 | 0.0075759 | 8.1077 | 1086.527 | 0.004496
8.1148 | 1597.35 | 0.0066097 | 8.1148 | 1081.144 | 0.0044737
8.1218 | 1392.778 | 0.0057632 | 8.1218 | 890.2456 | 0.0036838
8.1289 | 1344.847 | 0.0055649 | 8.1289 | 764.8281 | 0.0031648
8.1359 | 1381.663 | 0.0057172 | 8.1359 | 792.6134 | 0.0032798
8.143 | 1471.518 | 0.006089 | 8.143 | 900.5682 | 0.0037265
8.1501 | 1505.318 | 0.0062289 | 8.1501 | 1008.693 | 0.0041739
8.1571 | 1475.798 | 0.0061067 | 8.1571 | 1093.584 | 0.0045252
8.1642 | 1556.594 | 0.0064411 | 8.1642 | 1091.665 | 0.0045172
8.1712 | 1708.642 | 0.0070702 | 8.1712 | 755.7451 | 0.0031272
8.1783 | 1804.845 | 0.0074683 | 8.1783 | 757.0233 | 0.0031325
8.1853 | 1869.962 | 0.0077378 | 8.1853 | 783.9008 | 0.0032437
8.1924 | 1803.825 | 0.0074641 | 8.1924 | 830.9762 | 0.0034385
8.1995 | 1719.967 | 0.0071171 | 8.1995 | 741.6455 | 0.0030689
8.2065 | 1756.791 | 0.0072695 | 8.2065 | 722.3721 | 0.0029891
8.2136 | 1836.454 | 0.0075991 | 8.2136 | 844.514 | 0.0034945
8.2206 | 1893.747 | 0.0078362 | 8.2206 | 1074.677 | 0.0044469
8.2277 | 1886.838 | 0.0078076 | 8.2277 | 810.4689 | 0.0033537
8.2347 | 1783.654 | 0.0073806 | 8.2347 | 722.0924 | 0.002988
8.2418 | 1673.48 | 0.0069247 | 8.2418 | 1056.806 | 0.004373
8.2488 | 1634.494 | 0.0067634 | 8.2488 | 974.9151 | 0.0040341
8.2559 | 1591.886 | 0.0065871 | 8.2559 | 877.6837 | 0.0036318
8.263 | 1489.505 | 0.0061635 | 8.263 | 936.3497 | 0.0038745
8.27 | 1438.301 | 0.0059516 | 8.27 | 871.1617 | 0.0036048
8.2771 | 1503.401 | 0.006221 | 8.2771 | 983.5172 | 0.0040697
8.2841 | 1580.394 | 0.0065396 | 8.2841 | 980.2025 | 0.004056
8.2912 | 1628.628 | 0.0067391 | 8.2912 | 972.9279 | 0.0040259
8.2982 | 1641.218 | 0.0067912 | 8.2982 | 1098.4 | 0.0045451
8.3053 | 1566.531 | 0.0064822 | 8.3053 | 1007.958 | 0.0041709
8.3124 | 1518.808 | 0.0062847 | 8.3124 | 745.3038 | 0.003084
8.3194 | 1493.687 | 0.0061808 | 8.3194 | 657.209 | 0.0027195
8.3265 | 1417.338 | 0.0058648 | 8.3265 | 690.2085 | 0.002856
8.3335 | 1299.782 | 0.0053784 | 8.3335 | 684.6512 | 0.002833
8.3406 | 1368.003 | 0.0056607 | 8.3406 | 826.5064 | 0.00342
8.3476 | 1605.949 | 0.0066453 | 8.3476 | 784.7014 | 0.003247
8.3547 | 1504.351 | 0.0062249 | 8.3547 | 704.4478 | 0.002915
8.3617 | 1208.03 | 0.0049987 | 8.3617 | 890.0223 | 0.0036828
8.3688 | 1265.332 | 0.0052358 | 8.3688 | 712.0927 | 0.0029466
8.3759 | 1438.828 | 0.0059538 | 8.3759 | 873.7899 | 0.0036157
8.3829 | 1420.636 | 0.0058785 | 8.3829 | 996.5272 | 0.0041236
8.39 | 1364.912 | 0.0056479 | 8.39 | 1162.783 | 0.0048115
8.397 | 1591.916 | 0.0065872 | 8.397 | 1052.6 | 0.0043556
8.4041 | 1861.622 | 0.0077033 | 8.4041 | 900.5129 | 0.0037263
8.4111 | 1984.495 | 0.0082117 | 8.4111 | 968.7952 | 0.0040088
8.4182 | 2012.98 | 0.0083296 | 8.4182 | 1071.963 | 0.0044357
8.4253 | 1923.973 | 0.0079613 | 8.4253 | 981.7597 | 0.0040624
8.4323 | 1781.996 | 0.0073738 | 8.4323 | 957.3508 | 0.0039614
8.4394 | 1624.118 | 0.0067205 | 8.4394 | 1077.885 | 0.0044602
8.4464 | 1490.165 | 0.0061662 | 8.4464 | 845.9835 | 0.0035006
8.4535 | 1417.646 | 0.0058661 | 8.4535 | 684.86 | 0.0028339
8.4605 | 1384.647 | 0.0057296 | 8.4605 | 809.7975 | 0.0033509
8.4676 | 1374.148 | 0.0056861 | 8.4676 | 886.7003 | 0.0036691
8.4747 | 1402.548 | 0.0058036 | 8.4747 | 999.4617 | 0.0041357
8.4817 | 1465.056 | 0.0060623 | 8.4817 | 904.4909 | 0.0037427
8.4888 | 1495.196 | 0.006187 | 8.4888 | 749.2124 | 0.0031002
8.4958 | 1452.603 | 0.0060108 | 8.4958 | 840.9227 | 0.0034797
8.5029 | 1395.936 | 0.0057763 | 8.5029 | 1006.82 | 0.0041661
8.5099 | 1346.122 | 0.0055702 | 8.5099 | 721.3143 | 0.0029847
8.517 | 1323.389 | 0.0054761 | 8.517 | 744.9474 | 0.0030825
8.524 | 1347.901 | 0.0055775 | 8.524 | 990.4255 | 0.0040983
8.5311 | 1338.177 | 0.0055373 | 8.5311 | 1056.797 | 0.0043729
8.5382 | 1306.368 | 0.0054057 | 8.5382 | 999.5479 | 0.0041361
8.5452 | 1374.493 | 0.0056875 | 8.5452 | 854.3681 | 0.0035353
8.5523 | 1569.118 | 0.0064929 | 8.5523 | 824.0416 | 0.0034098
8.5593 | 1650.809 | 0.0068309 | 8.5593 | 850.7067 | 0.0035202
8.5664 | 1598.306 | 0.0066137 | 8.5664 | 676.2276 | 0.0027982
8.5734 | 1522.025 | 0.006298 | 8.5734 | 797.0285 | 0.003298
8.5805 | 1450.951 | 0.0060039 | 8.5805 | 1087.386 | 0.0044995
8.5876 | 1476.215 | 0.0061085 | 8.5876 | 1180.235 | 0.0048837
8.5946 | 1541.755 | 0.0063797 | 8.5946 | 1229.681 | 0.0050883
8.6017 | 1570.762 | 0.0064997 | 8.6017 | 1157.944 | 0.0047915
8.6087 | 1582.487 | 0.0065482 | 8.6087 | 921.5146 | 0.0038132
8.6158 | 1603.511 | 0.0066352 | 8.6158 | 811.6158 | 0.0033584
8.6228 | 1628.89 | 0.0067402 | 8.6228 | 823.1393 | 0.0034061
8.6299 | 1649.237 | 0.0068244 | 8.6299 | 849.2448 | 0.0035141
8.6369 | 1668.835 | 0.0069055 | 8.6369 | 919.4593 | 0.0038047
8.644 | 1688.339 | 0.0069862 | 8.644 | 925.0568 | 0.0038278
8.6511 | 1651.995 | 0.0068358 | 8.6511 | 839.2737 | 0.0034729
8.6581 | 1500.782 | 0.0062101 | 8.6581 | 739.4308 | 0.0030597
8.6652 | 1374.765 | 0.0056887 | 8.6652 | 680.259 | 0.0028149
8.6722 | 1433.437 | 0.0059315 | 8.6722 | 783.0611 | 0.0032402
8.6793 | 1543.766 | 0.006388 | 8.6793 | 910.3901 | 0.0037671
8.6863 | 1536.527 | 0.006358 | 8.6863 | 955.5877 | 0.0039542
8.6934 | 1475.965 | 0.0061074 | 8.6934 | 877.9155 | 0.0036327
8.7005 | 1443.955 | 0.005975 | 8.7005 | 814.537 | 0.0033705
8.7075 | 1412.727 | 0.0058458 | 8.7075 | 881.8155 | 0.0036489
8.7146 | 1365.198 | 0.0056491 | 8.7146 | 900.1478 | 0.0037247
8.7216 | 1359.49 | 0.0056255 | 8.7216 | 844.3116 | 0.0034937
8.7287 | 1427.666 | 0.0059076 | 8.7287 | 792.3247 | 0.0032786
8.7357 | 1460.752 | 0.0060445 | 8.7357 | 790.033 | 0.0032691
8.7428 | 1402.167 | 0.0058021 | 8.7428 | 799.8292 | 0.0033096
8.7498 | 1345.882 | 0.0055692 | 8.7498 | 820.8524 | 0.0033966
8.7569 | 1322.554 | 0.0054726 | 8.7569 | 691.4268 | 0.0028611
8.764 | 1292.982 | 0.0053503 | 8.764 | 580.0298 | 0.0024001
8.771 | 1254.104 | 0.0051894 | 8.771 | 516.6756 | 0.002138
8.7781 | 1383.421 | 0.0057245 | 8.7781 | 0 | 0
8.7851 | 1681.857 | 0.0069594 | 8.7851 | 0 | 0
8.7922 | 1795.035 | 0.0074277 | 8.7922 | 0 | 0
8.7992 | 1706.536 | 0.0070615 | 8.7992 | 0 | 0
8.8063 | 1658.442 | 0.0068625 | 8.8063 | 0 | 0
8.8134 | 1670.791 | 0.0069136 | 8.8134 | 0 | 0
8.8204 | 1620.559 | 0.0067058 | 8.8204 | 0 | 0
8.8275 | 1532.45 | 0.0063412 | 8.8275 | 0 | 0
8.8345 | 1557.709 | 0.0064457 | 8.8345 | 0 | 0
8.8416 | 1674.254 | 0.0069279 | 8.8416 | 0 | 0
8.8486 | 1712.937 | 0.007088 | 8.8486 | 0 | 0
8.8557 | 1651.863 | 0.0068353 | 8.8557 | 0 | 0
8.8627 | 1587.189 | 0.0065677 | 8.8627 | 0 | 0
8.8698 | 1553.891 | 0.0064299 | 8.8698 | 0 | 0
8.8769 | 1547.816 | 0.0064047 | 8.8769 | 0 | 0
8.8839 | 1525.049 | 0.0063105 | 8.8839 | 0 | 0
8.891 | 1409.975 | 0.0058344 | 8.891 | 0 | 0
8.898 | 1263.835 | 0.0052297 | 8.898 | 0 | 0
8.9051 | 1289.131 | 0.0053343 | 8.9051 | 0 | 0
8.9121 | 1464.153 | 0.0060586 | 8.9121 | 0 | 0
8.9192 | 1690.579 | 0.0069955 | 8.9192 | 0 | 0
8.9263 | 1901.735 | 0.0078692 | 8.9263 | 0 | 0
8.9333 | 1885.614 | 0.0078025 | 8.9333 | 0 | 0
8.9404 | 1758.626 | 0.0072771 | 8.9404 | 0 | 0
8.9474 | 1678.414 | 0.0069452 | 8.9474 | 0 | 0
8.9545 | 1621.749 | 0.0067107 | 8.9545 | 0 | 0
8.9615 | 1595.855 | 0.0066035 | 8.9615 | 0 | 0
8.9686 | 1568.553 | 0.0064906 | 8.9686 | 0 | 0
8.9756 | 1562.353 | 0.0064649 | 8.9756 | 0 | 0
8.9827 | 1553.49 | 0.0064282 | 8.9827 | 0 | 0
8.9898 | 1513.515 | 0.0062628 | 8.9898 | 0 | 0
8.9968 | 1459.551 | 0.0060395 | 8.9968 | 0 | 0
9.0039 | 1397.256 | 0.0057817 | 9.0039 | 0 | 0
9.0109 | 1370.951 | 0.0056729 | 9.0109 | 0 | 0
9.018 | 1510.011 | 0.0062483 | 9.018 | 0 | 0
9.025 | 1664.402 | 0.0068872 | 9.025 | 0 | 0
9.0321 | 1617.425 | 0.0066928 | 9.0321 | 0 | 0
9.0392 | 1468.888 | 0.0060781 | 9.0392 | 0 | 0
9.0462 | 1380.851 | 0.0057139 | 9.0462 | 0 | 0
9.0533 | 1373.173 | 0.0056821 | 9.0533 | 0 | 0
9.0603 | 1436.881 | 0.0059457 | 9.0603 | 0 | 0
9.0674 | 1498.994 | 0.0062027 | 9.0674 | 0 | 0
9.0744 | 1451.156 | 0.0060048 | 9.0744 | 0 | 0
9.0815 | 1311.317 | 0.0054261 | 9.0815 | 0 | 0
9.0886 | 1121.873 | 0.0046422 | 9.0886 | 0 | 0
9.0956 | 974.3383 | 0.0040317 | 9.0956 | 0 | 0
9.1027 | 1047.076 | 0.0043327 | 9.1027 | 0 | 0
9.1097 | 1229.59 | 0.005088 | 9.1097 | 0 | 0
9.1168 | 1372.938 | 0.0056811 | 9.1168 | 0 | 0
9.1238 | 1460.417 | 0.0060431 | 9.1238 | 0 | 0
9.1309 | 1422.656 | 0.0058868 | 9.1309 | 0 | 0
9.1379 | 1359.419 | 0.0056252 | 9.1379 | 0 | 0
9.145 | 1535.06 | 0.006352 | 9.145 | 0 | 0
9.1521 | 1716.216 | 0.0071016 | 9.1521 | 0 | 0
9.1591 | 1504.846 | 0.0062269 | 9.1591 | 0 | 0
9.1662 | 1243.015 | 0.0051435 | 9.1662 | 0 | 0
9.1732 | 1227.298 | 0.0050785 | 9.1732 | 0 | 0
9.1803 | 1252.649 | 0.0051834 | 9.1803 | 0 | 0
9.1873 | 1178.376 | 0.004876 | 9.1873 | 0 | 0
9.1944 | 1122.58 | 0.0046452 | 9.1944 | 0 | 0
9.2015 | 1292.974 | 0.0053502 | 9.2015 | 0 | 0
9.2085 | 1486.078 | 0.0061493 | 9.2085 | 0 | 0
9.2156 | 1442.212 | 0.0059678 | 9.2156 | 0 | 0
9.2226 | 1298.525 | 0.0053732 | 9.2226 | 0 | 0
9.2297 | 1218.606 | 0.0050425 | 9.2297 | 0 | 0
9.2367 | 1237.214 | 0.0051195 | 9.2367 | 0 | 0
9.2438 | 1406.153 | 0.0058186 | 9.2438 | 0 | 0
9.2508 | 1578.833 | 0.0065331 | 9.2508 | 0 | 0
9.2579 | 1482.464 | 0.0061343 | 9.2579 | 0 | 0
9.265 | 1242.068 | 0.0051396 | 9.265 | 0 | 0
9.272 | 1184.922 | 0.0049031 | 9.272 | 0 | 0
9.2791 | 1248.686 | 0.005167 | 9.2791 | 0 | 0
9.2861 | 1232.484 | 0.0050999 | 9.2861 | 0 | 0
9.2932 | 1213.045 | 0.0050195 | 9.2932 | 0 | 0
9.3002 | 1366.634 | 0.005655 | 9.3002 | 0 | 0
9.3073 | 1588.519 | 0.0065732 | 9.3073 | 0 | 0
9.3144 | 1570.732 | 0.0064996 | 9.3144 | 0 | 0
9.3214 | 1403.279 | 0.0058067 | 9.3214 | 0 | 0
9.3285 | 1336.152 | 0.0055289 | 9.3285 | 0 | 0
9.3355 | 1341.994 | 0.0055531 | 9.3355 | 0 | 0
9.3426 | 1358.868 | 0.0056229 | 9.3426 | 0 | 0
9.3496 | 1411.228 | 0.0058396 | 9.3496 | 0 | 0
9.3567 | 1528.766 | 0.0063259 | 9.3567 | 0 | 0
9.3637 | 1624.673 | 0.0067228 | 9.3637 | 0 | 0
9.3708 | 1588.714 | 0.006574 | 9.3708 | 0 | 0
9.3779 | 1492.538 | 0.006176 | 9.3779 | 0 | 0
9.3849 | 1443.624 | 0.0059736 | 9.3849 | 0 | 0
9.392 | 1450.769 | 0.0060032 | 9.392 | 0 | 0
9.399 | 1494.325 | 0.0061834 | 9.399 | 0 | 0
9.4061 | 1544.232 | 0.0063899 | 9.4061 | 0 | 0
9.4131 | 1570.324 | 0.0064979 | 9.4131 | 0 | 0
9.4202 | 1548.028 | 0.0064056 | 9.4202 | 0 | 0
9.4273 | 1445.231 | 0.0059803 | 9.4273 | 0 | 0
9.4343 | 1316.169 | 0.0054462 | 9.4343 | 0 | 0
9.4414 | 1285.645 | 0.0053199 | 9.4414 | 0 | 0
9.4484 | 1332.12 | 0.0055122 | 9.4484 | 0 | 0
9.4555 | 1345.624 | 0.0055681 | 9.4555 | 0 | 0
9.4625 | 1340.935 | 0.0055487 | 9.4625 | 0 | 0
9.4696 | 1442.809 | 0.0059702 | 9.4696 | 0 | 0
9.4766 | 1609.583 | 0.0066603 | 9.4766 | 0 | 0
9.4837 | 1644.974 | 0.0068068 | 9.4837 | 0 | 0
9.4908 | 1573.698 | 0.0065118 | 9.4908 | 0 | 0
9.4978 | 1574.5 | 0.0065152 | 9.4978 | 0 | 0
9.5049 | 1623.358 | 0.0067173 | 9.5049 | 0 | 0
9.5119 | 1565.257 | 0.0064769 | 9.5119 | 0 | 0
9.519 | 1434.301 | 0.005935 | 9.519 | 0 | 0
9.526 | 1457.217 | 0.0060299 | 9.526 | 0 | 0
9.5331 | 1597.94 | 0.0066122 | 9.5331 | 0 | 0
9.5402 | 1591.17 | 0.0065841 | 9.5402 | 0 | 0
9.5472 | 1454.928 | 0.0060204 | 9.5472 | 0 | 0
9.5543 | 1384.842 | 0.0057304 | 9.5543 | 0 | 0
9.5613 | 1397.134 | 0.0057812 | 9.5613 | 0 | 0
9.5684 | 1289.19 | 0.0053346 | 9.5684 | 0 | 0
9.5754 | 1034.554 | 0.0042809 | 9.5754 | 0 | 0
9.5825 | 929.6115 | 0.0038467 | 9.5825 | 0 | 0
9.5895 | 1065.058 | 0.0044071 | 9.5895 | 0 | 0
9.5966 | 1209.26 | 0.0050038 | 9.5966 | 0 | 0
9.6037 | 1288.564 | 0.005332 | 9.6037 | 0 | 0
9.6107 | 1349.838 | 0.0055855 | 9.6107 | 0 | 0
9.6178 | 1401.062 | 0.0057975 | 9.6178 | 0 | 0
9.6248 | 1414.37 | 0.0058526 | 9.6248 | 0 | 0
9.6319 | 1329.865 | 0.0055029 | 9.6319 | 0 | 0
9.6389 | 1245.537 | 0.0051539 | 9.6389 | 0 | 0
9.646 | 1200.982 | 0.0049696 | 9.646 | 0 | 0
9.6531 | 1167.993 | 0.0048331 | 9.6531 | 0 | 0
9.6601 | 1237.5 | 0.0051207 | 9.6601 | 0 | 0
9.6672 | 1304.155 | 0.0053965 | 9.6672 | 0 | 0
9.6742 | 1269.184 | 0.0052518 | 9.6742 | 0 | 0
9.6813 | 1226.748 | 0.0050762 | 9.6813 | 0 | 0
9.6883 | 1224.364 | 0.0050663 | 9.6883 | 0 | 0
9.6954 | 1235.416 | 0.0051121 | 9.6954 | 0 | 0
9.7025 | 1250.351 | 0.0051739 | 9.7025 | 0 | 0
9.7095 | 1267.528 | 0.0052449 | 9.7095 | 0 | 0
9.7166 | 1289.388 | 0.0053354 | 9.7166 | 0 | 0
9.7236 | 1306.098 | 0.0054045 | 9.7236 | 0 | 0
9.7307 | 1310.925 | 0.0054245 | 9.7307 | 0 | 0
9.7377 | 1308.724 | 0.0054154 | 9.7377 | 0 | 0
9.7448 | 1299.672 | 0.0053779 | 9.7448 | 0 | 0
9.7518 | 1263.508 | 0.0052283 | 9.7518 | 0 | 0
9.7589 | 1147.909 | 0.00475 | 9.7589 | 0 | 0
9.766 | 1016.767 | 0.0042073 | 9.766 | 0 | 0
9.773 | 1106.686 | 0.0045794 | 9.773 | 0 | 0
9.7801 | 1396.549 | 0.0057788 | 9.7801 | 0 | 0
9.7871 | 1530.037 | 0.0063312 | 9.7871 | 0 | 0
9.7942 | 1461.154 | 0.0060461 | 9.7942 | 0 | 0
9.8012 | 1305.335 | 0.0054014 | 9.8012 | 0 | 0
9.8083 | 1054.683 | 0.0043642 | 9.8083 | 0 | 0
9.8154 | 1005.56 | 0.0041609 | 9.8154 | 0 | 0
9.8224 | 1225.783 | 0.0050722 | 9.8224 | 0 | 0
9.8295 | 1375.604 | 0.0056921 | 9.8295 | 0 | 0
9.8365 | 1423.265 | 0.0058894 | 9.8365 | 0 | 0
9.8436 | 1413.823 | 0.0058503 | 9.8436 | 0 | 0
9.8506 | 1346.774 | 0.0055729 | 9.8506 | 0 | 0
9.8577 | 1253.503 | 0.0051869 | 9.8577 | 0 | 0
9.8647 | 1137.745 | 0.0047079 | 9.8647 | 0 | 0
9.8718 | 1079.059 | 0.0044651 | 9.8718 | 0 | 0
9.8789 | 1111.86 | 0.0046008 | 9.8789 | 0 | 0
9.8859 | 1174.091 | 0.0048583 | 9.8859 | 0 | 0
9.893 | 1234.096 | 0.0051066 | 9.893 | 0 | 0
9.9 | 1255.66 | 0.0051958 | 9.9 | 0 | 0
9.9071 | 1210.466 | 0.0050088 | 9.9071 | 0 | 0
9.9141 | 1136.491 | 0.0047027 | 9.9141 | 0 | 0
9.9212 | 1065.854 | 0.0044104 | 9.9212 | 0 | 0
9.9283 | 1043.495 | 0.0043179 | 9.9283 | 0 | 0
9.9353 | 1142.654 | 0.0047282 | 9.9353 | 0 | 0
9.9424 | 1284.761 | 0.0053162 | 9.9424 | 0 | 0
9.9494 | 1361.882 | 0.0056354 | 9.9494 | 0 | 0
9.9565 | 1396.966 | 0.0057805 | 9.9565 | 0 | 0
9.9635 | 1373.733 | 0.0056844 | 9.9635 | 0 | 0
9.9706 | 1320.626 | 0.0054647 | 9.9706 | 0 | 0
9.9776 | 1290.613 | 0.0053405 | 9.9776 | 0 | 0
9.9847 | 1286.515 | 0.0053235 | 9.9847 | 0 | 0
9.9918 | 1189.491 | 0.004922 | 9.9918 | 0 | 0
9.9988 | 1052.963 | 0.0043571 | 9.9988 | 0 | 0
10.0059 | 1051.925 | 0.0043528 | 10.0059 | 0 | 0
10.0129 | 1150.307 | 0.0047599 | 10.0129 | 0 | 0
10.02 | 1210.219 | 0.0050078 | 10.02 | 0 | 0
10.027 | 1224.211 | 0.0050657 | 10.027 | 0 | 0
10.0341 | 1143.463 | 0.0047316 | 10.0341 | 0 | 0
10.0412 | 978.7298 | 0.0040499 | 10.0412 | 0 | 0
10.0482 | 865.6613 | 0.003582 | 10.0482 | 0 | 0
10.0553 | 855.4258 | 0.0035397 | 10.0553 | 0 | 0
10.0623 | 956.1547 | 0.0039565 | 10.0623 | 0 | 0
10.0694 | 1176.583 | 0.0048686 | 10.0694 | 0 | 0
10.0764 | 1383.539 | 0.005725 | 10.0764 | 0 | 0
10.0835 | 1460.922 | 0.0060452 | 10.0835 | 0 | 0
10.0906 | 1451.561 | 0.0060065 | 10.0906 | 0 | 0
10.0976 | 1380.643 | 0.005713 | 10.0976 | 0 | 0
10.1047 | 1275.865 | 0.0052794 | 10.1047 | 0 | 0
10.1117 | 1168.772 | 0.0048363 | 10.1117 | 0 | 0
10.1188 | 1084.829 | 0.0044889 | 10.1188 | 0 | 0
10.1258 | 1091.532 | 0.0045167 | 10.1258 | 0 | 0
10.1329 | 1139.11 | 0.0047136 | 10.1329 | 0 | 0
10.1399 | 1097.929 | 0.0045431 | 10.1399 | 0 | 0
10.147 | 997.3204 | 0.0041268 | 10.147 | 0 | 0
10.1541 | 1007.844 | 0.0041704 | 10.1541 | 0 | 0
10.1611 | 1134.873 | 0.004696 | 10.1611 | 0 | 0
10.1682 | 1292.08 | 0.0053465 | 10.1682 | 0 | 0
10.1752 | 1433.159 | 0.0059303 | 10.1752 | 0 | 0
10.1823 | 1465.271 | 0.0060632 | 10.1823 | 0 | 0
10.1893 | 1361.813 | 0.0056351 | 10.1893 | 0 | 0
10.1964 | 1242.562 | 0.0051416 | 10.1964 | 0 | 0
10.2035 | 1189.201 | 0.0049208 | 10.2035 | 0 | 0
10.2105 | 1205.141 | 0.0049868 | 10.2105 | 0 | 0
10.2176 | 1276.758 | 0.0052831 | 10.2176 | 0 | 0
10.2246 | 1315.025 | 0.0054415 | 10.2246 | 0 | 0
10.2317 | 1218.195 | 0.0050408 | 10.2317 | 0 | 0
10.2387 | 1095.076 | 0.0045313 | 10.2387 | 0 | 0
10.2458 | 1149.351 | 0.0047559 | 10.2458 | 0 | 0
10.2528 | 1303.975 | 0.0053958 | 10.2528 | 0 | 0
10.2599 | 1340.459 | 0.0055467 | 10.2599 | 0 | 0
10.267 | 1283.949 | 0.0053129 | 10.267 | 0 | 0
10.274 | 1228.874 | 0.005085 | 10.274 | 0 | 0
10.2811 | 1182.777 | 0.0048942 | 10.2811 | 0 | 0
10.2881 | 1163.083 | 0.0048128 | 10.2881 | 0 | 0
10.2952 | 1161.925 | 0.004808 | 10.2952 | 0 | 0
10.3022 | 1118.867 | 0.0046298 | 10.3022 | 0 | 0
10.3093 | 1036.029 | 0.004287 | 10.3093 | 0 | 0
10.3163 | 1031.945 | 0.0042701 | 10.3163 | 0 | 0
10.3234 | 1111.004 | 0.0045973 | 10.3234 | 0 | 0
10.3305 | 1149.771 | 0.0047577 | 10.3305 | 0 | 0
10.3375 | 1112.745 | 0.0046045 | 10.3375 | 0 | 0
10.3446 | 1078.419 | 0.0044624 | 10.3446 | 0 | 0
10.3516 | 1089.467 | 0.0045081 | 10.3516 | 0 | 0
10.3587 | 1124.048 | 0.0046512 | 10.3587 | 0 | 0
10.3658 | 1173.208 | 0.0048546 | 10.3658 | 0 | 0
10.3728 | 1227.274 | 0.0050784 | 10.3728 | 0 | 0
10.3799 | 1283.499 | 0.005311 | 10.3799 | 0 | 0
10.3869 | 1317.107 | 0.0054501 | 10.3869 | 0 | 0
10.394 | 1267.318 | 0.0052441 | 10.394 | 0 | 0
10.401 | 1172.853 | 0.0048532 | 10.401 | 0 | 0
10.4081 | 1061.774 | 0.0043935 | 10.4081 | 0 | 0
10.4151 | 946.4939 | 0.0039165 | 10.4151 | 0 | 0
10.4222 | 961.5931 | 0.003979 | 10.4222 | 0 | 0
10.4292 | 1081.889 | 0.0044768 | 10.4292 | 0 | 0
10.4363 | 1139.484 | 0.0047151 | 10.4363 | 0 | 0
10.4434 | 1116.696 | 0.0046208 | 10.4434 | 0 | 0
10.4504 | 1118.051 | 0.0046264 | 10.4504 | 0 | 0
10.4575 | 1181.206 | 0.0048877 | 10.4575 | 0 | 0
10.4645 | 1194.978 | 0.0049447 | 10.4645 | 0 | 0
10.4716 | 1083.45 | 0.0044832 | 10.4716 | 0 | 0
10.4787 | 970.1137 | 0.0040143 | 10.4787 | 0 | 0
10.4857 | 977.5918 | 0.0040452 | 10.4857 | 0 | 0
10.4928 | 1051.553 | 0.0043512 | 10.4928 | 0 | 0
10.4998 | 1106.77 | 0.0045797 | 10.4998 | 0 | 0
10.5069 | 1139.155 | 0.0047137 | 10.5069 | 0 | 0
10.5139 | 1139.062 | 0.0047134 | 10.5139 | 0 | 0
10.521 | 1102.495 | 0.004562 | 10.521 | 0 | 0
10.528 | 1062.556 | 0.0043968 | 10.528 | 0 | 0
10.5351 | 1012.444 | 0.0041894 | 10.5351 | 0 | 0
10.5421 | 1027.094 | 0.00425 | 10.5421 | 0 | 0
10.5492 | 1157.724 | 0.0047906 | 10.5492 | 0 | 0
10.5563 | 1200.911 | 0.0049693 | 10.5563 | 0 | 0
10.5633 | 1068.156 | 0.0044199 | 10.5633 | 0 | 0
10.5704 | 1036.114 | 0.0042874 | 10.5704 | 0 | 0
10.5774 | 1212.708 | 0.0050181 | 10.5774 | 0 | 0
10.5845 | 1314.596 | 0.0054397 | 10.5845 | 0 | 0
10.5915 | 1183.045 | 0.0048954 | 10.5915 | 0 | 0
10.5986 | 1043.692 | 0.0043187 | 10.5986 | 0 | 0
10.6057 | 1073.436 | 0.0044418 | 10.6057 | 0 | 0
10.6127 | 1173.456 | 0.0048557 | 10.6127 | 0 | 0
10.6198 | 1217.04 | 0.005036 | 10.6198 | 0 | 0
10.6268 | 1207.383 | 0.0049961 | 10.6268 | 0 | 0
10.6339 | 1201.311 | 0.0049709 | 10.6339 | 0 | 0
10.6409 | 1215.135 | 0.0050281 | 10.6409 | 0 | 0
10.648 | 1236.456 | 0.0051164 | 10.648 | 0 | 0
10.6551 | 1256.728 | 0.0052002 | 10.6551 | 0 | 0
10.6621 | 1240.725 | 0.005134 | 10.6621 | 0 | 0
10.6692 | 1169.308 | 0.0048385 | 10.6692 | 0 | 0
10.6762 | 1110.821 | 0.0045965 | 10.6762 | 0 | 0
10.6833 | 1116.596 | 0.0046204 | 10.6833 | 0 | 0
10.6903 | 1145.878 | 0.0047416 | 10.6903 | 0 | 0
10.6974 | 1174.272 | 0.004859 | 10.6974 | 0 | 0
10.7044 | 1192.228 | 0.0049334 | 10.7044 | 0 | 0
10.7115 | 1168.885 | 0.0048368 | 10.7115 | 0 | 0
10.7186 | 1130.861 | 0.0046794 | 10.7186 | 0 | 0
10.7256 | 1104.609 | 0.0045708 | 10.7256 | 0 | 0
10.7327 | 1090.585 | 0.0045128 | 10.7327 | 0 | 0
10.7397 | 1098.084 | 0.0045438 | 10.7397 | 0 | 0
10.7468 | 1122.347 | 0.0046442 | 10.7468 | 0 | 0
10.7538 | 1212.313 | 0.0050165 | 10.7538 | 0 | 0
10.7609 | 1357.241 | 0.0056162 | 10.7609 | 0 | 0
10.768 | 1434.88 | 0.0059374 | 10.768 | 0 | 0
10.775 | 1424.289 | 0.0058936 | 10.775 | 0 | 0
10.7821 | 1383.984 | 0.0057268 | 10.7821 | 0 | 0
10.7891 | 1314.147 | 0.0054378 | 10.7891 | 0 | 0
10.7962 | 1222.389 | 0.0050582 | 10.7962 | 0 | 0
10.8032 | 1111.629 | 0.0045998 | 10.8032 | 0 | 0
10.8103 | 1036.125 | 0.0042874 | 10.8103 | 0 | 0
10.8173 | 1096.83 | 0.0045386 | 10.8173 | 0 | 0
10.8244 | 1218.89 | 0.0050437 | 10.8244 | 0 | 0
10.8315 | 1175.579 | 0.0048645 | 10.8315 | 0 | 0
10.8385 | 982.2755 | 0.0040646 | 10.8385 | 0 | 0
10.8456 | 914.5253 | 0.0037842 | 10.8456 | 0 | 0
10.8526 | 1031.952 | 0.0042701 | 10.8526 | 0 | 0
10.8597 | 1141.903 | 0.0047251 | 10.8597 | 0 | 0
10.8667 | 1239.244 | 0.0051279 | 10.8667 | 0 | 0
10.8738 | 1284.691 | 0.005316 | 10.8738 | 0 | 0
10.8809 | 1210.771 | 0.0050101 | 10.8809 | 0 | 0
10.8879 | 1137.822 | 0.0047082 | 10.8879 | 0 | 0
10.895 | 1123.171 | 0.0046476 | 10.895 | 0 | 0
10.902 | 1116.691 | 0.0046208 | 10.902 | 0 | 0
10.9091 | 1081.221 | 0.004474 | 10.9091 | 0 | 0
10.9161 | 1020.769 | 0.0042239 | 10.9161 | 0 | 0
10.9232 | 938.3167 | 0.0038827 | 10.9232 | 0 | 0
10.9302 | 885.8696 | 0.0036657 | 10.9302 | 0 | 0
10.9373 | 964.7035 | 0.0039919 | 10.9373 | 0 | 0
10.9444 | 1137.037 | 0.004705 | 10.9444 | 0 | 0
10.9514 | 1216.272 | 0.0050328 | 10.9514 | 0 | 0
10.9585 | 1145.012 | 0.004738 | 10.9585 | 0 | 0
10.9655 | 1009.58 | 0.0041776 | 10.9655 | 0 | 0
10.9726 | 861.5488 | 0.003565 | 10.9726 | 0 | 0
10.9796 | 788.8958 | 0.0032644 | 10.9796 | 0 | 0
10.9867 | 887.5096 | 0.0036724 | 10.9867 | 0 | 0
10.9938 | 1037.707 | 0.004294 | 10.9938 | 0 | 0
11.0008 | 1130.288 | 0.004677 | 11.0008 | 0 | 0
11.0079 | 1178.845 | 0.004878 | 11.0079 | 0 | 0
11.0149 | 1146.882 | 0.0047457 | 11.0149 | 0 | 0
11.022 | 1080.074 | 0.0044693 | 11.022 | 0 | 0
11.029 | 1136.555 | 0.004703 | 11.029 | 0 | 0
11.0361 | 1260.691 | 0.0052166 | 11.0361 | 0 | 0
11.0432 | 1336.365 | 0.0055298 | 11.0432 | 0 | 0
11.0502 | 1363.32 | 0.0056413 | 11.0502 | 0 | 0
11.0573 | 1367.206 | 0.0056574 | 11.0573 | 0 | 0
11.0643 | 1354.272 | 0.0056039 | 11.0643 | 0 | 0
11.0714 | 1305.855 | 0.0054035 | 11.0714 | 0 | 0
11.0784 | 1203.685 | 0.0049808 | 11.0784 | 0 | 0
11.0855 | 1113.038 | 0.0046057 | 11.0855 | 0 | 0
11.0925 | 1113.042 | 0.0046057 | 11.0925 | 0 | 0
11.0996 | 1141.479 | 0.0047234 | 11.0996 | 0 | 0
11.1067 | 1108.381 | 0.0045864 | 11.1067 | 0 | 0
11.1137 | 1024.409 | 0.0042389 | 11.1137 | 0 | 0
11.1208 | 951.9885 | 0.0039393 | 11.1208 | 0 | 0
11.1278 | 910.4539 | 0.0037674 | 11.1278 | 0 | 0
11.1349 | 899.2021 | 0.0037208 | 11.1349 | 0 | 0
11.1419 | 955.4481 | 0.0039536 | 11.1419 | 0 | 0
11.149 | 1023.322 | 0.0042344 | 11.149 | 0 | 0
11.1561 | 1131.87 | 0.0046836 | 11.1561 | 0 | 0
11.1631 | 1196.374 | 0.0049505 | 11.1631 | 0 | 0
11.1702 | 1127.474 | 0.0046654 | 11.1702 | 0 | 0
11.1772 | 1053.192 | 0.004358 | 11.1772 | 0 | 0
11.1843 | 1016.299 | 0.0042054 | 11.1843 | 0 | 0
11.1913 | 992.6405 | 0.0041075 | 11.1913 | 0 | 0
11.1984 | 950.7398 | 0.0039341 | 11.1984 | 0 | 0
11.2055 | 907.6979 | 0.003756 | 11.2055 | 0 | 0
11.2125 | 890.4404 | 0.0036846 | 11.2125 | 0 | 0
11.2196 | 920.7852 | 0.0038101 | 11.2196 | 0 | 0
11.2266 | 1015.158 | 0.0042006 | 11.2266 | 0 | 0
11.2337 | 1151.996 | 0.0047669 | 11.2337 | 0 | 0
11.2407 | 1216.091 | 0.0050321 | 11.2407 | 0 | 0
11.2478 | 1131.767 | 0.0046832 | 11.2478 | 0 | 0
11.2548 | 1018.232 | 0.0042134 | 11.2548 | 0 | 0
11.2619 | 1001.486 | 0.0041441 | 11.2619 | 0 | 0
11.269 | 1023.038 | 0.0042333 | 11.269 | 0 | 0
11.276 | 1026.128 | 0.004246 | 11.276 | 0 | 0
11.2831 | 1017.243 | 0.0042093 | 11.2831 | 0 | 0
11.2901 | 1002.63 | 0.0041488 | 11.2901 | 0 | 0
11.2972 | 990.0422 | 0.0040967 | 11.2972 | 0 | 0
11.3042 | 1057.593 | 0.0043762 | 11.3042 | 0 | 0
11.3113 | 1192.773 | 0.0049356 | 11.3113 | 0 | 0
11.3184 | 1229.879 | 0.0050891 | 11.3184 | 0 | 0
11.3254 | 1119.127 | 0.0046309 | 11.3254 | 0 | 0
11.3325 | 1003.624 | 0.0041529 | 11.3325 | 0 | 0
11.3395 | 946.1365 | 0.003915 | 11.3395 | 0 | 0
11.3466 | 908.7448 | 0.0037603 | 11.3466 | 0 | 0
11.3536 | 900.7736 | 0.0037273 | 11.3536 | 0 | 0
11.3607 | 911.3452 | 0.0037711 | 11.3607 | 0 | 0
11.3677 | 1005.84 | 0.0041621 | 11.3677 | 0 | 0
11.3748 | 1147.799 | 0.0047495 | 11.3748 | 0 | 0
11.3819 | 1193.155 | 0.0049372 | 11.3819 | 0 | 0
11.3889 | 1158.066 | 0.004792 | 11.3889 | 0 | 0
11.396 | 1110.172 | 0.0045938 | 11.396 | 0 | 0
11.403 | 1053.368 | 0.0043588 | 11.403 | 0 | 0
11.4101 | 994.7014 | 0.004116 | 11.4101 | 0 | 0
11.4171 | 948.315 | 0.0039241 | 11.4171 | 0 | 0
11.4242 | 913.8254 | 0.0037813 | 11.4242 | 0 | 0
11.4313 | 891.9649 | 0.0036909 | 11.4313 | 0 | 0
11.4383 | 884.2153 | 0.0036588 | 11.4383 | 0 | 0
11.4454 | 872.5196 | 0.0036104 | 11.4454 | 0 | 0
11.4524 | 856.1658 | 0.0035428 | 11.4524 | 0 | 0
11.4595 | 837.4138 | 0.0034652 | 11.4595 | 0 | 0
11.4665 | 811.1837 | 0.0033566 | 11.4665 | 0 | 0
11.4736 | 850.3068 | 0.0035185 | 11.4736 | 0 | 0
11.4807 | 987.8359 | 0.0040876 | 11.4807 | 0 | 0
11.4877 | 1092.635 | 0.0045212 | 11.4877 | 0 | 0
11.4948 | 1140.551 | 0.0047195 | 11.4948 | 0 | 0
11.5018 | 1153.86 | 0.0047746 | 11.5018 | 0 | 0
11.5089 | 1120.711 | 0.0046374 | 11.5089 | 0 | 0
11.5159 | 1092.801 | 0.0045219 | 11.5159 | 0 | 0
11.523 | 1129.319 | 0.004673 | 11.523 | 0 | 0
11.53 | 1186.219 | 0.0049085 | 11.53 | 0 | 0
11.5371 | 1158.54 | 0.004794 | 11.5371 | 0 | 0
11.5442 | 1063.52 | 0.0044008 | 11.5442 | 0 | 0
11.5512 | 1060.053 | 0.0043864 | 11.5512 | 0 | 0
11.5583 | 1195.884 | 0.0049485 | 11.5583 | 0 | 0
11.5653 | 1269.175 | 0.0052518 | 11.5653 | 0 | 0
11.5724 | 1151.038 | 0.0047629 | 11.5724 | 0 | 0
11.5794 | 1019.221 | 0.0042175 | 11.5794 | 0 | 0
11.5865 | 995.8441 | 0.0041207 | 11.5865 | 0 | 0
11.5936 | 1015.507 | 0.0042021 | 11.5936 | 0 | 0
11.6006 | 1033.1 | 0.0042749 | 11.6006 | 0 | 0
11.6077 | 1034.865 | 0.0042822 | 11.6077 | 0 | 0
11.6147 | 998.3617 | 0.0041311 | 11.6147 | 0 | 0
11.6218 | 923.6476 | 0.003822 | 11.6218 | 0 | 0
11.6288 | 0 | 0 | 11.6288 | 0 | 0
Degrees | (Cd) |  | Degrees | (Cd)
Degrees | (Cd) |  | Degrees | (Cd)
Degrees | (Cd) |  | Degrees | (Cd)
Degrees | (Cd)
Degrees | (Cd)

## 14 Degree
S4 LED
S4WRD-C2 | 2022-12-05
Lens Tube | Beam Angle | Field Angle
14 Degree | 12.93 | 15.34
Mode | Candela | Field Lumens | Beam Lumens | Power Consump | Efficacy (lpw)
Full ON | 116877 | 4230 | 3275 | 143 | 29.5804
3200K | 97629.4167 | 3533.3935 | 2735.6652 | 109 | 32.4165
5600K | 109782.743 | 3973.2454 | 3076.2125 | 124 | 32.0423
Red / Direct | 16219.1006 | 587 | 454.474 | 50.1 | 11.7166
Amber / Direct | 37801.7114 | 1368.1155 | 1059.2384 | 50.2 | 27.2533
Green / Direct | 58815.8893 | 2128.6584 | 1648.0748 | 50.4 | 42.2353
Blue / Direct | 12133.8641 | 439.1475 | 340.0019 | 50.2 | 8.748
| For Field diameter at any distance, multiply distance by |  |  |  | 0.26934
| For Beam diameter at any distance, multiply distance by |  |  |  | 0.22663
Dist for 1.0 fc
Direct Full | Throw Distance (ft) | 10 | 15 | 20 | 30 | 341.8728 | Regulated mode
| Throw Distance (m) | 3.048 | 4.572 | 6.096 | 9.144 | 104.2028
| Field Diameter (ft) | 2.6934 | 4.0402 | 5.3869 | 8.0803
| Field Diameter (m) | 0.82096 | 1.2314 | 1.6419 | 2.4629
| Illuminance (fc) | 1168.77 | 519.4533 | 292.1925 | 129.8633
| Illuminance (lux) | 12580.5234 | 5591.3437 | 3145.1309 | 1397.8359
Test Distance | Iso-Illuminance Diagram grid lines
6.433 | 0 | 0.25 | 0.5 | 0.75
| 0 | 0.038862 | 0.077724 | 0.11659
Measurement: 14 deg. max lumens (peak Z focus) - Intensity |  |  | Measurement: 14 deg. max lumens (peak Z focus) - Intensity
Degrees | (Cd) |  | Degrees | (Cd)
-14.8256 | 0 | 0 | -14.8256 | 0 | 0
-14.8166 | 0 | 0 | -14.8166 | 0 | 0
-14.8076 | 0 | 0 | -14.8076 | 0 | 0
-14.7986 | 0 | 0 | -14.7986 | 0 | 0
-14.7896 | 0 | 0 | -14.7896 | 0 | 0
-14.7806 | 0 | 0 | -14.7806 | 0 | 0
-14.7716 | 0 | 0 | -14.7716 | 0 | 0
-14.7626 | 0 | 0 | -14.7626 | 0 | 0
-14.7536 | 0 | 0 | -14.7536 | 0 | 0
-14.7446 | 0 | 0 | -14.7446 | 0 | 0
-14.7356 | 0 | 0 | -14.7356 | 0 | 0
-14.7266 | 0 | 0 | -14.7266 | 0 | 0
-14.7177 | 0 | 0 | -14.7177 | 0 | 0
-14.7087 | 0 | 0 | -14.7087 | 0 | 0
-14.6997 | 0 | 0 | -14.6997 | 0 | 0
-14.6907 | 0 | 0 | -14.6907 | 0 | 0
-14.6817 | 0 | 0 | -14.6817 | 0 | 0
-14.6727 | 0 | 0 | -14.6727 | 0 | 0
-14.6637 | 0 | 0 | -14.6637 | 0 | 0
-14.6547 | 0 | 0 | -14.6547 | 0 | 0
-14.6457 | 0 | 0 | -14.6457 | 0 | 0
-14.6367 | 0 | 0 | -14.6367 | 0 | 0
-14.6277 | 0 | 0 | -14.6277 | 0 | 0
-14.6187 | 0 | 0 | -14.6187 | 0 | 0
-14.6097 | 0 | 0 | -14.6097 | 0 | 0
-14.6007 | 0 | 0 | -14.6007 | 0 | 0
-14.5917 | 0 | 0 | -14.5917 | 0 | 0
-14.5827 | 0 | 0 | -14.5827 | 0 | 0
-14.5737 | 0 | 0 | -14.5737 | 0 | 0
-14.5647 | 0 | 0 | -14.5647 | 0 | 0
-14.5557 | 0 | 0 | -14.5557 | 0 | 0
-14.5467 | 0 | 0 | -14.5467 | 0 | 0
-14.5377 | 0 | 0 | -14.5377 | 0 | 0
-14.5287 | 0 | 0 | -14.5287 | 0 | 0
-14.5197 | 0 | 0 | -14.5197 | 0 | 0
-14.5107 | 0 | 0 | -14.5107 | 0 | 0
-14.5017 | 0 | 0 | -14.5017 | 0 | 0
-14.4927 | 0 | 0 | -14.4927 | 0 | 0
-14.4838 | 0 | 0 | -14.4838 | 0 | 0
-14.4748 | 0 | 0 | -14.4748 | 0 | 0
-14.4658 | 0 | 0 | -14.4658 | 0 | 0
-14.4568 | 0 | 0 | -14.4568 | 0 | 0
-14.4478 | 0 | 0 | -14.4478 | 0 | 0
-14.4388 | 0 | 0 | -14.4388 | 0 | 0
-14.4298 | 0 | 0 | -14.4298 | 0 | 0
-14.4208 | 0 | 0 | -14.4208 | 0 | 0
-14.4118 | 0 | 0 | -14.4118 | 0 | 0
-14.4028 | 0 | 0 | -14.4028 | 0 | 0
-14.3938 | 0 | 0 | -14.3938 | 0 | 0
-14.3848 | 0 | 0 | -14.3848 | 0 | 0
-14.3758 | 0 | 0 | -14.3758 | 0 | 0
-14.3668 | 0 | 0 | -14.3668 | 0 | 0
-14.3578 | 0 | 0 | -14.3578 | 0 | 0
-14.3488 | 0 | 0 | -14.3488 | 0 | 0
-14.3398 | 0 | 0 | -14.3398 | 0 | 0
-14.3308 | 0 | 0 | -14.3308 | 0 | 0
-14.3218 | 0 | 0 | -14.3218 | 0 | 0
-14.3128 | 0 | 0 | -14.3128 | 0 | 0
-14.3038 | 0 | 0 | -14.3038 | 0 | 0
-14.2948 | 0 | 0 | -14.2948 | 0 | 0
-14.2858 | 0 | 0 | -14.2858 | 0 | 0
-14.2768 | 0 | 0 | -14.2768 | 0 | 0
-14.2678 | 0 | 0 | -14.2678 | 0 | 0
-14.2589 | 0 | 0 | -14.2589 | 0 | 0
-14.2499 | 0 | 0 | -14.2499 | 0 | 0
-14.2409 | 0 | 0 | -14.2409 | 0 | 0
-14.2319 | 0 | 0 | -14.2319 | 0 | 0
-14.2229 | 0 | 0 | -14.2229 | 0 | 0
-14.2139 | 0 | 0 | -14.2139 | 0 | 0
-14.2049 | 0 | 0 | -14.2049 | 0 | 0
-14.1959 | 0 | 0 | -14.1959 | 0 | 0
-14.1869 | 0 | 0 | -14.1869 | 0 | 0
-14.1779 | 0 | 0 | -14.1779 | 0 | 0
-14.1689 | 0 | 0 | -14.1689 | 0 | 0
-14.1599 | 0 | 0 | -14.1599 | 0 | 0
-14.1509 | 0 | 0 | -14.1509 | 0 | 0
-14.1419 | 0 | 0 | -14.1419 | 0 | 0
-14.1329 | 0 | 0 | -14.1329 | 0 | 0
-14.1239 | 0 | 0 | -14.1239 | 0 | 0
-14.1149 | 0 | 0 | -14.1149 | 0 | 0
-14.1059 | 0 | 0 | -14.1059 | 0 | 0
-14.0969 | 0 | 0 | -14.0969 | 0 | 0
-14.0879 | 0 | 0 | -14.0879 | 0 | 0
-14.0789 | 0 | 0 | -14.0789 | 0 | 0
-14.0699 | 0 | 0 | -14.0699 | 0 | 0
-14.0609 | 0 | 0 | -14.0609 | 0 | 0
-14.0519 | 0 | 0 | -14.0519 | 0 | 0
-14.0429 | 0 | 0 | -14.0429 | 0 | 0
-14.0339 | 0 | 0 | -14.0339 | 0 | 0
-14.025 | 0 | 0 | -14.025 | 0 | 0
-14.016 | 0 | 0 | -14.016 | 0 | 0
-14.0069 | 0 | 0 | -14.0069 | 0 | 0
-13.998 | 0 | 0 | -13.998 | 0 | 0
-13.989 | 0 | 0 | -13.989 | 0 | 0
-13.98 | 0 | 0 | -13.98 | 0 | 0
-13.971 | 0 | 0 | -13.971 | 0 | 0
-13.962 | 0 | 0 | -13.962 | 0 | 0
-13.953 | 0 | 0 | -13.953 | 0 | 0
-13.944 | 0 | 0 | -13.944 | 0 | 0
-13.935 | 0 | 0 | -13.935 | 0 | 0
-13.926 | 0 | 0 | -13.926 | 0 | 0
-13.917 | 0 | 0 | -13.917 | 0 | 0
-13.908 | 0 | 0 | -13.908 | 0 | 0
-13.899 | 0 | 0 | -13.899 | 0 | 0
-13.89 | 0 | 0 | -13.89 | 0 | 0
-13.881 | 0 | 0 | -13.881 | 0 | 0
-13.872 | 0 | 0 | -13.872 | 0 | 0
-13.863 | 0 | 0 | -13.863 | 0 | 0
-13.854 | 0 | 0 | -13.854 | 0 | 0
-13.845 | 0 | 0 | -13.845 | 0 | 0
-13.836 | 0 | 0 | -13.836 | 0 | 0
-13.827 | 0 | 0 | -13.827 | 0 | 0
-13.818 | 0 | 0 | -13.818 | 0 | 0
-13.809 | 0 | 0 | -13.809 | 0 | 0
-13.8 | 0 | 0 | -13.8 | 0 | 0
-13.7911 | 0 | 0 | -13.7911 | 0 | 0
-13.782 | 0 | 0 | -13.782 | 0 | 0
-13.7731 | 0 | 0 | -13.7731 | 0 | 0
-13.7641 | 0 | 0 | -13.7641 | 0 | 0
-13.7551 | 0 | 0 | -13.7551 | 0 | 0
-13.7461 | 0 | 0 | -13.7461 | 0 | 0
-13.7371 | 0 | 0 | -13.7371 | 0 | 0
-13.7281 | 0 | 0 | -13.7281 | 0 | 0
-13.7191 | 0 | 0 | -13.7191 | 0 | 0
-13.7101 | 0 | 0 | -13.7101 | 0 | 0
-13.7011 | 0 | 0 | -13.7011 | 0 | 0
-13.6921 | 0 | 0 | -13.6921 | 0 | 0
-13.6831 | 0 | 0 | -13.6831 | 0 | 0
-13.6741 | 0 | 0 | -13.6741 | 0 | 0
-13.6651 | 0 | 0 | -13.6651 | 0 | 0
-13.6561 | 0 | 0 | -13.6561 | 0 | 0
-13.6471 | 0 | 0 | -13.6471 | 0 | 0
-13.6381 | 0 | 0 | -13.6381 | 0 | 0
-13.6291 | 0 | 0 | -13.6291 | 0 | 0
-13.6201 | 0 | 0 | -13.6201 | 0 | 0
-13.6111 | 0 | 0 | -13.6111 | 0 | 0
-13.6021 | 0 | 0 | -13.6021 | 0 | 0
-13.5931 | 0 | 0 | -13.5931 | 0 | 0
-13.5841 | 0 | 0 | -13.5841 | 0 | 0
-13.5751 | 0 | 0 | -13.5751 | 0 | 0
-13.5661 | 0 | 0 | -13.5661 | 0 | 0
-13.5572 | 0 | 0 | -13.5572 | 0 | 0
-13.5481 | 0 | 0 | -13.5481 | 0 | 0
-13.5392 | 0 | 0 | -13.5392 | 0 | 0
-13.5302 | 0 | 0 | -13.5302 | 0 | 0
-13.5212 | 0 | 0 | -13.5212 | 0 | 0
-13.5122 | 0 | 0 | -13.5122 | 0 | 0
-13.5032 | 0 | 0 | -13.5032 | 0 | 0
-13.4942 | 0 | 0 | -13.4942 | 0 | 0
-13.4852 | 0 | 0 | -13.4852 | 0 | 0
-13.4762 | 0 | 0 | -13.4762 | 0 | 0
-13.4672 | 0 | 0 | -13.4672 | 0 | 0
-13.4582 | 0 | 0 | -13.4582 | 0 | 0
-13.4492 | 0 | 0 | -13.4492 | 0 | 0
-13.4402 | 0 | 0 | -13.4402 | 0 | 0
-13.4312 | 0 | 0 | -13.4312 | 0 | 0
-13.4222 | 0 | 0 | -13.4222 | 0 | 0
-13.4132 | 0 | 0 | -13.4132 | 0 | 0
-13.4042 | 0 | 0 | -13.4042 | 0 | 0
-13.3952 | 0 | 0 | -13.3952 | 0 | 0
-13.3862 | 0 | 0 | -13.3862 | 0 | 0
-13.3772 | 0 | 0 | -13.3772 | 0 | 0
-13.3682 | 0 | 0 | -13.3682 | 0 | 0
-13.3592 | 0 | 0 | -13.3592 | 0 | 0
-13.3502 | 0 | 0 | -13.3502 | 0 | 0
-13.3412 | 0 | 0 | -13.3412 | 0 | 0
-13.3322 | 0 | 0 | -13.3322 | 0 | 0
-13.3232 | 0 | 0 | -13.3232 | 0 | 0
-13.3142 | 0 | 0 | -13.3142 | 0 | 0
-13.3053 | 0 | 0 | -13.3053 | 0 | 0
-13.2963 | 0 | 0 | -13.2963 | 0 | 0
-13.2873 | 0 | 0 | -13.2873 | 0 | 0
-13.2783 | 0 | 0 | -13.2783 | 0 | 0
-13.2693 | 0 | 0 | -13.2693 | 0 | 0
-13.2603 | 0 | 0 | -13.2603 | 0 | 0
-13.2513 | 0 | 0 | -13.2513 | 0 | 0
-13.2423 | 0 | 0 | -13.2423 | 0 | 0
-13.2333 | 0 | 0 | -13.2333 | 0 | 0
-13.2243 | 0 | 0 | -13.2243 | 0 | 0
-13.2153 | 0 | 0 | -13.2153 | 0 | 0
-13.2063 | 0 | 0 | -13.2063 | 0 | 0
-13.1973 | 0 | 0 | -13.1973 | 0 | 0
-13.1883 | 0 | 0 | -13.1883 | 0 | 0
-13.1793 | 0 | 0 | -13.1793 | 0 | 0
-13.1703 | 0 | 0 | -13.1703 | 0 | 0
-13.1613 | 0 | 0 | -13.1613 | 0 | 0
-13.1523 | 0 | 0 | -13.1523 | 0 | 0
-13.1433 | 0 | 0 | -13.1433 | 0 | 0
-13.1343 | 0 | 0 | -13.1343 | 0 | 0
-13.1253 | 0 | 0 | -13.1253 | 0 | 0
-13.1163 | 0 | 0 | -13.1163 | 0 | 0
-13.1073 | 0 | 0 | -13.1073 | 0 | 0
-13.0983 | 0 | 0 | -13.0983 | 0 | 0
-13.0893 | 0 | 0 | -13.0893 | 0 | 0
-13.0803 | 0 | 0 | -13.0803 | 0 | 0
-13.0714 | 0 | 0 | -13.0714 | 0 | 0
-13.0624 | 0 | 0 | -13.0624 | 0 | 0
-13.0534 | 0 | 0 | -13.0534 | 0 | 0
-13.0444 | 0 | 0 | -13.0444 | 0 | 0
-13.0354 | 0 | 0 | -13.0354 | 0 | 0
-13.0264 | 0 | 0 | -13.0264 | 0 | 0
-13.0174 | 0 | 0 | -13.0174 | 0 | 0
-13.0084 | 0 | 0 | -13.0084 | 0 | 0
-12.9994 | 0 | 0 | -12.9994 | 0 | 0
-12.9904 | 0 | 0 | -12.9904 | 0 | 0
-12.9814 | 42.3368 | 0.00035879 | -12.9814 | 0 | 0
-12.9724 | 504.4967 | 0.0042754 | -12.9724 | 0 | 0
-12.9634 | 624.4141 | 0.0052916 | -12.9634 | 0 | 0
-12.9544 | 537.9558 | 0.0045589 | -12.9544 | 0 | 0
-12.9454 | 663.9711 | 0.0056269 | -12.9454 | 0 | 0
-12.9364 | 669.9294 | 0.0056774 | -12.9364 | 0 | 0
-12.9274 | 552.0076 | 0.004678 | -12.9274 | 0 | 0
-12.9184 | 458.4508 | 0.0038852 | -12.9184 | 0 | 0
-12.9094 | 533.5651 | 0.0045217 | -12.9094 | 0 | 0
-12.9004 | 548.818 | 0.004651 | -12.9004 | 0 | 0
-12.8914 | 600.2427 | 0.0050868 | -12.8914 | 0 | 0
-12.8824 | 599.4746 | 0.0050803 | -12.8824 | 0 | 0
-12.8734 | 524.5823 | 0.0044456 | -12.8734 | 0 | 0
-12.8644 | 515.1566 | 0.0043657 | -12.8644 | 0 | 0
-12.8554 | 521.6699 | 0.0044209 | -12.8554 | 0 | 0
-12.8465 | 564.4472 | 0.0047835 | -12.8465 | 0 | 0
-12.8375 | 626.5524 | 0.0053098 | -12.8375 | 0 | 0
-12.8285 | 630.8496 | 0.0053462 | -12.8285 | 0 | 0
-12.8195 | 620.7401 | 0.0052605 | -12.8195 | 0 | 0
-12.8105 | 529.519 | 0.0044874 | -12.8105 | 0 | 0
-12.8015 | 489.853 | 0.0041513 | -12.8015 | 0 | 0
-12.7925 | 502.3741 | 0.0042574 | -12.7925 | 0 | 0
-12.7835 | 509.9766 | 0.0043218 | -12.7835 | 0 | 0
-12.7745 | 509.7561 | 0.00432 | -12.7745 | 0 | 0
-12.7655 | 526.3163 | 0.0044603 | -12.7655 | 0 | 0
-12.7565 | 543.1122 | 0.0046026 | -12.7565 | 0 | 0
-12.7475 | 568.1498 | 0.0048148 | -12.7475 | 0 | 0
-12.7385 | 607.0667 | 0.0051446 | -12.7385 | 0 | 0
-12.7295 | 593.2286 | 0.0050274 | -12.7295 | 0 | 0
-12.7205 | 518.7691 | 0.0043963 | -12.7205 | 0 | 0
-12.7115 | 524.7103 | 0.0044467 | -12.7115 | 0 | 0
-12.7025 | 622.3393 | 0.0052741 | -12.7025 | 0 | 0
-12.6935 | 603.8815 | 0.0051176 | -12.6935 | 0 | 0
-12.6845 | 543.1042 | 0.0046026 | -12.6845 | 0 | 0
-12.6755 | 682.3319 | 0.0057825 | -12.6755 | 0 | 0
-12.6665 | 676.7083 | 0.0057348 | -12.6665 | 0 | 0
-12.6575 | 553.1736 | 0.0046879 | -12.6575 | 0 | 0
-12.6485 | 593.8678 | 0.0050328 | -12.6485 | 0 | 0
-12.6395 | 547.4126 | 0.0046391 | -12.6395 | 0 | 0
-12.6305 | 475.676 | 0.0040312 | -12.6305 | 0 | 0
-12.6215 | 641.9039 | 0.0054399 | -12.6215 | 0 | 0
-12.6126 | 623.552 | 0.0052843 | -12.6126 | 0 | 0
-12.6036 | 641.1841 | 0.0054338 | -12.6036 | 0 | 0
-12.5946 | 585.65 | 0.0049631 | -12.5946 | 0 | 0
-12.5856 | 539.4124 | 0.0045713 | -12.5856 | 0 | 0
-12.5766 | 516.6514 | 0.0043784 | -12.5766 | 0 | 0
-12.5676 | 513.9304 | 0.0043553 | -12.5676 | 0 | 0
-12.5586 | 545.1763 | 0.0046201 | -12.5586 | 0 | 0
-12.5496 | 549.71 | 0.0046586 | -12.5496 | 0 | 0
-12.5406 | 511.9962 | 0.004339 | -12.5406 | 0 | 0
-12.5316 | 496.2809 | 0.0042058 | -12.5316 | 0 | 0
-12.5226 | 545.0188 | 0.0046188 | -12.5226 | 0 | 0
-12.5136 | 633.2811 | 0.0053668 | -12.5136 | 0 | 0
-12.5046 | 584.4615 | 0.0049531 | -12.5046 | 0 | 0
-12.4956 | 491.3258 | 0.0041638 | -12.4956 | 0 | 0
-12.4866 | 541.5048 | 0.004589 | -12.4866 | 0 | 0
-12.4776 | 454.4273 | 0.0038511 | -12.4776 | 0 | 0
-12.4686 | 467.1251 | 0.0039587 | -12.4686 | 0 | 0
-12.4596 | 484.4286 | 0.0041053 | -12.4596 | 0 | 0
-12.4506 | 507.8991 | 0.0043042 | -12.4506 | 0 | 0
-12.4416 | 537.9304 | 0.0045587 | -12.4416 | 0 | 0
-12.4326 | 539.3425 | 0.0045707 | -12.4326 | 0 | 0
-12.4236 | 551.1779 | 0.004671 | -12.4236 | 0 | 0
-12.4146 | 583.0981 | 0.0049415 | -12.4146 | 0 | 0
-12.4056 | 512.402 | 0.0043424 | -12.4056 | 0 | 0
-12.3966 | 398.7793 | 0.0033795 | -12.3966 | 0 | 0
-12.3877 | 385.4104 | 0.0032662 | -12.3877 | 0 | 0
-12.3787 | 454.7166 | 0.0038535 | -12.3787 | 0 | 0
-12.3697 | 504.0423 | 0.0042715 | -12.3697 | 0 | 0
-12.3607 | 502.2894 | 0.0042567 | -12.3607 | 0 | 0
-12.3517 | 549.4977 | 0.0046568 | -12.3517 | 0 | 0
-12.3427 | 576.9562 | 0.0048895 | -12.3427 | 0 | 0
-12.3337 | 560.7119 | 0.0047518 | -12.3337 | 0 | 0
-12.3247 | 487.2656 | 0.0041294 | -12.3247 | 0 | 0
-12.3157 | 502.9642 | 0.0042624 | -12.3157 | 0 | 0
-12.3067 | 464.0909 | 0.003933 | -12.3067 | 0 | 0
-12.2977 | 507.6003 | 0.0043017 | -12.2977 | 0 | 0
-12.2887 | 553.1457 | 0.0046877 | -12.2887 | 0 | 0
-12.2797 | 527.6069 | 0.0044712 | -12.2797 | 0 | 0
-12.2707 | 544.7947 | 0.0046169 | -12.2707 | 0 | 0
-12.2617 | 556.7924 | 0.0047186 | -12.2617 | 0 | 0
-12.2527 | 511.4342 | 0.0043342 | -12.2527 | 0 | 0
-12.2437 | 451.1618 | 0.0038234 | -12.2437 | 0 | 0
-12.2347 | 415.1604 | 0.0035183 | -12.2347 | 0 | 0
-12.2257 | 467.4312 | 0.0039613 | -12.2257 | 0 | 0
-12.2167 | 571.6619 | 0.0048446 | -12.2167 | 0 | 0
-12.2077 | 560.1738 | 0.0047472 | -12.2077 | 0 | 0
-12.1987 | 558.8207 | 0.0047358 | -12.1987 | 0 | 0
-12.1897 | 582.5453 | 0.0049368 | -12.1897 | 0 | 0
-12.1807 | 453.0424 | 0.0038393 | -12.1807 | 0 | 0
-12.1717 | 533.2471 | 0.004519 | -12.1717 | 0 | 0
-12.1628 | 586.0479 | 0.0049665 | -12.1628 | 0 | 0
-12.1538 | 484.1104 | 0.0041026 | -12.1538 | 0 | 0
-12.1448 | 536.1213 | 0.0045434 | -12.1448 | 0 | 0
-12.1358 | 555.7928 | 0.0047101 | -12.1358 | 0 | 0
-12.1268 | 533.4897 | 0.0045211 | -12.1268 | 0 | 0
-12.1178 | 520.323 | 0.0044095 | -12.1178 | 0 | 0
-12.1088 | 549.0613 | 0.0046531 | -12.1088 | 0 | 0
-12.0998 | 564.7047 | 0.0047856 | -12.0998 | 0 | 0
-12.0908 | 572.9382 | 0.0048554 | -12.0908 | 0 | 0
-12.0818 | 552.1007 | 0.0046788 | -12.0818 | 0 | 0
-12.0728 | 559.9111 | 0.004745 | -12.0728 | 0 | 0
-12.0638 | 537.1629 | 0.0045522 | -12.0638 | 0 | 0
-12.0548 | 513.8093 | 0.0043543 | -12.0548 | 0 | 0
-12.0458 | 565.3213 | 0.0047909 | -12.0458 | 0 | 0
-12.0368 | 558.0934 | 0.0047296 | -12.0368 | 0 | 0
-12.0278 | 538.7284 | 0.0045655 | -12.0278 | 0 | 0
-12.0188 | 528.1625 | 0.004476 | -12.0188 | 0 | 0
-12.0098 | 556.3024 | 0.0047144 | -12.0098 | 0 | 0
-12.0008 | 558.064 | 0.0047294 | -12.0008 | 0 | 0
-11.9918 | 548.8644 | 0.0046514 | -11.9918 | 0 | 0
-11.9828 | 569.1926 | 0.0048237 | -11.9828 | 0 | 0
-11.9738 | 493.2225 | 0.0041799 | -11.9738 | 0 | 0
-11.9648 | 442.235 | 0.0037478 | -11.9648 | 0 | 0
-11.9558 | 505.7341 | 0.0042859 | -11.9558 | 0 | 0
-11.9468 | 527.5703 | 0.0044709 | -11.9468 | 0 | 0
-11.9378 | 512.4195 | 0.0043425 | -11.9378 | 0 | 0
-11.9289 | 560.3675 | 0.0047489 | -11.9289 | 0 | 0
-11.9199 | 593.8333 | 0.0050325 | -11.9199 | 0 | 0
-11.9109 | 543.8031 | 0.0046085 | -11.9109 | 0 | 0
-11.9019 | 521.9549 | 0.0044233 | -11.9019 | 0 | 0
-11.8929 | 523.6099 | 0.0044374 | -11.8929 | 0 | 0
-11.8839 | 562.2799 | 0.0047651 | -11.8839 | 0 | 0
-11.8749 | 590.6937 | 0.0050059 | -11.8749 | 0 | 0
-11.8659 | 515.2709 | 0.0043667 | -11.8659 | 0 | 0
-11.8569 | 485.9951 | 0.0041186 | -11.8569 | 0 | 0
-11.8479 | 578.9409 | 0.0049063 | -11.8479 | 0 | 0
-11.8389 | 500.6947 | 0.0042432 | -11.8389 | 0 | 0
-11.8299 | 606.4355 | 0.0051393 | -11.8299 | 0 | 0
-11.8209 | 568.0508 | 0.004814 | -11.8209 | 0 | 0
-11.8119 | 565.275 | 0.0047905 | -11.8119 | 0 | 0
-11.8029 | 557.6783 | 0.0047261 | -11.8029 | 0 | 0
-11.7939 | 611.7003 | 0.0051839 | -11.7939 | 0 | 0
-11.7849 | 577.6243 | 0.0048951 | -11.7849 | 0 | 0
-11.7759 | 494.8984 | 0.0041941 | -11.7759 | 0 | 0
-11.7669 | 591.2337 | 0.0050105 | -11.7669 | 0 | 0
-11.7579 | 629.2505 | 0.0053326 | -11.7579 | 0 | 0
-11.7489 | 564.4046 | 0.0047831 | -11.7489 | 0 | 0
-11.7399 | 531.8475 | 0.0045072 | -11.7399 | 0 | 0
-11.7309 | 466.6673 | 0.0039548 | -11.7309 | 0 | 0
-11.7219 | 545.7304 | 0.0046248 | -11.7219 | 0 | 0
-11.7129 | 585.6467 | 0.0049631 | -11.7129 | 0 | 0
-11.704 | 613.2206 | 0.0051968 | -11.704 | 0 | 0
-11.695 | 558.0962 | 0.0047296 | -11.695 | 0 | 0
-11.686 | 543.2562 | 0.0046039 | -11.686 | 0 | 0
-11.677 | 560.0085 | 0.0047458 | -11.677 | 0 | 0
-11.668 | 517.6981 | 0.0043873 | -11.668 | 0 | 0
-11.659 | 596.8864 | 0.0050584 | -11.659 | 0 | 0
-11.65 | 581.2454 | 0.0049258 | -11.65 | 0 | 0
-11.641 | 532.8333 | 0.0045155 | -11.641 | 0 | 0
-11.632 | 560.4176 | 0.0047493 | -11.632 | 0 | 0
-11.623 | 590.0856 | 0.0050007 | -11.623 | 0 | 0
-11.614 | 573.1893 | 0.0048575 | -11.614 | 0 | 0
-11.605 | 561.3224 | 0.004757 | -11.605 | 0 | 0
-11.596 | 565.4349 | 0.0047918 | -11.596 | 0 | 0
-11.587 | 605.0567 | 0.0051276 | -11.587 | 0 | 0
-11.578 | 596.273 | 0.0050532 | -11.578 | 0 | 0
-11.569 | 551.499 | 0.0046737 | -11.569 | 0 | 0
-11.56 | 477.4219 | 0.0040459 | -11.56 | 0 | 0
-11.551 | 455.4731 | 0.0038599 | -11.551 | 0 | 0
-11.542 | 533.6011 | 0.004522 | -11.542 | 0 | 0
-11.533 | 562.8823 | 0.0047702 | -11.533 | 0 | 0
-11.524 | 534.782 | 0.0045321 | -11.524 | 0 | 0
-11.515 | 513.1029 | 0.0043483 | -11.515 | 0 | 0
-11.506 | 517.9434 | 0.0043894 | -11.506 | 0 | 0
-11.497 | 552.1653 | 0.0046794 | -11.497 | 0 | 0
-11.488 | 614.0582 | 0.0052039 | -11.488 | 0 | 0
-11.479 | 682.4037 | 0.0057831 | -11.479 | 0 | 0
-11.4701 | 569.5085 | 0.0048263 | -11.4701 | 0 | 0
-11.4611 | 495.4858 | 0.004199 | -11.4611 | 0 | 0
-11.4521 | 528.5036 | 0.0044788 | -11.4521 | 0 | 0
-11.4431 | 598.0588 | 0.0050683 | -11.4431 | 0 | 0
-11.4341 | 606.1108 | 0.0051365 | -11.4341 | 0 | 0
-11.4251 | 569.7849 | 0.0048287 | -11.4251 | 0 | 0
-11.4161 | 604.8793 | 0.0051261 | -11.4161 | 0 | 0
-11.4071 | 582.8214 | 0.0049392 | -11.4071 | 0 | 0
-11.3981 | 547.8063 | 0.0046424 | -11.3981 | 0 | 0
-11.3891 | 656.5294 | 0.0055638 | -11.3891 | 0 | 0
-11.3801 | 649.6372 | 0.0055054 | -11.3801 | 0 | 0
-11.3711 | 605.2494 | 0.0051292 | -11.3711 | 0 | 0
-11.3621 | 556.7418 | 0.0047182 | -11.3621 | 0 | 0
-11.3531 | 640.002 | 0.0054237 | -11.3531 | 0 | 0
-11.3441 | 527.9439 | 0.0044741 | -11.3441 | 0 | 0
-11.3351 | 481.1268 | 0.0040773 | -11.3351 | 0 | 0
-11.3261 | 484.1833 | 0.0041032 | -11.3261 | 0 | 0
-11.3171 | 441.605 | 0.0037424 | -11.3171 | 0 | 0
-11.3081 | 599.6069 | 0.0050814 | -11.3081 | 0 | 0
-11.2991 | 587.0301 | 0.0049748 | -11.2991 | 0 | 0
-11.2901 | 576.3134 | 0.004884 | -11.2901 | 0 | 0
-11.2811 | 721.0766 | 0.0061108 | -11.2811 | 0 | 0
-11.2721 | 655.9594 | 0.005559 | -11.2721 | 0 | 0
-11.2631 | 589.9966 | 0.005 | -11.2631 | 0 | 0
-11.2541 | 645.5627 | 0.0054709 | -11.2541 | 0 | 0
-11.2452 | 574.487 | 0.0048685 | -11.2452 | 0 | 0
-11.2362 | 552.9271 | 0.0046858 | -11.2362 | 0 | 0
-11.2271 | 645.7988 | 0.0054729 | -11.2271 | 0 | 0
-11.2182 | 603.8101 | 0.005117 | -11.2182 | 707.5428 | 0.0059961
-11.2092 | 622.9051 | 0.0052789 | -11.2092 | 665.9492 | 0.0056436
-11.2002 | 494.4159 | 0.00419 | -11.2002 | 678.3289 | 0.0057485
-11.1912 | 555.9688 | 0.0047116 | -11.1912 | 690.6828 | 0.0058532
-11.1822 | 591.8192 | 0.0050154 | -11.1822 | 600.2056 | 0.0050865
-11.1732 | 546.6288 | 0.0046324 | -11.1732 | 648.8262 | 0.0054985
-11.1642 | 536.9128 | 0.0045501 | -11.1642 | 671.1356 | 0.0056876
-11.1552 | 621.1356 | 0.0052639 | -11.1552 | 645.8766 | 0.0054735
-11.1462 | 536.3763 | 0.0045456 | -11.1462 | 655.5491 | 0.0055555
-11.1372 | 502.2516 | 0.0042564 | -11.1372 | 706.7974 | 0.0059898
-11.1282 | 564.6422 | 0.0047851 | -11.1282 | 728.7822 | 0.0061761
-11.1192 | 617.4459 | 0.0052326 | -11.1192 | 574.67 | 0.0048701
-11.1102 | 553.8845 | 0.0046939 | -11.1102 | 617.4922 | 0.005233
-11.1012 | 534.7173 | 0.0045315 | -11.1012 | 665.3939 | 0.0056389
-11.0922 | 545.1513 | 0.0046199 | -11.0922 | 651.8422 | 0.0055241
-11.0832 | 538.2175 | 0.0045612 | -11.0832 | 690.23 | 0.0058494
-11.0742 | 539.8441 | 0.004575 | -11.0742 | 701.6252 | 0.005946
-11.0652 | 592.9838 | 0.0050253 | -11.0652 | 696.2383 | 0.0059003
-11.0562 | 642.1404 | 0.0054419 | -11.0562 | 658.7055 | 0.0055823
-11.0472 | 570.9001 | 0.0048381 | -11.0472 | 607.3909 | 0.0051474
-11.0382 | 555.4728 | 0.0047074 | -11.0382 | 619.6596 | 0.0052514
-11.0292 | 632.7654 | 0.0053624 | -11.0292 | 654.1962 | 0.005544
-11.0202 | 663.2695 | 0.0056209 | -11.0202 | 687.7796 | 0.0058286
-11.0113 | 639.3293 | 0.005418 | -11.0113 | 689.2296 | 0.0058409
-11.0023 | 608.136 | 0.0051537 | -11.0023 | 741.7634 | 0.0062861
-10.9932 | 558.6919 | 0.0047347 | -10.9932 | 756.8002 | 0.0064136
-10.9843 | 561.4803 | 0.0047583 | -10.9843 | 698.8864 | 0.0059228
-10.9753 | 600.17 | 0.0050862 | -10.9753 | 645.6118 | 0.0054713
-10.9663 | 616.7523 | 0.0052267 | -10.9663 | 614.2244 | 0.0052053
-10.9573 | 621.0895 | 0.0052635 | -10.9573 | 654.0953 | 0.0055432
-10.9483 | 665.5086 | 0.0056399 | -10.9483 | 693.1419 | 0.0058741
-10.9393 | 670.3274 | 0.0056807 | -10.9393 | 709.1877 | 0.0060101
-10.9303 | 587.4423 | 0.0049783 | -10.9303 | 731.3181 | 0.0061976
-10.9213 | 532.2692 | 0.0045108 | -10.9213 | 777.8427 | 0.0065919
-10.9123 | 519.2521 | 0.0044004 | -10.9123 | 791.0466 | 0.0067038
-10.9033 | 505.847 | 0.0042868 | -10.9033 | 748.6772 | 0.0063447
-10.8943 | 507.5692 | 0.0043014 | -10.8943 | 708.1174 | 0.006001
-10.8853 | 594.6836 | 0.0050397 | -10.8853 | 704.3253 | 0.0059689
-10.8763 | 641.6971 | 0.0054381 | -10.8763 | 699.0052 | 0.0059238
-10.8673 | 607.7243 | 0.0051502 | -10.8673 | 641.5348 | 0.0054367
-10.8583 | 528.7569 | 0.004481 | -10.8583 | 695.8832 | 0.0058973
-10.8493 | 653.5763 | 0.0055388 | -10.8493 | 744.473 | 0.0063091
-10.8403 | 620.2253 | 0.0052561 | -10.8403 | 718.7455 | 0.0060911
-10.8313 | 652.1182 | 0.0055264 | -10.8313 | 642.9833 | 0.005449
-10.8223 | 670.7672 | 0.0056845 | -10.8223 | 676.3867 | 0.0057321
-10.8133 | 617.0674 | 0.0052294 | -10.8133 | 821.3385 | 0.0069605
-10.8043 | 559.674 | 0.004743 | -10.8043 | 697.7075 | 0.0059128
-10.7953 | 542.4721 | 0.0045972 | -10.7953 | 673.3992 | 0.0057068
-10.7863 | 552.6464 | 0.0046834 | -10.7863 | 703.6877 | 0.0059635
-10.7774 | 622.799 | 0.005278 | -10.7774 | 647.3149 | 0.0054857
-10.7683 | 655.7711 | 0.0055574 | -10.7683 | 646.2475 | 0.0054767
-10.7594 | 707.6982 | 0.0059974 | -10.7594 | 671.1648 | 0.0056878
-10.7504 | 703.6426 | 0.0059631 | -10.7504 | 710.718 | 0.006023
-10.7414 | 660.9903 | 0.0056016 | -10.7414 | 770.7403 | 0.0065317
-10.7324 | 731.9766 | 0.0062032 | -10.7324 | 756.2859 | 0.0064092
-10.7234 | 701.0759 | 0.0059413 | -10.7234 | 712.1768 | 0.0060354
-10.7144 | 704.6634 | 0.0059717 | -10.7144 | 734.3613 | 0.0062234
-10.7054 | 656.5935 | 0.0055644 | -10.7054 | 734.0351 | 0.0062206
-10.6964 | 635.7852 | 0.005388 | -10.6964 | 753.7212 | 0.0063875
-10.6874 | 709.2619 | 0.0060107 | -10.6874 | 730.4894 | 0.0061906
-10.6784 | 560.6523 | 0.0047513 | -10.6784 | 608.3734 | 0.0051557
-10.6694 | 715.5367 | 0.0060639 | -10.6694 | 633.5439 | 0.005369
-10.6604 | 591.9979 | 0.0050169 | -10.6604 | 771.1893 | 0.0065355
-10.6514 | 575.1101 | 0.0048738 | -10.6514 | 674.9171 | 0.0057196
-10.6424 | 723.0886 | 0.0061279 | -10.6424 | 776.5119 | 0.0065806
-10.6334 | 682.788 | 0.0057863 | -10.6334 | 751.4166 | 0.0063679
-10.6244 | 521.1539 | 0.0044166 | -10.6244 | 583.3669 | 0.0049438
-10.6154 | 545.5836 | 0.0046236 | -10.6154 | 746.6005 | 0.0063271
-10.6064 | 618.192 | 0.0052389 | -10.6064 | 823.8414 | 0.0069817
-10.5974 | 552.8303 | 0.004685 | -10.5974 | 789.358 | 0.0066895
-10.5884 | 612.7495 | 0.0051928 | -10.5884 | 742.5471 | 0.0062928
-10.5794 | 696.16 | 0.0058997 | -10.5794 | 740.4963 | 0.0062754
-10.5704 | 631.4044 | 0.0053509 | -10.5704 | 746.0082 | 0.0063221
-10.5614 | 566.6666 | 0.0048023 | -10.5614 | 678.6171 | 0.005751
-10.5525 | 610.3503 | 0.0051725 | -10.5525 | 656.8855 | 0.0055668
-10.5434 | 683.3334 | 0.005791 | -10.5434 | 672.4937 | 0.0056991
-10.5344 | 699.4683 | 0.0059277 | -10.5344 | 622.6872 | 0.005277
-10.5255 | 657.6828 | 0.0055736 | -10.5255 | 656.0183 | 0.0055595
-10.5165 | 617.2538 | 0.005231 | -10.5165 | 709.1944 | 0.0060101
-10.5075 | 588.5198 | 0.0049875 | -10.5075 | 744.7089 | 0.0063111
-10.4985 | 571.5932 | 0.004844 | -10.4985 | 770.8865 | 0.0065329
-10.4895 | 607.424 | 0.0051477 | -10.4895 | 776.6992 | 0.0065822
-10.4805 | 583.0875 | 0.0049414 | -10.4805 | 699.2499 | 0.0059258
-10.4715 | 594.7953 | 0.0050406 | -10.4715 | 730.2535 | 0.0061886
-10.4625 | 612.04 | 0.0051868 | -10.4625 | 754.0438 | 0.0063902
-10.4535 | 554.5618 | 0.0046997 | -10.4535 | 697.0024 | 0.0059068
-10.4445 | 614.9272 | 0.0052112 | -10.4445 | 796.2724 | 0.0067481
-10.4355 | 651.0084 | 0.005517 | -10.4355 | 823.1534 | 0.0069759
-10.4265 | 699.3134 | 0.0059264 | -10.4265 | 790.9769 | 0.0067032
-10.4175 | 660.267 | 0.0055955 | -10.4175 | 733.2255 | 0.0062138
-10.4085 | 645.6768 | 0.0054718 | -10.4085 | 779.8922 | 0.0066093
-10.3995 | 653.5531 | 0.0055386 | -10.3995 | 802.1714 | 0.0067981
-10.3905 | 654.9417 | 0.0055504 | -10.3905 | 760.918 | 0.0064485
-10.3815 | 626.1281 | 0.0053062 | -10.3815 | 733.9456 | 0.0062199
-10.3725 | 595.3271 | 0.0050451 | -10.3725 | 714.6187 | 0.0060561
-10.3635 | 630.1975 | 0.0053407 | -10.3635 | 720.3082 | 0.0061043
-10.3545 | 662.4465 | 0.005614 | -10.3545 | 729.8932 | 0.0061855
-10.3455 | 681.0759 | 0.0057718 | -10.3455 | 717.4332 | 0.0060799
-10.3365 | 725.1815 | 0.0061456 | -10.3365 | 755.4025 | 0.0064017
-10.3275 | 726.1525 | 0.0061538 | -10.3275 | 754.67 | 0.0063955
-10.3186 | 727.4545 | 0.0061649 | -10.3186 | 708.0147 | 0.0060001
-10.3095 | 713.204 | 0.0060441 | -10.3095 | 742.5565 | 0.0062929
-10.3005 | 670.4839 | 0.0056821 | -10.3005 | 758.027 | 0.006424
-10.2916 | 668.9629 | 0.0056692 | -10.2916 | 723.6133 | 0.0061323
-10.2826 | 599.381 | 0.0050795 | -10.2826 | 752.6597 | 0.0063785
-10.2736 | 527.7117 | 0.0044721 | -10.2736 | 786.4385 | 0.0066647
-10.2646 | 520.6198 | 0.004412 | -10.2646 | 742.2085 | 0.0062899
-10.2556 | 606.3658 | 0.0051387 | -10.2556 | 707.5823 | 0.0059965
-10.2466 | 674.6934 | 0.0057177 | -10.2466 | 717.4692 | 0.0060802
-10.2376 | 638.1284 | 0.0054079 | -10.2376 | 765.3409 | 0.0064859
-10.2286 | 660.6558 | 0.0055988 | -10.2286 | 782.6226 | 0.0066324
-10.2196 | 665.6678 | 0.0056413 | -10.2196 | 788.2307 | 0.0066799
-10.2106 | 630.6685 | 0.0053446 | -10.2106 | 792.5103 | 0.0067162
-10.2016 | 616.1302 | 0.0052214 | -10.2016 | 761.8498 | 0.0064564
-10.1926 | 673.1193 | 0.0057044 | -10.1926 | 740.8939 | 0.0062788
-10.1836 | 738.7684 | 0.0062607 | -10.1836 | 780.5947 | 0.0066152
-10.1746 | 723.5215 | 0.0061315 | -10.1746 | 844.9241 | 0.0071604
-10.1656 | 645.1146 | 0.0054671 | -10.1656 | 893.4206 | 0.0075714
-10.1566 | 580.7952 | 0.004922 | -10.1566 | 922.3423 | 0.0078165
-10.1476 | 584.804 | 0.004956 | -10.1476 | 907.9779 | 0.0076947
-10.1386 | 625.5968 | 0.0053017 | -10.1386 | 903.2323 | 0.0076545
-10.1296 | 640.8992 | 0.0054313 | -10.1296 | 849.8104 | 0.0072018
-10.1206 | 620.8226 | 0.0052612 | -10.1206 | 789.1858 | 0.006688
-10.1116 | 665.2873 | 0.005638 | -10.1116 | 835.5693 | 0.0070811
-10.1026 | 678.2302 | 0.0057477 | -10.1026 | 857.6539 | 0.0072683
-10.0936 | 706.355 | 0.0059861 | -10.0936 | 862.7861 | 0.0073117
-10.0846 | 701.3894 | 0.005944 | -10.0846 | 833.1686 | 0.0070608
-10.0756 | 808.6755 | 0.0068532 | -10.0756 | 801.464 | 0.0067921
-10.0667 | 707.3148 | 0.0059942 | -10.0667 | 836.1536 | 0.007086
-10.0577 | 575.3852 | 0.0048761 | -10.0577 | 810.9659 | 0.0068726
-10.0487 | 725.4594 | 0.006148 | -10.0487 | 811.4525 | 0.0068767
-10.0397 | 801.5381 | 0.0067927 | -10.0397 | 868.1774 | 0.0073574
-10.0307 | 772.3957 | 0.0065457 | -10.0307 | 909.6896 | 0.0077092
-10.0217 | 738.513 | 0.0062586 | -10.0217 | 900.537 | 0.0076317
-10.0127 | 650.6402 | 0.0055139 | -10.0127 | 865.3676 | 0.0073336
-10.0037 | 674.9579 | 0.00572 | -10.0037 | 837.0287 | 0.0070935
-9.9947 | 670.6183 | 0.0056832 | -9.9947 | 877.1126 | 0.0074332
-9.9857 | 620.4733 | 0.0052582 | -9.9857 | 931.2153 | 0.0078917
-9.9767 | 654.5867 | 0.0055473 | -9.9767 | 884.1849 | 0.0074931
-9.9677 | 700.2386 | 0.0059342 | -9.9677 | 806.6786 | 0.0068363
-9.9587 | 695.2662 | 0.0058921 | -9.9587 | 780.2906 | 0.0066126
-9.9497 | 721.4512 | 0.006114 | -9.9497 | 781.8079 | 0.0066255
-9.9407 | 759.9327 | 0.0064401 | -9.9407 | 780.5916 | 0.0066152
-9.9317 | 694.1675 | 0.0058828 | -9.9317 | 731.139 | 0.0061961
-9.9227 | 599.0978 | 0.0050771 | -9.9227 | 783.9922 | 0.006644
-9.9137 | 603.6364 | 0.0051156 | -9.9137 | 831.5068 | 0.0070467
-9.9047 | 613.3639 | 0.005198 | -9.9047 | 915.6098 | 0.0077594
-9.8957 | 621.6077 | 0.0052679 | -9.8957 | 851.4246 | 0.0072155
-9.8867 | 648.3268 | 0.0054943 | -9.8867 | 857.1999 | 0.0072644
-9.8777 | 689.9671 | 0.0058472 | -9.8777 | 916.3426 | 0.0077656
-9.8687 | 768.9694 | 0.0065167 | -9.8687 | 914.6735 | 0.0077515
-9.8597 | 786.8218 | 0.006668 | -9.8597 | 834.0986 | 0.0070686
-9.8507 | 734.1902 | 0.006222 | -9.8507 | 805.6787 | 0.0068278
-9.8418 | 687.9368 | 0.00583 | -9.8418 | 809.2373 | 0.0068579
-9.8328 | 679.0034 | 0.0057543 | -9.8328 | 815.5955 | 0.0069118
-9.8238 | 749.3447 | 0.0063504 | -9.8238 | 818.0048 | 0.0069322
-9.8148 | 788.0668 | 0.0066785 | -9.8148 | 853.3881 | 0.0072321
-9.8058 | 652.3994 | 0.0055288 | -9.8058 | 1010.458 | 0.0085632
-9.7968 | 693.7923 | 0.0058796 | -9.7968 | 1002.378 | 0.0084947
-9.7878 | 681.4574 | 0.0057751 | -9.7878 | 887.0116 | 0.007517
-9.7788 | 703.8535 | 0.0059649 | -9.7788 | 866.2388 | 0.007341
-9.7698 | 698.7548 | 0.0059217 | -9.7698 | 858.6995 | 0.0072771
-9.7608 | 726.5927 | 0.0061576 | -9.7608 | 875.8378 | 0.0074224
-9.7518 | 733.1573 | 0.0062132 | -9.7518 | 825.9843 | 0.0069999
-9.7428 | 761.5007 | 0.0064534 | -9.7428 | 805.2581 | 0.0068242
-9.7338 | 769.3492 | 0.0065199 | -9.7338 | 886.9873 | 0.0075168
-9.7248 | 729.5552 | 0.0061827 | -9.7248 | 913.1091 | 0.0077382
-9.7158 | 747.236 | 0.0063325 | -9.7158 | 954.3419 | 0.0080876
-9.7068 | 760.7025 | 0.0064466 | -9.7068 | 945.4835 | 0.0080126
-9.6978 | 792.6365 | 0.0067173 | -9.6978 | 792.6821 | 0.0067176
-9.6888 | 704.6616 | 0.0059717 | -9.6888 | 803.0059 | 0.0068051
-9.6798 | 695.4942 | 0.005894 | -9.6798 | 649.8557 | 0.0055073
-9.6708 | 746.5881 | 0.006327 | -9.6708 | 828.8552 | 0.0070242
-9.6618 | 887.5499 | 0.0075216 | -9.6618 | 909.8198 | 0.0077103
-9.6528 | 609.348 | 0.005164 | -9.6528 | 941.3658 | 0.0079777
-9.6438 | 737.9167 | 0.0062535 | -9.6438 | 768.6085 | 0.0065136
-9.6348 | 786.1793 | 0.0066625 | -9.6348 | 802.5626 | 0.0068014
-9.6258 | 757.629 | 0.0064206 | -9.6258 | 863.2905 | 0.007316
-9.6168 | 749.6024 | 0.0063526 | -9.6168 | 941.557 | 0.0079793
-9.6079 | 786.7045 | 0.006667 | -9.6079 | 933.2999 | 0.0079093
-9.5989 | 872.6064 | 0.007395 | -9.5989 | 921.9949 | 0.0078135
-9.5899 | 838.561 | 0.0071064 | -9.5899 | 874.1994 | 0.0074085
-9.5809 | 811.397 | 0.0068762 | -9.5809 | 843.1245 | 0.0071451
-9.5719 | 778.4363 | 0.0065969 | -9.5719 | 874.3682 | 0.0074099
-9.5629 | 766.1423 | 0.0064927 | -9.5629 | 855.4287 | 0.0072494
-9.5539 | 763.4011 | 0.0064695 | -9.5539 | 834.5394 | 0.0070724
-9.5449 | 784.4985 | 0.0066483 | -9.5449 | 885.173 | 0.0075015
-9.5359 | 818.5884 | 0.0069372 | -9.5359 | 864.4839 | 0.0073261
-9.5269 | 821.8621 | 0.0069649 | -9.5269 | 777.0624 | 0.0065853
-9.5179 | 816.5912 | 0.0069203 | -9.5179 | 793.0176 | 0.0067205
-9.5089 | 790.72 | 0.006701 | -9.5089 | 928.2047 | 0.0078661
-9.4999 | 797.7187 | 0.0067603 | -9.4999 | 918.9227 | 0.0077875
-9.4909 | 823.5899 | 0.0069796 | -9.4909 | 843.9966 | 0.0071525
-9.4819 | 811.8027 | 0.0068797 | -9.4819 | 958.4863 | 0.0081228
-9.4729 | 709.5712 | 0.0060133 | -9.4729 | 932.2877 | 0.0079007
-9.4639 | 787.0978 | 0.0066703 | -9.4639 | 820.7305 | 0.0069553
-9.4549 | 845.1307 | 0.0071621 | -9.4549 | 773.5815 | 0.0065558
-9.4459 | 735.7513 | 0.0062352 | -9.4459 | 733.7899 | 0.0062186
-9.4369 | 778.1331 | 0.0065943 | -9.4369 | 900.6095 | 0.0076323
-9.4279 | 685.9249 | 0.0058129 | -9.4279 | 1011.609 | 0.008573
-9.4189 | 695.632 | 0.0058952 | -9.4189 | 950.2656 | 0.0080531
-9.4099 | 818.1594 | 0.0069336 | -9.4099 | 913.2607 | 0.0077395
-9.4009 | 910.2369 | 0.0077139 | -9.4009 | 968.967 | 0.0082116
-9.3919 | 869.5342 | 0.0073689 | -9.3919 | 941.5496 | 0.0079792
-9.3829 | 865.3122 | 0.0073332 | -9.3829 | 877.5232 | 0.0074366
-9.374 | 842.6541 | 0.0071411 | -9.374 | 886.0052 | 0.0075085
-9.365 | 753.4345 | 0.006385 | -9.365 | 906.3493 | 0.0076809
-9.356 | 787.9084 | 0.0066772 | -9.356 | 909.313 | 0.007706
-9.347 | 884.4214 | 0.0074951 | -9.347 | 954.7779 | 0.0080913
-9.338 | 899.7547 | 0.007625 | -9.338 | 990.5615 | 0.0083946
-9.329 | 937.5637 | 0.0079455 | -9.329 | 996.9725 | 0.0084489
-9.32 | 873.884 | 0.0074058 | -9.32 | 1022.951 | 0.0086691
-9.311 | 911.3648 | 0.0077234 | -9.311 | 955.7144 | 0.0080993
-9.302 | 898.7178 | 0.0076163 | -9.302 | 912.6951 | 0.0077347
-9.293 | 871.9645 | 0.0073895 | -9.293 | 888.6642 | 0.0075311
-9.284 | 806.9488 | 0.0068385 | -9.284 | 855.6734 | 0.0072515
-9.275 | 877.8515 | 0.0074394 | -9.275 | 912.496 | 0.007733
-9.266 | 859.0634 | 0.0072802 | -9.266 | 1055.891 | 0.0089482
-9.257 | 827.4971 | 0.0070127 | -9.257 | 1025.818 | 0.0086934
-9.248 | 849.6339 | 0.0072003 | -9.248 | 988.4519 | 0.0083767
-9.239 | 865.4979 | 0.0073347 | -9.239 | 941.9117 | 0.0079823
-9.23 | 822.1383 | 0.0069673 | -9.23 | 992.1831 | 0.0084083
-9.221 | 843.0198 | 0.0071442 | -9.221 | 995.2283 | 0.0084341
-9.212 | 867.5082 | 0.0073518 | -9.212 | 979.6802 | 0.0083024
-9.203 | 852.1382 | 0.0072215 | -9.203 | 1031.531 | 0.0087418
-9.194 | 920.6641 | 0.0078022 | -9.194 | 1008.951 | 0.0085504
-9.185 | 969.4131 | 0.0082154 | -9.185 | 961.6171 | 0.0081493
-9.176 | 938.2626 | 0.0079514 | -9.176 | 954.4629 | 0.0080887
-9.167 | 944.3429 | 0.0080029 | -9.167 | 983.3555 | 0.0083335
-9.158 | 898.6117 | 0.0076154 | -9.158 | 965.3738 | 0.0081811
-9.1491 | 784.7766 | 0.0066506 | -9.1491 | 884.5411 | 0.0074961
-9.1401 | 810.7909 | 0.0068711 | -9.1401 | 846.5708 | 0.0071743
-9.1311 | 897.4597 | 0.0076056 | -9.1311 | 906.4457 | 0.0076817
-9.1221 | 909.0696 | 0.007704 | -9.1221 | 969.5502 | 0.0082165
-9.1131 | 848.2543 | 0.0071886 | -9.1131 | 960.6748 | 0.0081413
-9.1041 | 768.5986 | 0.0065135 | -9.1041 | 927.9496 | 0.007864
-9.0951 | 860.4938 | 0.0072923 | -9.0951 | 933.9385 | 0.0079147
-9.0861 | 827.5463 | 0.0070131 | -9.0861 | 1001.039 | 0.0084834
-9.0771 | 814.3362 | 0.0069012 | -9.0771 | 1056.866 | 0.0089565
-9.0681 | 881.3873 | 0.0074694 | -9.0681 | 1048.446 | 0.0088851
-9.0591 | 844.9901 | 0.0071609 | -9.0591 | 1065.374 | 0.0090286
-9.0501 | 898.3958 | 0.0076135 | -9.0501 | 1051.962 | 0.0089149
-9.0411 | 855.9216 | 0.0072536 | -9.0411 | 1059.486 | 0.0089787
-9.0321 | 894.6823 | 0.0075821 | -9.0321 | 1017.087 | 0.0086194
-9.0231 | 923.3303 | 0.0078248 | -9.0231 | 1042.012 | 0.0088306
-9.0141 | 911.8589 | 0.0077276 | -9.0141 | 1057.165 | 0.008959
-9.0051 | 907.0773 | 0.0076871 | -9.0051 | 1051.85 | 0.008914
-8.9961 | 887.6598 | 0.0075225 | -8.9961 | 1025.695 | 0.0086923
-8.9871 | 882.0491 | 0.007475 | -8.9871 | 1034.083 | 0.0087634
-8.9781 | 885.1623 | 0.0075014 | -8.9781 | 1014.384 | 0.0085965
-8.9691 | 836.8875 | 0.0070923 | -8.9691 | 977.0695 | 0.0082802
-8.9601 | 794.7887 | 0.0067355 | -8.9601 | 960.9537 | 0.0081437
-8.9511 | 832.8557 | 0.0070581 | -8.9511 | 923.02 | 0.0078222
-8.9421 | 935.32 | 0.0079264 | -8.9421 | 909.3811 | 0.0077066
-8.9331 | 996.2385 | 0.0084427 | -8.9331 | 961.9979 | 0.0081525
-8.9241 | 982.8823 | 0.0083295 | -8.9241 | 987.5736 | 0.0083693
-8.9152 | 896.6198 | 0.0075985 | -8.9152 | 955.3007 | 0.0080958
-8.9062 | 922.5386 | 0.0078181 | -8.9062 | 933.998 | 0.0079152
-8.8972 | 1032.495 | 0.00875 | -8.8972 | 969.1118 | 0.0082128
-8.8882 | 928.7637 | 0.0078709 | -8.8882 | 1021.721 | 0.0086587
-8.8792 | 867.6526 | 0.007353 | -8.8792 | 1002.396 | 0.0084949
-8.8702 | 845.4995 | 0.0071652 | -8.8702 | 958.9858 | 0.008127
-8.8612 | 866.9534 | 0.0073471 | -8.8612 | 986.8326 | 0.008363
-8.8522 | 931.1387 | 0.007891 | -8.8522 | 1020.946 | 0.0086521
-8.8432 | 929.1061 | 0.0078738 | -8.8432 | 1022.394 | 0.0086644
-8.8342 | 863.3911 | 0.0073169 | -8.8342 | 952.3469 | 0.0080707
-8.8252 | 866.6129 | 0.0073442 | -8.8252 | 991.572 | 0.0084032
-8.8162 | 861.9506 | 0.0073047 | -8.8162 | 1091.168 | 0.0092472
-8.8072 | 862.3242 | 0.0073078 | -8.8072 | 1119.204 | 0.0094848
-8.7982 | 870.7701 | 0.0073794 | -8.7982 | 1200.042 | 0.01017
-8.7892 | 832.2435 | 0.0070529 | -8.7892 | 1143.429 | 0.0096901
-8.7802 | 852.1157 | 0.0072213 | -8.7802 | 1061.759 | 0.008998
-8.7712 | 916.9792 | 0.007771 | -8.7712 | 1038.891 | 0.0088042
-8.7622 | 901.9276 | 0.0076435 | -8.7622 | 1057.216 | 0.0089595
-8.7532 | 896.8572 | 0.0076005 | -8.7532 | 1129.29 | 0.0095703
-8.7442 | 905.7439 | 0.0076758 | -8.7442 | 1183.656 | 0.010031
-8.7352 | 907.9936 | 0.0076949 | -8.7352 | 1145.418 | 0.0097069
-8.7262 | 918.3939 | 0.007783 | -8.7262 | 1134.07 | 0.0096108
-8.7172 | 918.5177 | 0.007784 | -8.7172 | 1207.88 | 0.010236
-8.7082 | 945.7347 | 0.0080147 | -8.7082 | 1217.434 | 0.010317
-8.6992 | 981.511 | 0.0083179 | -8.6992 | 1128.458 | 0.0095632
-8.6902 | 976.0652 | 0.0082717 | -8.6902 | 1039.38 | 0.0088083
-8.6813 | 948.6875 | 0.0080397 | -8.6813 | 1028.89 | 0.0087194
-8.6723 | 925.6423 | 0.0078444 | -8.6723 | 1033.542 | 0.0087588
-8.6633 | 875.2722 | 0.0074176 | -8.6633 | 1006.259 | 0.0085276
-8.6543 | 905.3171 | 0.0076722 | -8.6543 | 1010.386 | 0.0085626
-8.6453 | 896.6035 | 0.0075983 | -8.6453 | 1044.104 | 0.0088483
-8.6363 | 875.4247 | 0.0074189 | -8.6363 | 1036.847 | 0.0087868
-8.6273 | 902.7403 | 0.0076503 | -8.6273 | 1027.909 | 0.0087111
-8.6183 | 977.9726 | 0.0082879 | -8.6183 | 1071.943 | 0.0090843
-8.6093 | 990.3842 | 0.0083931 | -8.6093 | 1077.333 | 0.0091299
-8.6003 | 924.49 | 0.0078347 | -8.6003 | 1051.432 | 0.0089104
-8.5913 | 853.2541 | 0.007231 | -8.5913 | 1072.937 | 0.0090927
-8.5823 | 859.5437 | 0.0072843 | -8.5823 | 1162.196 | 0.0098491
-8.5733 | 874.5032 | 0.007411 | -8.5733 | 1158.161 | 0.0098149
-8.5643 | 899.4717 | 0.0076226 | -8.5643 | 1046.941 | 0.0088724
-8.5553 | 934.1301 | 0.0079164 | -8.5553 | 1064.027 | 0.0090172
-8.5463 | 920.8001 | 0.0078034 | -8.5463 | 1102.842 | 0.0093461
-8.5373 | 906.4383 | 0.0076817 | -8.5373 | 1111.589 | 0.0094202
-8.5283 | 870.8632 | 0.0073802 | -8.5283 | 1130.282 | 0.0095787
-8.5193 | 816.2973 | 0.0069178 | -8.5193 | 1126.061 | 0.0095429
-8.5103 | 840.9005 | 0.0071263 | -8.5103 | 1104.259 | 0.0093581
-8.5013 | 974.842 | 0.0082614 | -8.5013 | 1108.381 | 0.0093931
-8.4923 | 1059.675 | 0.0089803 | -8.4923 | 1180.874 | 0.010007
-8.4833 | 981.8538 | 0.0083208 | -8.4833 | 1251 | 0.010602
-8.4743 | 895.1042 | 0.0075856 | -8.4743 | 1233.637 | 0.010455
-8.4653 | 919.661 | 0.0077937 | -8.4653 | 1164.565 | 0.0098692
-8.4564 | 883.4481 | 0.0074868 | -8.4564 | 1136.862 | 0.0096344
-8.4474 | 929.0493 | 0.0078733 | -8.4474 | 1136.632 | 0.0096325
-8.4384 | 990.5447 | 0.0083944 | -8.4384 | 1113.256 | 0.0094344
-8.4294 | 999.4144 | 0.0084696 | -8.4294 | 1099.509 | 0.0093179
-8.4204 | 991.0777 | 0.008399 | -8.4204 | 1116.852 | 0.0094648
-8.4114 | 999.7912 | 0.0084728 | -8.4114 | 1145.224 | 0.0097053
-8.4024 | 992.3558 | 0.0084098 | -8.4024 | 1181.249 | 0.010011
-8.3934 | 972.7885 | 0.008244 | -8.3934 | 1185.897 | 0.01005
-8.3844 | 973.5864 | 0.0082507 | -8.3844 | 1157.636 | 0.0098105
-8.3754 | 1027.759 | 0.0087098 | -8.3754 | 1175.445 | 0.0099614
-8.3664 | 1017.908 | 0.0086263 | -8.3664 | 1219.772 | 0.010337
-8.3574 | 985.333 | 0.0083503 | -8.3574 | 1263.34 | 0.010706
-8.3484 | 966.2122 | 0.0081882 | -8.3484 | 1280.963 | 0.010856
-8.3394 | 955.9603 | 0.0081014 | -8.3394 | 1233.152 | 0.01045
-8.3304 | 928.1224 | 0.0078654 | -8.3304 | 1192.821 | 0.010109
-8.3214 | 946.9756 | 0.0080252 | -8.3214 | 1180.332 | 0.010003
-8.3124 | 983.7841 | 0.0083372 | -8.3124 | 1155.431 | 0.0097918
-8.3034 | 996.4905 | 0.0084448 | -8.3034 | 1144.376 | 0.0096981
-8.2944 | 977.4999 | 0.0082839 | -8.2944 | 1174.412 | 0.0099526
-8.2854 | 912.8416 | 0.0077359 | -8.2854 | 1221.42 | 0.010351
-8.2764 | 910.5225 | 0.0077163 | -8.2764 | 1229.262 | 0.010417
-8.2674 | 972.574 | 0.0082422 | -8.2674 | 1242.361 | 0.010528
-8.2584 | 1045.255 | 0.0088581 | -8.2584 | 1256.046 | 0.010644
-8.2494 | 1090.262 | 0.0092395 | -8.2494 | 1233.384 | 0.010452
-8.2404 | 1084.958 | 0.0091946 | -8.2404 | 1213.943 | 0.010288
-8.2314 | 1083.533 | 0.0091825 | -8.2314 | 1277.291 | 0.010824
-8.2225 | 1041.141 | 0.0088232 | -8.2225 | 1332.66 | 0.011294
-8.2135 | 989.0007 | 0.0083814 | -8.2135 | 1306.656 | 0.011073
-8.2045 | 1070.176 | 0.0090693 | -8.2045 | 1313.693 | 0.011133
-8.1955 | 1113.761 | 0.0094387 | -8.1955 | 1331.665 | 0.011285
-8.1865 | 1112.393 | 0.0094271 | -8.1865 | 1279.403 | 0.010842
-8.1775 | 1087.366 | 0.009215 | -8.1775 | 1258.145 | 0.010662
-8.1685 | 1084.254 | 0.0091886 | -8.1685 | 1303.912 | 0.01105
-8.1595 | 1148.2 | 0.0097305 | -8.1595 | 1322.02 | 0.011204
-8.1505 | 1129.972 | 0.009576 | -8.1505 | 1301.643 | 0.011031
-8.1415 | 1127.391 | 0.0095542 | -8.1415 | 1282.23 | 0.010866
-8.1325 | 1158.759 | 0.00982 | -8.1325 | 1295.808 | 0.010981
-8.1235 | 1128.203 | 0.009561 | -8.1235 | 1318.894 | 0.011177
-8.1145 | 1083.317 | 0.0091807 | -8.1145 | 1288.03 | 0.010916
-8.1055 | 1166.673 | 0.0098871 | -8.1055 | 1310.992 | 0.01111
-8.0965 | 1214.204 | 0.01029 | -8.0965 | 1403.353 | 0.011893
-8.0875 | 1208.933 | 0.010245 | -8.0875 | 1404.917 | 0.011906
-8.0785 | 1176.035 | 0.0099664 | -8.0785 | 1387.705 | 0.01176
-8.0695 | 1129.417 | 0.0095713 | -8.0695 | 1387.191 | 0.011756
-8.0605 | 1156.022 | 0.0097968 | -8.0605 | 1287.135 | 0.010908
-8.0515 | 1169.727 | 0.0099129 | -8.0515 | 1296.555 | 0.010988
-8.0425 | 1150.237 | 0.0097478 | -8.0425 | 1391.104 | 0.011789
-8.0335 | 1159.552 | 0.0098267 | -8.0335 | 1404.344 | 0.011901
-8.0245 | 1194.411 | 0.010122 | -8.0245 | 1344.231 | 0.011392
-8.0155 | 1205.156 | 0.010213 | -8.0155 | 1375.16 | 0.011654
-8.0065 | 1140.545 | 0.0096656 | -8.0065 | 1446.931 | 0.012262
-7.9975 | 1162.721 | 0.0098536 | -7.9975 | 1494.804 | 0.012668
-7.9886 | 1148.964 | 0.009737 | -7.9886 | 1444.061 | 0.012238
-7.9796 | 1175.752 | 0.009964 | -7.9796 | 1374.879 | 0.011652
-7.9706 | 1256.527 | 0.010649 | -7.9706 | 1408.022 | 0.011932
-7.9616 | 1192.08 | 0.010102 | -7.9616 | 1473.067 | 0.012484
-7.9526 | 1161.354 | 0.009842 | -7.9526 | 1552.565 | 0.013157
-7.9436 | 1176.711 | 0.0099721 | -7.9436 | 1604.908 | 0.013601
-7.9346 | 1200.384 | 0.010173 | -7.9346 | 1575.094 | 0.013348
-7.9256 | 1326.065 | 0.011238 | -7.9256 | 1584.388 | 0.013427
-7.9166 | 1237.805 | 0.01049 | -7.9166 | 1670.429 | 0.014156
-7.9076 | 1250.782 | 0.0106 | -7.9076 | 1663.829 | 0.0141
-7.8986 | 1291.449 | 0.010944 | -7.8986 | 1588.511 | 0.013462
-7.8896 | 1237.139 | 0.010484 | -7.8896 | 1622.199 | 0.013747
-7.8806 | 1262.233 | 0.010697 | -7.8806 | 1739.121 | 0.014738
-7.8716 | 1298.399 | 0.011003 | -7.8716 | 1806.245 | 0.015307
-7.8626 | 1325.459 | 0.011233 | -7.8626 | 1782.142 | 0.015103
-7.8536 | 1335.752 | 0.01132 | -7.8536 | 1799.019 | 0.015246
-7.8446 | 1289.45 | 0.010928 | -7.8446 | 1895.253 | 0.016061
-7.8356 | 1358.725 | 0.011515 | -7.8356 | 2001.026 | 0.016958
-7.8266 | 1382.979 | 0.01172 | -7.8266 | 2256.274 | 0.019121
-7.8176 | 1452.655 | 0.012311 | -7.8176 | 2640.555 | 0.022378
-7.8086 | 1424.945 | 0.012076 | -7.8086 | 3163.029 | 0.026805
-7.7996 | 1414.942 | 0.011991 | -7.7996 | 3827.917 | 0.03244
-7.7906 | 1469.696 | 0.012455 | -7.7906 | 4568.927 | 0.03872
-7.7816 | 1550.858 | 0.013143 | -7.7816 | 5534.134 | 0.046899
-7.7726 | 1722.343 | 0.014596 | -7.7726 | 7001.802 | 0.059337
-7.7636 | 1894.631 | 0.016056 | -7.7636 | 8930.736 | 0.075684
-7.7547 | 2083.83 | 0.01766 | -7.7547 | 11135.2 | 0.094366
-7.7457 | 2367.465 | 0.020063 | -7.7457 | 13724.93 | 0.11631
-7.7367 | 2733.354 | 0.023164 | -7.7367 | 16654.08 | 0.14114
-7.7277 | 3426.408 | 0.029037 | -7.7277 | 19589.84 | 0.16602
-7.7187 | 4361.015 | 0.036958 | -7.7187 | 22142.9 | 0.18765
-7.7097 | 5531.861 | 0.04688 | -7.7097 | 23954.22 | 0.203
-7.7007 | 6826.953 | 0.057856 | -7.7007 | 25083.13 | 0.21257
-7.6917 | 7920.455 | 0.067123 | -7.6917 | 25918.34 | 0.21965
-7.6827 | 9310.26 | 0.078901 | -7.6827 | 26444.29 | 0.2241
-7.6737 | 10812.35 | 0.09163 | -7.6737 | 26883.54 | 0.22783
-7.6647 | 12502.62 | 0.10595 | -7.6647 | 27479.54 | 0.23288
-7.6557 | 14737.84 | 0.1249 | -7.6557 | 28196.24 | 0.23895
-7.6467 | 16939.25 | 0.14355 | -7.6467 | 28853.95 | 0.24452
-7.6377 | 20068.16 | 0.17007 | -7.6377 | 29536.51 | 0.25031
-7.6287 | 23362.57 | 0.19799 | -7.6287 | 30123.15 | 0.25528
-7.6197 | 25701.01 | 0.21781 | -7.6197 | 30234.38 | 0.25622
-7.6107 | 27639.48 | 0.23423 | -7.6107 | 30273.19 | 0.25655
-7.6017 | 28749.84 | 0.24364 | -7.6017 | 30795.54 | 0.26098
-7.5927 | 29556.55 | 0.25048 | -7.5927 | 31233.48 | 0.26469
-7.5837 | 30057.67 | 0.25473 | -7.5837 | 31116.9 | 0.2637
-7.5747 | 30312.35 | 0.25688 | -7.5747 | 31080.67 | 0.2634
-7.5657 | 30741.68 | 0.26052 | -7.5657 | 31465.48 | 0.26666
-7.5567 | 30866.31 | 0.26158 | -7.5567 | 32240.59 | 0.27323
-7.5477 | 31221.47 | 0.26459 | -7.5477 | 32702.57 | 0.27714
-7.5387 | 31780.17 | 0.26932 | -7.5387 | 32949.54 | 0.27923
-7.5297 | 32104.38 | 0.27207 | -7.5297 | 33278.58 | 0.28202
-7.5208 | 32048.55 | 0.2716 | -7.5208 | 33060.04 | 0.28017
-7.5118 | 32166.41 | 0.2726 | -7.5118 | 32860.65 | 0.27848
-7.5028 | 32746.29 | 0.27751 | -7.5028 | 33066.86 | 0.28023
-7.4938 | 33114.6 | 0.28063 | -7.4938 | 33639.85 | 0.28508
-7.4848 | 33095.37 | 0.28047 | -7.4848 | 34036.95 | 0.28845
-7.4758 | 33361.41 | 0.28272 | -7.4758 | 34468.33 | 0.2921
-7.4668 | 33778.66 | 0.28626 | -7.4668 | 34616.4 | 0.29336
-7.4578 | 33946.21 | 0.28768 | -7.4578 | 34533.75 | 0.29266
-7.4488 | 34369.12 | 0.29126 | -7.4488 | 34573.58 | 0.293
-7.4398 | 34584.82 | 0.29309 | -7.4398 | 34754.15 | 0.29453
-7.4308 | 34934.66 | 0.29606 | -7.4308 | 35244.25 | 0.29868
-7.4218 | 35104.58 | 0.2975 | -7.4218 | 36029.85 | 0.30534
-7.4128 | 35405.62 | 0.30005 | -7.4128 | 36609.49 | 0.31025
-7.4038 | 35251.26 | 0.29874 | -7.4038 | 36583.99 | 0.31003
-7.3948 | 35551.5 | 0.30128 | -7.3948 | 36545.5 | 0.30971
-7.3858 | 35741.58 | 0.30289 | -7.3858 | 36837.4 | 0.31218
-7.3768 | 35204.59 | 0.29834 | -7.3768 | 37155.05 | 0.31487
-7.3678 | 36269.61 | 0.30737 | -7.3678 | 37511.03 | 0.31789
-7.3588 | 36034.41 | 0.30538 | -7.3588 | 37756.2 | 0.31997
-7.3498 | 36496.96 | 0.3093 | -7.3498 | 37883.05 | 0.32104
-7.3408 | 36518.33 | 0.30948 | -7.3408 | 38103.33 | 0.32291
-7.3318 | 37615.73 | 0.31878 | -7.3318 | 38373.03 | 0.3252
-7.3228 | 37352.76 | 0.31655 | -7.3228 | 38677.15 | 0.32777
-7.3138 | 37577.54 | 0.31845 | -7.3138 | 39030.57 | 0.33077
-7.3048 | 37703.49 | 0.31952 | -7.3048 | 39347.04 | 0.33345
-7.2959 | 37726.88 | 0.31972 | -7.2959 | 39474.99 | 0.33453
-7.2869 | 37980.4 | 0.32187 | -7.2869 | 39511.46 | 0.33484
-7.2779 | 38260.93 | 0.32425 | -7.2779 | 39526.93 | 0.33497
-7.2689 | 38868.26 | 0.32939 | -7.2689 | 40116.47 | 0.33997
-7.2599 | 39099.04 | 0.33135 | -7.2599 | 40904.88 | 0.34665
-7.2509 | 39110.77 | 0.33145 | -7.2509 | 41010.07 | 0.34754
-7.2419 | 39191.75 | 0.33213 | -7.2419 | 40667.32 | 0.34464
-7.2329 | 39499.76 | 0.33474 | -7.2329 | 40574.33 | 0.34385
-7.2239 | 39749.86 | 0.33686 | -7.2239 | 41253.92 | 0.34961
-7.2149 | 40219.08 | 0.34084 | -7.2149 | 41373.28 | 0.35062
-7.2059 | 40917.23 | 0.34676 | -7.2059 | 41449.09 | 0.35126
-7.1969 | 41246.47 | 0.34955 | -7.1969 | 41693.91 | 0.35334
-7.1879 | 41211 | 0.34925 | -7.1879 | 41862.89 | 0.35477
-7.1789 | 40927.07 | 0.34684 | -7.1789 | 41869.79 | 0.35483
-7.1699 | 40849.46 | 0.34618 | -7.1699 | 42289.95 | 0.35839
-7.1609 | 41062.17 | 0.34798 | -7.1609 | 42612.38 | 0.36112
-7.1519 | 41377.38 | 0.35066 | -7.1519 | 42586.52 | 0.3609
-7.1429 | 41681.25 | 0.35323 | -7.1429 | 42892.48 | 0.3635
-7.1339 | 41816.39 | 0.35438 | -7.1339 | 43284.37 | 0.36682
-7.1249 | 42189.89 | 0.35754 | -7.1249 | 43536.94 | 0.36896
-7.1159 | 42185.28 | 0.3575 | -7.1159 | 43518.34 | 0.3688
-7.1069 | 42343.98 | 0.35885 | -7.1069 | 43684.05 | 0.3702
-7.0979 | 42832.52 | 0.36299 | -7.0979 | 44138.62 | 0.37406
-7.0889 | 43474.56 | 0.36843 | -7.0889 | 44363.24 | 0.37596
-7.0799 | 44266.98 | 0.37514 | -7.0799 | 44410.99 | 0.37636
-7.0709 | 44115.63 | 0.37386 | -7.0709 | 44586.67 | 0.37785
-7.062 | 44360.2 | 0.37593 | -7.062 | 44830.81 | 0.37992
-7.053 | 44564.88 | 0.37767 | -7.053 | 45110.68 | 0.38229
-7.044 | 44868.24 | 0.38024 | -7.044 | 45487.56 | 0.38549
-7.035 | 45029.25 | 0.3816 | -7.035 | 45695.07 | 0.38725
-7.026 | 44682.41 | 0.37866 | -7.026 | 45585.36 | 0.38632
-7.017 | 44813.5 | 0.37978 | -7.017 | 45643.44 | 0.38681
-7.008 | 45207 | 0.38311 | -7.008 | 46101.3 | 0.39069
-6.999 | 45326.45 | 0.38412 | -6.999 | 46639.09 | 0.39525
-6.99 | 45664.43 | 0.38699 | -6.99 | 47126.48 | 0.39938
-6.981 | 46286.07 | 0.39225 | -6.981 | 47260.78 | 0.40052
-6.972 | 46499.03 | 0.39406 | -6.972 | 47023.08 | 0.3985
-6.963 | 46709.83 | 0.39585 | -6.963 | 46953.77 | 0.39791
-6.954 | 47002.15 | 0.39832 | -6.954 | 47267.08 | 0.40057
-6.945 | 47280.85 | 0.40069 | -6.945 | 47892.45 | 0.40587
-6.936 | 47620.44 | 0.40356 | -6.936 | 48238.52 | 0.4088
-6.927 | 47723.61 | 0.40444 | -6.927 | 48174.88 | 0.40826
-6.918 | 47897.17 | 0.40591 | -6.918 | 48322.73 | 0.40951
-6.909 | 48515.63 | 0.41115 | -6.909 | 48889.82 | 0.41432
-6.9 | 48854.73 | 0.41402 | -6.9 | 49371.27 | 0.4184
-6.891 | 48853.59 | 0.41401 | -6.891 | 49285.36 | 0.41767
-6.882 | 49191.77 | 0.41688 | -6.882 | 48970.59 | 0.415
-6.873 | 49492.74 | 0.41943 | -6.873 | 49152.83 | 0.41655
-6.864 | 49527.38 | 0.41972 | -6.864 | 49957.38 | 0.42337
-6.855 | 49667.05 | 0.42091 | -6.855 | 50188.96 | 0.42533
-6.846 | 49832.25 | 0.42231 | -6.846 | 49883.88 | 0.42274
-6.837 | 50008.73 | 0.4238 | -6.837 | 50234.13 | 0.42571
-6.8281 | 50469.22 | 0.42771 | -6.8281 | 50757.47 | 0.43015
-6.8191 | 51173.98 | 0.43368 | -6.8191 | 51235.44 | 0.4342
-6.8101 | 51448.39 | 0.436 | -6.8101 | 51870.85 | 0.43958
-6.8011 | 51320.96 | 0.43492 | -6.8011 | 52219.71 | 0.44254
-6.7921 | 51509.71 | 0.43652 | -6.7921 | 52385.04 | 0.44394
-6.7831 | 51779.88 | 0.43881 | -6.7831 | 52620.41 | 0.44594
-6.7741 | 51985.07 | 0.44055 | -6.7741 | 52839.97 | 0.4478
-6.7651 | 52192.69 | 0.44231 | -6.7651 | 53112.54 | 0.45011
-6.7561 | 52245.77 | 0.44276 | -6.7561 | 53523.11 | 0.45359
-6.7471 | 52352.22 | 0.44366 | -6.7471 | 53716.27 | 0.45522
-6.7381 | 52559.02 | 0.44542 | -6.7381 | 53622.99 | 0.45443
-6.7291 | 52843.11 | 0.44782 | -6.7291 | 53641.87 | 0.45459
-6.7201 | 53161.51 | 0.45052 | -6.7201 | 54110.78 | 0.45857
-6.7111 | 53485.01 | 0.45326 | -6.7111 | 54513.18 | 0.46198
-6.7021 | 54002.38 | 0.45765 | -6.7021 | 54623.18 | 0.46291
-6.6931 | 54421.96 | 0.4612 | -6.6931 | 54590.76 | 0.46263
-6.6841 | 54636.07 | 0.46302 | -6.6841 | 54677.71 | 0.46337
-6.6751 | 54851.92 | 0.46485 | -6.6751 | 54981.78 | 0.46595
-6.6661 | 55261.52 | 0.46832 | -6.6661 | 55434.46 | 0.46978
-6.6571 | 55458.88 | 0.46999 | -6.6571 | 56026.47 | 0.4748
-6.6481 | 55429.72 | 0.46974 | -6.6481 | 56333.34 | 0.4774
-6.6391 | 55088.08 | 0.46685 | -6.6391 | 56558.13 | 0.47931
-6.6301 | 55570.2 | 0.47093 | -6.6301 | 56791.77 | 0.48129
-6.6211 | 56169.61 | 0.47601 | -6.6211 | 56966.7 | 0.48277
-6.6121 | 56747.06 | 0.48091 | -6.6121 | 57092.93 | 0.48384
-6.6032 | 56498.63 | 0.4788 | -6.6032 | 56929.74 | 0.48246
-6.5942 | 56521.5 | 0.479 | -6.5942 | 57163.68 | 0.48444
-6.5852 | 57186.24 | 0.48463 | -6.5852 | 57580.57 | 0.48797
-6.5762 | 57569.41 | 0.48788 | -6.5762 | 58308.19 | 0.49414
-6.5672 | 57344.59 | 0.48597 | -6.5672 | 58867.15 | 0.49887
-6.5582 | 57697.42 | 0.48896 | -6.5582 | 59057.86 | 0.50049
-6.5492 | 58242.64 | 0.49358 | -6.5492 | 59877.28 | 0.50743
-6.5402 | 58486.2 | 0.49565 | -6.5402 | 59054.86 | 0.50046
-6.5312 | 58743.47 | 0.49783 | -6.5312 | 59034.42 | 0.50029
-6.5222 | 58859.68 | 0.49881 | -6.5222 | 59944.85 | 0.50801
-6.5132 | 59044.11 | 0.50037 | -6.5132 | 60128.93 | 0.50957
-6.5042 | 58868.55 | 0.49889 | -6.5042 | 59821.55 | 0.50696
-6.4952 | 58886.68 | 0.49904 | -6.4952 | 59678.39 | 0.50575
-6.4862 | 59396.8 | 0.50336 | -6.4862 | 60059.74 | 0.50898
-6.4772 | 59619.21 | 0.50525 | -6.4772 | 60397.41 | 0.51184
-6.4682 | 59726.8 | 0.50616 | -6.4682 | 59848.47 | 0.50719
-6.4592 | 59651.32 | 0.50552 | -6.4592 | 60327.79 | 0.51125
-6.4502 | 59868.38 | 0.50736 | -6.4502 | 61086.73 | 0.51768
-6.4412 | 60124.45 | 0.50953 | -6.4412 | 60840.92 | 0.5156
-6.4322 | 60271.44 | 0.51077 | -6.4322 | 60755.97 | 0.51488
-6.4232 | 60497.18 | 0.51269 | -6.4232 | 61222.24 | 0.51883
-6.4142 | 60871.45 | 0.51586 | -6.4142 | 61540.13 | 0.52153
-6.4052 | 60585.18 | 0.51343 | -6.4052 | 61974.71 | 0.52521
-6.3962 | 61338.7 | 0.51982 | -6.3962 | 62661.73 | 0.53103
-6.3872 | 62377.05 | 0.52862 | -6.3872 | 62821.89 | 0.53239
-6.3782 | 62974.04 | 0.53368 | -6.3782 | 63155.2 | 0.53521
-6.3693 | 62062.64 | 0.52595 | -6.3693 | 63445.11 | 0.53767
-6.3603 | 63266.68 | 0.53616 | -6.3603 | 63186.79 | 0.53548
-6.3513 | 63365.93 | 0.537 | -6.3513 | 62947.59 | 0.53345
-6.3423 | 62684.55 | 0.53123 | -6.3423 | 63442.84 | 0.53765
-6.3333 | 62418.48 | 0.52897 | -6.3333 | 63969.99 | 0.54212
-6.3243 | 62383.37 | 0.52867 | -6.3243 | 64020.57 | 0.54255
-6.3153 | 64058.27 | 0.54287 | -6.3153 | 63912.98 | 0.54164
-6.3063 | 64143.37 | 0.54359 | -6.3063 | 63292.83 | 0.53638
-6.2973 | 63669.74 | 0.53957 | -6.2973 | 63394.88 | 0.53724
-6.2883 | 63881.44 | 0.54137 | -6.2883 | 64686.58 | 0.54819
-6.2793 | 64571.41 | 0.54722 | -6.2793 | 64826.97 | 0.54938
-6.2703 | 64820.09 | 0.54932 | -6.2703 | 64503.19 | 0.54664
-6.2613 | 65022.23 | 0.55104 | -6.2613 | 64322.26 | 0.5451
-6.2523 | 65493.13 | 0.55503 | -6.2523 | 65045.91 | 0.55124
-6.2433 | 65863.4 | 0.55816 | -6.2433 | 64956.86 | 0.55048
-6.2343 | 66250.88 | 0.56145 | -6.2343 | 65113.8 | 0.55181
-6.2253 | 66447.95 | 0.56312 | -6.2253 | 65856.25 | 0.5581
-6.2163 | 66795.16 | 0.56606 | -6.2163 | 65826.07 | 0.55785
-6.2073 | 67079.88 | 0.56847 | -6.2073 | 65536.13 | 0.55539
-6.1983 | 67391.26 | 0.57111 | -6.1983 | 65977.32 | 0.55913
-6.1893 | 67746.39 | 0.57412 | -6.1893 | 66919.58 | 0.56712
-6.1803 | 67726.96 | 0.57396 | -6.1803 | 66285.79 | 0.56174
-6.1713 | 67695.56 | 0.57369 | -6.1713 | 66736.52 | 0.56556
-6.1623 | 67711.88 | 0.57383 | -6.1623 | 67631.26 | 0.57315
-6.1533 | 67840.14 | 0.57492 | -6.1533 | 67797.38 | 0.57455
-6.1443 | 68035.48 | 0.57657 | -6.1443 | 68096.14 | 0.57709
-6.1354 | 68361.04 | 0.57933 | -6.1354 | 67580.4 | 0.57272
-6.1264 | 69079.52 | 0.58542 | -6.1264 | 67108.26 | 0.56871
-6.1174 | 69757.09 | 0.59116 | -6.1174 | 68304.55 | 0.57885
-6.1084 | 69836.95 | 0.59184 | -6.1084 | 68911.38 | 0.58399
-6.0994 | 69790.32 | 0.59144 | -6.0994 | 69238.72 | 0.58677
-6.0904 | 69486.12 | 0.58887 | -6.0904 | 69547.4 | 0.58938
-6.0814 | 68946.7 | 0.58429 | -6.0814 | 68866.63 | 0.58362
-6.0724 | 69806.65 | 0.59158 | -6.0724 | 68556.05 | 0.58098
-6.0634 | 70214.78 | 0.59504 | -6.0634 | 69457.58 | 0.58862
-6.0544 | 70487.3 | 0.59735 | -6.0544 | 69412.62 | 0.58824
-6.0454 | 70995.66 | 0.60166 | -6.0454 | 69194.34 | 0.58639
-6.0364 | 71045.23 | 0.60208 | -6.0364 | 69774.97 | 0.59131
-6.0274 | 71453.53 | 0.60554 | -6.0274 | 69832.73 | 0.5918
-6.0184 | 71314.77 | 0.60436 | -6.0184 | 69818.5 | 0.59168
-6.0094 | 71622.52 | 0.60697 | -6.0094 | 70603.07 | 0.59833
-6.0004 | 72530.45 | 0.61466 | -6.0004 | 71660.05 | 0.60729
-5.9914 | 72008.7 | 0.61024 | -5.9914 | 71922.76 | 0.60951
-5.9824 | 71389.67 | 0.605 | -5.9824 | 71415.96 | 0.60522
-5.9734 | 71972.77 | 0.60994 | -5.9734 | 70893.48 | 0.60079
-5.9644 | 72521.97 | 0.61459 | -5.9644 | 70951.02 | 0.60128
-5.9554 | 72708.8 | 0.61618 | -5.9554 | 71461.42 | 0.60561
-5.9464 | 72688.7 | 0.61601 | -5.9464 | 71810.6 | 0.60856
-5.9374 | 72700.52 | 0.61611 | -5.9374 | 72038.98 | 0.6105
-5.9284 | 72975.28 | 0.61843 | -5.9284 | 72152.14 | 0.61146
-5.9194 | 72992.73 | 0.61858 | -5.9194 | 72390.02 | 0.61347
-5.9104 | 73057.61 | 0.61913 | -5.9104 | 73031.02 | 0.61891
-5.9015 | 73414.38 | 0.62216 | -5.9015 | 73148.45 | 0.6199
-5.8925 | 73575.89 | 0.62352 | -5.8925 | 72937.17 | 0.61811
-5.8835 | 73787.85 | 0.62532 | -5.8835 | 73327.56 | 0.62142
-5.8745 | 74122.65 | 0.62816 | -5.8745 | 73740.63 | 0.62492
-5.8655 | 74215.01 | 0.62894 | -5.8655 | 73508.82 | 0.62296
-5.8565 | 74133.59 | 0.62825 | -5.8565 | 73115 | 0.61962
-5.8475 | 74227.77 | 0.62905 | -5.8475 | 73615.1 | 0.62386
-5.8385 | 74102.16 | 0.62798 | -5.8385 | 73661.49 | 0.62425
-5.8295 | 73680.91 | 0.62441 | -5.8295 | 73210.59 | 0.62043
-5.8205 | 73933.37 | 0.62655 | -5.8205 | 72953.68 | 0.61825
-5.8115 | 75110.16 | 0.63653 | -5.8115 | 73160.6 | 0.62001
-5.8025 | 76088.54 | 0.64482 | -5.8025 | 74983.82 | 0.63546
-5.7935 | 76077.56 | 0.64473 | -5.7935 | 74824.23 | 0.6341
-5.7845 | 75613.04 | 0.64079 | -5.7845 | 74568.88 | 0.63194
-5.7755 | 75395.48 | 0.63894 | -5.7755 | 74642.48 | 0.63256
-5.7665 | 75712.09 | 0.64163 | -5.7665 | 75723.8 | 0.64173
-5.7575 | 76532.43 | 0.64858 | -5.7575 | 75240.27 | 0.63763
-5.7485 | 76889.34 | 0.6516 | -5.7485 | 74372.91 | 0.63028
-5.7395 | 76916.58 | 0.65184 | -5.7395 | 75444.74 | 0.63936
-5.7305 | 77196.27 | 0.65421 | -5.7305 | 75711.42 | 0.64162
-5.7215 | 77321.48 | 0.65527 | -5.7215 | 75490.45 | 0.63975
-5.7125 | 77206.08 | 0.65429 | -5.7125 | 76187.11 | 0.64565
-5.7035 | 77130.89 | 0.65365 | -5.7035 | 76867.05 | 0.65142
-5.6945 | 77083.98 | 0.65325 | -5.6945 | 76492.88 | 0.64824
-5.6855 | 76889.41 | 0.65161 | -5.6855 | 76839.88 | 0.65119
-5.6765 | 77598.12 | 0.65761 | -5.6765 | 77857.87 | 0.65981
-5.6676 | 77975.98 | 0.66081 | -5.6676 | 76880.73 | 0.65153
-5.6586 | 77401.96 | 0.65595 | -5.6586 | 76798.94 | 0.65084
-5.6496 | 76786.07 | 0.65073 | -5.6496 | 77374.27 | 0.65571
-5.6406 | 77538.05 | 0.6571 | -5.6406 | 77350.91 | 0.65552
-5.6316 | 77750.01 | 0.6589 | -5.6316 | 77847.34 | 0.65972
-5.6226 | 77917.14 | 0.66031 | -5.6226 | 78505.66 | 0.6653
-5.6136 | 78535.49 | 0.66556 | -5.6136 | 78034.71 | 0.66131
-5.6046 | 78710.09 | 0.66703 | -5.6046 | 77949.16 | 0.66059
-5.5956 | 78947.49 | 0.66905 | -5.5956 | 77778.13 | 0.65914
-5.5866 | 78672.59 | 0.66672 | -5.5866 | 78562.73 | 0.66579
-5.5776 | 79083.95 | 0.6702 | -5.5776 | 79024.68 | 0.6697
-5.5686 | 80344.16 | 0.68088 | -5.5686 | 79413.39 | 0.67299
-5.5596 | 79653.77 | 0.67503 | -5.5596 | 80197.53 | 0.67964
-5.5506 | 78649.38 | 0.66652 | -5.5506 | 79708.27 | 0.67549
-5.5416 | 79398.07 | 0.67287 | -5.5416 | 79188.38 | 0.67109
-5.5326 | 80509.29 | 0.68228 | -5.5326 | 80192.58 | 0.6796
-5.5236 | 80344.22 | 0.68088 | -5.5236 | 80802.34 | 0.68477
-5.5146 | 79830.77 | 0.67653 | -5.5146 | 80083.98 | 0.67868
-5.5056 | 79839.13 | 0.6766 | -5.5056 | 79980.56 | 0.6778
-5.4966 | 80250.66 | 0.68009 | -5.4966 | 80634.15 | 0.68334
-5.4876 | 80660.07 | 0.68356 | -5.4876 | 80783.74 | 0.68461
-5.4786 | 80592.47 | 0.68299 | -5.4786 | 80969.02 | 0.68618
-5.4696 | 80104.12 | 0.67885 | -5.4696 | 81092.5 | 0.68722
-5.4606 | 80262.04 | 0.68019 | -5.4606 | 81033.52 | 0.68672
-5.4516 | 79927.67 | 0.67735 | -5.4516 | 81091.14 | 0.68721
-5.4427 | 79943.59 | 0.67749 | -5.4427 | 81761.13 | 0.69289
-5.4337 | 80305.89 | 0.68056 | -5.4337 | 82113.12 | 0.69587
-5.4247 | 80442.2 | 0.68171 | -5.4247 | 81558.7 | 0.69118
-5.4157 | 80849.78 | 0.68517 | -5.4157 | 82276.55 | 0.69726
-5.4067 | 81084.3 | 0.68716 | -5.4067 | 82602.92 | 0.70002
-5.3977 | 80692.92 | 0.68384 | -5.3977 | 82316.48 | 0.6976
-5.3887 | 80515.41 | 0.68233 | -5.3887 | 82713.38 | 0.70096
-5.3797 | 81178.29 | 0.68795 | -5.3797 | 83383.42 | 0.70664
-5.3707 | 81754.73 | 0.69284 | -5.3707 | 83531.16 | 0.70789
-5.3617 | 81975.38 | 0.69471 | -5.3617 | 83682.13 | 0.70917
-5.3527 | 81982.97 | 0.69477 | -5.3527 | 83799.81 | 0.71017
-5.3437 | 82106.44 | 0.69582 | -5.3437 | 83755.61 | 0.70979
-5.3347 | 82296.56 | 0.69743 | -5.3347 | 84290.55 | 0.71433
-5.3257 | 82307.63 | 0.69752 | -5.3257 | 84213.33 | 0.71367
-5.3167 | 82436.66 | 0.69862 | -5.3167 | 83939.59 | 0.71135
-5.3077 | 82625.33 | 0.70021 | -5.3077 | 84494.52 | 0.71606
-5.2987 | 82358.38 | 0.69795 | -5.2987 | 84513.2 | 0.71621
-5.2897 | 81976.34 | 0.69471 | -5.2897 | 84568.29 | 0.71668
-5.2807 | 82343.97 | 0.69783 | -5.2807 | 84414.88 | 0.71538
-5.2717 | 82974.71 | 0.70318 | -5.2717 | 84470.34 | 0.71585
-5.2627 | 83358.8 | 0.70643 | -5.2627 | 85246.72 | 0.72243
-5.2537 | 83822.26 | 0.71036 | -5.2537 | 85002.03 | 0.72036
-5.2447 | 83926.65 | 0.71124 | -5.2447 | 84444.4 | 0.71563
-5.2357 | 83673.88 | 0.7091 | -5.2357 | 84663.86 | 0.71749
-5.2267 | 83728.68 | 0.70957 | -5.2267 | 84940.11 | 0.71983
-5.2177 | 83801.38 | 0.71018 | -5.2177 | 85451.32 | 0.72416
-5.2088 | 84535.62 | 0.7164 | -5.2088 | 86237.29 | 0.73082
-5.1998 | 84886.9 | 0.71938 | -5.1998 | 86750.91 | 0.73518
-5.1908 | 83604.38 | 0.70851 | -5.1908 | 86901.88 | 0.73646
-5.1818 | 83850.54 | 0.7106 | -5.1818 | 86817.26 | 0.73574
-5.1728 | 84391.5 | 0.71518 | -5.1728 | 86926.48 | 0.73667
-5.1638 | 84356.7 | 0.71489 | -5.1638 | 86952.43 | 0.73688
-5.1548 | 84605.2 | 0.71699 | -5.1548 | 86450.21 | 0.73263
-5.1458 | 84242.2 | 0.71392 | -5.1458 | 85913.26 | 0.72808
-5.1368 | 84008.69 | 0.71194 | -5.1368 | 86298.33 | 0.73134
-5.1278 | 84131.47 | 0.71298 | -5.1278 | 86702.43 | 0.73477
-5.1188 | 84880.64 | 0.71933 | -5.1188 | 87007.69 | 0.73735
-5.1098 | 84930.34 | 0.71975 | -5.1098 | 87587.36 | 0.74227
-5.1008 | 84911.02 | 0.71958 | -5.1008 | 87451.13 | 0.74111
-5.0918 | 85054.43 | 0.7208 | -5.0918 | 87382.35 | 0.74053
-5.0828 | 84939.06 | 0.71982 | -5.0828 | 87611.57 | 0.74247
-5.0738 | 84781.09 | 0.71848 | -5.0738 | 87539.72 | 0.74186
-5.0648 | 84840.6 | 0.71899 | -5.0648 | 87562.46 | 0.74205
-5.0558 | 84979.31 | 0.72016 | -5.0558 | 88469.07 | 0.74974
-5.0468 | 85714.34 | 0.72639 | -5.0468 | 88813.48 | 0.75266
-5.0378 | 86111.11 | 0.72976 | -5.0378 | 88462.38 | 0.74968
-5.0288 | 86374.59 | 0.73199 | -5.0288 | 88379.29 | 0.74898
-5.0198 | 86302.97 | 0.73138 | -5.0198 | 87844.59 | 0.74445
-5.0108 | 85990.27 | 0.72873 | -5.0108 | 87815.67 | 0.7442
-5.0018 | 86564.65 | 0.7336 | -5.0018 | 88506.07 | 0.75005
-4.9928 | 86810.88 | 0.73569 | -4.9928 | 88528.3 | 0.75024
-4.9838 | 86210.86 | 0.7306 | -4.9838 | 88572.25 | 0.75061
-4.9749 | 85903.04 | 0.72799 | -4.9749 | 89273.38 | 0.75655
-4.9659 | 85362.16 | 0.72341 | -4.9659 | 89523.02 | 0.75867
-4.9569 | 85039.14 | 0.72067 | -4.9569 | 89263.64 | 0.75647
-4.9479 | 85651.01 | 0.72586 | -4.9479 | 89774.22 | 0.7608
-4.9389 | 86137.49 | 0.72998 | -4.9389 | 90109.02 | 0.76364
-4.9299 | 86286.13 | 0.73124 | -4.9299 | 89024.03 | 0.75444
-4.9209 | 85899.21 | 0.72796 | -4.9209 | 88212.7 | 0.74757
-4.9119 | 85771.08 | 0.72687 | -4.9119 | 89351.67 | 0.75722
-4.9029 | 86420.89 | 0.73238 | -4.9029 | 89803.41 | 0.76105
-4.8939 | 86423.49 | 0.7324 | -4.8939 | 89079.66 | 0.75491
-4.8849 | 86178.83 | 0.73033 | -4.8849 | 90008.28 | 0.76278
-4.8759 | 86369.63 | 0.73195 | -4.8759 | 90490.6 | 0.76687
-4.8669 | 86294.5 | 0.73131 | -4.8669 | 89990.64 | 0.76263
-4.8579 | 86079.66 | 0.72949 | -4.8579 | 89969.21 | 0.76245
-4.8489 | 86861.29 | 0.73611 | -4.8489 | 89914.15 | 0.76198
-4.8399 | 86142.03 | 0.73002 | -4.8399 | 89398.29 | 0.75761
-4.8309 | 86659.7 | 0.7344 | -4.8309 | 89404.76 | 0.75767
-4.8219 | 87079.05 | 0.73796 | -4.8219 | 89605.45 | 0.75937
-4.8129 | 86384.91 | 0.73208 | -4.8129 | 89712.77 | 0.76028
-4.8039 | 86183.09 | 0.73037 | -4.8039 | 89424.69 | 0.75784
-4.7949 | 86751.34 | 0.73518 | -4.7949 | 89493.71 | 0.75842
-4.7859 | 86491.27 | 0.73298 | -4.7859 | 89068.48 | 0.75482
-4.7769 | 86458.64 | 0.7327 | -4.7769 | 90238.44 | 0.76473
-4.7679 | 86355.7 | 0.73183 | -4.7679 | 89229.05 | 0.75618
-4.7589 | 86386.51 | 0.73209 | -4.7589 | 89977.69 | 0.76252
-4.75 | 86586.36 | 0.73378 | -4.75 | 91324.48 | 0.77394
-4.741 | 86726.63 | 0.73497 | -4.741 | 90528.49 | 0.76719
-4.732 | 86952.91 | 0.73689 | -4.732 | 90423.63 | 0.7663
-4.723 | 87216.08 | 0.73912 | -4.723 | 91291.71 | 0.77366
-4.714 | 87031.45 | 0.73755 | -4.714 | 91041.49 | 0.77154
-4.705 | 86930.3 | 0.7367 | -4.705 | 90639.48 | 0.76813
-4.696 | 87376.57 | 0.74048 | -4.696 | 90688.84 | 0.76855
-4.687 | 87630.3 | 0.74263 | -4.687 | 89888.32 | 0.76177
-4.678 | 87661.93 | 0.7429 | -4.678 | 90015.74 | 0.76285
-4.669 | 88145.92 | 0.747 | -4.669 | 90491.17 | 0.76687
-4.66 | 88209.65 | 0.74754 | -4.66 | 90113.92 | 0.76368
-4.651 | 87717.53 | 0.74337 | -4.651 | 90278.48 | 0.76507
-4.642 | 87896.16 | 0.74488 | -4.642 | 90854.93 | 0.76996
-4.633 | 88277.98 | 0.74812 | -4.633 | 90618.44 | 0.76795
-4.624 | 88129.03 | 0.74686 | -4.624 | 89969.46 | 0.76245
-4.615 | 88212.51 | 0.74756 | -4.615 | 90265.98 | 0.76497
-4.606 | 88705.49 | 0.75174 | -4.606 | 90729.24 | 0.76889
-4.597 | 88603.59 | 0.75088 | -4.597 | 90827.59 | 0.76973
-4.588 | 88071.52 | 0.74637 | -4.588 | 90946.4 | 0.77073
-4.579 | 87867.86 | 0.74464 | -4.579 | 91376.13 | 0.77437
-4.57 | 87886.51 | 0.7448 | -4.57 | 91189.56 | 0.77279
-4.561 | 88137.9 | 0.74693 | -4.561 | 91154.46 | 0.7725
-4.552 | 88155.86 | 0.74708 | -4.552 | 91751.74 | 0.77756
-4.543 | 87686.75 | 0.74311 | -4.543 | 91528.42 | 0.77566
-4.534 | 87718.27 | 0.74338 | -4.534 | 91546.87 | 0.77582
-4.525 | 88122.65 | 0.7468 | -4.525 | 91424.08 | 0.77478
-4.5161 | 88570.96 | 0.7506 | -4.5161 | 91550.55 | 0.77585
-4.5071 | 88765.21 | 0.75225 | -4.5071 | 91747.18 | 0.77752
-4.4981 | 88917.76 | 0.75354 | -4.4981 | 92018.22 | 0.77982
-4.4891 | 88905.54 | 0.75344 | -4.4891 | 91565.73 | 0.77598
-4.4801 | 88849.95 | 0.75297 | -4.4801 | 90956.87 | 0.77082
-4.4711 | 88565.36 | 0.75055 | -4.4711 | 91402.12 | 0.77459
-4.4621 | 89091.11 | 0.75501 | -4.4621 | 92043.85 | 0.78003
-4.4531 | 89466.51 | 0.75819 | -4.4531 | 92585.67 | 0.78462
-4.4441 | 89130.94 | 0.75535 | -4.4441 | 92597.55 | 0.78473
-4.4351 | 89395.97 | 0.75759 | -4.4351 | 91842.16 | 0.77832
-4.4261 | 89621.43 | 0.7595 | -4.4261 | 91621.17 | 0.77645
-4.4171 | 90591.54 | 0.76772 | -4.4171 | 92688.08 | 0.78549
-4.4081 | 90800.65 | 0.7695 | -4.4081 | 93198.82 | 0.78982
-4.3991 | 89886.16 | 0.76175 | -4.3991 | 92309.59 | 0.78228
-4.3901 | 88935.8 | 0.75369 | -4.3901 | 91700.21 | 0.77712
-4.3811 | 88874.2 | 0.75317 | -4.3811 | 91099.17 | 0.77203
-4.3721 | 88759.57 | 0.7522 | -4.3721 | 91357.16 | 0.77421
-4.3631 | 89886.83 | 0.76175 | -4.3631 | 91181.84 | 0.77273
-4.3541 | 89668.42 | 0.7599 | -4.3541 | 91490.89 | 0.77535
-4.3451 | 90575.39 | 0.76759 | -4.3451 | 92216.52 | 0.7815
-4.3361 | 90961.63 | 0.77086 | -4.3361 | 92277.56 | 0.78201
-4.3271 | 91106.43 | 0.77209 | -4.3271 | 92911.82 | 0.78739
-4.3181 | 89985.97 | 0.76259 | -4.3181 | 93198.5 | 0.78982
-4.3091 | 88967.79 | 0.75396 | -4.3091 | 92995.68 | 0.7881
-4.3001 | 90013.01 | 0.76282 | -4.3001 | 92637.99 | 0.78507
-4.2911 | 90313.02 | 0.76536 | -4.2911 | 92690.3 | 0.78551
-4.2822 | 90776.66 | 0.76929 | -4.2822 | 92563.76 | 0.78444
-4.2732 | 90614.79 | 0.76792 | -4.2732 | 92366.35 | 0.78277
-4.2642 | 91035.2 | 0.77148 | -4.2642 | 91890.5 | 0.77873
-4.2552 | 90862.31 | 0.77002 | -4.2552 | 91884.33 | 0.77868
-4.2462 | 91224.88 | 0.77309 | -4.2462 | 93162.73 | 0.78951
-4.2372 | 91725.4 | 0.77733 | -4.2372 | 93998.97 | 0.7966
-4.2282 | 91987.52 | 0.77956 | -4.2282 | 92975.81 | 0.78793
-4.2192 | 91931.36 | 0.77908 | -4.2192 | 93286.91 | 0.79057
-4.2102 | 92017.05 | 0.77981 | -4.2102 | 93384.8 | 0.7914
-4.2012 | 91829.45 | 0.77822 | -4.2012 | 93308.42 | 0.79075
-4.1922 | 91898.66 | 0.7788 | -4.1922 | 93904.87 | 0.7958
-4.1832 | 92303.81 | 0.78224 | -4.1832 | 93796.38 | 0.79488
-4.1742 | 92448.23 | 0.78346 | -4.1742 | 94200.67 | 0.79831
-4.1652 | 92368.42 | 0.78278 | -4.1652 | 93568.86 | 0.79296
-4.1562 | 92250.34 | 0.78178 | -4.1562 | 92657.19 | 0.78523
-4.1472 | 92056.63 | 0.78014 | -4.1472 | 93351.6 | 0.79112
-4.1382 | 91824.8 | 0.77818 | -4.1382 | 93918.77 | 0.79592
-4.1292 | 91849.19 | 0.77838 | -4.1292 | 94171.09 | 0.79806
-4.1202 | 92297.36 | 0.78218 | -4.1202 | 94940.49 | 0.80458
-4.1112 | 92764.3 | 0.78614 | -4.1112 | 94918.44 | 0.80439
-4.1022 | 92780.8 | 0.78628 | -4.1022 | 94122.86 | 0.79765
-4.0932 | 92572.95 | 0.78452 | -4.0932 | 93674.84 | 0.79385
-4.0842 | 92448.05 | 0.78346 | -4.0842 | 93883.48 | 0.79562
-4.0752 | 92418.38 | 0.78321 | -4.0752 | 94183.14 | 0.79816
-4.0662 | 92353.75 | 0.78266 | -4.0662 | 94232.82 | 0.79858
-4.0572 | 92225.19 | 0.78157 | -4.0572 | 94810.34 | 0.80348
-4.0483 | 92609.99 | 0.78483 | -4.0483 | 94612.15 | 0.8018
-4.0393 | 92893.3 | 0.78723 | -4.0393 | 94404.11 | 0.80003
-4.0303 | 92730.78 | 0.78585 | -4.0303 | 94615.52 | 0.80183
-4.0213 | 93103.59 | 0.78901 | -4.0213 | 94240.87 | 0.79865
-4.0123 | 93576.77 | 0.79302 | -4.0123 | 94278.9 | 0.79897
-4.0033 | 93811.06 | 0.79501 | -4.0033 | 94792.91 | 0.80333
-3.9943 | 93718.18 | 0.79422 | -3.9943 | 94606.1 | 0.80175
-3.9853 | 92969.3 | 0.78788 | -3.9853 | 94951.16 | 0.80467
-3.9763 | 92650.15 | 0.78517 | -3.9763 | 95608.21 | 0.81024
-3.9673 | 93798.73 | 0.7949 | -3.9673 | 95835.43 | 0.81216
-3.9583 | 94194.16 | 0.79826 | -3.9583 | 95890.38 | 0.81263
-3.9493 | 93974.63 | 0.7964 | -3.9493 | 94956.78 | 0.80472
-3.9403 | 94657.38 | 0.80218 | -3.9403 | 95350.95 | 0.80806
-3.9313 | 94487.82 | 0.80074 | -3.9313 | 95733.73 | 0.8113
-3.9223 | 94557.91 | 0.80134 | -3.9223 | 95768.88 | 0.8116
-3.9133 | 94206 | 0.79836 | -3.9133 | 96073.6 | 0.81418
-3.9043 | 94773.46 | 0.80316 | -3.9043 | 95873.33 | 0.81249
-3.8953 | 94747.7 | 0.80295 | -3.8953 | 95677.73 | 0.81083
-3.8863 | 93918.83 | 0.79592 | -3.8863 | 95166.81 | 0.8065
-3.8773 | 93287.5 | 0.79057 | -3.8773 | 95147.84 | 0.80634
-3.8683 | 92972.48 | 0.7879 | -3.8683 | 96299.36 | 0.8161
-3.8593 | 93520.05 | 0.79254 | -3.8593 | 96785.76 | 0.82022
-3.8503 | 94231.47 | 0.79857 | -3.8503 | 95908.05 | 0.81278
-3.8413 | 94426.71 | 0.80023 | -3.8413 | 95801.77 | 0.81188
-3.8323 | 94224.56 | 0.79851 | -3.8323 | 96009.09 | 0.81364
-3.8234 | 94492.23 | 0.80078 | -3.8234 | 96333.52 | 0.81639
-3.8144 | 94972.2 | 0.80485 | -3.8144 | 96924.44 | 0.82139
-3.8054 | 95150.59 | 0.80636 | -3.8054 | 96705.1 | 0.81953
-3.7964 | 95116.67 | 0.80607 | -3.7964 | 96337.2 | 0.81642
-3.7874 | 94568.09 | 0.80142 | -3.7874 | 96388.89 | 0.81685
-3.7784 | 94003.77 | 0.79664 | -3.7784 | 96468.36 | 0.81753
-3.7694 | 94209.16 | 0.79838 | -3.7694 | 96654.45 | 0.81911
-3.7604 | 94560.04 | 0.80136 | -3.7604 | 96934.85 | 0.82148
-3.7514 | 94622.2 | 0.80188 | -3.7514 | 97165.24 | 0.82343
-3.7424 | 94891.9 | 0.80417 | -3.7424 | 97139.95 | 0.82322
-3.7334 | 95344.51 | 0.808 | -3.7334 | 96891.29 | 0.82111
-3.7244 | 95427.71 | 0.80871 | -3.7244 | 97190.55 | 0.82365
-3.7154 | 95145.97 | 0.80632 | -3.7154 | 97503.92 | 0.8263
-3.7064 | 94700.7 | 0.80255 | -3.7064 | 97291.34 | 0.8245
-3.6974 | 94168.4 | 0.79804 | -3.6974 | 97043.71 | 0.8224
-3.6884 | 93945.62 | 0.79615 | -3.6884 | 97334.81 | 0.82487
-3.6794 | 94259.23 | 0.79881 | -3.6794 | 97323.55 | 0.82478
-3.6704 | 94959.89 | 0.80474 | -3.6704 | 96713.04 | 0.8196
-3.6614 | 95249.8 | 0.8072 | -3.6614 | 96594.53 | 0.8186
-3.6524 | 95032.14 | 0.80536 | -3.6524 | 96960.64 | 0.8217
-3.6434 | 95196.01 | 0.80675 | -3.6434 | 97286.26 | 0.82446
-3.6344 | 95760.09 | 0.81153 | -3.6344 | 97527.78 | 0.82651
-3.6254 | 95941.67 | 0.81307 | -3.6254 | 97242.3 | 0.82409
-3.6164 | 95563.57 | 0.80986 | -3.6164 | 96749.07 | 0.81991
-3.6074 | 95988.53 | 0.81346 | -3.6074 | 96757.61 | 0.81998
-3.5984 | 96651.3 | 0.81908 | -3.5984 | 97286.73 | 0.82446
-3.5895 | 96430.87 | 0.81721 | -3.5895 | 97685.85 | 0.82785
-3.5805 | 96813.56 | 0.82045 | -3.5805 | 97691.7 | 0.8279
-3.5715 | 97724.72 | 0.82818 | -3.5715 | 98055.55 | 0.83098
-3.5625 | 98065.49 | 0.83106 | -3.5625 | 98619.48 | 0.83576
-3.5535 | 97783.02 | 0.82867 | -3.5535 | 99050.69 | 0.83941
-3.5445 | 98349.73 | 0.83347 | -3.5445 | 98703.84 | 0.83647
-3.5355 | 99081.97 | 0.83968 | -3.5355 | 97697.18 | 0.82794
-3.5265 | 97444.6 | 0.8258 | -3.5265 | 97862.87 | 0.82935
-3.5175 | 97218.21 | 0.82388 | -3.5175 | 98202.45 | 0.83222
-3.5085 | 98165.28 | 0.83191 | -3.5085 | 98632.7 | 0.83587
-3.4995 | 97828.7 | 0.82906 | -3.4995 | 98716.85 | 0.83658
-3.4905 | 97497.96 | 0.82625 | -3.4905 | 99126.6 | 0.84006
-3.4815 | 97833.32 | 0.8291 | -3.4815 | 99901.54 | 0.84662
-3.4725 | 97124.33 | 0.82309 | -3.4725 | 100103.8 | 0.84834
-3.4635 | 96970.77 | 0.82179 | -3.4635 | 99521.25 | 0.8434
-3.4545 | 97258.04 | 0.82422 | -3.4545 | 99075.83 | 0.83963
-3.4455 | 98840.16 | 0.83763 | -3.4455 | 98809.66 | 0.83737
-3.4365 | 99078.25 | 0.83965 | -3.4365 | 99624.73 | 0.84428
-3.4275 | 98027.71 | 0.83074 | -3.4275 | 99381.77 | 0.84222
-3.4185 | 97275.5 | 0.82437 | -3.4185 | 99661.97 | 0.84459
-3.4095 | 96949.58 | 0.82161 | -3.4095 | 99996.97 | 0.84743
-3.4005 | 98264.79 | 0.83275 | -3.4005 | 99371.62 | 0.84213
-3.3915 | 99017.91 | 0.83913 | -3.3915 | 99157.16 | 0.84031
-3.3825 | 99469.96 | 0.84297 | -3.3825 | 98479.69 | 0.83457
-3.3735 | 99725.23 | 0.84513 | -3.3735 | 99186.84 | 0.84057
-3.3645 | 99477.5 | 0.84303 | -3.3645 | 99980.86 | 0.8473
-3.3556 | 99131.29 | 0.8401 | -3.3556 | 99769.26 | 0.8455
-3.3466 | 98981.85 | 0.83883 | -3.3466 | 99858.39 | 0.84626
-3.3376 | 99108.81 | 0.83991 | -3.3376 | 99877.3 | 0.84642
-3.3286 | 99046.89 | 0.83938 | -3.3286 | 100183.1 | 0.84901
-3.3196 | 99051.46 | 0.83942 | -3.3196 | 100647.1 | 0.85294
-3.3106 | 99321.84 | 0.84171 | -3.3106 | 100145.1 | 0.84869
-3.3016 | 99252.59 | 0.84112 | -3.3016 | 99381.63 | 0.84222
-3.2926 | 99249.96 | 0.8411 | -3.2926 | 99305.81 | 0.84157
-3.2836 | 99667.53 | 0.84464 | -3.2836 | 99888.14 | 0.84651
-3.2746 | 100050.5 | 0.84789 | -3.2746 | 100067.9 | 0.84803
-3.2656 | 100545.3 | 0.85208 | -3.2656 | 100105.4 | 0.84835
-3.2566 | 100698.9 | 0.85338 | -3.2566 | 100077 | 0.84811
-3.2476 | 100216.6 | 0.84929 | -3.2476 | 100143.4 | 0.84867
-3.2386 | 99998.64 | 0.84745 | -3.2386 | 100046.3 | 0.84785
-3.2296 | 100508.4 | 0.85177 | -3.2296 | 100159.3 | 0.84881
-3.2206 | 100923.9 | 0.85529 | -3.2206 | 100336.9 | 0.85031
-3.2116 | 100872 | 0.85485 | -3.2116 | 100800.6 | 0.85424
-3.2026 | 101043.9 | 0.8563 | -3.2026 | 101418.7 | 0.85948
-3.1936 | 100841.9 | 0.85459 | -3.1936 | 101253.3 | 0.85808
-3.1846 | 100591.2 | 0.85247 | -3.1846 | 100587.2 | 0.85243
-3.1756 | 100761.6 | 0.85391 | -3.1756 | 100204.3 | 0.84919
-3.1666 | 101293 | 0.85842 | -3.1666 | 100346.9 | 0.8504
-3.1576 | 101376.5 | 0.85912 | -3.1576 | 100768.7 | 0.85397
-3.1486 | 100718.9 | 0.85355 | -3.1486 | 100974.4 | 0.85572
-3.1396 | 101083.5 | 0.85664 | -3.1396 | 100707.3 | 0.85345
-3.1306 | 102108.6 | 0.86533 | -3.1306 | 100579.5 | 0.85237
-3.1217 | 102266.2 | 0.86666 | -3.1217 | 100999.4 | 0.85593
-3.1127 | 102060.1 | 0.86492 | -3.1127 | 101440.4 | 0.85966
-3.1037 | 101405.5 | 0.85937 | -3.1037 | 101639.2 | 0.86135
-3.0947 | 100868 | 0.85481 | -3.0947 | 101681.2 | 0.86171
-3.0857 | 101349.2 | 0.85889 | -3.0857 | 101681.4 | 0.86171
-3.0767 | 102014.7 | 0.86453 | -3.0767 | 101657.4 | 0.8615
-3.0677 | 102422.5 | 0.86799 | -3.0677 | 101667.5 | 0.86159
-3.0587 | 102339.4 | 0.86728 | -3.0587 | 101768 | 0.86244
-3.0497 | 101849.9 | 0.86313 | -3.0497 | 101834.5 | 0.863
-3.0407 | 101519.8 | 0.86034 | -3.0407 | 101971.2 | 0.86416
-3.0317 | 101433.3 | 0.8596 | -3.0317 | 101893.7 | 0.86351
-3.0227 | 101574.2 | 0.8608 | -3.0227 | 101463.2 | 0.85986
-3.0137 | 102062.1 | 0.86493 | -3.0137 | 101408 | 0.85939
-3.0047 | 102569.6 | 0.86923 | -3.0047 | 101728.3 | 0.8621
-2.9957 | 102836.4 | 0.87149 | -2.9957 | 101594.2 | 0.86097
-2.9867 | 102555.3 | 0.86911 | -2.9867 | 101784.6 | 0.86258
-2.9777 | 101989.6 | 0.86432 | -2.9777 | 102748.6 | 0.87075
-2.9687 | 101972.8 | 0.86418 | -2.9687 | 103204.8 | 0.87462
-2.9597 | 103042.5 | 0.87324 | -2.9597 | 103001.6 | 0.87289
-2.9507 | 103514.6 | 0.87724 | -2.9507 | 103057 | 0.87336
-2.9417 | 103732.8 | 0.87909 | -2.9417 | 103468.6 | 0.87685
-2.9327 | 103136.6 | 0.87404 | -2.9327 | 103583.7 | 0.87783
-2.9237 | 103910.3 | 0.8806 | -2.9237 | 103412.9 | 0.87638
-2.9147 | 103018.7 | 0.87304 | -2.9147 | 103213.4 | 0.87469
-2.9057 | 102335.2 | 0.86725 | -2.9057 | 102962 | 0.87256
-2.8967 | 102971.7 | 0.87264 | -2.8967 | 103025.2 | 0.87309
-2.8878 | 103625.4 | 0.87818 | -2.8878 | 103509.3 | 0.8772
-2.8788 | 103851.7 | 0.8801 | -2.8788 | 103925.1 | 0.88072
-2.8698 | 103952.3 | 0.88095 | -2.8698 | 104080.1 | 0.88203
-2.8608 | 103807.2 | 0.87972 | -2.8608 | 103949.1 | 0.88092
-2.8518 | 103472.1 | 0.87688 | -2.8518 | 103735.1 | 0.87911
-2.8428 | 103348.4 | 0.87583 | -2.8428 | 103549.6 | 0.87754
-2.8338 | 103762.4 | 0.87934 | -2.8338 | 103430 | 0.87653
-2.8248 | 104235.6 | 0.88335 | -2.8248 | 104228.5 | 0.88329
-2.8158 | 104217.1 | 0.8832 | -2.8158 | 104562.2 | 0.88612
-2.8068 | 104200 | 0.88305 | -2.8068 | 103945.1 | 0.88089
-2.7978 | 103754.9 | 0.87928 | -2.7978 | 103463.7 | 0.87681
-2.7888 | 103958.9 | 0.88101 | -2.7888 | 103616.8 | 0.87811
-2.7798 | 104721.6 | 0.88747 | -2.7798 | 104225.8 | 0.88327
-2.7708 | 105117 | 0.89082 | -2.7708 | 104314 | 0.88402
-2.7618 | 104712.1 | 0.88739 | -2.7618 | 104000.9 | 0.88136
-2.7528 | 104117.3 | 0.88235 | -2.7528 | 104194.4 | 0.883
-2.7438 | 103843.5 | 0.88003 | -2.7438 | 104622.9 | 0.88663
-2.7348 | 104650.2 | 0.88687 | -2.7348 | 104453.3 | 0.8852
-2.7258 | 105349.6 | 0.89279 | -2.7258 | 103547.3 | 0.87752
-2.7168 | 104930.4 | 0.88924 | -2.7168 | 102951.6 | 0.87247
-2.7078 | 104553 | 0.88604 | -2.7078 | 103403.1 | 0.8763
-2.6988 | 105095 | 0.89064 | -2.6988 | 104261.6 | 0.88357
-2.6898 | 105563.7 | 0.89461 | -2.6898 | 104636.5 | 0.88675
-2.6808 | 105447.9 | 0.89363 | -2.6808 | 104661.9 | 0.88697
-2.6718 | 105621.9 | 0.8951 | -2.6718 | 104936.1 | 0.88929
-2.6629 | 106116.3 | 0.89929 | -2.6629 | 105272.2 | 0.89214
-2.6539 | 106356.9 | 0.90133 | -2.6539 | 105046.6 | 0.89023
-2.6449 | 106288.7 | 0.90075 | -2.6449 | 104223.2 | 0.88325
-2.6359 | 106169.8 | 0.89974 | -2.6359 | 103844.5 | 0.88004
-2.6269 | 105951 | 0.89789 | -2.6269 | 104729.3 | 0.88754
-2.6179 | 105621.5 | 0.8951 | -2.6179 | 105665.8 | 0.89547
-2.6089 | 106137.8 | 0.89947 | -2.6089 | 105853 | 0.89706
-2.5999 | 106138.4 | 0.89948 | -2.5999 | 105819.1 | 0.89677
-2.5909 | 106311.1 | 0.90094 | -2.5909 | 106035.4 | 0.89861
-2.5819 | 105980.4 | 0.89814 | -2.5819 | 106295.2 | 0.90081
-2.5729 | 106302.6 | 0.90087 | -2.5729 | 106200.9 | 0.90001
-2.5639 | 106369.3 | 0.90143 | -2.5639 | 105389.7 | 0.89313
-2.5549 | 106957.4 | 0.90642 | -2.5549 | 104714.9 | 0.88741
-2.5459 | 106993.8 | 0.90673 | -2.5459 | 105518.3 | 0.89422
-2.5369 | 106681.6 | 0.90408 | -2.5369 | 106139.3 | 0.89949
-2.5279 | 106757.4 | 0.90472 | -2.5279 | 105949.4 | 0.89788
-2.5189 | 106796.9 | 0.90506 | -2.5189 | 106852.5 | 0.90553
-2.5099 | 106700.4 | 0.90424 | -2.5099 | 107162.5 | 0.90816
-2.5009 | 107334 | 0.90961 | -2.5009 | 106875.4 | 0.90572
-2.4919 | 107627 | 0.91209 | -2.4919 | 107520.1 | 0.91119
-2.4829 | 106192.3 | 0.89993 | -2.4829 | 107389.9 | 0.91008
-2.4739 | 107025 | 0.90699 | -2.4739 | 107325.6 | 0.90954
-2.4649 | 107117.8 | 0.90778 | -2.4649 | 107490.7 | 0.91094
-2.4559 | 107322.7 | 0.90951 | -2.4559 | 106278.3 | 0.90066
-2.4469 | 107910.1 | 0.91449 | -2.4469 | 106355.3 | 0.90132
-2.4379 | 108022.8 | 0.91545 | -2.4379 | 106913.1 | 0.90604
-2.429 | 107259.5 | 0.90898 | -2.429 | 106305 | 0.90089
-2.42 | 107017.5 | 0.90693 | -2.42 | 106748.8 | 0.90465
-2.411 | 107044.9 | 0.90716 | -2.411 | 108060.1 | 0.91576
-2.402 | 107110.8 | 0.90772 | -2.402 | 108390.9 | 0.91857
-2.393 | 107154.8 | 0.90809 | -2.393 | 107833.7 | 0.91384
-2.384 | 107169.5 | 0.90822 | -2.384 | 108071.4 | 0.91586
-2.375 | 107628.8 | 0.91211 | -2.375 | 108399.3 | 0.91864
-2.366 | 108234.8 | 0.91724 | -2.366 | 108385.2 | 0.91852
-2.357 | 108152 | 0.91654 | -2.357 | 108659.4 | 0.92084
-2.348 | 108244.5 | 0.91733 | -2.348 | 108618.7 | 0.9205
-2.339 | 108355.8 | 0.91827 | -2.339 | 108262.6 | 0.91748
-2.33 | 108498.1 | 0.91948 | -2.33 | 108038.6 | 0.91558
-2.321 | 108709 | 0.92126 | -2.321 | 107922 | 0.91459
-2.312 | 108520.8 | 0.91967 | -2.312 | 108365.4 | 0.91835
-2.303 | 108126.7 | 0.91633 | -2.303 | 108854.1 | 0.92249
-2.294 | 108347.1 | 0.9182 | -2.294 | 108557.2 | 0.91998
-2.285 | 109388.8 | 0.92702 | -2.285 | 108105.9 | 0.91615
-2.276 | 110290.7 | 0.93467 | -2.276 | 108987 | 0.92362
-2.267 | 110112.7 | 0.93316 | -2.267 | 109778.9 | 0.93033
-2.258 | 109445.9 | 0.92751 | -2.258 | 109335.6 | 0.92657
-2.249 | 109488.3 | 0.92787 | -2.249 | 109281.5 | 0.92611
-2.24 | 109857.5 | 0.931 | -2.24 | 109644.8 | 0.92919
-2.231 | 109750.8 | 0.93009 | -2.231 | 109060.6 | 0.92424
-2.222 | 109649.3 | 0.92923 | -2.222 | 108597.1 | 0.92031
-2.213 | 109610.3 | 0.9289 | -2.213 | 109328.2 | 0.92651
-2.204 | 109528.6 | 0.92821 | -2.204 | 109800.5 | 0.93051
-2.1951 | 109708.8 | 0.92974 | -2.1951 | 109550.7 | 0.9284
-2.1861 | 109653.2 | 0.92926 | -2.1861 | 109089.9 | 0.92449
-2.1771 | 109703.6 | 0.92969 | -2.1771 | 108790.7 | 0.92196
-2.1681 | 109527.7 | 0.9282 | -2.1681 | 108906.4 | 0.92294
-2.1591 | 109849.6 | 0.93093 | -2.1591 | 108754.9 | 0.92165
-2.1501 | 110554.3 | 0.9369 | -2.1501 | 108818.6 | 0.92219
-2.1411 | 110367.2 | 0.93532 | -2.1411 | 109033.8 | 0.92402
-2.1321 | 109501.4 | 0.92798 | -2.1321 | 109618.4 | 0.92897
-2.1231 | 109938 | 0.93168 | -2.1231 | 110346.3 | 0.93514
-2.1141 | 111725.4 | 0.94683 | -2.1141 | 110533.5 | 0.93672
-2.1051 | 110659.6 | 0.93779 | -2.1051 | 110694.1 | 0.93809
-2.0961 | 110814.7 | 0.93911 | -2.0961 | 110867.2 | 0.93955
-2.0871 | 110281.1 | 0.93459 | -2.0871 | 110280.9 | 0.93458
-2.0781 | 110496.3 | 0.93641 | -2.0781 | 110130.4 | 0.93331
-2.0691 | 110095.1 | 0.93301 | -2.0691 | 109997.5 | 0.93218
-2.0601 | 110467.6 | 0.93617 | -2.0601 | 109780.3 | 0.93034
-2.0511 | 111228.1 | 0.94261 | -2.0511 | 110021.2 | 0.93238
-2.0421 | 110599.1 | 0.93728 | -2.0421 | 110294.9 | 0.9347
-2.0331 | 109798.8 | 0.9305 | -2.0331 | 110538.5 | 0.93677
-2.0241 | 111240.4 | 0.94272 | -2.0241 | 111015.2 | 0.94081
-2.0151 | 110836 | 0.93929 | -2.0151 | 110909.1 | 0.93991
-2.0061 | 111897.4 | 0.94828 | -2.0061 | 110740.4 | 0.93848
-1.9971 | 111895 | 0.94826 | -1.9971 | 111027.5 | 0.94091
-1.9881 | 112334.6 | 0.95199 | -1.9881 | 111395.5 | 0.94403
-1.9791 | 112451.7 | 0.95298 | -1.9791 | 111434.8 | 0.94436
-1.9702 | 111848.6 | 0.94787 | -1.9702 | 111119.8 | 0.94169
-1.9612 | 112086.7 | 0.94989 | -1.9612 | 110947.4 | 0.94023
-1.9522 | 112957.5 | 0.95727 | -1.9522 | 111435.5 | 0.94437
-1.9432 | 113261 | 0.95984 | -1.9432 | 111929.1 | 0.94855
-1.9342 | 113046.7 | 0.95802 | -1.9342 | 111625 | 0.94597
-1.9252 | 112855.5 | 0.9564 | -1.9252 | 111452.4 | 0.94451
-1.9162 | 112561.2 | 0.95391 | -1.9162 | 111503.5 | 0.94494
-1.9072 | 113135.5 | 0.95878 | -1.9072 | 111233.3 | 0.94266
-1.8982 | 112032.9 | 0.94943 | -1.8982 | 111006.1 | 0.94073
-1.8892 | 112329.3 | 0.95194 | -1.8892 | 110897 | 0.93981
-1.8802 | 113663.8 | 0.96325 | -1.8802 | 111001 | 0.94069
-1.8712 | 113610.4 | 0.9628 | -1.8712 | 111408.6 | 0.94414
-1.8622 | 112795.8 | 0.9559 | -1.8622 | 111786.8 | 0.94735
-1.8532 | 112731.2 | 0.95535 | -1.8532 | 111997.4 | 0.94913
-1.8442 | 113248.3 | 0.95973 | -1.8442 | 112007 | 0.94921
-1.8352 | 113172 | 0.95908 | -1.8352 | 111510.2 | 0.945
-1.8262 | 113118.6 | 0.95863 | -1.8262 | 111223.2 | 0.94257
-1.8172 | 113472.9 | 0.96163 | -1.8172 | 111705.1 | 0.94665
-1.8082 | 113338.9 | 0.9605 | -1.8082 | 112081.8 | 0.94985
-1.7992 | 113298 | 0.96015 | -1.7992 | 111902 | 0.94832
-1.7902 | 113561.2 | 0.96238 | -1.7902 | 111623 | 0.94596
-1.7812 | 113426.3 | 0.96124 | -1.7812 | 111650.6 | 0.94619
-1.7722 | 113396.9 | 0.96099 | -1.7722 | 111855.4 | 0.94793
-1.7632 | 113524.7 | 0.96207 | -1.7632 | 111922.7 | 0.9485
-1.7542 | 113408 | 0.96108 | -1.7542 | 112081.6 | 0.94984
-1.7452 | 113148.7 | 0.95889 | -1.7452 | 112786 | 0.95581
-1.7363 | 113197.8 | 0.9593 | -1.7363 | 113401.5 | 0.96103
-1.7273 | 113889.1 | 0.96516 | -1.7273 | 113198 | 0.95931
-1.7183 | 114328.8 | 0.96889 | -1.7183 | 112657.2 | 0.95472
-1.7093 | 113975.1 | 0.96589 | -1.7093 | 112317 | 0.95184
-1.7003 | 114011.5 | 0.9662 | -1.7003 | 112434.2 | 0.95283
-1.6913 | 113887.4 | 0.96515 | -1.6913 | 113155.5 | 0.95894
-1.6823 | 113092.1 | 0.95841 | -1.6823 | 113733.3 | 0.96384
-1.6733 | 112560.1 | 0.9539 | -1.6733 | 112735.3 | 0.95538
-1.6643 | 112199.9 | 0.95085 | -1.6643 | 112081.7 | 0.94984
-1.6553 | 112280.1 | 0.95153 | -1.6553 | 112676.2 | 0.95488
-1.6463 | 112834 | 0.95622 | -1.6463 | 112806.2 | 0.95598
-1.6373 | 113788 | 0.96431 | -1.6373 | 112264.4 | 0.95139
-1.6283 | 114075.6 | 0.96674 | -1.6283 | 112185 | 0.95072
-1.6193 | 113399 | 0.96101 | -1.6193 | 112096.7 | 0.94997
-1.6103 | 113917.1 | 0.9654 | -1.6103 | 111488.1 | 0.94481
-1.6013 | 113377.3 | 0.96082 | -1.6013 | 111967.9 | 0.94888
-1.5923 | 112013.9 | 0.94927 | -1.5923 | 111447.3 | 0.94447
-1.5833 | 112776.1 | 0.95573 | -1.5833 | 111512.9 | 0.94502
-1.5743 | 114033.5 | 0.96639 | -1.5743 | 111456.4 | 0.94455
-1.5653 | 114283.9 | 0.96851 | -1.5653 | 111640.5 | 0.94611
-1.5563 | 114599.1 | 0.97118 | -1.5563 | 110727.8 | 0.93837
-1.5473 | 114879.4 | 0.97355 | -1.5473 | 110734.8 | 0.93843
-1.5383 | 113675.6 | 0.96335 | -1.5383 | 110923.2 | 0.94003
-1.5293 | 113506.9 | 0.96192 | -1.5293 | 110888.4 | 0.93973
-1.5203 | 114357.6 | 0.96913 | -1.5203 | 111719.9 | 0.94678
-1.5113 | 114806.6 | 0.97294 | -1.5113 | 112609.8 | 0.95432
-1.5024 | 114709.9 | 0.97212 | -1.5024 | 111547.7 | 0.94532
-1.4934 | 114265.1 | 0.96835 | -1.4934 | 110592.1 | 0.93722
-1.4844 | 113946.4 | 0.96565 | -1.4844 | 111547.4 | 0.94532
-1.4754 | 113953 | 0.9657 | -1.4754 | 112314.7 | 0.95182
-1.4664 | 113560.3 | 0.96238 | -1.4664 | 112119 | 0.95016
-1.4574 | 113098.6 | 0.95846 | -1.4574 | 111780.7 | 0.94729
-1.4484 | 113450.4 | 0.96144 | -1.4484 | 112128.3 | 0.95024
-1.4394 | 114152.5 | 0.96739 | -1.4394 | 113320.6 | 0.96034
-1.4304 | 114084.5 | 0.96682 | -1.4304 | 114557.4 | 0.97083
-1.4214 | 113741.8 | 0.96391 | -1.4214 | 114931.9 | 0.974
-1.4124 | 113509.8 | 0.96195 | -1.4124 | 114226.8 | 0.96802
-1.4034 | 113186.5 | 0.95921 | -1.4034 | 113760.2 | 0.96407
-1.3944 | 113618.3 | 0.96287 | -1.3944 | 113991.1 | 0.96603
-1.3854 | 114236.9 | 0.96811 | -1.3854 | 114092.3 | 0.96688
-1.3764 | 114098 | 0.96693 | -1.3764 | 113878.2 | 0.96507
-1.3674 | 114542.8 | 0.9707 | -1.3674 | 113573.1 | 0.96248
-1.3584 | 114338.6 | 0.96897 | -1.3584 | 113821 | 0.96458
-1.3494 | 112682.5 | 0.95494 | -1.3494 | 114154.5 | 0.96741
-1.3404 | 112961.2 | 0.9573 | -1.3404 | 114327.2 | 0.96887
-1.3314 | 113151.9 | 0.95891 | -1.3314 | 113604 | 0.96275
-1.3224 | 113442.1 | 0.96137 | -1.3224 | 113593.6 | 0.96266
-1.3134 | 113902.2 | 0.96527 | -1.3134 | 114487.2 | 0.97023
-1.3044 | 113499.9 | 0.96186 | -1.3044 | 115009.5 | 0.97466
-1.2954 | 114408.8 | 0.96957 | -1.2954 | 113512.6 | 0.96197
-1.2864 | 114779.4 | 0.97271 | -1.2864 | 113914.1 | 0.96537
-1.2774 | 114400.9 | 0.9695 | -1.2774 | 113348 | 0.96058
-1.2685 | 114004.4 | 0.96614 | -1.2685 | 113198.3 | 0.95931
-1.2595 | 114316.6 | 0.96878 | -1.2595 | 113476.3 | 0.96166
-1.2505 | 115060.9 | 0.97509 | -1.2505 | 113543.5 | 0.96223
-1.2415 | 115074.4 | 0.97521 | -1.2415 | 113754.2 | 0.96402
-1.2325 | 114164.2 | 0.96749 | -1.2325 | 113928.6 | 0.9655
-1.2235 | 115162.6 | 0.97595 | -1.2235 | 114128.2 | 0.96719
-1.2145 | 114260 | 0.96831 | -1.2145 | 113654.1 | 0.96317
-1.2055 | 114004.5 | 0.96614 | -1.2055 | 114694.8 | 0.97199
-1.1965 | 115569.7 | 0.9794 | -1.1965 | 113379.7 | 0.96084
-1.1875 | 115867.1 | 0.98192 | -1.1875 | 114084.1 | 0.96681
-1.1785 | 114802.5 | 0.9729 | -1.1785 | 113478.4 | 0.96168
-1.1695 | 113938 | 0.96558 | -1.1695 | 114002.3 | 0.96612
-1.1605 | 114388.8 | 0.9694 | -1.1605 | 113306.7 | 0.96023
-1.1515 | 116230.6 | 0.98501 | -1.1515 | 114671.1 | 0.97179
-1.1425 | 115923.6 | 0.9824 | -1.1425 | 113498 | 0.96185
-1.1335 | 115300.2 | 0.97712 | -1.1335 | 113921.6 | 0.96544
-1.1245 | 114725.6 | 0.97225 | -1.1245 | 114823.8 | 0.97308
-1.1155 | 114648.6 | 0.9716 | -1.1155 | 114295.6 | 0.96861
-1.1065 | 115002.8 | 0.9746 | -1.1065 | 113907.9 | 0.96532
-1.0975 | 115380.7 | 0.9778 | -1.0975 | 114041.6 | 0.96645
-1.0885 | 115626.5 | 0.97989 | -1.0885 | 115128.4 | 0.97566
-1.0795 | 115775.3 | 0.98115 | -1.0795 | 115735.8 | 0.98081
-1.0705 | 116230.3 | 0.985 | -1.0705 | 115660.5 | 0.98017
-1.0615 | 115528.9 | 0.97906 | -1.0615 | 114716.7 | 0.97218
-1.0525 | 115100.4 | 0.97543 | -1.0525 | 113999.7 | 0.9661
-1.0435 | 115760.9 | 0.98102 | -1.0435 | 113621.1 | 0.96289
-1.0346 | 116279.8 | 0.98542 | -1.0346 | 113539.8 | 0.9622
-1.0256 | 115952.6 | 0.98265 | -1.0256 | 114681.9 | 0.97188
-1.0166 | 115327.6 | 0.97735 | -1.0166 | 114991.3 | 0.9745
-1.0076 | 114683.8 | 0.9719 | -1.0076 | 114409.2 | 0.96957
-0.99857 | 115157 | 0.97591 | -0.99857 | 114015.2 | 0.96623
-0.98957 | 116267.8 | 0.98532 | -0.98957 | 113433.2 | 0.9613
-0.98058 | 116399.7 | 0.98644 | -0.98058 | 113443.9 | 0.96139
-0.97158 | 116418.1 | 0.98659 | -0.97158 | 113539.3 | 0.9622
-0.96258 | 116723.4 | 0.98918 | -0.96258 | 113637.6 | 0.96303
-0.95359 | 116856.8 | 0.99031 | -0.95359 | 114149.8 | 0.96737
-0.94459 | 116726.2 | 0.98921 | -0.94459 | 113935.3 | 0.96555
-0.9356 | 116754.1 | 0.98944 | -0.9356 | 113798.6 | 0.96439
-0.9266 | 116840 | 0.99017 | -0.9266 | 113875.4 | 0.96505
-0.9176 | 117060.9 | 0.99204 | -0.9176 | 114928.3 | 0.97397
-0.90861 | 116878.4 | 0.99049 | -0.90861 | 114928.7 | 0.97397
-0.89961 | 116500.7 | 0.98729 | -0.89961 | 115368.1 | 0.9777
-0.89062 | 116134.7 | 0.98419 | -0.89062 | 115608.3 | 0.97973
-0.88162 | 116161.6 | 0.98442 | -0.88162 | 115719.9 | 0.98068
-0.87262 | 116536.4 | 0.9876 | -0.87262 | 114787.1 | 0.97277
-0.86363 | 115284.6 | 0.97699 | -0.86363 | 114119.6 | 0.96712
-0.85463 | 115213.1 | 0.97638 | -0.85463 | 114163.6 | 0.96749
-0.84564 | 116231.8 | 0.98502 | -0.84564 | 115565.7 | 0.97937
-0.83664 | 116515.8 | 0.98742 | -0.83664 | 114690.3 | 0.97195
-0.82764 | 116334.7 | 0.98589 | -0.82764 | 113623.1 | 0.96291
-0.81865 | 116635.1 | 0.98843 | -0.81865 | 113402.7 | 0.96104
-0.80965 | 116950.9 | 0.99111 | -0.80965 | 114524.1 | 0.97054
-0.80065 | 114914.9 | 0.97386 | -0.80065 | 114415 | 0.96962
-0.79166 | 115620.3 | 0.97983 | -0.79166 | 114376.6 | 0.96929
-0.78266 | 115780.1 | 0.98119 | -0.78266 | 113811.7 | 0.96451
-0.77367 | 116183.7 | 0.98461 | -0.77367 | 113051.7 | 0.95807
-0.76467 | 116543.6 | 0.98766 | -0.76467 | 112940.3 | 0.95712
-0.75567 | 116486.6 | 0.98717 | -0.75567 | 113508.3 | 0.96193
-0.74668 | 116704.7 | 0.98902 | -0.74668 | 113619.2 | 0.96287
-0.73768 | 116677.4 | 0.98879 | -0.73768 | 114499.7 | 0.97034
-0.72869 | 117151 | 0.99281 | -0.72869 | 114445.4 | 0.96988
-0.71969 | 116574.8 | 0.98792 | -0.71969 | 114776.8 | 0.97268
-0.71069 | 116104 | 0.98393 | -0.71069 | 115155.7 | 0.9759
-0.7017 | 116332.1 | 0.98587 | -0.7017 | 115096.8 | 0.9754
-0.6927 | 116502.5 | 0.98731 | -0.6927 | 114987.8 | 0.97447
-0.6837 | 116079.8 | 0.98373 | -0.6837 | 114190.8 | 0.96772
-0.67471 | 116282.3 | 0.98544 | -0.67471 | 113506.7 | 0.96192
-0.66571 | 116821.3 | 0.99001 | -0.66571 | 113282.1 | 0.96002
-0.65672 | 116145.8 | 0.98429 | -0.65672 | 113253.8 | 0.95978
-0.64772 | 115218.6 | 0.97643 | -0.64772 | 113675.6 | 0.96335
-0.63872 | 115162.5 | 0.97595 | -0.63872 | 113888.3 | 0.96516
-0.62973 | 115568.5 | 0.97939 | -0.62973 | 113698.4 | 0.96355
-0.62073 | 116027 | 0.98328 | -0.62073 | 113735.8 | 0.96386
-0.61174 | 116783 | 0.98969 | -0.61174 | 114132.3 | 0.96722
-0.60274 | 117321.2 | 0.99425 | -0.60274 | 114932.1 | 0.974
-0.59374 | 116967.5 | 0.99125 | -0.59374 | 115383.1 | 0.97782
-0.58475 | 116432.1 | 0.98671 | -0.58475 | 114824.5 | 0.97309
-0.57575 | 116414.1 | 0.98656 | -0.57575 | 114652.7 | 0.97163
-0.56676 | 116508 | 0.98736 | -0.56676 | 115315.2 | 0.97725
-0.55776 | 116751.8 | 0.98942 | -0.55776 | 115355.4 | 0.97759
-0.54876 | 117409 | 0.99499 | -0.54876 | 115003.9 | 0.97461
-0.53977 | 117734.9 | 0.99775 | -0.53977 | 115142 | 0.97578
-0.53077 | 117216 | 0.99336 | -0.53077 | 115422.7 | 0.97816
-0.52177 | 116093.5 | 0.98384 | -0.52177 | 115223.9 | 0.97647
-0.51278 | 116157.8 | 0.98439 | -0.51278 | 114433.2 | 0.96977
-0.50378 | 117010.4 | 0.99161 | -0.50378 | 114602.2 | 0.97121
-0.49479 | 116687.1 | 0.98887 | -0.49479 | 115172.6 | 0.97604
-0.48579 | 115859.7 | 0.98186 | -0.48579 | 114910.2 | 0.97382
-0.47679 | 116345.3 | 0.98598 | -0.47679 | 114190.4 | 0.96772
-0.4678 | 116514.4 | 0.98741 | -0.4678 | 113810.9 | 0.9645
-0.4588 | 116114.4 | 0.98402 | -0.4588 | 114277.2 | 0.96845
-0.44981 | 116056.7 | 0.98353 | -0.44981 | 114769.5 | 0.97262
-0.44081 | 116654.2 | 0.98859 | -0.44081 | 115002.8 | 0.9746
-0.43181 | 117305.4 | 0.99411 | -0.43181 | 114943.4 | 0.9741
-0.42282 | 117000.5 | 0.99153 | -0.42282 | 115193.9 | 0.97622
-0.41382 | 116666.8 | 0.9887 | -0.41382 | 115199.9 | 0.97627
-0.40483 | 116702.4 | 0.989 | -0.40483 | 115923.5 | 0.9824
-0.39583 | 116789.7 | 0.98974 | -0.39583 | 116473.3 | 0.98706
-0.38683 | 116586.4 | 0.98802 | -0.38683 | 115107.3 | 0.97549
-0.37784 | 115963.5 | 0.98274 | -0.37784 | 114775.4 | 0.97267
-0.36884 | 115791.6 | 0.98128 | -0.36884 | 115150 | 0.97585
-0.35984 | 116244.6 | 0.98512 | -0.35984 | 114953.4 | 0.97418
-0.35085 | 116454.6 | 0.9869 | -0.35085 | 115366.1 | 0.97768
-0.34185 | 116218.3 | 0.9849 | -0.34185 | 115606.6 | 0.97972
-0.33286 | 115942 | 0.98256 | -0.33286 | 115590.6 | 0.97958
-0.32386 | 115876.1 | 0.982 | -0.32386 | 116359.6 | 0.9861
-0.31486 | 115894.3 | 0.98216 | -0.31486 | 116726.9 | 0.98921
-0.30587 | 116304.1 | 0.98563 | -0.30587 | 116378 | 0.98625
-0.29687 | 117106.4 | 0.99243 | -0.29687 | 115752.5 | 0.98095
-0.28788 | 117706.9 | 0.99752 | -0.28788 | 116057.4 | 0.98354
-0.27888 | 117466.4 | 0.99548 | -0.27888 | 117395.6 | 0.99488
-0.26988 | 116550.6 | 0.98772 | -0.26988 | 118177.1 | 1.0015
-0.26089 | 116597.1 | 0.98811 | -0.26089 | 118063.1 | 1.0005
-0.25189 | 116844 | 0.9902 | -0.25189 | 117112.6 | 0.99248
-0.2429 | 116330.9 | 0.98586 | -0.2429 | 116751.7 | 0.98942
-0.2339 | 115989 | 0.98296 | -0.2339 | 117008.5 | 0.9916
-0.2249 | 116122.9 | 0.98409 | -0.2249 | 116666.1 | 0.9887
-0.21591 | 116437.4 | 0.98676 | -0.21591 | 116333.1 | 0.98587
-0.20691 | 116428.4 | 0.98668 | -0.20691 | 116051.2 | 0.98348
-0.19791 | 116242.6 | 0.98511 | -0.19791 | 115810.6 | 0.98145
-0.18892 | 116557 | 0.98777 | -0.18892 | 116166.5 | 0.98446
-0.17992 | 116883.8 | 0.99054 | -0.17992 | 116035 | 0.98335
-0.17093 | 116723.5 | 0.98918 | -0.17093 | 115280 | 0.97695
-0.16193 | 116497.3 | 0.98727 | -0.16193 | 115344.7 | 0.9775
-0.15293 | 116392.5 | 0.98638 | -0.15293 | 115719 | 0.98067
-0.14394 | 116140.1 | 0.98424 | -0.14394 | 115165.8 | 0.97598
-0.13494 | 115579.2 | 0.97948 | -0.13494 | 114406.4 | 0.96955
-0.12595 | 115656.2 | 0.98014 | -0.12595 | 114628.5 | 0.97143
-0.11695 | 116418.3 | 0.9866 | -0.11695 | 115047.1 | 0.97498
-0.10795 | 116721.3 | 0.98916 | -0.10795 | 115055.5 | 0.97505
-0.098957 | 117114.5 | 0.9925 | -0.098957 | 114526.6 | 0.97056
-0.089961 | 117180.8 | 0.99306 | -0.089961 | 113847.3 | 0.96481
-0.080965 | 116773.3 | 0.9896 | -0.080965 | 114384.6 | 0.96936
-0.071969 | 116735.5 | 0.98928 | -0.071969 | 116212.2 | 0.98485
-0.062973 | 117178.3 | 0.99304 | -0.062973 | 116275.6 | 0.98539
-0.053977 | 117465.2 | 0.99547 | -0.053977 | 115662.4 | 0.98019
-0.044981 | 117415 | 0.99504 | -0.044981 | 116436.7 | 0.98675
-0.035984 | 117537.9 | 0.99608 | -0.035984 | 116776.5 | 0.98963
-0.026988 | 117911.7 | 0.99925 | -0.026988 | 115153.6 | 0.97588
-0.017992 | 118207.2 | 1.0018 | -0.017992 | 115861.1 | 0.98187
-0.0089961 | 119572.7 | 1.0133 | -0.0089961 | 118192.2 | 1.0016
0 | 119787.2 | 1.0151 | 0 | 119787.2 | 1.0151
0.0089961 | 118234.7 | 1.002 | 0.0089961 | 118192.2 | 1.0016
0.017992 | 116046.4 | 0.98344 | 0.017992 | 115861.1 | 0.98187
0.026988 | 114825.1 | 0.97309 | 0.026988 | 115153.6 | 0.97588
0.035984 | 114793.1 | 0.97282 | 0.035984 | 114649.5 | 0.97161
0.044981 | 115655.5 | 0.98013 | 0.044981 | 114641.6 | 0.97154
0.053977 | 116420.3 | 0.98661 | 0.053977 | 114762.3 | 0.97256
0.062973 | 116272.2 | 0.98536 | 0.062973 | 115338.3 | 0.97744
0.071969 | 115387.1 | 0.97786 | 0.071969 | 115638.1 | 0.97998
0.080965 | 115034.7 | 0.97487 | 0.080965 | 116115.4 | 0.98403
0.089961 | 115385.6 | 0.97784 | 0.089961 | 114670.3 | 0.97178
0.098957 | 114795.7 | 0.97284 | 0.098957 | 114645.7 | 0.97157
0.10795 | 114480.1 | 0.97017 | 0.10795 | 115120.8 | 0.9756
0.11695 | 114494.3 | 0.97029 | 0.11695 | 116235.9 | 0.98505
0.12595 | 114121 | 0.96713 | 0.12595 | 115140.5 | 0.97577
0.13494 | 114381.4 | 0.96933 | 0.13494 | 113689.4 | 0.96347
0.14394 | 114798.2 | 0.97287 | 0.14394 | 114045.4 | 0.96649
0.15293 | 115170.6 | 0.97602 | 0.15293 | 114346 | 0.96903
0.16193 | 115855.2 | 0.98182 | 0.16193 | 114295.9 | 0.96861
0.17093 | 116254.8 | 0.98521 | 0.17093 | 114322.9 | 0.96884
0.17992 | 115170.1 | 0.97602 | 0.17992 | 114336.9 | 0.96896
0.18892 | 114924.5 | 0.97394 | 0.18892 | 113902.2 | 0.96527
0.19791 | 115700.2 | 0.98051 | 0.19791 | 113491.5 | 0.96179
0.20691 | 115732 | 0.98078 | 0.20691 | 114116.5 | 0.96709
0.21591 | 115428 | 0.9782 | 0.21591 | 114952 | 0.97417
0.2249 | 115249.5 | 0.97669 | 0.2249 | 115078.5 | 0.97524
0.2339 | 115066.5 | 0.97514 | 0.2339 | 115495.1 | 0.97877
0.2429 | 115018.2 | 0.97473 | 0.2429 | 115623.8 | 0.97986
0.25189 | 115462 | 0.97849 | 0.25189 | 114842.3 | 0.97324
0.26089 | 115976.4 | 0.98285 | 0.26089 | 115153.5 | 0.97588
0.26988 | 116562 | 0.98781 | 0.26988 | 115901.2 | 0.98221
0.27888 | 116355.5 | 0.98606 | 0.27888 | 116122.5 | 0.98409
0.28788 | 115471.9 | 0.97858 | 0.28788 | 115058.6 | 0.97507
0.29687 | 115552.3 | 0.97926 | 0.29687 | 114702.6 | 0.97206
0.30587 | 115493.1 | 0.97876 | 0.30587 | 115105.6 | 0.97547
0.31486 | 115816.2 | 0.98149 | 0.31486 | 115538.9 | 0.97914
0.32386 | 115795 | 0.98131 | 0.32386 | 116581.1 | 0.98798
0.33286 | 116076.5 | 0.9837 | 0.33286 | 116874.7 | 0.99046
0.34185 | 118395.8 | 1.0034 | 0.34185 | 116675.9 | 0.98878
0.35085 | 116399.7 | 0.98644 | 0.35085 | 116300.3 | 0.9856
0.35984 | 115063.9 | 0.97512 | 0.35984 | 115636.5 | 0.97997
0.36884 | 115001.4 | 0.97459 | 0.36884 | 116830.5 | 0.99009
0.37784 | 115269.1 | 0.97686 | 0.37784 | 116203.6 | 0.98478
0.38683 | 114372.3 | 0.96926 | 0.38683 | 115831.4 | 0.98162
0.39583 | 113400.5 | 0.96102 | 0.39583 | 117029.9 | 0.99178
0.40483 | 113998.7 | 0.96609 | 0.40483 | 115934.8 | 0.9825
0.41382 | 114820.2 | 0.97305 | 0.41382 | 115995.7 | 0.98301
0.42282 | 115081.4 | 0.97527 | 0.42282 | 116547 | 0.98769
0.43181 | 114781.3 | 0.97272 | 0.43181 | 116059.5 | 0.98356
0.44081 | 115139.5 | 0.97576 | 0.44081 | 115645.4 | 0.98005
0.44981 | 114158.9 | 0.96745 | 0.44981 | 115568.3 | 0.97939
0.4588 | 114058.3 | 0.9666 | 0.4588 | 115659.4 | 0.98016
0.4678 | 114606.2 | 0.97124 | 0.4678 | 115494.6 | 0.97877
0.47679 | 114491.8 | 0.97027 | 0.47679 | 114719.1 | 0.9722
0.48579 | 113766.5 | 0.96412 | 0.48579 | 115688.9 | 0.98041
0.49479 | 113470.4 | 0.96161 | 0.49479 | 114664.5 | 0.97173
0.50378 | 113957.4 | 0.96574 | 0.50378 | 115682.1 | 0.98036
0.51278 | 114346.7 | 0.96904 | 0.51278 | 116012.2 | 0.98315
0.52177 | 114018.2 | 0.96626 | 0.52177 | 115215.9 | 0.97641
0.53077 | 113645.2 | 0.96309 | 0.53077 | 113976.4 | 0.9659
0.53977 | 114865.9 | 0.97344 | 0.53977 | 114508.1 | 0.97041
0.54876 | 116843.6 | 0.9902 | 0.54876 | 114966.1 | 0.97429
0.55776 | 117815.5 | 0.99844 | 0.55776 | 114659.1 | 0.97169
0.56676 | 117482.8 | 0.99562 | 0.56676 | 114667.5 | 0.97176
0.57575 | 116907 | 0.99074 | 0.57575 | 114923.2 | 0.97393
0.58475 | 116265.4 | 0.9853 | 0.58475 | 115569.6 | 0.9794
0.59374 | 115914.3 | 0.98232 | 0.59374 | 114700.9 | 0.97204
0.60274 | 116241.5 | 0.9851 | 0.60274 | 113622.2 | 0.9629
0.61174 | 116550.5 | 0.98772 | 0.61174 | 114167.7 | 0.96752
0.62073 | 116293.1 | 0.98553 | 0.62073 | 114273 | 0.96842
0.62973 | 115909.8 | 0.98229 | 0.62973 | 113313.8 | 0.96029
0.63872 | 115854.5 | 0.98182 | 0.63872 | 113019.2 | 0.95779
0.64772 | 115810.1 | 0.98144 | 0.64772 | 113667.7 | 0.96329
0.65672 | 115582.2 | 0.97951 | 0.65672 | 113405.8 | 0.96107
0.66571 | 115398 | 0.97795 | 0.66571 | 113206.8 | 0.95938
0.67471 | 115093.4 | 0.97537 | 0.67471 | 113592.2 | 0.96265
0.6837 | 114419.8 | 0.96966 | 0.6837 | 112762.6 | 0.95562
0.6927 | 114298.5 | 0.96863 | 0.6927 | 112631.6 | 0.95451
0.7017 | 114864.2 | 0.97343 | 0.7017 | 113108.8 | 0.95855
0.71069 | 115306.8 | 0.97718 | 0.71069 | 112913.6 | 0.95689
0.71969 | 115503.9 | 0.97885 | 0.71969 | 112392.8 | 0.95248
0.72869 | 115452.5 | 0.97841 | 0.72869 | 113210.7 | 0.95941
0.73768 | 115047.9 | 0.97498 | 0.73768 | 113871.3 | 0.96501
0.74668 | 114516.7 | 0.97048 | 0.74668 | 113625.6 | 0.96293
0.75567 | 114306 | 0.96869 | 0.75567 | 113605.7 | 0.96276
0.76467 | 114481.5 | 0.97018 | 0.76467 | 113633.3 | 0.96299
0.77367 | 114989.8 | 0.97449 | 0.77367 | 113450.4 | 0.96144
0.78266 | 114765.1 | 0.97259 | 0.78266 | 113231.3 | 0.95959
0.79166 | 114181.5 | 0.96764 | 0.79166 | 113535.9 | 0.96217
0.80065 | 115188.4 | 0.97617 | 0.80065 | 113267.4 | 0.95989
0.80965 | 115648.4 | 0.98007 | 0.80965 | 112868.1 | 0.95651
0.81865 | 115323.4 | 0.97732 | 0.81865 | 114093 | 0.96689
0.82764 | 115416.6 | 0.97811 | 0.82764 | 113344.5 | 0.96055
0.83664 | 115080 | 0.97525 | 0.83664 | 111907.1 | 0.94837
0.84564 | 114878.8 | 0.97355 | 0.84564 | 113421.7 | 0.9612
0.85463 | 115140.4 | 0.97577 | 0.85463 | 112944.4 | 0.95716
0.86363 | 115482.1 | 0.97866 | 0.86363 | 113089.5 | 0.95839
0.87262 | 115138.4 | 0.97575 | 0.87262 | 112816.4 | 0.95607
0.88162 | 114788.7 | 0.97279 | 0.88162 | 112508.6 | 0.95346
0.89062 | 114817.2 | 0.97303 | 0.89062 | 112538.7 | 0.95372
0.89961 | 115084.2 | 0.97529 | 0.89961 | 113204.3 | 0.95936
0.90861 | 115156.5 | 0.9759 | 0.90861 | 114036.2 | 0.96641
0.9176 | 114681 | 0.97187 | 0.9176 | 115250 | 0.97669
0.9266 | 114346.8 | 0.96904 | 0.9266 | 114852.1 | 0.97332
0.9356 | 114248.8 | 0.96821 | 0.9356 | 114075.7 | 0.96674
0.94459 | 114265.5 | 0.96835 | 0.94459 | 114582.8 | 0.97104
0.95359 | 114247.4 | 0.9682 | 0.95359 | 114915.4 | 0.97386
0.96258 | 113914.9 | 0.96538 | 0.96258 | 114277.6 | 0.96845
0.97158 | 114263.3 | 0.96833 | 0.97158 | 113941.5 | 0.96561
0.98058 | 114561.5 | 0.97086 | 0.98058 | 114291.8 | 0.96857
0.98957 | 114060.3 | 0.96661 | 0.98957 | 114277.2 | 0.96845
0.99857 | 113793.6 | 0.96435 | 0.99857 | 113584.3 | 0.96258
1.0076 | 113408.5 | 0.96109 | 1.0076 | 113738.4 | 0.96388
1.0166 | 113342.9 | 0.96053 | 1.0166 | 114470.1 | 0.97009
1.0256 | 114207 | 0.96786 | 1.0256 | 114461.2 | 0.97001
1.0346 | 114736.7 | 0.97234 | 1.0346 | 114131.4 | 0.96722
1.0435 | 114480.7 | 0.97018 | 1.0435 | 113985.2 | 0.96598
1.0525 | 114269.9 | 0.96839 | 1.0525 | 114204.9 | 0.96784
1.0615 | 114566.9 | 0.97091 | 1.0615 | 114424.9 | 0.9697
1.0705 | 114541.6 | 0.97069 | 1.0705 | 114150.4 | 0.96738
1.0795 | 114753 | 0.97248 | 1.0795 | 113817.3 | 0.96455
1.0885 | 114506.4 | 0.97039 | 1.0885 | 113888.3 | 0.96516
1.0975 | 113223.4 | 0.95952 | 1.0975 | 113846.8 | 0.9648
1.1065 | 113448.3 | 0.96143 | 1.1065 | 113585.7 | 0.96259
1.1155 | 114539.1 | 0.97067 | 1.1155 | 113599.6 | 0.96271
1.1245 | 115271.4 | 0.97688 | 1.1245 | 113816.8 | 0.96455
1.1335 | 114478.6 | 0.97016 | 1.1335 | 114194.4 | 0.96775
1.1425 | 112753.5 | 0.95554 | 1.1425 | 114437.1 | 0.96981
1.1515 | 113933.2 | 0.96554 | 1.1515 | 114211.5 | 0.96789
1.1605 | 115293 | 0.97706 | 1.1605 | 113642.6 | 0.96307
1.1695 | 115484.5 | 0.97868 | 1.1695 | 113574.7 | 0.9625
1.1785 | 114780.2 | 0.97271 | 1.1785 | 113772.1 | 0.96417
1.1875 | 113597 | 0.96269 | 1.1875 | 113003.7 | 0.95766
1.1965 | 114109.7 | 0.96703 | 1.1965 | 112812.1 | 0.95603
1.2055 | 115040 | 0.97492 | 1.2055 | 113640.1 | 0.96305
1.2145 | 115008.1 | 0.97464 | 1.2145 | 113771.2 | 0.96416
1.2235 | 115115.1 | 0.97555 | 1.2235 | 114202.1 | 0.96781
1.2325 | 115603.1 | 0.97969 | 1.2325 | 114002.8 | 0.96613
1.2415 | 115604.4 | 0.9797 | 1.2415 | 113101.7 | 0.95849
1.2505 | 115296.2 | 0.97709 | 1.2505 | 113323 | 0.96036
1.2595 | 115515 | 0.97894 | 1.2595 | 113766.5 | 0.96412
1.2685 | 115410.9 | 0.97806 | 1.2685 | 113505.8 | 0.96191
1.2774 | 115861.1 | 0.98187 | 1.2774 | 113002.3 | 0.95765
1.2864 | 116441.5 | 0.98679 | 1.2864 | 113507.5 | 0.96193
1.2954 | 116185.3 | 0.98462 | 1.2954 | 114426.5 | 0.96972
1.3044 | 115427 | 0.97819 | 1.3044 | 114689.5 | 0.97194
1.3134 | 114784.7 | 0.97275 | 1.3134 | 114280.7 | 0.96848
1.3224 | 114160.6 | 0.96746 | 1.3224 | 114047.1 | 0.9665
1.3314 | 113555 | 0.96233 | 1.3314 | 113983.2 | 0.96596
1.3404 | 113408.5 | 0.96109 | 1.3404 | 113824.3 | 0.96461
1.3494 | 113957.2 | 0.96574 | 1.3494 | 113440 | 0.96136
1.3584 | 114294.3 | 0.9686 | 1.3584 | 112947.9 | 0.95719
1.3674 | 113544.4 | 0.96224 | 1.3674 | 112761.4 | 0.95561
1.3764 | 112107.7 | 0.95007 | 1.3764 | 113069.8 | 0.95822
1.3854 | 111416.1 | 0.9442 | 1.3854 | 113663.2 | 0.96325
1.3944 | 111703.9 | 0.94664 | 1.3944 | 113674.5 | 0.96334
1.4034 | 111977.7 | 0.94896 | 1.4034 | 113462.9 | 0.96155
1.4124 | 112134.5 | 0.95029 | 1.4124 | 113432.9 | 0.9613
1.4214 | 112543.1 | 0.95376 | 1.4214 | 113099 | 0.95847
1.4304 | 113111.7 | 0.95857 | 1.4304 | 112727.6 | 0.95532
1.4394 | 113508.1 | 0.96193 | 1.4394 | 112893.6 | 0.95673
1.4484 | 113371.5 | 0.96078 | 1.4484 | 113299.2 | 0.96016
1.4574 | 112807.2 | 0.95599 | 1.4574 | 113496.8 | 0.96184
1.4664 | 112493.1 | 0.95333 | 1.4664 | 113820.8 | 0.96458
1.4754 | 112815.2 | 0.95606 | 1.4754 | 114304.1 | 0.96868
1.4844 | 113028.5 | 0.95787 | 1.4844 | 114139.7 | 0.96729
1.4934 | 112733.5 | 0.95537 | 1.4934 | 113136.8 | 0.95879
1.5024 | 112899 | 0.95677 | 1.5024 | 111796.4 | 0.94743
1.5113 | 113399.4 | 0.96101 | 1.5113 | 111634.6 | 0.94606
1.5203 | 113091.9 | 0.95841 | 1.5203 | 113079.5 | 0.9583
1.5293 | 111833.2 | 0.94774 | 1.5293 | 113744.8 | 0.96394
1.5383 | 111699 | 0.9466 | 1.5383 | 113111.9 | 0.95858
1.5473 | 112514.3 | 0.95351 | 1.5473 | 112755.8 | 0.95556
1.5563 | 113022 | 0.95781 | 1.5563 | 112496.6 | 0.95336
1.5653 | 112291.9 | 0.95163 | 1.5653 | 112580.6 | 0.95407
1.5743 | 111601.4 | 0.94577 | 1.5743 | 113060.9 | 0.95814
1.5833 | 111188.8 | 0.94228 | 1.5833 | 113399.5 | 0.96101
1.5923 | 111293.9 | 0.94317 | 1.5923 | 112136.3 | 0.95031
1.6013 | 111762.7 | 0.94714 | 1.6013 | 111306.6 | 0.94328
1.6103 | 111946.1 | 0.9487 | 1.6103 | 112262.5 | 0.95138
1.6193 | 112680.7 | 0.95492 | 1.6193 | 113353.1 | 0.96062
1.6283 | 113213 | 0.95943 | 1.6283 | 113051.7 | 0.95807
1.6373 | 113294.7 | 0.96012 | 1.6373 | 112294.1 | 0.95164
1.6463 | 113091.1 | 0.9584 | 1.6463 | 112536.2 | 0.9537
1.6553 | 111648 | 0.94617 | 1.6553 | 112662.9 | 0.95477
1.6643 | 111465.4 | 0.94462 | 1.6643 | 112803.5 | 0.95596
1.6733 | 111941.2 | 0.94865 | 1.6733 | 112900.8 | 0.95679
1.6823 | 110937.3 | 0.94015 | 1.6823 | 112329.5 | 0.95194
1.6913 | 110861.4 | 0.9395 | 1.6913 | 111956.6 | 0.94878
1.7003 | 110674.8 | 0.93792 | 1.7003 | 110808.7 | 0.93906
1.7093 | 110677 | 0.93794 | 1.7093 | 110261.2 | 0.93442
1.7183 | 111580.7 | 0.9456 | 1.7183 | 110666.3 | 0.93785
1.7273 | 112230.6 | 0.95111 | 1.7273 | 112071.2 | 0.94976
1.7363 | 111938.4 | 0.94863 | 1.7363 | 112755.8 | 0.95556
1.7452 | 111345.9 | 0.94361 | 1.7452 | 112575.9 | 0.95403
1.7542 | 111060.4 | 0.94119 | 1.7542 | 112483 | 0.95325
1.7632 | 110458.8 | 0.93609 | 1.7632 | 112907.8 | 0.95685
1.7722 | 109718.4 | 0.92982 | 1.7722 | 113270.5 | 0.95992
1.7812 | 110109.9 | 0.93313 | 1.7812 | 113018.7 | 0.95779
1.7902 | 111770.1 | 0.9472 | 1.7902 | 112714 | 0.9552
1.7992 | 111999.5 | 0.94915 | 1.7992 | 112051.8 | 0.94959
1.8082 | 111525.2 | 0.94513 | 1.8082 | 111633.6 | 0.94605
1.8172 | 111244.4 | 0.94275 | 1.8172 | 111598.7 | 0.94575
1.8262 | 110831.8 | 0.93925 | 1.8262 | 111572.8 | 0.94553
1.8352 | 111269.4 | 0.94296 | 1.8352 | 111663.6 | 0.9463
1.8442 | 111720.9 | 0.94679 | 1.8442 | 111828.7 | 0.9477
1.8532 | 111266.2 | 0.94293 | 1.8532 | 111591.5 | 0.94569
1.8622 | 110998.4 | 0.94066 | 1.8622 | 111177.5 | 0.94218
1.8712 | 111657 | 0.94625 | 1.8712 | 111242.7 | 0.94273
1.8802 | 112017.2 | 0.9493 | 1.8802 | 111239.7 | 0.94271
1.8892 | 110988 | 0.94058 | 1.8892 | 110942.8 | 0.94019
1.8982 | 110616.6 | 0.93743 | 1.8982 | 110870.2 | 0.93958
1.9072 | 110729.4 | 0.93838 | 1.9072 | 110596.9 | 0.93726
1.9162 | 110916.4 | 0.93997 | 1.9162 | 109746.6 | 0.93006
1.9252 | 111110.2 | 0.94161 | 1.9252 | 110041.6 | 0.93256
1.9342 | 111810.6 | 0.94755 | 1.9342 | 110045.7 | 0.93259
1.9432 | 111398.2 | 0.94405 | 1.9432 | 110097.3 | 0.93303
1.9522 | 109618 | 0.92897 | 1.9522 | 109726.5 | 0.92989
1.9612 | 108486.7 | 0.91938 | 1.9612 | 109816.9 | 0.93065
1.9702 | 108880.8 | 0.92272 | 1.9702 | 110672.9 | 0.93791
1.9791 | 109173.5 | 0.9252 | 1.9791 | 110394.6 | 0.93555
1.9881 | 109304.6 | 0.92631 | 1.9881 | 110288.7 | 0.93465
1.9971 | 110799 | 0.93897 | 1.9971 | 110995.7 | 0.94064
2.0061 | 110052.3 | 0.93265 | 2.0061 | 109977.3 | 0.93201
2.0151 | 109457.4 | 0.92761 | 2.0151 | 109095.3 | 0.92454
2.0241 | 109854.2 | 0.93097 | 2.0241 | 109597.5 | 0.92879
2.0331 | 111237.4 | 0.94269 | 2.0331 | 110042.2 | 0.93256
2.0421 | 109703 | 0.92969 | 2.0421 | 110286.6 | 0.93463
2.0511 | 109375.5 | 0.92691 | 2.0511 | 110196.2 | 0.93387
2.0601 | 110770 | 0.93873 | 2.0601 | 109995.2 | 0.93216
2.0691 | 112143.7 | 0.95037 | 2.0691 | 109141.2 | 0.92493
2.0781 | 111098.6 | 0.94151 | 2.0781 | 107829 | 0.91381
2.0871 | 110642.2 | 0.93765 | 2.0871 | 107672.3 | 0.91248
2.0961 | 110866.3 | 0.93954 | 2.0961 | 109036.9 | 0.92404
2.1051 | 109798.3 | 0.93049 | 2.1051 | 108649.9 | 0.92076
2.1141 | 108926.2 | 0.9231 | 2.1141 | 108230.2 | 0.91721
2.1231 | 108966 | 0.92344 | 2.1231 | 108880.9 | 0.92272
2.1321 | 109660.8 | 0.92933 | 2.1321 | 108304.8 | 0.91784
2.1411 | 110103.8 | 0.93308 | 2.1411 | 107738.6 | 0.91304
2.1501 | 109841.6 | 0.93086 | 2.1501 | 108466.3 | 0.91921
2.1591 | 108859.8 | 0.92254 | 2.1591 | 108713.2 | 0.9213
2.1681 | 107618.3 | 0.91202 | 2.1681 | 107413.6 | 0.91028
2.1771 | 106999.2 | 0.90677 | 2.1771 | 107033.5 | 0.90706
2.1861 | 107768.1 | 0.91329 | 2.1861 | 107249 | 0.90889
2.1951 | 108936 | 0.92319 | 2.1951 | 106885.3 | 0.90581
2.204 | 109756.9 | 0.93014 | 2.204 | 107231.8 | 0.90874
2.213 | 110245.1 | 0.93428 | 2.213 | 107703.4 | 0.91274
2.222 | 109659.5 | 0.92932 | 2.222 | 107580.2 | 0.9117
2.231 | 108771.3 | 0.92179 | 2.231 | 107625 | 0.91208
2.24 | 108667.2 | 0.92091 | 2.24 | 107662.4 | 0.91239
2.249 | 109346.5 | 0.92667 | 2.249 | 107138.6 | 0.90795
2.258 | 109216.3 | 0.92556 | 2.258 | 106634.5 | 0.90368
2.267 | 108310.7 | 0.91789 | 2.267 | 106489.8 | 0.90246
2.276 | 108031.8 | 0.91552 | 2.276 | 106465.4 | 0.90225
2.285 | 107753.5 | 0.91317 | 2.285 | 106595.1 | 0.90335
2.294 | 107458.4 | 0.91066 | 2.294 | 107029.2 | 0.90703
2.303 | 107775.6 | 0.91335 | 2.303 | 107466.8 | 0.91074
2.312 | 108077.4 | 0.91591 | 2.312 | 107161 | 0.90814
2.321 | 108123.9 | 0.9163 | 2.321 | 106397.2 | 0.90167
2.33 | 107895.6 | 0.91437 | 2.33 | 106172.5 | 0.89977
2.339 | 107560.7 | 0.91153 | 2.339 | 106458.6 | 0.90219
2.348 | 107475.2 | 0.91081 | 2.348 | 106489.1 | 0.90245
2.357 | 108286.3 | 0.91768 | 2.357 | 105979.8 | 0.89813
2.366 | 109690.5 | 0.92958 | 2.366 | 105585.7 | 0.89479
2.375 | 109078 | 0.92439 | 2.375 | 105621.9 | 0.8951
2.384 | 108343.2 | 0.91816 | 2.384 | 105930 | 0.89771
2.393 | 108300.2 | 0.9178 | 2.393 | 106107.4 | 0.89922
2.402 | 108498.4 | 0.91948 | 2.402 | 105898.4 | 0.89744
2.411 | 108139 | 0.91643 | 2.411 | 105634.9 | 0.89521
2.42 | 108017.5 | 0.9154 | 2.42 | 105601.9 | 0.89493
2.429 | 108551.5 | 0.91993 | 2.429 | 105184.3 | 0.89139
2.4379 | 109360.3 | 0.92678 | 2.4379 | 104703.9 | 0.88732
2.4469 | 108774.5 | 0.92182 | 2.4469 | 104658.8 | 0.88694
2.4559 | 108079.3 | 0.91593 | 2.4559 | 105191.4 | 0.89145
2.4649 | 108154.1 | 0.91656 | 2.4649 | 105727.8 | 0.896
2.4739 | 107590.5 | 0.91178 | 2.4739 | 105576.7 | 0.89472
2.4829 | 107612.4 | 0.91197 | 2.4829 | 104796.4 | 0.88811
2.4919 | 108086.6 | 0.91599 | 2.4919 | 104039.7 | 0.88169
2.5009 | 108403 | 0.91867 | 2.5009 | 104166 | 0.88276
2.5099 | 108039.6 | 0.91559 | 2.5099 | 104383.5 | 0.88461
2.5189 | 107752.4 | 0.91316 | 2.5189 | 104827.4 | 0.88837
2.5279 | 107648.9 | 0.91228 | 2.5279 | 105275.2 | 0.89216
2.5369 | 107415.4 | 0.9103 | 2.5369 | 105189.8 | 0.89144
2.5459 | 107270.3 | 0.90907 | 2.5459 | 105195.5 | 0.89149
2.5549 | 107811.4 | 0.91366 | 2.5549 | 105214.9 | 0.89165
2.5639 | 108559.9 | 0.92 | 2.5639 | 105006 | 0.88988
2.5729 | 108141.4 | 0.91645 | 2.5729 | 104768.6 | 0.88787
2.5819 | 107590.9 | 0.91179 | 2.5819 | 104858.2 | 0.88863
2.5909 | 107645.9 | 0.91225 | 2.5909 | 104888.4 | 0.88888
2.5999 | 107847.7 | 0.91396 | 2.5999 | 104887.2 | 0.88887
2.6089 | 107230.6 | 0.90873 | 2.6089 | 105163.7 | 0.89122
2.6179 | 107087.8 | 0.90752 | 2.6179 | 104878.5 | 0.8888
2.6269 | 107940.8 | 0.91475 | 2.6269 | 104141.1 | 0.88255
2.6359 | 108782.2 | 0.92188 | 2.6359 | 103779.4 | 0.87949
2.6449 | 108939.4 | 0.92322 | 2.6449 | 103386 | 0.87615
2.6539 | 108579.2 | 0.92016 | 2.6539 | 103010.1 | 0.87297
2.6629 | 107976.5 | 0.91506 | 2.6629 | 103131.6 | 0.874
2.6718 | 107178.3 | 0.90829 | 2.6718 | 103374.6 | 0.87606
2.6808 | 106916.1 | 0.90607 | 2.6808 | 103571.4 | 0.87772
2.6898 | 107364.3 | 0.90987 | 2.6898 | 103915.8 | 0.88064
2.6988 | 107686.3 | 0.9126 | 2.6988 | 104050.3 | 0.88178
2.7078 | 107818 | 0.91371 | 2.7078 | 103651.9 | 0.87841
2.7168 | 107975.5 | 0.91505 | 2.7168 | 103312.4 | 0.87553
2.7258 | 108044.7 | 0.91563 | 2.7258 | 103497.7 | 0.8771
2.7348 | 108226.5 | 0.91717 | 2.7348 | 103593.3 | 0.87791
2.7438 | 108176.1 | 0.91675 | 2.7438 | 103439.8 | 0.87661
2.7528 | 107654.6 | 0.91233 | 2.7528 | 103535.5 | 0.87742
2.7618 | 107549.7 | 0.91144 | 2.7618 | 103549.4 | 0.87754
2.7708 | 107623.5 | 0.91206 | 2.7708 | 103343.5 | 0.87579
2.7798 | 107370.8 | 0.90992 | 2.7798 | 103081.7 | 0.87357
2.7888 | 107544.4 | 0.91139 | 2.7888 | 102575.9 | 0.86929
2.7978 | 107190.5 | 0.90839 | 2.7978 | 102408.1 | 0.86787
2.8068 | 105849.6 | 0.89703 | 2.8068 | 102671 | 0.87009
2.8158 | 105193.5 | 0.89147 | 2.8158 | 102910.5 | 0.87212
2.8248 | 105428.3 | 0.89346 | 2.8248 | 102809.7 | 0.87127
2.8338 | 106336.9 | 0.90116 | 2.8338 | 102295.1 | 0.86691
2.8428 | 107377.7 | 0.90998 | 2.8428 | 102351.4 | 0.86738
2.8518 | 107460.9 | 0.91069 | 2.8518 | 102238.3 | 0.86643
2.8608 | 106469.8 | 0.90229 | 2.8608 | 101726 | 0.86208
2.8698 | 105394.5 | 0.89317 | 2.8698 | 101629.9 | 0.86127
2.8788 | 104915.3 | 0.88911 | 2.8788 | 101953.4 | 0.86401
2.8878 | 105372.4 | 0.89299 | 2.8878 | 102105.2 | 0.8653
2.8967 | 106416.8 | 0.90184 | 2.8967 | 101858.3 | 0.86321
2.9057 | 106485.5 | 0.90242 | 2.9057 | 101549.3 | 0.86059
2.9147 | 105392.5 | 0.89316 | 2.9147 | 101207.5 | 0.85769
2.9237 | 103909.6 | 0.88059 | 2.9237 | 101562.6 | 0.8607
2.9327 | 103662.1 | 0.87849 | 2.9327 | 101985.2 | 0.86428
2.9417 | 104292.9 | 0.88384 | 2.9417 | 101389.3 | 0.85923
2.9507 | 104350.8 | 0.88433 | 2.9507 | 100652.3 | 0.85299
2.9597 | 103470.4 | 0.87687 | 2.9597 | 100402.3 | 0.85087
2.9687 | 103301.9 | 0.87544 | 2.9687 | 101134.8 | 0.85707
2.9777 | 104400.4 | 0.88475 | 2.9777 | 101499.7 | 0.86017
2.9867 | 105095.1 | 0.89064 | 2.9867 | 101750.4 | 0.86229
2.9957 | 103721.7 | 0.879 | 2.9957 | 101544.2 | 0.86054
3.0047 | 103621.5 | 0.87815 | 3.0047 | 101342.9 | 0.85884
3.0137 | 104472.6 | 0.88536 | 3.0137 | 101450.5 | 0.85975
3.0227 | 105433.5 | 0.8935 | 3.0227 | 101471.6 | 0.85993
3.0317 | 105069.7 | 0.89042 | 3.0317 | 100836.3 | 0.85454
3.0407 | 104319.8 | 0.88407 | 3.0407 | 100233.6 | 0.84944
3.0497 | 103692 | 0.87875 | 3.0497 | 100521 | 0.85187
3.0587 | 103360.3 | 0.87593 | 3.0587 | 101470.4 | 0.85992
3.0677 | 103491 | 0.87704 | 3.0677 | 101791.7 | 0.86264
3.0767 | 103344.8 | 0.8758 | 3.0767 | 100846.3 | 0.85463
3.0857 | 102890.5 | 0.87195 | 3.0857 | 100550.8 | 0.85213
3.0947 | 103224.9 | 0.87479 | 3.0947 | 101062.1 | 0.85646
3.1037 | 103786.8 | 0.87955 | 3.1037 | 101219.5 | 0.85779
3.1127 | 103822.1 | 0.87985 | 3.1127 | 100933.2 | 0.85537
3.1217 | 103257.6 | 0.87506 | 3.1217 | 100646.2 | 0.85293
3.1306 | 103124.1 | 0.87393 | 3.1306 | 99915.88 | 0.84674
3.1396 | 103364.2 | 0.87597 | 3.1396 | 99399.35 | 0.84237
3.1486 | 103276.1 | 0.87522 | 3.1486 | 99813.02 | 0.84587
3.1576 | 102949.6 | 0.87245 | 3.1576 | 99779.78 | 0.84559
3.1666 | 102816.1 | 0.87132 | 3.1666 | 99468.09 | 0.84295
3.1756 | 102914.8 | 0.87216 | 3.1756 | 99659.35 | 0.84457
3.1846 | 102723.5 | 0.87054 | 3.1846 | 99916.55 | 0.84675
3.1936 | 102335.4 | 0.86725 | 3.1936 | 100382.9 | 0.8507
3.2026 | 102110.7 | 0.86534 | 3.2026 | 100167 | 0.84887
3.2116 | 102143.9 | 0.86563 | 3.2116 | 99188.27 | 0.84058
3.2206 | 102269.4 | 0.86669 | 3.2206 | 98690.79 | 0.83636
3.2296 | 102151 | 0.86569 | 3.2296 | 98749.08 | 0.83686
3.2386 | 101758.5 | 0.86236 | 3.2386 | 98745.3 | 0.83682
3.2476 | 102005 | 0.86445 | 3.2476 | 98394.5 | 0.83385
3.2566 | 102501.6 | 0.86866 | 3.2566 | 98101.95 | 0.83137
3.2656 | 102372 | 0.86756 | 3.2656 | 97937.91 | 0.82998
3.2746 | 102318.1 | 0.8671 | 3.2746 | 97896.48 | 0.82963
3.2836 | 101971.2 | 0.86416 | 3.2836 | 98713.8 | 0.83656
3.2926 | 101224.3 | 0.85783 | 3.2926 | 99099.2 | 0.83982
3.3016 | 101264.8 | 0.85818 | 3.3016 | 98245.61 | 0.83259
3.3106 | 101569.7 | 0.86076 | 3.3106 | 97174.2 | 0.82351
3.3196 | 101851.5 | 0.86315 | 3.3196 | 97426.88 | 0.82565
3.3286 | 101756.8 | 0.86235 | 3.3286 | 98020.5 | 0.83068
3.3376 | 101238.9 | 0.85796 | 3.3376 | 97270.11 | 0.82432
3.3466 | 100257.4 | 0.84964 | 3.3466 | 97497.32 | 0.82625
3.3556 | 98827.25 | 0.83752 | 3.3556 | 97724.02 | 0.82817
3.3645 | 99182.05 | 0.84053 | 3.3645 | 96770.16 | 0.82009
3.3735 | 99577.62 | 0.84388 | 3.3735 | 96733.23 | 0.81977
3.3825 | 99389.92 | 0.84229 | 3.3825 | 96354.2 | 0.81656
3.3915 | 99735.3 | 0.84521 | 3.3915 | 96445.45 | 0.81733
3.4005 | 99631.76 | 0.84434 | 3.4005 | 96471.66 | 0.81756
3.4095 | 99287.64 | 0.84142 | 3.4095 | 96094.73 | 0.81436
3.4185 | 99381.49 | 0.84222 | 3.4185 | 95884.45 | 0.81258
3.4275 | 99999.91 | 0.84746 | 3.4275 | 96597.64 | 0.81862
3.4365 | 100192.4 | 0.84909 | 3.4365 | 97096.08 | 0.82285
3.4455 | 99596.8 | 0.84404 | 3.4455 | 96612.63 | 0.81875
3.4545 | 99141.05 | 0.84018 | 3.4545 | 95742.67 | 0.81138
3.4635 | 98294.32 | 0.833 | 3.4635 | 95093 | 0.80587
3.4725 | 97536.53 | 0.82658 | 3.4725 | 95310.73 | 0.80772
3.4815 | 98603.81 | 0.83563 | 3.4815 | 96252.37 | 0.8157
3.4905 | 98896.02 | 0.8381 | 3.4905 | 96321.68 | 0.81629
3.4995 | 98203.18 | 0.83223 | 3.4995 | 95784.39 | 0.81173
3.5085 | 98013.45 | 0.83062 | 3.5085 | 95062.73 | 0.80562
3.5175 | 98502.59 | 0.83477 | 3.5175 | 94500.3 | 0.80085
3.5265 | 98854.13 | 0.83775 | 3.5265 | 94726.5 | 0.80277
3.5355 | 98732.73 | 0.83672 | 3.5355 | 95309.28 | 0.80771
3.5445 | 98551.88 | 0.83519 | 3.5445 | 95142.38 | 0.80629
3.5535 | 98533.68 | 0.83503 | 3.5535 | 94627.81 | 0.80193
3.5625 | 98328.41 | 0.83329 | 3.5625 | 94438.91 | 0.80033
3.5715 | 97479.1 | 0.82609 | 3.5715 | 94654.98 | 0.80216
3.5805 | 96880.97 | 0.82103 | 3.5805 | 95077.84 | 0.80574
3.5895 | 97181.93 | 0.82358 | 3.5895 | 95032.66 | 0.80536
3.5984 | 97766.59 | 0.82853 | 3.5984 | 94244.34 | 0.79868
3.6074 | 97803.7 | 0.82884 | 3.6074 | 93607.89 | 0.79329
3.6164 | 97606.85 | 0.82718 | 3.6164 | 93554.95 | 0.79284
3.6254 | 97783.09 | 0.82867 | 3.6254 | 93593.86 | 0.79317
3.6344 | 97583.6 | 0.82698 | 3.6344 | 93604.3 | 0.79326
3.6434 | 96888.09 | 0.82109 | 3.6434 | 93662.88 | 0.79375
3.6524 | 96835.57 | 0.82064 | 3.6524 | 93444.12 | 0.7919
3.6614 | 97429.38 | 0.82567 | 3.6614 | 93108.38 | 0.78905
3.6704 | 97824.03 | 0.82902 | 3.6704 | 93324.18 | 0.79088
3.6794 | 97767.89 | 0.82854 | 3.6794 | 93586.14 | 0.7931
3.6884 | 97715.74 | 0.8281 | 3.6884 | 93348.98 | 0.79109
3.6974 | 97701.82 | 0.82798 | 3.6974 | 93480.21 | 0.79221
3.7064 | 97259.46 | 0.82423 | 3.7064 | 93844.54 | 0.79529
3.7154 | 96749.72 | 0.81991 | 3.7154 | 93607.16 | 0.79328
3.7244 | 96705.3 | 0.81954 | 3.7244 | 92737.35 | 0.78591
3.7334 | 97013 | 0.82214 | 3.7334 | 92370.54 | 0.7828
3.7424 | 97081.84 | 0.82273 | 3.7424 | 93030.11 | 0.78839
3.7514 | 96740.48 | 0.81983 | 3.7514 | 92990.76 | 0.78806
3.7604 | 96526.26 | 0.81802 | 3.7604 | 92507.65 | 0.78396
3.7694 | 96827.9 | 0.82058 | 3.7694 | 91988.87 | 0.77957
3.7784 | 97196.54 | 0.8237 | 3.7784 | 92557.84 | 0.78439
3.7874 | 96957.46 | 0.82167 | 3.7874 | 92666.05 | 0.78531
3.7964 | 96488.88 | 0.8177 | 3.7964 | 92735.17 | 0.78589
3.8054 | 96191.45 | 0.81518 | 3.8054 | 91620.31 | 0.77644
3.8144 | 96296.95 | 0.81608 | 3.8144 | 91910.79 | 0.7789
3.8234 | 96684.31 | 0.81936 | 3.8234 | 92396.02 | 0.78302
3.8323 | 96790.23 | 0.82026 | 3.8323 | 92007.78 | 0.77973
3.8413 | 96259.37 | 0.81576 | 3.8413 | 92309.06 | 0.78228
3.8503 | 95669.48 | 0.81076 | 3.8503 | 91549.48 | 0.77584
3.8593 | 95011.52 | 0.80518 | 3.8593 | 91793.84 | 0.77791
3.8683 | 94847.49 | 0.80379 | 3.8683 | 91792.7 | 0.7779
3.8773 | 95754.11 | 0.81148 | 3.8773 | 92271.88 | 0.78197
3.8863 | 96718.59 | 0.81965 | 3.8863 | 92689.52 | 0.7855
3.8953 | 96543.29 | 0.81816 | 3.8953 | 92576.59 | 0.78455
3.9043 | 95230.89 | 0.80704 | 3.9043 | 91724.95 | 0.77733
3.9133 | 94887.01 | 0.80413 | 3.9133 | 91595.22 | 0.77623
3.9223 | 95298.97 | 0.80762 | 3.9223 | 90739.27 | 0.76898
3.9313 | 95071.41 | 0.80569 | 3.9313 | 90932.7 | 0.77062
3.9403 | 94675.14 | 0.80233 | 3.9403 | 90432.38 | 0.76638
3.9493 | 94461.44 | 0.80052 | 3.9493 | 91177.09 | 0.77269
3.9583 | 94611.93 | 0.8018 | 3.9583 | 91430.44 | 0.77483
3.9673 | 94608.09 | 0.80176 | 3.9673 | 89817.17 | 0.76116
3.9763 | 94351.53 | 0.79959 | 3.9763 | 90499.68 | 0.76695
3.9853 | 94032.43 | 0.79688 | 3.9853 | 91112.3 | 0.77214
3.9943 | 94061.82 | 0.79713 | 3.9943 | 90003.67 | 0.76274
4.0033 | 94053.51 | 0.79706 | 4.0033 | 89621.16 | 0.7595
4.0123 | 93867.16 | 0.79548 | 4.0123 | 90164.52 | 0.76411
4.0213 | 93940.66 | 0.79611 | 4.0213 | 90109.83 | 0.76364
4.0303 | 94036.98 | 0.79692 | 4.0303 | 90438.85 | 0.76643
4.0393 | 94137.74 | 0.79778 | 4.0393 | 90260.22 | 0.76492
4.0483 | 94629.55 | 0.80195 | 4.0483 | 90058.8 | 0.76321
4.0572 | 94973.49 | 0.80486 | 4.0572 | 89690.5 | 0.76009
4.0662 | 94680.19 | 0.80237 | 4.0662 | 89747.02 | 0.76057
4.0752 | 93794.47 | 0.79487 | 4.0752 | 90488.66 | 0.76685
4.0842 | 93628.64 | 0.79346 | 4.0842 | 90639.17 | 0.76813
4.0932 | 94230.65 | 0.79856 | 4.0932 | 90318.38 | 0.76541
4.1022 | 94472.72 | 0.80062 | 4.1022 | 89898.41 | 0.76185
4.1112 | 94285.13 | 0.79903 | 4.1112 | 89548.66 | 0.75889
4.1202 | 94064.74 | 0.79716 | 4.1202 | 89845.97 | 0.76141
4.1292 | 93859.16 | 0.79542 | 4.1292 | 89749.83 | 0.76059
4.1382 | 93380.11 | 0.79136 | 4.1382 | 89435.08 | 0.75792
4.1472 | 92911.08 | 0.78738 | 4.1472 | 89535.53 | 0.75878
4.1562 | 93012.16 | 0.78824 | 4.1562 | 89449.45 | 0.75805
4.1652 | 93048.73 | 0.78855 | 4.1652 | 89325 | 0.75699
4.1742 | 92981.98 | 0.78798 | 4.1742 | 89222.77 | 0.75613
4.1832 | 93562.96 | 0.79291 | 4.1832 | 89507.77 | 0.75854
4.1922 | 93854.54 | 0.79538 | 4.1922 | 89647.69 | 0.75973
4.2012 | 93309.28 | 0.79076 | 4.2012 | 89480.95 | 0.75831
4.2102 | 92851.63 | 0.78688 | 4.2102 | 89020.74 | 0.75441
4.2192 | 93080.97 | 0.78882 | 4.2192 | 88547.52 | 0.7504
4.2282 | 93890.42 | 0.79568 | 4.2282 | 88864.16 | 0.75309
4.2372 | 93893.8 | 0.79571 | 4.2372 | 89551.3 | 0.75891
4.2462 | 93318.1 | 0.79083 | 4.2462 | 89368.49 | 0.75736
4.2552 | 92448.58 | 0.78346 | 4.2552 | 88472.92 | 0.74977
4.2642 | 92107.59 | 0.78057 | 4.2642 | 88244.44 | 0.74783
4.2732 | 92254.3 | 0.78182 | 4.2732 | 87846.3 | 0.74446
4.2822 | 92723.47 | 0.78579 | 4.2822 | 87987 | 0.74565
4.2911 | 92710.44 | 0.78568 | 4.2911 | 88091.23 | 0.74654
4.3001 | 92709.73 | 0.78568 | 4.3001 | 88277.91 | 0.74812
4.3091 | 92750.82 | 0.78602 | 4.3091 | 87800.79 | 0.74407
4.3181 | 92797.59 | 0.78642 | 4.3181 | 86813.9 | 0.73571
4.3271 | 92588.34 | 0.78465 | 4.3271 | 86788.99 | 0.7355
4.3361 | 92337.45 | 0.78252 | 4.3361 | 87084.8 | 0.73801
4.3451 | 92687.98 | 0.78549 | 4.3451 | 87392.88 | 0.74062
4.3541 | 92289 | 0.78211 | 4.3541 | 87894.98 | 0.74487
4.3631 | 91700.08 | 0.77712 | 4.3631 | 87516.37 | 0.74166
4.3721 | 92110.52 | 0.7806 | 4.3721 | 86719.81 | 0.73491
4.3811 | 91611.16 | 0.77637 | 4.3811 | 85862.14 | 0.72765
4.3901 | 91076.97 | 0.77184 | 4.3901 | 85628 | 0.72566
4.3991 | 91898.87 | 0.7788 | 4.3991 | 86422.86 | 0.7324
4.4081 | 91882.93 | 0.77867 | 4.4081 | 86438.46 | 0.73253
4.4171 | 91541.52 | 0.77578 | 4.4171 | 86719.3 | 0.73491
4.4261 | 91414.59 | 0.7747 | 4.4261 | 87210.13 | 0.73907
4.4351 | 91691.41 | 0.77705 | 4.4351 | 86742.47 | 0.73511
4.4441 | 91887.72 | 0.77871 | 4.4441 | 86612.24 | 0.734
4.4531 | 91680.84 | 0.77696 | 4.4531 | 86651.72 | 0.73434
4.4621 | 91936.75 | 0.77912 | 4.4621 | 86472.7 | 0.73282
4.4711 | 91861.19 | 0.77848 | 4.4711 | 86193.73 | 0.73046
4.4801 | 90878.78 | 0.77016 | 4.4801 | 85774.48 | 0.7269
4.4891 | 90062.73 | 0.76324 | 4.4891 | 85975.25 | 0.7286
4.4981 | 90114.25 | 0.76368 | 4.4981 | 85997.7 | 0.72879
4.5071 | 91048.09 | 0.77159 | 4.5071 | 85821.72 | 0.7273
4.5161 | 91364.49 | 0.77428 | 4.5161 | 85602.54 | 0.72545
4.525 | 90836.93 | 0.7698 | 4.525 | 85256.92 | 0.72252
4.534 | 89954.57 | 0.76233 | 4.534 | 86174.65 | 0.73029
4.543 | 89400.43 | 0.75763 | 4.543 | 86605.45 | 0.73394
4.552 | 89546.32 | 0.75887 | 4.552 | 85706.23 | 0.72632
4.561 | 90197.05 | 0.76438 | 4.561 | 85401.43 | 0.72374
4.57 | 90575.31 | 0.76759 | 4.57 | 84864.41 | 0.71919
4.579 | 90748.65 | 0.76906 | 4.579 | 85122.45 | 0.72138
4.588 | 91073.52 | 0.77181 | 4.588 | 85576.87 | 0.72523
4.597 | 91053.7 | 0.77164 | 4.597 | 85850.37 | 0.72755
4.606 | 90517.77 | 0.7671 | 4.606 | 85422.3 | 0.72392
4.615 | 89931.06 | 0.76213 | 4.615 | 84705.59 | 0.71784
4.624 | 89611.8 | 0.75942 | 4.624 | 85095.61 | 0.72115
4.633 | 89556.52 | 0.75895 | 4.633 | 85563 | 0.72511
4.642 | 89622.55 | 0.75951 | 4.642 | 85187.02 | 0.72192
4.651 | 89755.09 | 0.76064 | 4.651 | 84583.85 | 0.71681
4.66 | 90022.11 | 0.7629 | 4.66 | 84872.05 | 0.71925
4.669 | 90280.89 | 0.76509 | 4.669 | 85576.4 | 0.72522
4.678 | 89943.27 | 0.76223 | 4.678 | 85609.27 | 0.7255
4.687 | 89042.13 | 0.75459 | 4.687 | 85545.45 | 0.72496
4.696 | 88587.65 | 0.75074 | 4.696 | 85098.04 | 0.72117
4.705 | 88588.63 | 0.75075 | 4.705 | 84305.57 | 0.71445
4.714 | 88354.95 | 0.74877 | 4.714 | 84672.43 | 0.71756
4.723 | 88173.61 | 0.74723 | 4.723 | 85513.16 | 0.72469
4.732 | 88183.74 | 0.74732 | 4.732 | 85537.92 | 0.7249
4.741 | 88109.2 | 0.74669 | 4.741 | 84707.4 | 0.71786
4.75 | 87971.56 | 0.74552 | 4.75 | 83733.47 | 0.70961
4.7589 | 87921.43 | 0.7451 | 4.7589 | 83823.59 | 0.71037
4.7679 | 87999.42 | 0.74576 | 4.7679 | 83853.89 | 0.71063
4.7769 | 87875.69 | 0.74471 | 4.7769 | 84101.73 | 0.71273
4.7859 | 87490.97 | 0.74145 | 4.7859 | 85308.54 | 0.72295
4.7949 | 87477.04 | 0.74133 | 4.7949 | 85515.23 | 0.72471
4.8039 | 87611.79 | 0.74247 | 4.8039 | 85058.73 | 0.72084
4.8129 | 87434.87 | 0.74097 | 4.8129 | 85245.86 | 0.72242
4.8219 | 86976.12 | 0.73709 | 4.8219 | 85365.16 | 0.72343
4.8309 | 86972.11 | 0.73705 | 4.8309 | 84820.94 | 0.71882
4.8399 | 88011.49 | 0.74586 | 4.8399 | 85377.89 | 0.72354
4.8489 | 87514.27 | 0.74165 | 4.8489 | 83939.2 | 0.71135
4.8579 | 86538.24 | 0.73337 | 4.8579 | 83572.22 | 0.70824
4.8669 | 87242.09 | 0.73934 | 4.8669 | 83931.05 | 0.71128
4.8759 | 87107.2 | 0.7382 | 4.8759 | 84117.86 | 0.71286
4.8849 | 86589.23 | 0.73381 | 4.8849 | 82743.46 | 0.70122
4.8939 | 87012.55 | 0.73739 | 4.8939 | 84511.2 | 0.7162
4.9029 | 86786.2 | 0.73548 | 4.9029 | 85361.16 | 0.7234
4.9119 | 86152.42 | 0.73011 | 4.9119 | 85483.19 | 0.72443
4.9209 | 86228.47 | 0.73075 | 4.9209 | 85829.44 | 0.72737
4.9299 | 86366.78 | 0.73192 | 4.9299 | 84764.45 | 0.71834
4.9389 | 86509.69 | 0.73313 | 4.9389 | 84641.36 | 0.7173
4.9479 | 86242.79 | 0.73087 | 4.9479 | 83922.02 | 0.7112
4.9569 | 85702.28 | 0.72629 | 4.9569 | 83949.34 | 0.71144
4.9659 | 85023.52 | 0.72054 | 4.9659 | 84094.65 | 0.71267
4.9749 | 85572.24 | 0.72519 | 4.9749 | 84702.64 | 0.71782
4.9838 | 85639.81 | 0.72576 | 4.9838 | 83731.25 | 0.70959
4.9928 | 85231.88 | 0.7223 | 4.9928 | 83406.45 | 0.70683
5.0018 | 85423.91 | 0.72393 | 5.0018 | 83810.72 | 0.71026
5.0108 | 85751.23 | 0.72671 | 5.0108 | 84115.46 | 0.71284
5.0198 | 86102.82 | 0.72968 | 5.0198 | 84704.2 | 0.71783
5.0288 | 86725.73 | 0.73496 | 5.0288 | 85299.21 | 0.72287
5.0378 | 87180.74 | 0.73882 | 5.0378 | 84494.82 | 0.71606
5.0468 | 87308.23 | 0.7399 | 5.0468 | 84161.77 | 0.71324
5.0558 | 86644.66 | 0.73428 | 5.0558 | 83613.08 | 0.70859
5.0648 | 85821.08 | 0.7273 | 5.0648 | 83496.6 | 0.7076
5.0738 | 85202.5 | 0.72206 | 5.0738 | 83795.13 | 0.71013
5.0828 | 85174.15 | 0.72181 | 5.0828 | 84252.08 | 0.714
5.0918 | 84964.48 | 0.72004 | 5.0918 | 84322.54 | 0.7146
5.1008 | 84104.58 | 0.71275 | 5.1008 | 83314.52 | 0.70606
5.1098 | 83919.84 | 0.71119 | 5.1098 | 83289.48 | 0.70584
5.1188 | 84085.79 | 0.71259 | 5.1188 | 83458.03 | 0.70727
5.1278 | 83735.67 | 0.70962 | 5.1278 | 83987.18 | 0.71176
5.1368 | 83142.81 | 0.7046 | 5.1368 | 84083.41 | 0.71257
5.1458 | 83061.7 | 0.70391 | 5.1458 | 84356.62 | 0.71489
5.1548 | 83894.84 | 0.71097 | 5.1548 | 83782.09 | 0.71002
5.1638 | 84599.7 | 0.71695 | 5.1638 | 82731.27 | 0.70111
5.1728 | 84380.96 | 0.71509 | 5.1728 | 82701.39 | 0.70086
5.1818 | 83492.03 | 0.70756 | 5.1818 | 83293.39 | 0.70588
5.1908 | 83019.48 | 0.70355 | 5.1908 | 84070.56 | 0.71246
5.1998 | 83447.01 | 0.70718 | 5.1998 | 84160.45 | 0.71322
5.2088 | 83990.91 | 0.71179 | 5.2088 | 83280.03 | 0.70576
5.2177 | 83651.24 | 0.70891 | 5.2177 | 82575.83 | 0.6998
5.2267 | 82465.4 | 0.69886 | 5.2267 | 82333.55 | 0.69774
5.2357 | 81803.5 | 0.69325 | 5.2357 | 82388.41 | 0.69821
5.2447 | 82020.31 | 0.69509 | 5.2447 | 82599.45 | 0.7
5.2537 | 81980.95 | 0.69475 | 5.2537 | 82659.82 | 0.70051
5.2627 | 81201.83 | 0.68815 | 5.2627 | 82927 | 0.70277
5.2717 | 80259.7 | 0.68017 | 5.2717 | 83212.12 | 0.70519
5.2807 | 80043.16 | 0.67833 | 5.2807 | 82766.16 | 0.70141
5.2897 | 80452.54 | 0.6818 | 5.2897 | 82121.57 | 0.69595
5.2987 | 80644.21 | 0.68343 | 5.2987 | 82137.67 | 0.69608
5.3077 | 80365.1 | 0.68106 | 5.3077 | 82309.8 | 0.69754
5.3167 | 79936.69 | 0.67743 | 5.3167 | 81929.3 | 0.69432
5.3257 | 79837.48 | 0.67659 | 5.3257 | 81737.15 | 0.69269
5.3347 | 79730.14 | 0.67568 | 5.3347 | 82198.87 | 0.6966
5.3437 | 79336.42 | 0.67234 | 5.3437 | 82324.38 | 0.69766
5.3527 | 79134.98 | 0.67064 | 5.3527 | 81987.24 | 0.69481
5.3617 | 79308.95 | 0.67211 | 5.3617 | 81766.51 | 0.69294
5.3707 | 79654.85 | 0.67504 | 5.3707 | 81502.1 | 0.6907
5.3797 | 79683.22 | 0.67528 | 5.3797 | 81713.8 | 0.69249
5.3887 | 79268.38 | 0.67177 | 5.3887 | 82001.3 | 0.69493
5.3977 | 78737.69 | 0.66727 | 5.3977 | 81331.41 | 0.68925
5.4067 | 77996.55 | 0.66099 | 5.4067 | 81859.76 | 0.69373
5.4157 | 77164.09 | 0.65393 | 5.4157 | 81409.2 | 0.68991
5.4247 | 76808.46 | 0.65092 | 5.4247 | 81900.42 | 0.69407
5.4337 | 76945.4 | 0.65208 | 5.4337 | 81574.74 | 0.69131
5.4427 | 77515.1 | 0.65691 | 5.4427 | 80768.06 | 0.68448
5.4516 | 77551.52 | 0.65722 | 5.4516 | 81215.09 | 0.68826
5.4606 | 77452.06 | 0.65637 | 5.4606 | 80897.54 | 0.68557
5.4696 | 77817.13 | 0.65947 | 5.4696 | 81150.27 | 0.68771
5.4786 | 78021.94 | 0.6612 | 5.4786 | 80261.4 | 0.68018
5.4876 | 78036.32 | 0.66132 | 5.4876 | 81246.2 | 0.68853
5.4966 | 77526.62 | 0.65701 | 5.4966 | 80524.31 | 0.68241
5.5056 | 76072.12 | 0.64468 | 5.5056 | 79532.36 | 0.674
5.5146 | 74032.97 | 0.6274 | 5.5146 | 79372.42 | 0.67265
5.5236 | 74060.32 | 0.62763 | 5.5236 | 79933.66 | 0.6774
5.5326 | 74326.31 | 0.62988 | 5.5326 | 79301.23 | 0.67204
5.5416 | 74503.95 | 0.63139 | 5.5416 | 78821.72 | 0.66798
5.5506 | 74517.81 | 0.63151 | 5.5506 | 79182.66 | 0.67104
5.5596 | 74662.66 | 0.63273 | 5.5596 | 78736.55 | 0.66726
5.5686 | 75116.4 | 0.63658 | 5.5686 | 77912.27 | 0.66027
5.5776 | 75233.97 | 0.63758 | 5.5776 | 78008.74 | 0.66109
5.5866 | 75202.23 | 0.63731 | 5.5866 | 78391.67 | 0.66434
5.5956 | 75246.26 | 0.63768 | 5.5956 | 78110.84 | 0.66196
5.6046 | 74966.76 | 0.63531 | 5.6046 | 78423.3 | 0.6646
5.6136 | 74377.38 | 0.63032 | 5.6136 | 78534.15 | 0.66554
5.6226 | 73398.12 | 0.62202 | 5.6226 | 78154.16 | 0.66232
5.6316 | 73114.03 | 0.61961 | 5.6316 | 77698.72 | 0.65846
5.6406 | 73547.45 | 0.62328 | 5.6406 | 77394.19 | 0.65588
5.6496 | 73615.19 | 0.62386 | 5.6496 | 77366.35 | 0.65565
5.6586 | 73228.89 | 0.62058 | 5.6586 | 77012.65 | 0.65265
5.6676 | 72640.52 | 0.6156 | 5.6676 | 76646.55 | 0.64955
5.6765 | 72249.59 | 0.61228 | 5.6765 | 76938.21 | 0.65202
5.6855 | 71907.29 | 0.60938 | 5.6855 | 77678.53 | 0.65829
5.6945 | 71316.95 | 0.60438 | 5.6945 | 77858.54 | 0.65982
5.7035 | 70956.63 | 0.60133 | 5.7035 | 76878.91 | 0.65152
5.7125 | 70945.65 | 0.60123 | 5.7125 | 76631.73 | 0.64942
5.7215 | 70938.14 | 0.60117 | 5.7215 | 76525.6 | 0.64852
5.7305 | 70685.55 | 0.59903 | 5.7305 | 76582.13 | 0.649
5.7395 | 70301.69 | 0.59578 | 5.7395 | 76760.34 | 0.65051
5.7485 | 70346.59 | 0.59616 | 5.7485 | 76718.96 | 0.65016
5.7575 | 70594.09 | 0.59825 | 5.7575 | 77035.75 | 0.65285
5.7665 | 70383.47 | 0.59647 | 5.7665 | 76444.92 | 0.64784
5.7755 | 69888.31 | 0.59227 | 5.7755 | 75777.6 | 0.64218
5.7845 | 69357.16 | 0.58777 | 5.7845 | 76396.1 | 0.64742
5.7935 | 68904.95 | 0.58394 | 5.7935 | 75918.17 | 0.64337
5.8025 | 68777.29 | 0.58286 | 5.8025 | 75270.83 | 0.63789
5.8115 | 69014.38 | 0.58487 | 5.8115 | 75183.25 | 0.63715
5.8205 | 68800.42 | 0.58305 | 5.8205 | 73711.87 | 0.62468
5.8295 | 68107.3 | 0.57718 | 5.8295 | 73525.3 | 0.6231
5.8385 | 67640.36 | 0.57322 | 5.8385 | 73779.54 | 0.62525
5.8475 | 67693.36 | 0.57367 | 5.8475 | 73842.85 | 0.62579
5.8565 | 68034.13 | 0.57656 | 5.8565 | 73450.3 | 0.62246
5.8655 | 67669.04 | 0.57347 | 5.8655 | 73687.47 | 0.62447
5.8745 | 66909.17 | 0.56703 | 5.8745 | 74144.37 | 0.62834
5.8835 | 66412.71 | 0.56282 | 5.8835 | 74099.44 | 0.62796
5.8925 | 66328.52 | 0.56211 | 5.8925 | 73610.99 | 0.62382
5.9015 | 66210.25 | 0.5611 | 5.9015 | 73506.38 | 0.62294
5.9104 | 65356 | 0.55386 | 5.9104 | 72939.88 | 0.61813
5.9194 | 64715.99 | 0.54844 | 5.9194 | 72411 | 0.61365
5.9284 | 64924.84 | 0.55021 | 5.9284 | 72749.29 | 0.61652
5.9374 | 65512.02 | 0.55519 | 5.9374 | 73028.05 | 0.61888
5.9464 | 65717.12 | 0.55692 | 5.9464 | 73064.77 | 0.61919
5.9554 | 65112.08 | 0.5518 | 5.9554 | 72971.41 | 0.6184
5.9644 | 64124.16 | 0.54343 | 5.9644 | 73091.23 | 0.61942
5.9734 | 63469.24 | 0.53787 | 5.9734 | 73163.05 | 0.62003
5.9824 | 63635.13 | 0.53928 | 5.9824 | 72446.53 | 0.61395
5.9914 | 63992.43 | 0.54231 | 5.9914 | 71880.32 | 0.60916
6.0004 | 63818.07 | 0.54083 | 6.0004 | 71906.18 | 0.60937
6.0094 | 63177.68 | 0.5354 | 6.0094 | 71628.17 | 0.60702
6.0184 | 62546.71 | 0.53006 | 6.0184 | 71357.3 | 0.60472
6.0274 | 62450.43 | 0.52924 | 6.0274 | 71483.34 | 0.60579
6.0364 | 62209.04 | 0.5272 | 6.0364 | 71228.11 | 0.60363
6.0454 | 61657.23 | 0.52252 | 6.0454 | 70853.51 | 0.60045
6.0544 | 61389.82 | 0.52025 | 6.0544 | 70754.91 | 0.59962
6.0634 | 61250.66 | 0.51907 | 6.0634 | 70502.51 | 0.59748
6.0724 | 61048.24 | 0.51736 | 6.0724 | 70292.63 | 0.5957
6.0814 | 61091 | 0.51772 | 6.0814 | 70220.2 | 0.59509
6.0904 | 61180.84 | 0.51848 | 6.0904 | 69866.52 | 0.59209
6.0994 | 60860.67 | 0.51577 | 6.0994 | 69466.4 | 0.5887
6.1084 | 60663.63 | 0.5141 | 6.1084 | 69489.63 | 0.5889
6.1174 | 60666.57 | 0.51412 | 6.1174 | 69811.3 | 0.59162
6.1264 | 60063.6 | 0.50901 | 6.1264 | 69663.73 | 0.59037
6.1354 | 59052.8 | 0.50045 | 6.1354 | 68927.5 | 0.58413
6.1443 | 58288.17 | 0.49397 | 6.1443 | 68405.84 | 0.57971
6.1533 | 58150.2 | 0.4928 | 6.1533 | 68036.52 | 0.57658
6.1623 | 58368.73 | 0.49465 | 6.1623 | 68217.97 | 0.57812
6.1713 | 58237.07 | 0.49353 | 6.1713 | 68502.19 | 0.58053
6.1803 | 58013.55 | 0.49164 | 6.1803 | 67801.86 | 0.57459
6.1893 | 58024.81 | 0.49174 | 6.1893 | 66997.95 | 0.56778
6.1983 | 57567.88 | 0.48786 | 6.1983 | 66542.57 | 0.56392
6.2073 | 56764.26 | 0.48105 | 6.2073 | 66414.23 | 0.56283
6.2163 | 56419.06 | 0.47813 | 6.2163 | 66328.95 | 0.56211
6.2253 | 56253.6 | 0.47673 | 6.2253 | 66716.07 | 0.56539
6.2343 | 55924.21 | 0.47393 | 6.2343 | 67230.87 | 0.56975
6.2433 | 55725.35 | 0.47225 | 6.2433 | 67069.63 | 0.56839
6.2523 | 55502.57 | 0.47036 | 6.2523 | 67037.66 | 0.56812
6.2613 | 54937.58 | 0.46557 | 6.2613 | 66838.52 | 0.56643
6.2703 | 54810.16 | 0.46449 | 6.2703 | 67109.25 | 0.56872
6.2793 | 55386.42 | 0.46938 | 6.2793 | 66210.12 | 0.5611
6.2883 | 55165.32 | 0.4675 | 6.2883 | 65038.68 | 0.55118
6.2973 | 54454.28 | 0.46148 | 6.2973 | 64868.84 | 0.54974
6.3063 | 54033.2 | 0.45791 | 6.3063 | 65280.38 | 0.55322
6.3153 | 53543.86 | 0.45376 | 6.3153 | 64605.04 | 0.5475
6.3243 | 53061.23 | 0.44967 | 6.3243 | 64392.36 | 0.5457
6.3333 | 53125.78 | 0.45022 | 6.3333 | 64762.05 | 0.54883
6.3423 | 53213.42 | 0.45096 | 6.3423 | 63380.83 | 0.53713
6.3513 | 52777.12 | 0.44726 | 6.3513 | 62217.62 | 0.52727
6.3603 | 52448.18 | 0.44448 | 6.3603 | 62337.98 | 0.52829
6.3693 | 52185.1 | 0.44225 | 6.3693 | 62800.81 | 0.53221
6.3782 | 51850.51 | 0.43941 | 6.3782 | 62659.64 | 0.53101
6.3872 | 51736.56 | 0.43845 | 6.3872 | 62327.85 | 0.5282
6.3962 | 51963.98 | 0.44037 | 6.3962 | 62781.27 | 0.53204
6.4052 | 52036.32 | 0.44099 | 6.4052 | 62358.7 | 0.52846
6.4142 | 51886.19 | 0.43971 | 6.4142 | 61868.06 | 0.52431
6.4232 | 51063.53 | 0.43274 | 6.4232 | 61563.64 | 0.52173
6.4322 | 50560.85 | 0.42848 | 6.4322 | 60849.29 | 0.51567
6.4412 | 50336.55 | 0.42658 | 6.4412 | 60164.74 | 0.50987
6.4502 | 50191.21 | 0.42535 | 6.4502 | 60442.52 | 0.51222
6.4592 | 49938.45 | 0.42321 | 6.4592 | 60921.64 | 0.51629
6.4682 | 49494.69 | 0.41945 | 6.4682 | 60709.99 | 0.51449
6.4772 | 49412.19 | 0.41875 | 6.4772 | 60283.44 | 0.51088
6.4862 | 49403.43 | 0.41867 | 6.4862 | 60097.98 | 0.5093
6.4952 | 49067.93 | 0.41583 | 6.4952 | 59979.18 | 0.5083
6.5042 | 48806.07 | 0.41361 | 6.5042 | 59591.53 | 0.50501
6.5132 | 48679.58 | 0.41254 | 6.5132 | 58949.28 | 0.49957
6.5222 | 48218.42 | 0.40863 | 6.5222 | 58782.14 | 0.49815
6.5312 | 47672.43 | 0.404 | 6.5312 | 58756.04 | 0.49793
6.5402 | 47207.94 | 0.40007 | 6.5402 | 58419.64 | 0.49508
6.5492 | 47111.6 | 0.39925 | 6.5492 | 58365.86 | 0.49463
6.5582 | 47159.45 | 0.39966 | 6.5582 | 58590.95 | 0.49653
6.5672 | 46902.8 | 0.39748 | 6.5672 | 58314.27 | 0.49419
6.5762 | 46685.93 | 0.39564 | 6.5762 | 57812 | 0.48993
6.5852 | 46704.2 | 0.3958 | 6.5852 | 57496.46 | 0.48726
6.5942 | 46532.16 | 0.39434 | 6.5942 | 57258.86 | 0.48524
6.6032 | 46153.4 | 0.39113 | 6.6032 | 57219.7 | 0.48491
6.6121 | 45740.79 | 0.38763 | 6.6121 | 57044.07 | 0.48342
6.6211 | 45537.44 | 0.38591 | 6.6211 | 56521.32 | 0.47899
6.6301 | 45489.79 | 0.38551 | 6.6301 | 56173.68 | 0.47605
6.6391 | 45226.12 | 0.38327 | 6.6391 | 55975.71 | 0.47437
6.6481 | 44795.16 | 0.37962 | 6.6481 | 55620.85 | 0.47136
6.6571 | 44433.84 | 0.37656 | 6.6571 | 55178.59 | 0.46762
6.6661 | 44114.12 | 0.37385 | 6.6661 | 54726.09 | 0.46378
6.6751 | 43862.34 | 0.37171 | 6.6751 | 54335.07 | 0.46047
6.6841 | 43857.75 | 0.37168 | 6.6841 | 54080.7 | 0.45831
6.6931 | 43791.89 | 0.37112 | 6.6931 | 54145.42 | 0.45886
6.7021 | 43371.1 | 0.36755 | 6.7021 | 54613.88 | 0.46283
6.7111 | 43167.77 | 0.36583 | 6.7111 | 54503.35 | 0.46189
6.7201 | 43273.82 | 0.36673 | 6.7201 | 53761.48 | 0.45561
6.7291 | 42901.99 | 0.36358 | 6.7291 | 53077.47 | 0.44981
6.7381 | 42254.56 | 0.35809 | 6.7381 | 52722.76 | 0.4468
6.7471 | 42028.82 | 0.35618 | 6.7471 | 52672.01 | 0.44637
6.7561 | 41916.46 | 0.35522 | 6.7561 | 52648.41 | 0.44617
6.7651 | 41638.12 | 0.35287 | 6.7651 | 52293.25 | 0.44316
6.7741 | 41386.89 | 0.35074 | 6.7741 | 52105.51 | 0.44157
6.7831 | 40878.75 | 0.34643 | 6.7831 | 52052.84 | 0.44113
6.7921 | 39736.68 | 0.33675 | 6.7921 | 51670.47 | 0.43789
6.8011 | 38691.3 | 0.32789 | 6.8011 | 50951.97 | 0.4318
6.8101 | 38251.45 | 0.32416 | 6.8101 | 50638.43 | 0.42914
6.8191 | 38073.14 | 0.32265 | 6.8191 | 50932.52 | 0.43163
6.8281 | 38027.81 | 0.32227 | 6.8281 | 51151.14 | 0.43348
6.837 | 38167.48 | 0.32345 | 6.837 | 50588.96 | 0.42872
6.846 | 38203.97 | 0.32376 | 6.846 | 49662.91 | 0.42087
6.855 | 38029.05 | 0.32228 | 6.855 | 49236.89 | 0.41726
6.864 | 37970.18 | 0.32178 | 6.864 | 49056.09 | 0.41573
6.873 | 37866.98 | 0.32091 | 6.873 | 48899.13 | 0.4144
6.882 | 37366.05 | 0.31666 | 6.882 | 48880.68 | 0.41424
6.891 | 36702.37 | 0.31104 | 6.891 | 48784.62 | 0.41343
6.9 | 36131.52 | 0.3062 | 6.9 | 48502.79 | 0.41104
6.909 | 35680.33 | 0.30238 | 6.909 | 48150.01 | 0.40805
6.918 | 35341.2 | 0.2995 | 6.918 | 47828.13 | 0.40532
6.927 | 35042.5 | 0.29697 | 6.927 | 47586.41 | 0.40327
6.936 | 35032.06 | 0.29688 | 6.936 | 47428.19 | 0.40193
6.945 | 35290.32 | 0.29907 | 6.945 | 47058.95 | 0.3988
6.954 | 35215.33 | 0.29844 | 6.954 | 46343.25 | 0.39274
6.963 | 34751.15 | 0.2945 | 6.963 | 46111.02 | 0.39077
6.972 | 34098.92 | 0.28897 | 6.972 | 46507.4 | 0.39413
6.981 | 33476.72 | 0.2837 | 6.981 | 46679.27 | 0.39559
6.99 | 33080.91 | 0.28035 | 6.99 | 46336.32 | 0.39268
6.999 | 32956.82 | 0.2793 | 6.999 | 45945.92 | 0.38937
7.008 | 32884.63 | 0.27868 | 7.008 | 45718.49 | 0.38744
7.017 | 32574.95 | 0.27606 | 7.017 | 45555.96 | 0.38607
7.026 | 32397.48 | 0.27455 | 7.026 | 45389.98 | 0.38466
7.035 | 32439.93 | 0.27491 | 7.035 | 45304.17 | 0.38393
7.044 | 32319.39 | 0.27389 | 7.044 | 45164.97 | 0.38275
7.053 | 32149.62 | 0.27245 | 7.053 | 44926.8 | 0.38074
7.062 | 32151.29 | 0.27247 | 7.062 | 44892.96 | 0.38045
7.0709 | 31970.54 | 0.27094 | 7.0709 | 44607.23 | 0.37803
7.0799 | 31534.99 | 0.26725 | 7.0799 | 43859.54 | 0.37169
7.0889 | 31291.11 | 0.26518 | 7.0889 | 43283.83 | 0.36681
7.0979 | 31210.45 | 0.2645 | 7.0979 | 42840.55 | 0.36306
7.1069 | 31074.82 | 0.26335 | 7.1069 | 42657.87 | 0.36151
7.1159 | 30957.77 | 0.26235 | 7.1159 | 42498.66 | 0.36016
7.1249 | 30869.42 | 0.26161 | 7.1249 | 42231.12 | 0.35789
7.1339 | 30600.71 | 0.25933 | 7.1339 | 42097.02 | 0.35675
7.1429 | 30203.04 | 0.25596 | 7.1429 | 42180.44 | 0.35746
7.1519 | 29875.09 | 0.25318 | 7.1519 | 42085.39 | 0.35666
7.1609 | 29651.03 | 0.25128 | 7.1609 | 41779.41 | 0.35406
7.1699 | 29513.75 | 0.25012 | 7.1699 | 41543.17 | 0.35206
7.1789 | 29474.81 | 0.24979 | 7.1789 | 41181.11 | 0.34899
7.1879 | 29416.02 | 0.24929 | 7.1879 | 41326.59 | 0.35023
7.1969 | 29127.17 | 0.24684 | 7.1969 | 41475.13 | 0.35148
7.2059 | 28619.79 | 0.24254 | 7.2059 | 41366.75 | 0.35057
7.2149 | 28050.94 | 0.23772 | 7.2149 | 40636.52 | 0.34438
7.2239 | 27514.02 | 0.23317 | 7.2239 | 40291.62 | 0.34145
7.2329 | 27159.52 | 0.23017 | 7.2329 | 40433.56 | 0.34266
7.2419 | 27088.47 | 0.22956 | 7.2419 | 40270.01 | 0.34127
7.2509 | 27145.46 | 0.23005 | 7.2509 | 39802.36 | 0.33731
7.2599 | 26937.04 | 0.22828 | 7.2599 | 39537.25 | 0.33506
7.2689 | 26751.65 | 0.22671 | 7.2689 | 39622.96 | 0.33579
7.2779 | 26790.87 | 0.22704 | 7.2779 | 39673.4 | 0.33622
7.2869 | 26699.07 | 0.22626 | 7.2869 | 39453.19 | 0.33435
7.2959 | 26427.31 | 0.22396 | 7.2959 | 38990.17 | 0.33043
7.3048 | 26010.01 | 0.22042 | 7.3048 | 38666.62 | 0.32768
7.3138 | 25590.43 | 0.21687 | 7.3138 | 38689.86 | 0.32788
7.3228 | 25291.75 | 0.21434 | 7.3228 | 38669.73 | 0.32771
7.3318 | 24991.8 | 0.21179 | 7.3318 | 38272.69 | 0.32434
7.3408 | 24689.24 | 0.20923 | 7.3408 | 37672.63 | 0.31926
7.3498 | 24361.01 | 0.20645 | 7.3498 | 37323.59 | 0.3163
7.3588 | 24057.1 | 0.20387 | 7.3588 | 37329.52 | 0.31635
7.3678 | 23854.45 | 0.20216 | 7.3678 | 37097.89 | 0.31439
7.3768 | 23665.45 | 0.20055 | 7.3768 | 36625.07 | 0.31038
7.3858 | 23500.86 | 0.19916 | 7.3858 | 36419.84 | 0.30864
7.3948 | 23444.84 | 0.19869 | 7.3948 | 36397.44 | 0.30845
7.4038 | 23364.46 | 0.198 | 7.4038 | 36005.98 | 0.30514
7.4128 | 23089.75 | 0.19568 | 7.4128 | 35555.59 | 0.30132
7.4218 | 22765.94 | 0.19293 | 7.4218 | 35346.21 | 0.29954
7.4308 | 22419.75 | 0.19 | 7.4308 | 35271.53 | 0.29891
7.4398 | 22060.78 | 0.18696 | 7.4398 | 35809.61 | 0.30347
7.4488 | 21687.6 | 0.18379 | 7.4488 | 35900.63 | 0.30424
7.4578 | 21273.64 | 0.18029 | 7.4578 | 35410.48 | 0.30009
7.4668 | 21063.14 | 0.1785 | 7.4668 | 34444.37 | 0.2919
7.4758 | 21096.4 | 0.17878 | 7.4758 | 33368.07 | 0.28278
7.4848 | 20766.07 | 0.17598 | 7.4848 | 32853.02 | 0.27842
7.4938 | 20252.03 | 0.17163 | 7.4938 | 32073.22 | 0.27181
7.5028 | 20020.53 | 0.16967 | 7.5028 | 30465.22 | 0.25818
7.5118 | 19875.58 | 0.16844 | 7.5118 | 28092.21 | 0.23807
7.5208 | 19614.32 | 0.16622 | 7.5208 | 25154.49 | 0.21317
7.5297 | 19199.87 | 0.16271 | 7.5297 | 21928.92 | 0.18584
7.5387 | 18741.27 | 0.15882 | 7.5387 | 18771.68 | 0.15908
7.5477 | 18493.37 | 0.15672 | 7.5477 | 16108.04 | 0.13651
7.5567 | 18250.81 | 0.15467 | 7.5567 | 13943.32 | 0.11816
7.5657 | 17671.22 | 0.14976 | 7.5657 | 11931.25 | 0.10111
7.5747 | 16790.71 | 0.14229 | 7.5747 | 9996.827 | 0.084719
7.5837 | 15707.12 | 0.13311 | 7.5837 | 8383.999 | 0.071051
7.5927 | 14776.74 | 0.12523 | 7.5927 | 7131.843 | 0.060439
7.6017 | 13875.44 | 0.11759 | 7.6017 | 6021.146 | 0.051027
7.6107 | 12431.7 | 0.10535 | 7.6107 | 5030.306 | 0.04263
7.6197 | 10841.33 | 0.091876 | 7.6197 | 4276.468 | 0.036241
7.6287 | 9771.823 | 0.082812 | 7.6287 | 3646.301 | 0.030901
7.6377 | 8748.425 | 0.074139 | 7.6377 | 3039.689 | 0.02576
7.6467 | 7670.357 | 0.065003 | 7.6467 | 2491.654 | 0.021116
7.6557 | 6504.218 | 0.05512 | 7.6557 | 2088.877 | 0.017702
7.6647 | 5325.692 | 0.045133 | 7.6647 | 1750.467 | 0.014834
7.6737 | 4565.935 | 0.038694 | 7.6737 | 1629.954 | 0.013813
7.6827 | 3974.692 | 0.033684 | 7.6827 | 1648.438 | 0.01397
7.6917 | 3640.016 | 0.030848 | 7.6917 | 1556.402 | 0.01319
7.7007 | 3260.87 | 0.027634 | 7.7007 | 1392.754 | 0.011803
7.7097 | 2820.266 | 0.023901 | 7.7097 | 1383.519 | 0.011725
7.7187 | 2602.8 | 0.022058 | 7.7187 | 1473.149 | 0.012484
7.7277 | 2444.034 | 0.020712 | 7.7277 | 1586.703 | 0.013447
7.7367 | 2278.092 | 0.019306 | 7.7367 | 1544.211 | 0.013087
7.7457 | 2151.168 | 0.01823 | 7.7457 | 1452.644 | 0.012311
7.7547 | 2063.854 | 0.01749 | 7.7547 | 1416.014 | 0.012
7.7636 | 2017.588 | 0.017098 | 7.7636 | 1317.331 | 0.011164
7.7726 | 1984.887 | 0.016821 | 7.7726 | 1363.079 | 0.011552
7.7816 | 1943.436 | 0.01647 | 7.7816 | 1498.204 | 0.012697
7.7906 | 1876.507 | 0.015903 | 7.7906 | 1466.213 | 0.012426
7.7996 | 1779.394 | 0.01508 | 7.7996 | 1364.739 | 0.011566
7.8086 | 1770.475 | 0.015004 | 7.8086 | 1299.527 | 0.011013
7.8176 | 1832.041 | 0.015526 | 7.8176 | 1365.855 | 0.011575
7.8266 | 1847.111 | 0.015653 | 7.8266 | 1443.784 | 0.012235
7.8356 | 1846.8 | 0.015651 | 7.8356 | 1433.515 | 0.012148
7.8446 | 1900.231 | 0.016104 | 7.8446 | 1424.062 | 0.012068
7.8536 | 1917.291 | 0.016248 | 7.8536 | 1383.069 | 0.011721
7.8626 | 1843.412 | 0.015622 | 7.8626 | 1326.079 | 0.011238
7.8716 | 1757.876 | 0.014897 | 7.8716 | 1356.527 | 0.011496
7.8806 | 1717.418 | 0.014554 | 7.8806 | 1399.313 | 0.011859
7.8896 | 1739.587 | 0.014742 | 7.8896 | 1394.151 | 0.011815
7.8986 | 1802.859 | 0.015278 | 7.8986 | 1374.788 | 0.011651
7.9076 | 1853.439 | 0.015707 | 7.9076 | 1339.05 | 0.011348
7.9166 | 1847.459 | 0.015656 | 7.9166 | 1335.91 | 0.011321
7.9256 | 1767.405 | 0.014978 | 7.9256 | 1322.791 | 0.01121
7.9346 | 1772.725 | 0.015023 | 7.9346 | 1252.164 | 0.010612
7.9436 | 1877.656 | 0.015912 | 7.9436 | 1209.563 | 0.010251
7.9526 | 1899.633 | 0.016099 | 7.9526 | 1239.51 | 0.010504
7.9616 | 1844.12 | 0.015628 | 7.9616 | 1291.179 | 0.010942
7.9706 | 1741.393 | 0.014758 | 7.9706 | 1282.076 | 0.010865
7.9796 | 1672.242 | 0.014172 | 7.9796 | 1301.055 | 0.011026
7.9886 | 1684.339 | 0.014274 | 7.9886 | 1328.531 | 0.011259
7.9975 | 1711.258 | 0.014502 | 7.9975 | 1249.97 | 0.010593
8.0065 | 1733.534 | 0.014691 | 8.0065 | 1228.678 | 0.010413
8.0155 | 1762.819 | 0.014939 | 8.0155 | 1259.748 | 0.010676
8.0245 | 1794.877 | 0.015211 | 8.0245 | 1204.586 | 0.010208
8.0335 | 1807.681 | 0.015319 | 8.0335 | 1246.206 | 0.010561
8.0425 | 1823.708 | 0.015455 | 8.0425 | 1251.93 | 0.01061
8.0515 | 1854.93 | 0.01572 | 8.0515 | 1231.53 | 0.010437
8.0605 | 1771.512 | 0.015013 | 8.0605 | 1309.836 | 0.0111
8.0695 | 1631.026 | 0.013822 | 8.0695 | 1335.869 | 0.011321
8.0785 | 1572.527 | 0.013326 | 8.0785 | 1289.206 | 0.010925
8.0875 | 1606.628 | 0.013615 | 8.0875 | 1277.622 | 0.010827
8.0965 | 1714.353 | 0.014528 | 8.0965 | 1290.564 | 0.010937
8.1055 | 1702.066 | 0.014424 | 8.1055 | 1244.596 | 0.010547
8.1145 | 1556.745 | 0.013193 | 8.1145 | 1203.786 | 0.010202
8.1235 | 1543.816 | 0.013083 | 8.1235 | 1250.972 | 0.010601
8.1325 | 1648.324 | 0.013969 | 8.1325 | 1264.464 | 0.010716
8.1415 | 1707.934 | 0.014474 | 8.1415 | 1239.433 | 0.010504
8.1505 | 1708.736 | 0.014481 | 8.1505 | 1253.659 | 0.010624
8.1595 | 1693.305 | 0.01435 | 8.1595 | 1227.921 | 0.010406
8.1685 | 1657.325 | 0.014045 | 8.1685 | 1188.333 | 0.010071
8.1775 | 1607.644 | 0.013624 | 8.1775 | 1165.453 | 0.0098767
8.1865 | 1598.229 | 0.013544 | 8.1865 | 1096.442 | 0.0092919
8.1955 | 1624.581 | 0.013768 | 8.1955 | 1070.993 | 0.0090762
8.2045 | 1621.277 | 0.01374 | 8.2045 | 1126.461 | 0.0095463
8.2135 | 1596.462 | 0.013529 | 8.2135 | 1165.285 | 0.0098753
8.2225 | 1592.155 | 0.013493 | 8.2225 | 1190.707 | 0.010091
8.2314 | 1594.141 | 0.01351 | 8.2314 | 1197.774 | 0.010151
8.2404 | 1586.846 | 0.013448 | 8.2404 | 1190.827 | 0.010092
8.2494 | 1590.501 | 0.013479 | 8.2494 | 1202.608 | 0.010192
8.2584 | 1591.417 | 0.013487 | 8.2584 | 1214.74 | 0.010294
8.2674 | 1519.279 | 0.012875 | 8.2674 | 1175.733 | 0.0099638
8.2764 | 1423.148 | 0.012061 | 8.2764 | 1106.955 | 0.009381
8.2854 | 1458.269 | 0.012358 | 8.2854 | 1115.567 | 0.009454
8.2944 | 1548.468 | 0.013123 | 8.2944 | 1150.889 | 0.0097533
8.3034 | 1629.454 | 0.013809 | 8.3034 | 990.3203 | 0.0083925
8.3124 | 1683.618 | 0.014268 | 8.3124 | 982.1138 | 0.008323
8.3214 | 1704.079 | 0.014441 | 8.3214 | 1120.71 | 0.0094975
8.3304 | 1654.504 | 0.014021 | 8.3304 | 1176.741 | 0.0099724
8.3394 | 1567.679 | 0.013285 | 8.3394 | 1154.408 | 0.0097831
8.3484 | 1481.112 | 0.012552 | 8.3484 | 1041.458 | 0.0088259
8.3574 | 1426.484 | 0.012089 | 8.3574 | 1067.7 | 0.0090483
8.3664 | 1421.155 | 0.012044 | 8.3664 | 1117.091 | 0.0094669
8.3754 | 1450.005 | 0.012288 | 8.3754 | 1112.322 | 0.0094265
8.3844 | 1494.02 | 0.012661 | 8.3844 | 1132.615 | 0.0095984
8.3934 | 1512.798 | 0.01282 | 8.3934 | 1105.667 | 0.0093701
8.4024 | 1520.934 | 0.012889 | 8.4024 | 1062.631 | 0.0090053
8.4114 | 1555.895 | 0.013186 | 8.4114 | 1030.796 | 0.0087356
8.4204 | 1580.186 | 0.013391 | 8.4204 | 1037.085 | 0.0087889
8.4294 | 1562.361 | 0.01324 | 8.4294 | 1055.529 | 0.0089452
8.4384 | 1547.368 | 0.013113 | 8.4384 | 1085.512 | 0.0091993
8.4474 | 1556.193 | 0.013188 | 8.4474 | 1017.35 | 0.0086216
8.4564 | 1561.55 | 0.013233 | 8.4564 | 1001.105 | 0.0084839
8.4653 | 1565.768 | 0.013269 | 8.4653 | 1047.501 | 0.0088771
8.4743 | 1591.659 | 0.013489 | 8.4743 | 1096.466 | 0.0092921
8.4833 | 1624.823 | 0.01377 | 8.4833 | 1072.314 | 0.0090874
8.4923 | 1641.397 | 0.01391 | 8.4923 | 993.2632 | 0.0084175
8.5013 | 1620.249 | 0.013731 | 8.5013 | 958.7942 | 0.0081254
8.5103 | 1564.609 | 0.013259 | 8.5103 | 959.5125 | 0.0081315
8.5193 | 1532.858 | 0.01299 | 8.5193 | 937.1356 | 0.0079418
8.5283 | 1547.493 | 0.013114 | 8.5283 | 901.0848 | 0.0076363
8.5373 | 1564.193 | 0.013256 | 8.5373 | 906.0599 | 0.0076785
8.5463 | 1556.591 | 0.013191 | 8.5463 | 959.251 | 0.0081292
8.5553 | 1520.234 | 0.012883 | 8.5553 | 1043.318 | 0.0088417
8.5643 | 1475.028 | 0.0125 | 8.5643 | 1059.698 | 0.0089805
8.5733 | 1443.863 | 0.012236 | 8.5733 | 987.9577 | 0.0083725
8.5823 | 1414.191 | 0.011985 | 8.5823 | 953.987 | 0.0080846
8.5913 | 1387.387 | 0.011758 | 8.5913 | 980.3507 | 0.0083081
8.6003 | 1418.396 | 0.01202 | 8.6003 | 1023.661 | 0.0086751
8.6093 | 1499.484 | 0.012707 | 8.6093 | 1026.395 | 0.0086983
8.6183 | 1497.966 | 0.012695 | 8.6183 | 1042.44 | 0.0088342
8.6273 | 1452.781 | 0.012312 | 8.6273 | 982.1218 | 0.0083231
8.6363 | 1498.936 | 0.012703 | 8.6363 | 964.7689 | 0.008176
8.6453 | 1549.169 | 0.013129 | 8.6453 | 978.9942 | 0.0082966
8.6543 | 1503.849 | 0.012744 | 8.6543 | 935.0656 | 0.0079243
8.6633 | 1469.288 | 0.012452 | 8.6633 | 948.4966 | 0.0080381
8.6723 | 1483.145 | 0.012569 | 8.6723 | 958.7297 | 0.0081248
8.6813 | 1473.882 | 0.012491 | 8.6813 | 1049.579 | 0.0088947
8.6902 | 1453.201 | 0.012315 | 8.6902 | 1047.656 | 0.0088784
8.6992 | 1491.633 | 0.012641 | 8.6992 | 1057.184 | 0.0089592
8.7082 | 1523.342 | 0.01291 | 8.7082 | 1045.959 | 0.0088641
8.7172 | 1470.788 | 0.012464 | 8.7172 | 967.2407 | 0.008197
8.7262 | 1428.093 | 0.012102 | 8.7262 | 972.7724 | 0.0082438
8.7352 | 1444.251 | 0.012239 | 8.7352 | 917.3458 | 0.0077741
8.7442 | 1510.023 | 0.012797 | 8.7442 | 920.8751 | 0.007804
8.7532 | 1589.846 | 0.013473 | 8.7532 | 960.434 | 0.0081393
8.7622 | 1631.535 | 0.013827 | 8.7622 | 1020.906 | 0.0086517
8.7712 | 1617.769 | 0.01371 | 8.7712 | 1034.273 | 0.008765
8.7802 | 1554.96 | 0.013178 | 8.7802 | 1012.84 | 0.0085834
8.7892 | 1499.33 | 0.012706 | 8.7892 | 1024.253 | 0.0086801
8.7982 | 1494.51 | 0.012665 | 8.7982 | 1032.598 | 0.0087508
8.8072 | 1508.416 | 0.012783 | 8.8072 | 1014.993 | 0.0086016
8.8162 | 1512.858 | 0.012821 | 8.8162 | 970.1634 | 0.0082217
8.8252 | 1528.459 | 0.012953 | 8.8252 | 943.1393 | 0.0079927
8.8342 | 1545.331 | 0.013096 | 8.8342 | 985.7793 | 0.0083541
8.8432 | 1505.663 | 0.01276 | 8.8432 | 1018.921 | 0.0086349
8.8522 | 1449.247 | 0.012282 | 8.8522 | 973.8541 | 0.008253
8.8612 | 1487.596 | 0.012607 | 8.8612 | 918.864 | 0.007787
8.8702 | 1554.328 | 0.013172 | 8.8702 | 899.5853 | 0.0076236
8.8792 | 1520.095 | 0.012882 | 8.8792 | 978.7927 | 0.0082949
8.8882 | 1452.141 | 0.012306 | 8.8882 | 977.1385 | 0.0082808
8.8972 | 1413.724 | 0.011981 | 8.8972 | 969.3367 | 0.0082147
8.9062 | 1404.2 | 0.0119 | 8.9062 | 977.3167 | 0.0082823
8.9152 | 1420.697 | 0.01204 | 8.9152 | 981.9438 | 0.0083216
8.9241 | 1453.485 | 0.012318 | 8.9241 | 869.1558 | 0.0073657
8.9331 | 1485.408 | 0.012588 | 8.9331 | 837.9752 | 0.0071015
8.9421 | 1464.622 | 0.012412 | 8.9421 | 891.0269 | 0.0075511
8.9511 | 1431.594 | 0.012132 | 8.9511 | 949.2778 | 0.0080447
8.9601 | 1442.376 | 0.012224 | 8.9601 | 1000.686 | 0.0084804
8.9691 | 1450.678 | 0.012294 | 8.9691 | 982.886 | 0.0083295
8.9781 | 1428.583 | 0.012107 | 8.9781 | 953.6393 | 0.0080817
8.9871 | 1380.621 | 0.0117 | 8.9871 | 918.6413 | 0.0077851
8.9961 | 1321.971 | 0.011203 | 8.9961 | 902.0255 | 0.0076443
9.0051 | 1327.415 | 0.011249 | 9.0051 | 929.2947 | 0.0078754
9.0141 | 1359.157 | 0.011518 | 9.0141 | 956.1081 | 0.0081026
9.0231 | 1349.037 | 0.011433 | 9.0231 | 919.7361 | 0.0077944
9.0321 | 1335.427 | 0.011317 | 9.0321 | 877.8064 | 0.007439
9.0411 | 1359.471 | 0.011521 | 9.0411 | 923.2287 | 0.007824
9.0501 | 1404.797 | 0.011905 | 9.0501 | 976.4346 | 0.0082749
9.0591 | 1453.117 | 0.012315 | 9.0591 | 924.9539 | 0.0078386
9.0681 | 1416.077 | 0.012001 | 9.0681 | 866.9976 | 0.0073474
9.0771 | 1317.606 | 0.011166 | 9.0771 | 881.2683 | 0.0074684
9.0861 | 1328.928 | 0.011262 | 9.0861 | 874.3124 | 0.0074094
9.0951 | 1413.972 | 0.011983 | 9.0951 | 843.4482 | 0.0071479
9.1041 | 1410.613 | 0.011954 | 9.1041 | 875.3088 | 0.0074179
9.1131 | 1359.511 | 0.011521 | 9.1131 | 935.5702 | 0.0079286
9.1221 | 1370.366 | 0.011613 | 9.1221 | 850.5644 | 0.0072082
9.1311 | 1431.51 | 0.012131 | 9.1311 | 886.317 | 0.0075112
9.1401 | 1497.379 | 0.01269 | 9.1401 | 916.6976 | 0.0077686
9.1491 | 1520.69 | 0.012887 | 9.1491 | 861.5897 | 0.0073016
9.158 | 1483.526 | 0.012572 | 9.158 | 866.0412 | 0.0073393
9.167 | 1460.472 | 0.012377 | 9.167 | 817.0872 | 0.0069245
9.176 | 1466.461 | 0.012428 | 9.176 | 771.832 | 0.0065409
9.185 | 1434.788 | 0.012159 | 9.185 | 790.3272 | 0.0066977
9.194 | 1374.061 | 0.011645 | 9.194 | 913.1218 | 0.0077383
9.203 | 1344.656 | 0.011395 | 9.203 | 907.0731 | 0.0076871
9.212 | 1321.467 | 0.011199 | 9.212 | 913.9987 | 0.0077458
9.221 | 1239.377 | 0.010503 | 9.221 | 896.7505 | 0.0075996
9.23 | 1189.32 | 0.010079 | 9.23 | 856.2473 | 0.0072563
9.239 | 1261.901 | 0.010694 | 9.239 | 846.179 | 0.007171
9.248 | 1324.244 | 0.011222 | 9.248 | 878.2695 | 0.007443
9.257 | 1326.555 | 0.011242 | 9.257 | 818.4273 | 0.0069358
9.266 | 1332.353 | 0.011291 | 9.266 | 777.1375 | 0.0065859
9.275 | 1351.587 | 0.011454 | 9.275 | 731.3365 | 0.0061978
9.284 | 1314.526 | 0.01114 | 9.284 | 693.5612 | 0.0058776
9.293 | 1267.465 | 0.010741 | 9.293 | 803.7027 | 0.006811
9.302 | 1289.2 | 0.010925 | 9.302 | 853.128 | 0.0072299
9.311 | 1317.933 | 0.011169 | 9.311 | 795.1023 | 0.0067382
9.32 | 1309.811 | 0.0111 | 9.32 | 812.8155 | 0.0068883
9.329 | 1283.399 | 0.010876 | 9.329 | 834.3487 | 0.0070708
9.338 | 1248.199 | 0.010578 | 9.338 | 923.0935 | 0.0078228
9.347 | 1291.625 | 0.010946 | 9.347 | 952.222 | 0.0080697
9.356 | 1389.951 | 0.011779 | 9.356 | 906.9784 | 0.0076863
9.365 | 1434.37 | 0.012156 | 9.365 | 824.916 | 0.0069908
9.374 | 1425.805 | 0.012083 | 9.374 | 861.1112 | 0.0072976
9.3829 | 1353.911 | 0.011474 | 9.3829 | 903.8608 | 0.0076598
9.3919 | 1280.963 | 0.010856 | 9.3919 | 841.3582 | 0.0071302
9.4009 | 1266.088 | 0.01073 | 9.4009 | 828.3415 | 0.0070198
9.4099 | 1293.805 | 0.010964 | 9.4099 | 810.0578 | 0.0068649
9.4189 | 1333.057 | 0.011297 | 9.4189 | 676.8404 | 0.0057359
9.4279 | 1325.284 | 0.011231 | 9.4279 | 890.5306 | 0.0075469
9.4369 | 1257.997 | 0.010661 | 9.4369 | 900.2106 | 0.0076289
9.4459 | 1188.51 | 0.010072 | 9.4459 | 800.3192 | 0.0067824
9.4549 | 1157.365 | 0.0098082 | 9.4549 | 834.1946 | 0.0070694
9.4639 | 1207.651 | 0.010234 | 9.4639 | 802.3282 | 0.0067994
9.4729 | 1296.948 | 0.010991 | 9.4729 | 728.3105 | 0.0061721
9.4819 | 1285.222 | 0.010892 | 9.4819 | 809.6295 | 0.0068613
9.4909 | 1220.458 | 0.010343 | 9.4909 | 769.3446 | 0.0065199
9.4999 | 1214.496 | 0.010292 | 9.4999 | 726.291 | 0.006155
9.5089 | 1245.169 | 0.010552 | 9.5089 | 687.5616 | 0.0058268
9.5179 | 1287.928 | 0.010915 | 9.5179 | 718.5574 | 0.0060895
9.5269 | 1296.478 | 0.010987 | 9.5269 | 778.0947 | 0.006594
9.5359 | 1221.485 | 0.010352 | 9.5359 | 746.527 | 0.0063265
9.5449 | 1222.411 | 0.010359 | 9.5449 | 726.4102 | 0.006156
9.5539 | 1331.754 | 0.011286 | 9.5539 | 738.1374 | 0.0062554
9.5629 | 1315.267 | 0.011146 | 9.5629 | 685.8384 | 0.0058122
9.5719 | 1191.577 | 0.010098 | 9.5719 | 656.3861 | 0.0055626
9.5809 | 1160.35 | 0.0098335 | 9.5809 | 745.6919 | 0.0063194
9.5899 | 1165.938 | 0.0098808 | 9.5899 | 810.157 | 0.0068657
9.5989 | 1208.791 | 0.010244 | 9.5989 | 891.4047 | 0.0075543
9.6079 | 1253.868 | 0.010626 | 9.6079 | 744.1627 | 0.0063065
9.6168 | 1300.908 | 0.011025 | 9.6168 | 802.5484 | 0.0068013
9.6258 | 1316.067 | 0.011153 | 9.6258 | 655.9724 | 0.0055591
9.6348 | 1277.092 | 0.010823 | 9.6348 | 831.7173 | 0.0070485
9.6438 | 1268.754 | 0.010752 | 9.6438 | 815.2524 | 0.0069089
9.6528 | 1296.121 | 0.010984 | 9.6528 | 667.9034 | 0.0056602
9.6618 | 1277.604 | 0.010827 | 9.6618 | 755.6196 | 0.0064036
9.6708 | 1228.244 | 0.010409 | 9.6708 | 717.2507 | 0.0060784
9.6798 | 1260.133 | 0.010679 | 9.6798 | 738.6682 | 0.0062599
9.6888 | 1313.299 | 0.01113 | 9.6888 | 877.184 | 0.0074338
9.6978 | 1295.234 | 0.010977 | 9.6978 | 841.3961 | 0.0071305
9.7068 | 1264.151 | 0.010713 | 9.7068 | 757.0493 | 0.0064157
9.7158 | 1274.109 | 0.010798 | 9.7158 | 778.4703 | 0.0065972
9.7248 | 1285.498 | 0.010894 | 9.7248 | 737.2256 | 0.0062477
9.7338 | 1271.686 | 0.010777 | 9.7338 | 721.3732 | 0.0061133
9.7428 | 1266.405 | 0.010732 | 9.7428 | 736.3258 | 0.00624
9.7518 | 1279.173 | 0.01084 | 9.7518 | 744.9669 | 0.0063133
9.7608 | 1264.146 | 0.010713 | 9.7608 | 765.0275 | 0.0064833
9.7698 | 1217.499 | 0.010318 | 9.7698 | 817.7395 | 0.00693
9.7788 | 1201.214 | 0.01018 | 9.7788 | 815.0345 | 0.0069071
9.7878 | 1231.759 | 0.010439 | 9.7878 | 745.729 | 0.0063197
9.7968 | 1284.863 | 0.010889 | 9.7968 | 715.1171 | 0.0060603
9.8058 | 1334.045 | 0.011305 | 9.8058 | 659.7624 | 0.0055912
9.8148 | 1309.212 | 0.011095 | 9.8148 | 775.7969 | 0.0065746
9.8238 | 1246.906 | 0.010567 | 9.8238 | 710.9639 | 0.0060251
9.8328 | 1215.47 | 0.010301 | 9.8328 | 829.3654 | 0.0070285
9.8418 | 1211.989 | 0.010271 | 9.8418 | 859.7615 | 0.0072861
9.8507 | 1253.621 | 0.010624 | 9.8507 | 795.173 | 0.0067388
9.8597 | 1290.771 | 0.010939 | 9.8597 | 817.8139 | 0.0069306
9.8687 | 1278.267 | 0.010833 | 9.8687 | 706.305 | 0.0059856
9.8777 | 1259.047 | 0.01067 | 9.8777 | 677.6327 | 0.0057427
9.8867 | 1223.007 | 0.010364 | 9.8867 | 687.4349 | 0.0058257
9.8957 | 1170.285 | 0.0099177 | 9.8957 | 673.3912 | 0.0057067
9.9047 | 1121.787 | 0.0095067 | 9.9047 | 741.8354 | 0.0062867
9.9137 | 1174.433 | 0.0099528 | 9.9137 | 735.4156 | 0.0062323
9.9227 | 1259.496 | 0.010674 | 9.9227 | 760.0083 | 0.0064407
9.9317 | 1181.281 | 0.010011 | 9.9317 | 712.229 | 0.0060358
9.9407 | 1062.8 | 0.0090068 | 9.9407 | 639.4149 | 0.0054188
9.9497 | 1026.871 | 0.0087023 | 9.9497 | 625.8052 | 0.0053034
9.9587 | 1049.05 | 0.0088903 | 9.9587 | 716.9296 | 0.0060757
9.9677 | 1158.501 | 0.0098178 | 9.9677 | 800.7997 | 0.0067864
9.9767 | 1236.022 | 0.010475 | 9.9767 | 748.4453 | 0.0063428
9.9857 | 1236.516 | 0.010479 | 9.9857 | 678.9364 | 0.0057537
9.9947 | 1243.671 | 0.01054 | 9.9947 | 647.0717 | 0.0054837
10.0037 | 1281.418 | 0.010859 | 10.0037 | 679.8611 | 0.0057615
10.0127 | 1315.739 | 0.01115 | 10.0127 | 767.3147 | 0.0065027
10.0217 | 1333.889 | 0.011304 | 10.0217 | 745.8934 | 0.0063211
10.0307 | 1322.364 | 0.011206 | 10.0307 | 708.7098 | 0.006006
10.0397 | 1282.185 | 0.010866 | 10.0397 | 673.4752 | 0.0057074
10.0487 | 1218.176 | 0.010324 | 10.0487 | 581.7884 | 0.0049304
10.0577 | 1152.921 | 0.0097705 | 10.0577 | 647.3582 | 0.0054861
10.0667 | 1125.335 | 0.0095367 | 10.0667 | 769.5864 | 0.0065219
10.0756 | 1132.57 | 0.0095981 | 10.0756 | 698.6774 | 0.005921
10.0846 | 1152.955 | 0.0097708 | 10.0846 | 667.477 | 0.0056566
10.0936 | 1179.688 | 0.0099974 | 10.0936 | 642.6815 | 0.0054465
10.1026 | 1211.445 | 0.010266 | 10.1026 | 644.9754 | 0.0054659
10.1116 | 1283.096 | 0.010874 | 10.1116 | 678.4351 | 0.0057495
10.1206 | 1393.691 | 0.011811 | 10.1206 | 661.8492 | 0.0056089
10.1296 | 1406.964 | 0.011923 | 10.1296 | 687.0675 | 0.0058226
10.1386 | 1267.718 | 0.010743 | 10.1386 | 750.933 | 0.0063638
10.1476 | 1163.393 | 0.0098593 | 10.1476 | 767.5862 | 0.006505
10.1566 | 1146.521 | 0.0097163 | 10.1566 | 711.4599 | 0.0060293
10.1656 | 1173.015 | 0.0099408 | 10.1656 | 666.7094 | 0.0056501
10.1746 | 1237.942 | 0.010491 | 10.1746 | 702.2084 | 0.0059509
10.1836 | 1270.698 | 0.010769 | 10.1836 | 690.3225 | 0.0058502
10.1926 | 1259.654 | 0.010675 | 10.1926 | 673.584 | 0.0057083
10.2016 | 1207.177 | 0.01023 | 10.2016 | 667.6107 | 0.0056577
10.2106 | 1148.859 | 0.0097361 | 10.2106 | 630.4439 | 0.0053427
10.2196 | 1122.968 | 0.0095167 | 10.2196 | 653.8736 | 0.0055413
10.2286 | 1115.013 | 0.0094493 | 10.2286 | 695.7225 | 0.005896
10.2376 | 1116.787 | 0.0094643 | 10.2376 | 651.2362 | 0.005519
10.2466 | 1132.565 | 0.009598 | 10.2466 | 602.1231 | 0.0051027
10.2556 | 1163.308 | 0.0098585 | 10.2556 | 616.6488 | 0.0052258
10.2646 | 1179.011 | 0.0099916 | 10.2646 | 579.1 | 0.0049076
10.2736 | 1173.453 | 0.0099445 | 10.2736 | 589.3951 | 0.0049949
10.2826 | 1170.878 | 0.0099227 | 10.2826 | 674.884 | 0.0057194
10.2916 | 1174.305 | 0.0099517 | 10.2916 | 633.4227 | 0.005368
10.3005 | 1164.922 | 0.0098722 | 10.3005 | 678.4307 | 0.0057494
10.3095 | 1155.245 | 0.0097902 | 10.3095 | 675.1359 | 0.0057215
10.3186 | 1185.793 | 0.010049 | 10.3186 | 647.619 | 0.0054883
10.3275 | 1218.692 | 0.010328 | 10.3275 | 613.1509 | 0.0051962
10.3365 | 1171.182 | 0.0099253 | 10.3365 | 603.4022 | 0.0051136
10.3455 | 1089.93 | 0.0092367 | 10.3455 | 672.7486 | 0.0057013
10.3545 | 1078.596 | 0.0091406 | 10.3545 | 704.1536 | 0.0059674
10.3635 | 1118.284 | 0.009477 | 10.3635 | 643.9622 | 0.0054573
10.3725 | 1162.239 | 0.0098495 | 10.3725 | 610.7596 | 0.0051759
10.3815 | 1196.502 | 0.01014 | 10.3815 | 662.4148 | 0.0056137
10.3905 | 1203.483 | 0.010199 | 10.3905 | 663.6528 | 0.0056242
10.3995 | 1173.094 | 0.0099415 | 10.3995 | 648.3213 | 0.0054942
10.4085 | 1097.562 | 0.0093014 | 10.4085 | 643.8723 | 0.0054565
10.4175 | 1062.457 | 0.0090039 | 10.4175 | 657.237 | 0.0055698
10.4265 | 1123.062 | 0.0095175 | 10.4265 | 654.6157 | 0.0055476
10.4355 | 1219.094 | 0.010331 | 10.4355 | 608.8365 | 0.0051596
10.4445 | 1319.354 | 0.011181 | 10.4445 | 672.8117 | 0.0057018
10.4535 | 1322.508 | 0.011208 | 10.4535 | 736.907 | 0.006245
10.4625 | 1247.95 | 0.010576 | 10.4625 | 757.9129 | 0.006423
10.4715 | 1185.115 | 0.010043 | 10.4715 | 770.3193 | 0.0065281
10.4805 | 1136.528 | 0.0096316 | 10.4805 | 616.4586 | 0.0052242
10.4895 | 1114.806 | 0.0094475 | 10.4895 | 618.251 | 0.0052394
10.4985 | 1112.758 | 0.0094302 | 10.4985 | 597.0042 | 0.0050594
10.5075 | 1153.899 | 0.0097788 | 10.5075 | 555.9982 | 0.0047118
10.5165 | 1196.191 | 0.010137 | 10.5165 | 744.0308 | 0.0063053
10.5255 | 1182.904 | 0.010025 | 10.5255 | 711.847 | 0.0060326
10.5344 | 1148.006 | 0.0097289 | 10.5344 | 660.499 | 0.0055974
10.5434 | 1131.249 | 0.0095869 | 10.5434 | 664.9418 | 0.0056351
10.5525 | 1141.946 | 0.0096775 | 10.5525 | 663.4129 | 0.0056221
10.5614 | 1174.97 | 0.0099574 | 10.5614 | 492.772 | 0.004176
10.5704 | 1213.587 | 0.010285 | 10.5704 | 468.2682 | 0.0039684
10.5794 | 1246.41 | 0.010563 | 10.5794 | 650.1664 | 0.0055099
10.5884 | 1247.745 | 0.010574 | 10.5884 | 618.5148 | 0.0052417
10.5974 | 1200.262 | 0.010172 | 10.5974 | 578.4621 | 0.0049022
10.6064 | 1183.732 | 0.010032 | 10.6064 | 677.9304 | 0.0057452
10.6154 | 1257.917 | 0.01066 | 10.6154 | 773.8751 | 0.0065583
10.6244 | 1304.595 | 0.011056 | 10.6244 | 740.7555 | 0.0062776
10.6334 | 1269.095 | 0.010755 | 10.6334 | 675.6109 | 0.0057255
10.6424 | 1239.619 | 0.010505 | 10.6424 | 708.206 | 0.0060017
10.6514 | 1232.737 | 0.010447 | 10.6514 | 708.6135 | 0.0060052
10.6604 | 1198.929 | 0.01016 | 10.6604 | 613.7926 | 0.0052016
10.6694 | 1123.317 | 0.0095196 | 10.6694 | 574.419 | 0.004868
10.6784 | 1126.056 | 0.0095428 | 10.6784 | 553.5891 | 0.0046914
10.6874 | 1203.302 | 0.010197 | 10.6874 | 493.1262 | 0.004179
10.6964 | 1229.651 | 0.010421 | 10.6964 | 667.2891 | 0.005655
10.7054 | 1223.88 | 0.010372 | 10.7054 | 512.4136 | 0.0043425
10.7144 | 1149.132 | 0.0097384 | 10.7144 | 598.6048 | 0.0050729
10.7234 | 1060.16 | 0.0089844 | 10.7234 | 685.9202 | 0.0058129
10.7324 | 1024.651 | 0.0086835 | 10.7324 | 825.6799 | 0.0069973
10.7414 | 1008.857 | 0.0085496 | 10.7414 | 528.506 | 0.0044789
10.7504 | 984.5486 | 0.0083436 | 10.7504 | 564.0109 | 0.0047798
10.7594 | 981.1415 | 0.0083148 | 10.7594 | 569.4168 | 0.0048256
10.7683 | 1075.286 | 0.0091126 | 10.7683 | 633.1248 | 0.0053655
10.7774 | 1174.153 | 0.0099504 | 10.7774 | 698.6909 | 0.0059211
10.7863 | 1190.585 | 0.01009 | 10.7863 | 631.0552 | 0.0053479
10.7953 | 1151.595 | 0.0097593 | 10.7953 | 561.1909 | 0.0047559
10.8043 | 1079.437 | 0.0091478 | 10.8043 | 603.4144 | 0.0051137
10.8133 | 1009.48 | 0.0085549 | 10.8133 | 640.4813 | 0.0054278
10.8223 | 975.9351 | 0.0082706 | 10.8223 | 624.2194 | 0.00529
10.8313 | 992.1838 | 0.0084083 | 10.8313 | 566.1381 | 0.0047978
10.8403 | 1047.214 | 0.0088747 | 10.8403 | 522.9493 | 0.0044318
10.8493 | 1082.882 | 0.009177 | 10.8493 | 542.2773 | 0.0045956
10.8583 | 1073.976 | 0.0091015 | 10.8583 | 580.2564 | 0.0049174
10.8673 | 1078 | 0.0091356 | 10.8673 | 673.1282 | 0.0057045
10.8763 | 1118.046 | 0.009475 | 10.8763 | 720.9662 | 0.0061099
10.8853 | 1148.34 | 0.0097317 | 10.8853 | 758.7328 | 0.0064299
10.8943 | 1157.689 | 0.0098109 | 10.8943 | 734.3728 | 0.0062235
10.9033 | 1167.396 | 0.0098932 | 10.9033 | 599.3782 | 0.0050795
10.9123 | 1176.86 | 0.0099734 | 10.9123 | 606.908 | 0.0051433
10.9213 | 1180.442 | 0.010004 | 10.9213 | 608.666 | 0.0051582
10.9303 | 1181.648 | 0.010014 | 10.9303 | 558.9261 | 0.0047367
10.9393 | 1196.621 | 0.010141 | 10.9393 | 504.1018 | 0.004272
10.9483 | 1211.723 | 0.010269 | 10.9483 | 524.4729 | 0.0044447
10.9573 | 1183.778 | 0.010032 | 10.9573 | 495.8166 | 0.0042018
10.9663 | 1158.473 | 0.0098176 | 10.9663 | 578.2988 | 0.0049008
10.9753 | 1222.641 | 0.010361 | 10.9753 | 581.0646 | 0.0049243
10.9843 | 1289.344 | 0.010927 | 10.9843 | 507.5935 | 0.0043016
10.9932 | 1246.412 | 0.010563 | 10.9932 | 539.4409 | 0.0045715
11.0023 | 1143.411 | 0.0096899 | 11.0023 | 607.9582 | 0.0051522
11.0113 | 1045.511 | 0.0088603 | 11.0113 | 625.597 | 0.0053017
11.0202 | 1019.087 | 0.0086363 | 11.0202 | 589.1376 | 0.0049927
11.0292 | 1098.242 | 0.0093071 | 11.0292 | 592.189 | 0.0050186
11.0382 | 1177.322 | 0.0099773 | 11.0382 | 642.4329 | 0.0054443
11.0472 | 1187.978 | 0.010068 | 11.0472 | 640.0517 | 0.0054242
11.0562 | 1176.291 | 0.0099686 | 11.0562 | 557.1353 | 0.0047215
11.0652 | 1174.399 | 0.0099525 | 11.0652 | 539.9725 | 0.004576
11.0742 | 1169.366 | 0.0099099 | 11.0742 | 666.5325 | 0.0056486
11.0832 | 1151.498 | 0.0097585 | 11.0832 | 746.2975 | 0.0063246
11.0922 | 1117.366 | 0.0094692 | 11.0922 | 607.7084 | 0.0051501
11.1012 | 1071.291 | 0.0090787 | 11.1012 | 524.4664 | 0.0044446
11.1102 | 1058.829 | 0.0089731 | 11.1102 | 526.3718 | 0.0044608
11.1192 | 1097.248 | 0.0092987 | 11.1192 | 509.6663 | 0.0043192
11.1282 | 1122.79 | 0.0095152 | 11.1282 | 500.4671 | 0.0042412
11.1372 | 1102.579 | 0.0093439 | 11.1372 | 582.485 | 0.0049363
11.1462 | 1049.669 | 0.0088955 | 11.1462 | 601.675 | 0.0050989
11.1552 | 991.2293 | 0.0084002 | 11.1552 | 561.2555 | 0.0047564
11.1642 | 1030.918 | 0.0087366 | 11.1642 | 538.363 | 0.0045624
11.1732 | 1160.491 | 0.0098347 | 11.1732 | 561.9627 | 0.0047624
11.1822 | 1191.526 | 0.010098 | 11.1822 | 555.3434 | 0.0047063
11.1912 | 1126.967 | 0.0095506 | 11.1912 | 473.3424 | 0.0040114
11.2002 | 1046.946 | 0.0088724 | 11.2002 | 442.762 | 0.0037522
11.2092 | 962.1695 | 0.008154 | 11.2092 | 499.5794 | 0.0042337
11.2182 | 947.9668 | 0.0080336 | 11.2182 | 679.9168 | 0.005762
11.2271 | 963.816 | 0.0081679 | 11.2271 | 658.1998 | 0.005578
11.2362 | 945.9482 | 0.0080165 | 11.2362 | 0 | 0
11.2452 | 917.887 | 0.0077787 | 11.2452 | 0 | 0
11.2541 | 949.1005 | 0.0080432 | 11.2541 | 0 | 0
11.2631 | 999.7451 | 0.0084724 | 11.2631 | 0 | 0
11.2721 | 1049.234 | 0.0088918 | 11.2721 | 0 | 0
11.2811 | 1087.427 | 0.0092155 | 11.2811 | 0 | 0
11.2901 | 1093.24 | 0.0092647 | 11.2901 | 0 | 0
11.2991 | 1047.343 | 0.0088758 | 11.2991 | 0 | 0
11.3081 | 896.7448 | 0.0075995 | 11.3081 | 0 | 0
11.3171 | 783.9617 | 0.0066437 | 11.3171 | 0 | 0
11.3261 | 885.1922 | 0.0075016 | 11.3261 | 0 | 0
11.3351 | 1041.469 | 0.008826 | 11.3351 | 0 | 0
11.3441 | 1055.902 | 0.0089483 | 11.3441 | 0 | 0
11.3531 | 995.0911 | 0.008433 | 11.3531 | 0 | 0
11.3621 | 956.2021 | 0.0081034 | 11.3621 | 0 | 0
11.3711 | 976.9351 | 0.0082791 | 11.3711 | 0 | 0
11.3801 | 1085.359 | 0.009198 | 11.3801 | 0 | 0
11.3891 | 1191.479 | 0.010097 | 11.3891 | 0 | 0
11.3981 | 1192.09 | 0.010102 | 11.3981 | 0 | 0
11.4071 | 1167.203 | 0.0098916 | 11.4071 | 0 | 0
11.4161 | 1175.019 | 0.0099578 | 11.4161 | 0 | 0
11.4251 | 1157.124 | 0.0098061 | 11.4251 | 0 | 0
11.4341 | 1051.308 | 0.0089094 | 11.4341 | 0 | 0
11.4431 | 952.6043 | 0.0080729 | 11.4431 | 0 | 0
11.4521 | 912.9712 | 0.007737 | 11.4521 | 0 | 0
11.4611 | 926.0891 | 0.0078482 | 11.4611 | 0 | 0
11.4701 | 1048.077 | 0.008882 | 11.4701 | 0 | 0
11.479 | 1115.783 | 0.0094558 | 11.479 | 0 | 0
11.488 | 1067.711 | 0.0090484 | 11.488 | 0 | 0
11.497 | 1033.805 | 0.0087611 | 11.497 | 0 | 0
11.506 | 1032.826 | 0.0087528 | 11.506 | 0 | 0
11.515 | 1026.958 | 0.008703 | 11.515 | 0 | 0
11.524 | 1006.589 | 0.0085304 | 11.524 | 0 | 0
11.533 | 985.8148 | 0.0083544 | 11.533 | 0 | 0
11.542 | 974.5514 | 0.0082589 | 11.542 | 0 | 0
11.551 | 983.7155 | 0.0083366 | 11.551 | 0 | 0
11.56 | 1015.93 | 0.0086096 | 11.56 | 0 | 0
11.569 | 1065.094 | 0.0090262 | 11.569 | 0 | 0
11.578 | 1110.812 | 0.0094137 | 11.578 | 0 | 0
11.587 | 1109.948 | 0.0094063 | 11.587 | 0 | 0
11.596 | 1066.927 | 0.0090418 | 11.596 | 0 | 0
11.605 | 1047.531 | 0.0088774 | 11.605 | 0 | 0
11.614 | 1051.695 | 0.0089127 | 11.614 | 0 | 0
11.623 | 1002.731 | 0.0084977 | 11.623 | 0 | 0
11.632 | 909.9662 | 0.0077116 | 11.632 | 0 | 0
11.641 | 897.0785 | 0.0076024 | 11.641 | 0 | 0
11.65 | 966.8224 | 0.0081934 | 11.65 | 0 | 0
11.659 | 980.011 | 0.0083052 | 11.659 | 0 | 0
11.668 | 937.8598 | 0.007948 | 11.668 | 0 | 0
11.677 | 972.8287 | 0.0082443 | 11.677 | 0 | 0
11.686 | 1064.511 | 0.0090213 | 11.686 | 0 | 0
11.695 | 1098.236 | 0.0093071 | 11.695 | 0 | 0
11.704 | 1095.618 | 0.0092849 | 11.704 | 0 | 0
11.7129 | 1078.332 | 0.0091384 | 11.7129 | 0 | 0
11.7219 | 1057.176 | 0.0089591 | 11.7219 | 0 | 0
11.7309 | 972.7179 | 0.0082434 | 11.7309 | 0 | 0
11.7399 | 860.1328 | 0.0072893 | 11.7399 | 0 | 0
11.7489 | 894.1513 | 0.0075776 | 11.7489 | 0 | 0
11.7579 | 991.1213 | 0.0083993 | 11.7579 | 0 | 0
11.7669 | 1061.502 | 0.0089958 | 11.7669 | 0 | 0
11.7759 | 1112.541 | 0.0094283 | 11.7759 | 0 | 0
11.7849 | 1082.877 | 0.0091769 | 11.7849 | 0 | 0
11.7939 | 1007.535 | 0.0085384 | 11.7939 | 0 | 0
11.8029 | 967.478 | 0.008199 | 11.8029 | 0 | 0
11.8119 | 956.9998 | 0.0081102 | 11.8119 | 0 | 0
11.8209 | 962.5932 | 0.0081576 | 11.8209 | 0 | 0
11.8299 | 986.1866 | 0.0083575 | 11.8299 | 0 | 0
11.8389 | 1019.866 | 0.0086429 | 11.8389 | 0 | 0
11.8479 | 1056.195 | 0.0089508 | 11.8479 | 0 | 0
11.8569 | 1068.181 | 0.0090524 | 11.8569 | 0 | 0
11.8659 | 1054.003 | 0.0089322 | 11.8659 | 0 | 0
11.8749 | 1049.461 | 0.0088937 | 11.8749 | 0 | 0
11.8839 | 1059.189 | 0.0089762 | 11.8839 | 0 | 0
11.8929 | 1074.55 | 0.0091064 | 11.8929 | 0 | 0
11.9019 | 1088.696 | 0.0092262 | 11.9019 | 0 | 0
11.9109 | 1075.284 | 0.0091126 | 11.9109 | 0 | 0
11.9199 | 1045.463 | 0.0088599 | 11.9199 | 0 | 0
11.9289 | 1059.862 | 0.0089819 | 11.9289 | 0 | 0
11.9378 | 1092.493 | 0.0092584 | 11.9378 | 0 | 0
11.9468 | 1058.178 | 0.0089676 | 11.9468 | 0 | 0
11.9558 | 981.1484 | 0.0083148 | 11.9558 | 0 | 0
11.9648 | 931.2844 | 0.0078922 | 11.9648 | 0 | 0
11.9738 | 917.7794 | 0.0077778 | 11.9738 | 0 | 0
11.9828 | 931.4271 | 0.0078934 | 11.9828 | 0 | 0
11.9918 | 948.0802 | 0.0080346 | 11.9918 | 0 | 0
12.0008 | 935.644 | 0.0079292 | 12.0008 | 0 | 0
12.0098 | 922.1766 | 0.0078151 | 12.0098 | 0 | 0
12.0188 | 964.5931 | 0.0081745 | 12.0188 | 0 | 0
12.0278 | 1005.997 | 0.0085254 | 12.0278 | 0 | 0
12.0368 | 937.2622 | 0.0079429 | 12.0368 | 0 | 0
12.0458 | 830.9064 | 0.0070416 | 12.0458 | 0 | 0
12.0548 | 853.9144 | 0.0072366 | 12.0548 | 0 | 0
12.0638 | 964.144 | 0.0081707 | 12.0638 | 0 | 0
12.0728 | 994.1771 | 0.0084252 | 12.0728 | 0 | 0
12.0818 | 940.7845 | 0.0079728 | 12.0818 | 0 | 0
12.0908 | 877.9051 | 0.0074399 | 12.0908 | 0 | 0
12.0998 | 843.1968 | 0.0071457 | 12.0998 | 0 | 0
12.1088 | 931.2341 | 0.0078918 | 12.1088 | 0 | 0
12.1178 | 1087.484 | 0.009216 | 12.1178 | 0 | 0
12.1268 | 1099.251 | 0.0093157 | 12.1268 | 0 | 0
12.1358 | 1015.438 | 0.0086054 | 12.1358 | 0 | 0
12.1448 | 1013.946 | 0.0085928 | 12.1448 | 0 | 0
12.1538 | 1063.138 | 0.0090096 | 12.1538 | 0 | 0
12.1628 | 1025.706 | 0.0086924 | 12.1628 | 0 | 0
12.1717 | 940.7049 | 0.0079721 | 12.1717 | 0 | 0
12.1807 | 960.5936 | 0.0081406 | 12.1807 | 0 | 0
12.1897 | 1033.82 | 0.0087612 | 12.1897 | 0 | 0
12.1987 | 1058.589 | 0.0089711 | 12.1987 | 0 | 0
12.2077 | 1046.918 | 0.0088722 | 12.2077 | 0 | 0
12.2167 | 1039.354 | 0.0088081 | 12.2167 | 0 | 0
12.2257 | 1039.103 | 0.008806 | 12.2257 | 0 | 0
12.2347 | 1037.764 | 0.0087946 | 12.2347 | 0 | 0
12.2437 | 1036.367 | 0.0087828 | 12.2437 | 0 | 0
12.2527 | 1022.62 | 0.0086663 | 12.2527 | 0 | 0
12.2617 | 1000.582 | 0.0084795 | 12.2617 | 0 | 0
12.2707 | 1018.537 | 0.0086317 | 12.2707 | 0 | 0
12.2797 | 1082.187 | 0.0091711 | 12.2797 | 0 | 0
12.2887 | 1120.87 | 0.0094989 | 12.2887 | 0 | 0
12.2977 | 1106.906 | 0.0093806 | 12.2977 | 0 | 0
12.3067 | 1053.318 | 0.0089264 | 12.3067 | 0 | 0
12.3157 | 954.1375 | 0.0080859 | 12.3157 | 0 | 0
12.3247 | 915.3981 | 0.0077576 | 12.3247 | 0 | 0
12.3337 | 979.8491 | 0.0083038 | 12.3337 | 0 | 0
12.3427 | 1050.118 | 0.0088993 | 12.3427 | 0 | 0
12.3517 | 1119.958 | 0.0094912 | 12.3517 | 0 | 0
12.3607 | 1142.04 | 0.0096783 | 12.3607 | 0 | 0
12.3697 | 1098.987 | 0.0093134 | 12.3697 | 0 | 0
12.3787 | 1088.453 | 0.0092242 | 12.3787 | 0 | 0
12.3877 | 1129.49 | 0.0095719 | 12.3877 | 0 | 0
12.3966 | 1115.025 | 0.0094494 | 12.3966 | 0 | 0
12.4056 | 1020.426 | 0.0086477 | 12.4056 | 0 | 0
12.4146 | 945.5767 | 0.0080134 | 12.4146 | 0 | 0
12.4236 | 919.0113 | 0.0077882 | 12.4236 | 0 | 0
12.4326 | 952.6729 | 0.0080735 | 12.4326 | 0 | 0
12.4416 | 1046.183 | 0.008866 | 12.4416 | 0 | 0
12.4506 | 1117.391 | 0.0094694 | 12.4506 | 0 | 0
12.4596 | 1126.002 | 0.0095424 | 12.4596 | 0 | 0
12.4686 | 1104.892 | 0.0093635 | 12.4686 | 0 | 0
12.4776 | 1070.259 | 0.00907 | 12.4776 | 0 | 0
12.4866 | 1051.234 | 0.0089088 | 12.4866 | 0 | 0
12.4956 | 1077.118 | 0.0091281 | 12.4956 | 0 | 0
12.5046 | 1113.925 | 0.00944 | 12.5046 | 0 | 0
12.5136 | 1163.39 | 0.0098592 | 12.5136 | 0 | 0
12.5226 | 1187.84 | 0.010066 | 12.5226 | 0 | 0
12.5316 | 1041.327 | 0.0088248 | 12.5316 | 0 | 0
12.5406 | 878.8785 | 0.0074481 | 12.5406 | 0 | 0
12.5496 | 1003.217 | 0.0085018 | 12.5496 | 0 | 0
12.5586 | 1160.35 | 0.0098335 | 12.5586 | 0 | 0
12.5676 | 1101.976 | 0.0093388 | 12.5676 | 0 | 0
12.5766 | 1025.81 | 0.0086933 | 12.5766 | 0 | 0
12.5856 | 1043.765 | 0.0088455 | 12.5856 | 0 | 0
12.5946 | 1075.483 | 0.0091143 | 12.5946 | 0 | 0
12.6036 | 1059.61 | 0.0089797 | 12.6036 | 0 | 0
12.6126 | 1032.951 | 0.0087538 | 12.6126 | 0 | 0
12.6215 | 1024.637 | 0.0086834 | 12.6215 | 0 | 0
12.6305 | 1026.929 | 0.0087028 | 12.6305 | 0 | 0
12.6395 | 1030.544 | 0.0087334 | 12.6395 | 0 | 0
12.6485 | 1035.731 | 0.0087774 | 12.6485 | 0 | 0
12.6575 | 1046.265 | 0.0088667 | 12.6575 | 0 | 0
12.6665 | 1059.094 | 0.0089754 | 12.6665 | 0 | 0
12.6755 | 1056.694 | 0.008955 | 12.6755 | 0 | 0
12.6845 | 1045.117 | 0.0088569 | 12.6845 | 0 | 0
12.6935 | 1062.611 | 0.0090052 | 12.6935 | 0 | 0
12.7025 | 1091.449 | 0.0092496 | 12.7025 | 0 | 0
12.7115 | 1020.863 | 0.0086514 | 12.7115 | 0 | 0
12.7205 | 853.8425 | 0.007236 | 12.7205 | 0 | 0
12.7295 | 815.8167 | 0.0069137 | 12.7295 | 0 | 0
12.7385 | 937.3559 | 0.0079437 | 12.7385 | 0 | 0
12.7475 | 985.3789 | 0.0083507 | 12.7475 | 0 | 0
12.7565 | 926.9816 | 0.0078558 | 12.7565 | 0 | 0
12.7655 | 888.2156 | 0.0075273 | 12.7655 | 0 | 0
12.7745 | 889.5121 | 0.0075382 | 12.7745 | 0 | 0
12.7835 | 912.2081 | 0.0077306 | 12.7835 | 0 | 0
12.7925 | 948.1288 | 0.008035 | 12.7925 | 0 | 0
12.8015 | 963.2189 | 0.0081629 | 12.8015 | 0 | 0
12.8105 | 955.0184 | 0.0080934 | 12.8105 | 0 | 0
12.8195 | 965.0172 | 0.0081781 | 12.8195 | 0 | 0
12.8285 | 1008.613 | 0.0085476 | 12.8285 | 0 | 0
12.8375 | 1045.33 | 0.0088587 | 12.8375 | 0 | 0
12.8465 | 1046.944 | 0.0088724 | 12.8465 | 0 | 0
12.8554 | 1001.349 | 0.008486 | 12.8554 | 0 | 0
12.8644 | 899.4321 | 0.0076223 | 12.8644 | 0 | 0
12.8734 | 824.2936 | 0.0069855 | 12.8734 | 0 | 0
12.8824 | 883.0211 | 0.0074832 | 12.8824 | 0 | 0
12.8914 | 986.2905 | 0.0083584 | 12.8914 | 0 | 0
12.9004 | 997.5843 | 0.0084541 | 12.9004 | 0 | 0
12.9094 | 963.7213 | 0.0081671 | 12.9094 | 0 | 0
12.9184 | 980.0692 | 0.0083057 | 12.9184 | 0 | 0
12.9274 | 1023.12 | 0.0086705 | 12.9274 | 0 | 0
12.9364 | 1011.225 | 0.0085697 | 12.9364 | 0 | 0
12.9454 | 959.2416 | 0.0081292 | 12.9454 | 0 | 0
12.9544 | 909.6688 | 0.0077091 | 12.9544 | 0 | 0
12.9634 | 875.6097 | 0.0074204 | 12.9634 | 0 | 0
12.9724 | 888.8982 | 0.007533 | 12.9724 | 0 | 0
12.9814 | 935.8442 | 0.0079309 | 12.9814 | 0 | 0
12.9904 | 963.9904 | 0.0081694 | 12.9904 | 0 | 0
12.9994 | 962.7301 | 0.0081587 | 12.9994 | 0 | 0
13.0084 | 945.8249 | 0.0080155 | 13.0084 | 0 | 0
13.0174 | 928.7509 | 0.0078708 | 13.0174 | 0 | 0
13.0264 | 947.6378 | 0.0080308 | 13.0264 | 0 | 0
13.0354 | 1013.379 | 0.008588 | 13.0354 | 0 | 0
13.0444 | 1072.371 | 0.0090879 | 13.0444 | 0 | 0
13.0534 | 1089.186 | 0.0092304 | 13.0534 | 0 | 0
13.0624 | 1084.752 | 0.0091928 | 13.0624 | 0 | 0
13.0714 | 1074.035 | 0.009102 | 13.0714 | 0 | 0
13.0803 | 1055.98 | 0.008949 | 13.0803 | 0 | 0
13.0893 | 1028.781 | 0.0087185 | 13.0893 | 0 | 0
13.0983 | 1012.244 | 0.0085783 | 13.0983 | 0 | 0
13.1073 | 1040.627 | 0.0088189 | 13.1073 | 0 | 0
13.1163 | 1075.916 | 0.0091179 | 13.1163 | 0 | 0
13.1253 | 1024.4 | 0.0086814 | 13.1253 | 0 | 0
13.1343 | 951.2863 | 0.0080617 | 13.1343 | 0 | 0
13.1433 | 904.4526 | 0.0076649 | 13.1433 | 0 | 0
13.1523 | 869.6558 | 0.00737 | 13.1523 | 0 | 0
13.1613 | 914.9242 | 0.0077536 | 13.1613 | 0 | 0
13.1703 | 992.4303 | 0.0084104 | 13.1703 | 0 | 0
13.1793 | 1048.413 | 0.0088849 | 13.1793 | 0 | 0
13.1883 | 1091.95 | 0.0092538 | 13.1883 | 0 | 0
13.1973 | 1065.812 | 0.0090323 | 13.1973 | 0 | 0
13.2063 | 990.6235 | 0.0083951 | 13.2063 | 0 | 0
13.2153 | 952.5067 | 0.0080721 | 13.2153 | 0 | 0
13.2243 | 950.4252 | 0.0080545 | 13.2243 | 0 | 0
13.2333 | 906.9926 | 0.0076864 | 13.2333 | 0 | 0
13.2423 | 811.0161 | 0.006873 | 13.2423 | 0 | 0
13.2513 | 793.1479 | 0.0067216 | 13.2513 | 0 | 0
13.2603 | 926.3299 | 0.0078503 | 13.2603 | 0 | 0
13.2693 | 1023.237 | 0.0086715 | 13.2693 | 0 | 0
13.2783 | 964.0167 | 0.0081696 | 13.2783 | 0 | 0
13.2873 | 890.2125 | 0.0075442 | 13.2873 | 0 | 0
13.2963 | 896.0948 | 0.007594 | 13.2963 | 0 | 0
13.3053 | 919.0916 | 0.0077889 | 13.3053 | 0 | 0
13.3142 | 908.1435 | 0.0076961 | 13.3142 | 0 | 0
13.3232 | 906.718 | 0.0076841 | 13.3232 | 0 | 0
13.3322 | 968.6132 | 0.0082086 | 13.3322 | 0 | 0
13.3412 | 1038.105 | 0.0087975 | 13.3412 | 0 | 0
13.3502 | 1036.754 | 0.0087861 | 13.3502 | 0 | 0
13.3592 | 996.0366 | 0.008441 | 13.3592 | 0 | 0
13.3682 | 985.8362 | 0.0083545 | 13.3682 | 0 | 0
13.3772 | 1010.7 | 0.0085653 | 13.3772 | 0 | 0
13.3862 | 1033.724 | 0.0087604 | 13.3862 | 0 | 0
13.3952 | 1033.188 | 0.0087558 | 13.3952 | 0 | 0
13.4042 | 986.9523 | 0.008364 | 13.4042 | 0 | 0
13.4132 | 890.5685 | 0.0075472 | 13.4132 | 0 | 0
13.4222 | 811.7986 | 0.0068796 | 13.4222 | 0 | 0
13.4312 | 789.3505 | 0.0066894 | 13.4312 | 0 | 0
13.4402 | 802.2486 | 0.0067987 | 13.4402 | 0 | 0
13.4492 | 878.3201 | 0.0074434 | 13.4492 | 0 | 0
13.4582 | 942.972 | 0.0079913 | 13.4582 | 0 | 0
13.4672 | 902.6492 | 0.0076496 | 13.4672 | 0 | 0
13.4762 | 852.7905 | 0.007227 | 13.4762 | 0 | 0
13.4852 | 801.1967 | 0.0067898 | 13.4852 | 0 | 0
13.4942 | 748.7044 | 0.006345 | 13.4942 | 0 | 0
13.5032 | 735.0126 | 0.0062289 | 13.5032 | 0 | 0
13.5122 | 742.1458 | 0.0062894 | 13.5122 | 0 | 0
13.5212 | 819.9171 | 0.0069485 | 13.5212 | 0 | 0
13.5302 | 908.0349 | 0.0076952 | 13.5302 | 0 | 0
13.5392 | 906.5335 | 0.0076825 | 13.5392 | 0 | 0
13.5481 | 871.1275 | 0.0073824 | 13.5481 | 0 | 0
13.5572 | 915.7386 | 0.0077605 | 13.5572 | 0 | 0
13.5661 | 1021.238 | 0.0086546 | 13.5661 | 0 | 0
13.5751 | 1075.033 | 0.0091104 | 13.5751 | 0 | 0
13.5841 | 1057.415 | 0.0089611 | 13.5841 | 0 | 0
13.5931 | 1048.926 | 0.0088892 | 13.5931 | 0 | 0
13.6021 | 1075.033 | 0.0091104 | 13.6021 | 0 | 0
13.6111 | 1065.86 | 0.0090327 | 13.6111 | 0 | 0
13.6201 | 979.8364 | 0.0083037 | 13.6201 | 0 | 0
13.6291 | 895.1566 | 0.0075861 | 13.6291 | 0 | 0
13.6381 | 887.4317 | 0.0075206 | 13.6381 | 0 | 0
13.6471 | 902.0332 | 0.0076443 | 13.6471 | 0 | 0
13.6561 | 870.8196 | 0.0073798 | 13.6561 | 0 | 0
13.6651 | 841.4288 | 0.0071308 | 13.6651 | 0 | 0
13.6741 | 921.208 | 0.0078068 | 13.6741 | 0 | 0
13.6831 | 1022.156 | 0.0086623 | 13.6831 | 0 | 0
13.6921 | 928.6823 | 0.0078702 | 13.6921 | 0 | 0
13.7011 | 752.8478 | 0.0063801 | 13.7011 | 0 | 0
13.7101 | 771.958 | 0.006542 | 13.7101 | 0 | 0
13.7191 | 894.6375 | 0.0075817 | 13.7191 | 0 | 0
13.7281 | 939.7262 | 0.0079638 | 13.7281 | 0 | 0
13.7371 | 924.1052 | 0.0078314 | 13.7371 | 0 | 0
13.7461 | 909.4979 | 0.0077076 | 13.7461 | 0 | 0
13.7551 | 897.8478 | 0.0076089 | 13.7551 | 0 | 0
13.7641 | 867.0625 | 0.007348 | 13.7641 | 0 | 0
13.7731 | 813.8012 | 0.0068966 | 13.7731 | 0 | 0
13.782 | 794.0822 | 0.0067295 | 13.782 | 0 | 0
13.7911 | 848.665 | 0.0071921 | 13.7911 | 0 | 0
13.8 | 912.07 | 0.0077294 | 13.8 | 0 | 0
13.809 | 922.1701 | 0.007815 | 13.809 | 0 | 0
13.818 | 909.872 | 0.0077108 | 13.818 | 0 | 0
13.827 | 914.4006 | 0.0077492 | 13.827 | 0 | 0
13.836 | 928.2158 | 0.0078662 | 13.836 | 0 | 0
13.845 | 936.9446 | 0.0079402 | 13.845 | 0 | 0
13.854 | 938.1414 | 0.0079504 | 13.854 | 0 | 0
13.863 | 915.968 | 0.0077624 | 13.863 | 0 | 0
13.872 | 875.0187 | 0.0074154 | 13.872 | 0 | 0
13.881 | 824.4907 | 0.0069872 | 13.881 | 0 | 0
13.89 | 770.7107 | 0.0065314 | 13.89 | 0 | 0
13.899 | 750.5024 | 0.0063602 | 13.899 | 0 | 0
13.908 | 763.3632 | 0.0064692 | 13.908 | 0 | 0
13.917 | 774.5244 | 0.0065638 | 13.917 | 0 | 0
13.926 | 776.4783 | 0.0065803 | 13.926 | 0 | 0
13.935 | 789.5943 | 0.0066915 | 13.935 | 0 | 0
13.944 | 820.7211 | 0.0069553 | 13.944 | 0 | 0
13.953 | 833.6999 | 0.0070653 | 13.953 | 0 | 0
13.962 | 797.9023 | 0.0067619 | 13.962 | 0 | 0
13.971 | 773.6125 | 0.006556 | 13.971 | 0 | 0
13.98 | 846.7558 | 0.0071759 | 13.98 | 0 | 0
13.989 | 939.2868 | 0.0079601 | 13.989 | 0 | 0
13.998 | 911.2624 | 0.0077226 | 13.998 | 0 | 0
14.0069 | 803.8746 | 0.0068125 | 14.0069 | 0 | 0
14.016 | 796.3582 | 0.0067488 | 14.016 | 0 | 0
14.025 | 906.515 | 0.0076823 | 14.025 | 0 | 0
14.0339 | 954.6948 | 0.0080906 | 14.0339 | 0 | 0
14.0429 | 907.8707 | 0.0076938 | 14.0429 | 0 | 0
14.0519 | 876.8354 | 0.0074308 | 14.0519 | 0 | 0
14.0609 | 870.848 | 0.0073801 | 14.0609 | 0 | 0
14.0699 | 875.8315 | 0.0074223 | 14.0699 | 0 | 0
14.0789 | 899.0355 | 0.0076189 | 14.0789 | 0 | 0
14.0879 | 924.4374 | 0.0078342 | 14.0879 | 0 | 0
14.0969 | 949.6705 | 0.0080481 | 14.0969 | 0 | 0
14.1059 | 959.2758 | 0.0081295 | 14.1059 | 0 | 0
14.1149 | 939.657 | 0.0079632 | 14.1149 | 0 | 0
14.1239 | 919.803 | 0.0077949 | 14.1239 | 0 | 0
14.1329 | 926.6893 | 0.0078533 | 14.1329 | 0 | 0
14.1419 | 939.1591 | 0.007959 | 14.1419 | 0 | 0
14.1509 | 917.11 | 0.0077721 | 14.1509 | 0 | 0
14.1599 | 875.6674 | 0.0074209 | 14.1599 | 0 | 0
14.1689 | 885.2017 | 0.0075017 | 14.1689 | 0 | 0
14.1779 | 951.8819 | 0.0080668 | 14.1779 | 0 | 0
14.1869 | 972.696 | 0.0082432 | 14.1869 | 0 | 0
14.1959 | 888.2234 | 0.0075273 | 14.1959 | 0 | 0
14.2049 | 828.8651 | 0.0070243 | 14.2049 | 0 | 0
14.2139 | 880.4686 | 0.0074616 | 14.2139 | 0 | 0
14.2229 | 923.0496 | 0.0078225 | 14.2229 | 0 | 0
14.2319 | 893.3774 | 0.007571 | 14.2319 | 0 | 0
14.2409 | 880.6635 | 0.0074633 | 14.2409 | 0 | 0
14.2499 | 930.4906 | 0.0078855 | 14.2499 | 0 | 0
14.2589 | 981.2435 | 0.0083156 | 14.2589 | 0 | 0
14.2678 | 995.6761 | 0.0084379 | 14.2678 | 0 | 0
14.2768 | 995.4816 | 0.0084363 | 14.2768 | 0 | 0
14.2858 | 994.2938 | 0.0084262 | 14.2858 | 0 | 0
14.2948 | 986.6348 | 0.0083613 | 14.2948 | 0 | 0
14.3038 | 957.0555 | 0.0081106 | 14.3038 | 0 | 0
14.3128 | 915.6481 | 0.0077597 | 14.3128 | 0 | 0
14.3218 | 900.3457 | 0.00763 | 14.3218 | 0 | 0
14.3308 | 916.5356 | 0.0077673 | 14.3308 | 0 | 0
14.3398 | 917.5385 | 0.0077757 | 14.3398 | 0 | 0
14.3488 | 878.7994 | 0.0074475 | 14.3488 | 0 | 0
14.3578 | 856.6853 | 0.00726 | 14.3578 | 0 | 0
14.3668 | 900.5896 | 0.0076321 | 14.3668 | 0 | 0
14.3758 | 923.4576 | 0.0078259 | 14.3758 | 0 | 0
14.3848 | 793.7173 | 0.0067264 | 14.3848 | 0 | 0
14.3938 | 651.6069 | 0.0055221 | 14.3938 | 0 | 0
14.4028 | 722.5403 | 0.0061232 | 14.4028 | 0 | 0
14.4118 | 866.457 | 0.0073429 | 14.4118 | 0 | 0
14.4208 | 933.4071 | 0.0079102 | 14.4208 | 0 | 0
14.4298 | 945.095 | 0.0080093 | 14.4298 | 0 | 0
14.4388 | 990.4249 | 0.0083934 | 14.4388 | 0 | 0
14.4478 | 1054.462 | 0.0089361 | 14.4478 | 0 | 0
14.4568 | 1037.296 | 0.0087906 | 14.4568 | 0 | 0
14.4658 | 909.6542 | 0.0077089 | 14.4658 | 0 | 0
14.4748 | 818.3167 | 0.0069349 | 14.4748 | 0 | 0
14.4838 | 820.4147 | 0.0069527 | 14.4838 | 0 | 0
14.4927 | 827.3564 | 0.0070115 | 14.4927 | 0 | 0
14.5017 | 797.7091 | 0.0067602 | 14.5017 | 0 | 0
14.5107 | 776.6192 | 0.0065815 | 14.5107 | 0 | 0
14.5197 | 808.1537 | 0.0068488 | 14.5197 | 0 | 0
14.5287 | 865.6344 | 0.0073359 | 14.5287 | 0 | 0
14.5377 | 924.4473 | 0.0078343 | 14.5377 | 0 | 0
14.5467 | 977.2582 | 0.0082818 | 14.5467 | 0 | 0
14.5557 | 1005.952 | 0.008525 | 14.5557 | 0 | 0
14.5647 | 1007.845 | 0.0085411 | 14.5647 | 0 | 0
14.5737 | 988.1158 | 0.0083739 | 14.5737 | 0 | 0
14.5827 | 950.853 | 0.0080581 | 14.5827 | 0 | 0
14.5917 | 927.6396 | 0.0078614 | 14.5917 | 0 | 0
14.6007 | 941.084 | 0.0079753 | 14.6007 | 0 | 0
14.6097 | 952.1807 | 0.0080693 | 14.6097 | 0 | 0
14.6187 | 920.6752 | 0.0078023 | 14.6187 | 0 | 0
14.6277 | 885.3129 | 0.0075027 | 14.6277 | 0 | 0
14.6367 | 867.1385 | 0.0073486 | 14.6367 | 0 | 0
14.6457 | 849.9852 | 0.0072033 | 14.6457 | 0 | 0
14.6547 | 839.2044 | 0.0071119 | 14.6547 | 0 | 0
14.6637 | 827.0351 | 0.0070088 | 14.6637 | 0 | 0
14.6727 | 789.3733 | 0.0066896 | 14.6727 | 0 | 0
14.6817 | 743.4218 | 0.0063002 | 14.6817 | 0 | 0
14.6907 | 732.8261 | 0.0062104 | 14.6907 | 0 | 0
14.6997 | 759.5369 | 0.0064368 | 14.6997 | 0 | 0
14.7087 | 787.0851 | 0.0066702 | 14.7087 | 0 | 0
14.7177 | 801.0005 | 0.0067881 | 14.7177 | 0 | 0
14.7266 | 796.8845 | 0.0067533 | 14.7266 | 0 | 0
14.7356 | 767.6815 | 0.0065058 | 14.7356 | 0 | 0
14.7446 | 740.8082 | 0.006278 | 14.7446 | 0 | 0
14.7536 | 749.3025 | 0.00635 | 14.7536 | 0 | 0
14.7626 | 784.7624 | 0.0066505 | 14.7626 | 0 | 0
14.7716 | 848.2429 | 0.0071885 | 14.7716 | 0 | 0
14.7806 | 918.6268 | 0.007785 | 14.7806 | 0 | 0
14.7896 | 951.8759 | 0.0080667 | 14.7896 | 0 | 0
14.7986 | 954.0463 | 0.0080851 | 14.7986 | 0 | 0
14.8076 | 932.048 | 0.0078987 | 14.8076 | 0 | 0
14.8166 | 884.0203 | 0.0074917 | 14.8166 | 0 | 0
14.8256 | 0 | 0 | 14.8256 | 0 | 0
Degrees | (Cd) |  | Degrees | (Cd)
Degrees | (Cd) |  | Degrees | (Cd)
Degrees | (Cd) |  | Degrees | (Cd)
Degrees | (Cd)
Degrees | (Cd)

## 19 Degree
S4 LED
S4WRD-C2 | 2022-12-05
Lens Tube | Beam Angle | Field Angle
19 Degree | 15.38 | 18.34
Mode | Candela | Field Lumens | Beam Lumens | Power Consump | Efficacy (lpw)
Full ON | 69958 | 3619 | 2898 | 143 | 25.3077
3200K | 58437.1496 | 3023.0144 | 2420.7504 | 109 | 27.7341
5600K | 65711.6553 | 3399.3322 | 2722.0958 | 124 | 27.414
Red / Direct | 9708.1191 | 502.2111 | 402.1574 | 50.1 | 10.0242
Amber / Direct | 22626.6257 | 1170.4988 | 937.3047 | 50.2 | 23.3167
Green / Direct | 35204.8904 | 1821.1855 | 1458.3575 | 50.4 | 36.1346
Blue / Direct | 7262.8563 | 375.7151 | 300.8628 | 50.2 | 7.4844
| For Field diameter at any distance, multiply distance by |  |  |  | 0.32285
| For Beam diameter at any distance, multiply distance by |  |  |  | 0.27006
Dist for 1.0 fc
Direct Full | Throw Distance (ft) | 10 | 15 | 20 | 30 | 264.4957 | Regulated mode
| Throw Distance (m) | 3.048 | 4.572 | 6.096 | 9.144 | 80.6183
| Field Diameter (ft) | 3.2285 | 4.8428 | 6.4571 | 9.6856
| Field Diameter (m) | 0.98406 | 1.4761 | 1.9681 | 2.9522
| Illuminance (fc) | 699.58 | 310.9244 | 174.895 | 77.7311
| Illuminance (lux) | 7530.2092 | 3346.7596 | 1882.5523 | 836.6899
Test Distance | Iso-Illuminance Diagram grid lines
4.902 | 0 | 0.25 | 0.5 | 0.75
| 0 | 0.051 | 0.102 | 0.153
Measurement: 19 deg. max lumens (peak Z focus) - Intensity |  |  | Measurement: 19 deg. max lumens (peak Z focus) - Intensity
Degrees | (Cd) |  | Degrees | (Cd)
-19.1551 | 0 | 0 | -19.1551 | 0 | 0
-19.1434 | 0 | 0 | -19.1434 | 0 | 0
-19.1318 | 0 | 0 | -19.1318 | 0 | 0
-19.1202 | 0 | 0 | -19.1202 | 0 | 0
-19.1086 | 0 | 0 | -19.1086 | 0 | 0
-19.0969 | 0 | 0 | -19.0969 | 0 | 0
-19.0853 | 0 | 0 | -19.0853 | 0 | 0
-19.0737 | 0 | 0 | -19.0737 | 0 | 0
-19.0621 | 0 | 0 | -19.0621 | 0 | 0
-19.0505 | 0 | 0 | -19.0505 | 0 | 0
-19.0388 | 0 | 0 | -19.0388 | 0 | 0
-19.0272 | 0 | 0 | -19.0272 | 0 | 0
-19.0156 | 0 | 0 | -19.0156 | 0 | 0
-19.004 | 0 | 0 | -19.004 | 0 | 0
-18.9923 | 0 | 0 | -18.9923 | 0 | 0
-18.9807 | 0 | 0 | -18.9807 | 0 | 0
-18.9691 | 0 | 0 | -18.9691 | 0 | 0
-18.9575 | 0 | 0 | -18.9575 | 0 | 0
-18.9459 | 0 | 0 | -18.9459 | 0 | 0
-18.9342 | 0 | 0 | -18.9342 | 0 | 0
-18.9226 | 0 | 0 | -18.9226 | 0 | 0
-18.911 | 0 | 0 | -18.911 | 0 | 0
-18.8993 | 0 | 0 | -18.8993 | 0 | 0
-18.8877 | 0 | 0 | -18.8877 | 0 | 0
-18.8761 | 0 | 0 | -18.8761 | 0 | 0
-18.8645 | 0 | 0 | -18.8645 | 0 | 0
-18.8529 | 0 | 0 | -18.8529 | 0 | 0
-18.8412 | 0 | 0 | -18.8412 | 0 | 0
-18.8296 | 0 | 0 | -18.8296 | 0 | 0
-18.818 | 0 | 0 | -18.818 | 0 | 0
-18.8064 | 0 | 0 | -18.8064 | 0 | 0
-18.7947 | 0 | 0 | -18.7947 | 0 | 0
-18.7831 | 0 | 0 | -18.7831 | 0 | 0
-18.7715 | 0 | 0 | -18.7715 | 0 | 0
-18.7599 | 0 | 0 | -18.7599 | 0 | 0
-18.7482 | 0 | 0 | -18.7482 | 0 | 0
-18.7366 | 0 | 0 | -18.7366 | 0 | 0
-18.725 | 0 | 0 | -18.725 | 0 | 0
-18.7134 | 0 | 0 | -18.7134 | 0 | 0
-18.7018 | 0 | 0 | -18.7018 | 0 | 0
-18.6901 | 0 | 0 | -18.6901 | 0 | 0
-18.6785 | 0 | 0 | -18.6785 | 0 | 0
-18.6669 | 0 | 0 | -18.6669 | 0 | 0
-18.6553 | 0 | 0 | -18.6553 | 0 | 0
-18.6436 | 0 | 0 | -18.6436 | 0 | 0
-18.632 | 0 | 0 | -18.632 | 0 | 0
-18.6204 | 0 | 0 | -18.6204 | 0 | 0
-18.6088 | 0 | 0 | -18.6088 | 0 | 0
-18.5971 | 0 | 0 | -18.5971 | 0 | 0
-18.5855 | 0 | 0 | -18.5855 | 0 | 0
-18.5739 | 0 | 0 | -18.5739 | 0 | 0
-18.5623 | 0 | 0 | -18.5623 | 0 | 0
-18.5507 | 0 | 0 | -18.5507 | 0 | 0
-18.539 | 0 | 0 | -18.539 | 0 | 0
-18.5274 | 0 | 0 | -18.5274 | 0 | 0
-18.5158 | 0 | 0 | -18.5158 | 0 | 0
-18.5042 | 0 | 0 | -18.5042 | 0 | 0
-18.4925 | 0 | 0 | -18.4925 | 0 | 0
-18.4809 | 0 | 0 | -18.4809 | 0 | 0
-18.4693 | 0 | 0 | -18.4693 | 0 | 0
-18.4577 | 0 | 0 | -18.4577 | 0 | 0
-18.446 | 0 | 0 | -18.446 | 0 | 0
-18.4344 | 0 | 0 | -18.4344 | 0 | 0
-18.4228 | 0 | 0 | -18.4228 | 0 | 0
-18.4112 | 0 | 0 | -18.4112 | 0 | 0
-18.3996 | 0 | 0 | -18.3996 | 0 | 0
-18.3879 | 0 | 0 | -18.3879 | 0 | 0
-18.3763 | 0 | 0 | -18.3763 | 0 | 0
-18.3647 | 0 | 0 | -18.3647 | 0 | 0
-18.3531 | 0 | 0 | -18.3531 | 0 | 0
-18.3414 | 0 | 0 | -18.3414 | 0 | 0
-18.3298 | 0 | 0 | -18.3298 | 0 | 0
-18.3182 | 0 | 0 | -18.3182 | 0 | 0
-18.3066 | 0 | 0 | -18.3066 | 0 | 0
-18.2949 | 0 | 0 | -18.2949 | 0 | 0
-18.2833 | 0 | 0 | -18.2833 | 0 | 0
-18.2717 | 0 | 0 | -18.2717 | 0 | 0
-18.2601 | 0 | 0 | -18.2601 | 0 | 0
-18.2484 | 0 | 0 | -18.2484 | 0 | 0
-18.2368 | 0 | 0 | -18.2368 | 0 | 0
-18.2252 | 0 | 0 | -18.2252 | 0 | 0
-18.2136 | 0 | 0 | -18.2136 | 0 | 0
-18.202 | 0 | 0 | -18.202 | 0 | 0
-18.1903 | 0 | 0 | -18.1903 | 0 | 0
-18.1787 | 0 | 0 | -18.1787 | 0 | 0
-18.1671 | 0 | 0 | -18.1671 | 0 | 0
-18.1555 | 0 | 0 | -18.1555 | 0 | 0
-18.1438 | 0 | 0 | -18.1438 | 0 | 0
-18.1322 | 0 | 0 | -18.1322 | 0 | 0
-18.1206 | 0 | 0 | -18.1206 | 0 | 0
-18.109 | 0 | 0 | -18.109 | 0 | 0
-18.0973 | 0 | 0 | -18.0973 | 0 | 0
-18.0857 | 0 | 0 | -18.0857 | 0 | 0
-18.0741 | 0 | 0 | -18.0741 | 0 | 0
-18.0625 | 0 | 0 | -18.0625 | 0 | 0
-18.0509 | 0 | 0 | -18.0509 | 0 | 0
-18.0392 | 0 | 0 | -18.0392 | 0 | 0
-18.0276 | 0 | 0 | -18.0276 | 0 | 0
-18.016 | 0 | 0 | -18.016 | 0 | 0
-18.0044 | 0 | 0 | -18.0044 | 0 | 0
-17.9927 | 0 | 0 | -17.9927 | 0 | 0
-17.9811 | 0 | 0 | -17.9811 | 0 | 0
-17.9695 | 0 | 0 | -17.9695 | 0 | 0
-17.9579 | 0 | 0 | -17.9579 | 0 | 0
-17.9462 | 0 | 0 | -17.9462 | 0 | 0
-17.9346 | 0 | 0 | -17.9346 | 0 | 0
-17.923 | 0 | 0 | -17.923 | 0 | 0
-17.9114 | 0 | 0 | -17.9114 | 0 | 0
-17.8998 | 0 | 0 | -17.8998 | 0 | 0
-17.8881 | 0 | 0 | -17.8881 | 0 | 0
-17.8765 | 0 | 0 | -17.8765 | 0 | 0
-17.8649 | 0 | 0 | -17.8649 | 0 | 0
-17.8533 | 0 | 0 | -17.8533 | 0 | 0
-17.8416 | 0 | 0 | -17.8416 | 0 | 0
-17.83 | 0 | 0 | -17.83 | 0 | 0
-17.8184 | 0 | 0 | -17.8184 | 0 | 0
-17.8068 | 0 | 0 | -17.8068 | 0 | 0
-17.7951 | 0 | 0 | -17.7951 | 0 | 0
-17.7835 | 0 | 0 | -17.7835 | 0 | 0
-17.7719 | 0 | 0 | -17.7719 | 0 | 0
-17.7603 | 0 | 0 | -17.7603 | 0 | 0
-17.7487 | 0 | 0 | -17.7487 | 0 | 0
-17.737 | 0 | 0 | -17.737 | 0 | 0
-17.7254 | 0 | 0 | -17.7254 | 0 | 0
-17.7138 | 0 | 0 | -17.7138 | 0 | 0
-17.7022 | 0 | 0 | -17.7022 | 0 | 0
-17.6905 | 0 | 0 | -17.6905 | 0 | 0
-17.6789 | 0 | 0 | -17.6789 | 0 | 0
-17.6673 | 0 | 0 | -17.6673 | 0 | 0
-17.6557 | 0 | 0 | -17.6557 | 0 | 0
-17.644 | 0 | 0 | -17.644 | 0 | 0
-17.6324 | 0 | 0 | -17.6324 | 0 | 0
-17.6208 | 0 | 0 | -17.6208 | 0 | 0
-17.6092 | 0 | 0 | -17.6092 | 0 | 0
-17.5975 | 0 | 0 | -17.5975 | 0 | 0
-17.5859 | 0 | 0 | -17.5859 | 0 | 0
-17.5743 | 0 | 0 | -17.5743 | 0 | 0
-17.5627 | 0 | 0 | -17.5627 | 0 | 0
-17.5511 | 0 | 0 | -17.5511 | 0 | 0
-17.5394 | 0 | 0 | -17.5394 | 0 | 0
-17.5278 | 0 | 0 | -17.5278 | 0 | 0
-17.5162 | 0 | 0 | -17.5162 | 0 | 0
-17.5046 | 0 | 0 | -17.5046 | 0 | 0
-17.4929 | 0 | 0 | -17.4929 | 0 | 0
-17.4813 | 0 | 0 | -17.4813 | 0 | 0
-17.4697 | 0 | 0 | -17.4697 | 0 | 0
-17.4581 | 0 | 0 | -17.4581 | 0 | 0
-17.4464 | 0 | 0 | -17.4464 | 0 | 0
-17.4348 | 0 | 0 | -17.4348 | 0 | 0
-17.4232 | 0 | 0 | -17.4232 | 0 | 0
-17.4116 | 0 | 0 | -17.4116 | 0 | 0
-17.4 | 0 | 0 | -17.4 | 0 | 0
-17.3883 | 0 | 0 | -17.3883 | 0 | 0
-17.3767 | 0 | 0 | -17.3767 | 0 | 0
-17.3651 | 0 | 0 | -17.3651 | 0 | 0
-17.3535 | 0 | 0 | -17.3535 | 0 | 0
-17.3418 | 0 | 0 | -17.3418 | 0 | 0
-17.3302 | 0 | 0 | -17.3302 | 0 | 0
-17.3186 | 0 | 0 | -17.3186 | 0 | 0
-17.307 | 0 | 0 | -17.307 | 0 | 0
-17.2953 | 0 | 0 | -17.2953 | 0 | 0
-17.2837 | 0 | 0 | -17.2837 | 0 | 0
-17.2721 | 0 | 0 | -17.2721 | 0 | 0
-17.2605 | 0 | 0 | -17.2605 | 0 | 0
-17.2489 | 0 | 0 | -17.2489 | 0 | 0
-17.2372 | 0 | 0 | -17.2372 | 0 | 0
-17.2256 | 0 | 0 | -17.2256 | 0 | 0
-17.214 | 0 | 0 | -17.214 | 0 | 0
-17.2024 | 0 | 0 | -17.2024 | 0 | 0
-17.1907 | 0 | 0 | -17.1907 | 0 | 0
-17.1791 | 0 | 0 | -17.1791 | 0 | 0
-17.1675 | 0 | 0 | -17.1675 | 0 | 0
-17.1559 | 0 | 0 | -17.1559 | 0 | 0
-17.1442 | 0 | 0 | -17.1442 | 0 | 0
-17.1326 | 0 | 0 | -17.1326 | 0 | 0
-17.121 | 0 | 0 | -17.121 | 0 | 0
-17.1094 | 0 | 0 | -17.1094 | 0 | 0
-17.0978 | 0 | 0 | -17.0978 | 0 | 0
-17.0861 | 0 | 0 | -17.0861 | 0 | 0
-17.0745 | 0 | 0 | -17.0745 | 0 | 0
-17.0629 | 0 | 0 | -17.0629 | 0 | 0
-17.0513 | 0 | 0 | -17.0513 | 0 | 0
-17.0396 | 0 | 0 | -17.0396 | 0 | 0
-17.028 | 0 | 0 | -17.028 | 0 | 0
-17.0164 | 0 | 0 | -17.0164 | 0 | 0
-17.0048 | 0 | 0 | -17.0048 | 0 | 0
-16.9931 | 0 | 0 | -16.9931 | 0 | 0
-16.9815 | 0 | 0 | -16.9815 | 0 | 0
-16.9699 | 0 | 0 | -16.9699 | 0 | 0
-16.9583 | 0 | 0 | -16.9583 | 0 | 0
-16.9467 | 0 | 0 | -16.9467 | 0 | 0
-16.935 | 0 | 0 | -16.935 | 0 | 0
-16.9234 | 0 | 0 | -16.9234 | 0 | 0
-16.9118 | 0 | 0 | -16.9118 | 0 | 0
-16.9002 | 0 | 0 | -16.9002 | 0 | 0
-16.8885 | 0 | 0 | -16.8885 | 0 | 0
-16.8769 | 0 | 0 | -16.8769 | 0 | 0
-16.8653 | 0 | 0 | -16.8653 | 0 | 0
-16.8537 | 0 | 0 | -16.8537 | 0 | 0
-16.842 | 0 | 0 | -16.842 | 0 | 0
-16.8304 | 22.4623 | 0.00031637 | -16.8304 | 0 | 0
-16.8188 | 261.0806 | 0.0036772 | -16.8188 | 0 | 0
-16.8072 | 107.2158 | 0.0015101 | -16.8072 | 0 | 0
-16.7955 | 193.5291 | 0.0027258 | -16.7955 | 0 | 0
-16.7839 | 264.1111 | 0.0037199 | -16.7839 | 0 | 0
-16.7723 | 219.4292 | 0.0030906 | -16.7723 | 0 | 0
-16.7607 | 135.1744 | 0.0019039 | -16.7607 | 0 | 0
-16.7491 | 176.2177 | 0.0024819 | -16.7491 | 0 | 0
-16.7374 | 219.1362 | 0.0030864 | -16.7374 | 0 | 0
-16.7258 | 214.2645 | 0.0030178 | -16.7258 | 0 | 0
-16.7142 | 210.7012 | 0.0029676 | -16.7142 | 0 | 0
-16.7026 | 196.318 | 0.002765 | -16.7026 | 0 | 0
-16.6909 | 158.8455 | 0.0022373 | -16.6909 | 0 | 0
-16.6793 | 120.8588 | 0.0017022 | -16.6793 | 0 | 0
-16.6677 | 136.7515 | 0.0019261 | -16.6677 | 0 | 0
-16.6561 | 182.9052 | 0.0025761 | -16.6561 | 0 | 0
-16.6444 | 201.8476 | 0.0028429 | -16.6444 | 0 | 0
-16.6328 | 141.9082 | 0.0019987 | -16.6328 | 0 | 0
-16.6212 | 131.9406 | 0.0018583 | -16.6212 | 0 | 0
-16.6096 | 171.8199 | 0.00242 | -16.6096 | 0 | 0
-16.598 | 205.923 | 0.0029003 | -16.598 | 0 | 0
-16.5863 | 242.204 | 0.0034113 | -16.5863 | 0 | 0
-16.5747 | 217.4509 | 0.0030627 | -16.5747 | 0 | 0
-16.5631 | 220.1822 | 0.0031012 | -16.5631 | 0 | 0
-16.5515 | 145.896 | 0.0020549 | -16.5515 | 0 | 0
-16.5398 | 193.8707 | 0.0027306 | -16.5398 | 0 | 0
-16.5282 | 192.6425 | 0.0027133 | -16.5282 | 0 | 0
-16.5166 | 178.6186 | 0.0025158 | -16.5166 | 0 | 0
-16.505 | 160.6281 | 0.0022624 | -16.505 | 0 | 0
-16.4933 | 140.0452 | 0.0019725 | -16.4933 | 0 | 0
-16.4817 | 124.5335 | 0.001754 | -16.4817 | 0 | 0
-16.4701 | 119.7896 | 0.0016872 | -16.4701 | 0 | 0
-16.4585 | 151.3432 | 0.0021316 | -16.4585 | 0 | 0
-16.4469 | 186.9834 | 0.0026336 | -16.4469 | 0 | 0
-16.4352 | 186.3874 | 0.0026252 | -16.4352 | 0 | 0
-16.4236 | 158.8497 | 0.0022373 | -16.4236 | 0 | 0
-16.412 | 185.0396 | 0.0026062 | -16.412 | 0 | 0
-16.4004 | 201.2394 | 0.0028344 | -16.4004 | 0 | 0
-16.3887 | 222.1789 | 0.0031293 | -16.3887 | 0 | 0
-16.3771 | 186.0171 | 0.00262 | -16.3771 | 0 | 0
-16.3655 | 173.558 | 0.0024445 | -16.3655 | 0 | 0
-16.3539 | 207.9795 | 0.0029293 | -16.3539 | 0 | 0
-16.3422 | 229.5409 | 0.003233 | -16.3422 | 0 | 0
-16.3306 | 251.594 | 0.0035436 | -16.3306 | 0 | 0
-16.319 | 193.511 | 0.0027255 | -16.319 | 0 | 0
-16.3074 | 113.7626 | 0.0016023 | -16.3074 | 0 | 0
-16.2958 | 130.3747 | 0.0018363 | -16.2958 | 0 | 0
-16.2841 | 193.5235 | 0.0027257 | -16.2841 | 0 | 0
-16.2725 | 222.8006 | 0.003138 | -16.2725 | 0 | 0
-16.2609 | 227.2697 | 0.003201 | -16.2609 | 0 | 0
-16.2493 | 238.3689 | 0.0033573 | -16.2493 | 0 | 0
-16.2376 | 246.9993 | 0.0034789 | -16.2376 | 0 | 0
-16.226 | 217.4646 | 0.0030629 | -16.226 | 0 | 0
-16.2144 | 211.9086 | 0.0029846 | -16.2144 | 0 | 0
-16.2028 | 253.7312 | 0.0035737 | -16.2028 | 0 | 0
-16.1911 | 260.3717 | 0.0036672 | -16.1911 | 0 | 0
-16.1795 | 186.3177 | 0.0026242 | -16.1795 | 0 | 0
-16.1679 | 116.5099 | 0.001641 | -16.1679 | 0 | 0
-16.1563 | 166.7565 | 0.0023487 | -16.1563 | 0 | 0
-16.1446 | 216.0669 | 0.0030432 | -16.1446 | 0 | 0
-16.133 | 233.6663 | 0.0032911 | -16.133 | 0 | 0
-16.1214 | 174.7482 | 0.0024612 | -16.1214 | 0 | 0
-16.1098 | 145.5988 | 0.0020507 | -16.1098 | 0 | 0
-16.0982 | 186.9333 | 0.0026329 | -16.0982 | 0 | 0
-16.0865 | 197.94 | 0.0027879 | -16.0865 | 0 | 0
-16.0749 | 183.9656 | 0.0025911 | -16.0749 | 0 | 0
-16.0633 | 186.8561 | 0.0026318 | -16.0633 | 0 | 0
-16.0517 | 255.6906 | 0.0036013 | -16.0517 | 0 | 0
-16.04 | 220.194 | 0.0031013 | -16.04 | 0 | 0
-16.0284 | 286.3272 | 0.0040328 | -16.0284 | 0 | 0
-16.0168 | 235.8509 | 0.0033218 | -16.0168 | 0 | 0
-16.0052 | 200.9526 | 0.0028303 | -16.0052 | 0 | 0
-15.9936 | 177.2529 | 0.0024965 | -15.9936 | 0 | 0
-15.9819 | 262.187 | 0.0036928 | -15.9819 | 0 | 0
-15.9703 | 262.7641 | 0.0037009 | -15.9703 | 0 | 0
-15.9587 | 210.702 | 0.0029676 | -15.9587 | 0 | 0
-15.9471 | 228.5287 | 0.0032187 | -15.9471 | 0 | 0
-15.9354 | 255.3138 | 0.003596 | -15.9354 | 0 | 0
-15.9238 | 229.653 | 0.0032345 | -15.9238 | 0 | 0
-15.9122 | 220.6652 | 0.003108 | -15.9122 | 0 | 0
-15.9006 | 204.489 | 0.0028801 | -15.9006 | 0 | 0
-15.8889 | 149.8878 | 0.0021111 | -15.8889 | 0 | 0
-15.8773 | 109.685 | 0.0015449 | -15.8773 | 0 | 0
-15.8657 | 162.1418 | 0.0022837 | -15.8657 | 0 | 0
-15.8541 | 256.2266 | 0.0036088 | -15.8541 | 0 | 0
-15.8424 | 266.1706 | 0.0037489 | -15.8424 | 0 | 0
-15.8308 | 201.0154 | 0.0028312 | -15.8308 | 0 | 0
-15.8192 | 229.1884 | 0.003228 | -15.8192 | 0 | 0
-15.8076 | 156.5761 | 0.0022053 | -15.8076 | 0 | 0
-15.7959 | 143.1299 | 0.0020159 | -15.7959 | 0 | 0
-15.7843 | 142.262 | 0.0020037 | -15.7843 | 0 | 0
-15.7727 | 180.2625 | 0.0025389 | -15.7727 | 0 | 0
-15.7611 | 224.5047 | 0.003162 | -15.7611 | 0 | 0
-15.7495 | 203.7533 | 0.0028698 | -15.7495 | 0 | 0
-15.7378 | 213.4397 | 0.0030062 | -15.7378 | 0 | 0
-15.7262 | 165.8163 | 0.0023354 | -15.7262 | 0 | 0
-15.7146 | 147.491 | 0.0020773 | -15.7146 | 0 | 0
-15.703 | 171.3305 | 0.0024131 | -15.703 | 0 | 0
-15.6913 | 214.0795 | 0.0030152 | -15.6913 | 0 | 0
-15.6797 | 233.9479 | 0.003295 | -15.6797 | 0 | 0
-15.6681 | 220.3694 | 0.0031038 | -15.6681 | 0 | 0
-15.6565 | 187.2052 | 0.0026367 | -15.6565 | 0 | 0
-15.6448 | 180.2927 | 0.0025393 | -15.6448 | 0 | 0
-15.6332 | 243.6151 | 0.0034312 | -15.6332 | 0 | 0
-15.6216 | 248.8124 | 0.0035044 | -15.6216 | 0 | 0
-15.61 | 176.8327 | 0.0024906 | -15.61 | 0 | 0
-15.5984 | 168.9942 | 0.0023802 | -15.5984 | 0 | 0
-15.5867 | 174.8493 | 0.0024627 | -15.5867 | 0 | 0
-15.5751 | 197.3359 | 0.0027794 | -15.5751 | 0 | 0
-15.5635 | 214.7764 | 0.003025 | -15.5635 | 0 | 0
-15.5519 | 220.0293 | 0.003099 | -15.5519 | 0 | 0
-15.5402 | 240.3712 | 0.0033855 | -15.5402 | 0 | 0
-15.5286 | 234.0791 | 0.0032969 | -15.5286 | 0 | 0
-15.517 | 255.1633 | 0.0035938 | -15.517 | 0 | 0
-15.5054 | 266.8292 | 0.0037582 | -15.5054 | 0 | 0
-15.4938 | 238.5765 | 0.0033602 | -15.4938 | 0 | 0
-15.4821 | 238.1971 | 0.0033549 | -15.4821 | 0 | 0
-15.4705 | 253.5478 | 0.0035711 | -15.4705 | 0 | 0
-15.4589 | 231.5931 | 0.0032619 | -15.4589 | 0 | 0
-15.4473 | 219.7858 | 0.0030956 | -15.4473 | 0 | 0
-15.4356 | 222.0438 | 0.0031274 | -15.4356 | 0 | 0
-15.424 | 267.8484 | 0.0037725 | -15.424 | 0 | 0
-15.4124 | 227.3235 | 0.0032017 | -15.4124 | 0 | 0
-15.4008 | 203.5349 | 0.0028667 | -15.4008 | 0 | 0
-15.3891 | 219.557 | 0.0030924 | -15.3891 | 0 | 0
-15.3775 | 247.7632 | 0.0034896 | -15.3775 | 0 | 0
-15.3659 | 274.7219 | 0.0038693 | -15.3659 | 0 | 0
-15.3543 | 184.6923 | 0.0026013 | -15.3543 | 0 | 0
-15.3427 | 203.5217 | 0.0028665 | -15.3427 | 0 | 0
-15.331 | 191.7409 | 0.0027006 | -15.331 | 0 | 0
-15.3194 | 159.0571 | 0.0022402 | -15.3194 | 0 | 0
-15.3078 | 163.4552 | 0.0023022 | -15.3078 | 0 | 0
-15.2962 | 197.8599 | 0.0027868 | -15.2962 | 0 | 0
-15.2845 | 195.5833 | 0.0027547 | -15.2845 | 0 | 0
-15.2729 | 142.1986 | 0.0020028 | -15.2729 | 0 | 0
-15.2613 | 163.159 | 0.002298 | -15.2613 | 0 | 0
-15.2497 | 246.2155 | 0.0034678 | -15.2497 | 0 | 0
-15.238 | 257.0793 | 0.0036208 | -15.238 | 0 | 0
-15.2264 | 241.6475 | 0.0034035 | -15.2264 | 0 | 0
-15.2148 | 236.2889 | 0.003328 | -15.2148 | 0 | 0
-15.2032 | 236.9149 | 0.0033368 | -15.2032 | 0 | 0
-15.1915 | 251.3418 | 0.00354 | -15.1915 | 0 | 0
-15.1799 | 261.9687 | 0.0036897 | -15.1799 | 0 | 0
-15.1683 | 204.6145 | 0.0028819 | -15.1683 | 0 | 0
-15.1567 | 244.0883 | 0.0034379 | -15.1567 | 0 | 0
-15.145 | 255.7464 | 0.0036021 | -15.145 | 0 | 0
-15.1334 | 263.4687 | 0.0037108 | -15.1334 | 0 | 0
-15.1218 | 263.281 | 0.0037082 | -15.1218 | 0 | 0
-15.1102 | 252.2757 | 0.0035532 | -15.1102 | 0 | 0
-15.0986 | 239.8169 | 0.0033777 | -15.0986 | 0 | 0
-15.0869 | 237.7797 | 0.003349 | -15.0869 | 0 | 0
-15.0753 | 208.2234 | 0.0029327 | -15.0753 | 0 | 0
-15.0637 | 184.0071 | 0.0025916 | -15.0637 | 0 | 0
-15.0521 | 232.1545 | 0.0032698 | -15.0521 | 0 | 0
-15.0404 | 254.387 | 0.0035829 | -15.0404 | 0 | 0
-15.0288 | 203.3281 | 0.0028638 | -15.0288 | 0 | 0
-15.0172 | 223.5254 | 0.0031482 | -15.0172 | 0 | 0
-15.0056 | 251.5814 | 0.0035434 | -15.0056 | 0 | 0
-14.9939 | 266.8315 | 0.0037582 | -14.9939 | 0 | 0
-14.9823 | 214.8761 | 0.0030264 | -14.9823 | 0 | 0
-14.9707 | 176.8685 | 0.0024911 | -14.9707 | 0 | 0
-14.9591 | 200.3208 | 0.0028214 | -14.9591 | 0 | 0
-14.9475 | 240.4093 | 0.003386 | -14.9475 | 0 | 0
-14.9358 | 258.8995 | 0.0036465 | -14.9358 | 0 | 0
-14.9242 | 256.8626 | 0.0036178 | -14.9242 | 0 | 0
-14.9126 | 206.9938 | 0.0029154 | -14.9126 | 0 | 0
-14.901 | 198.3728 | 0.002794 | -14.901 | 0 | 0
-14.8893 | 220.6077 | 0.0031072 | -14.8893 | 0 | 0
-14.8777 | 236.9331 | 0.0033371 | -14.8777 | 0 | 0
-14.8661 | 242.8942 | 0.003421 | -14.8661 | 0 | 0
-14.8545 | 231.7062 | 0.0032635 | -14.8545 | 0 | 0
-14.8429 | 242.0372 | 0.003409 | -14.8429 | 0 | 0
-14.8312 | 234.4569 | 0.0033022 | -14.8312 | 0 | 0
-14.8196 | 195.3681 | 0.0027517 | -14.8196 | 0 | 0
-14.808 | 237.4765 | 0.0033447 | -14.808 | 0 | 0
-14.7964 | 239.2533 | 0.0033698 | -14.7964 | 0 | 0
-14.7847 | 221.4487 | 0.003119 | -14.7847 | 0 | 0
-14.7731 | 246.7735 | 0.0034757 | -14.7731 | 0 | 0
-14.7615 | 226.2982 | 0.0031873 | -14.7615 | 0 | 0
-14.7499 | 205.681 | 0.0028969 | -14.7499 | 0 | 0
-14.7382 | 238.8475 | 0.003364 | -14.7382 | 0 | 0
-14.7266 | 214.2982 | 0.0030183 | -14.7266 | 0 | 0
-14.715 | 221.2446 | 0.0031161 | -14.715 | 0 | 0
-14.7034 | 240.8335 | 0.003392 | -14.7034 | 0 | 0
-14.6918 | 233.3113 | 0.0032861 | -14.6918 | 0 | 0
-14.6801 | 231.5152 | 0.0032608 | -14.6801 | 0 | 0
-14.6685 | 244.5053 | 0.0034437 | -14.6685 | 0 | 0
-14.6569 | 224.8325 | 0.0031667 | -14.6569 | 0 | 0
-14.6453 | 227.9781 | 0.003211 | -14.6453 | 0 | 0
-14.6336 | 244.5217 | 0.003444 | -14.6336 | 0 | 0
-14.622 | 239.0167 | 0.0033664 | -14.622 | 0 | 0
-14.6104 | 228.4418 | 0.0032175 | -14.6104 | 0 | 0
-14.5988 | 220.2467 | 0.0031021 | -14.5988 | 0 | 0
-14.5871 | 260.2646 | 0.0036657 | -14.5871 | 273.3949 | 0.0038506
-14.5755 | 285.1183 | 0.0040158 | -14.5755 | 249.221 | 0.0035102
-14.5639 | 284.2116 | 0.004003 | -14.5639 | 238.7961 | 0.0033633
-14.5523 | 285.9853 | 0.004028 | -14.5523 | 251.7573 | 0.0035459
-14.5406 | 274.5319 | 0.0038666 | -14.5406 | 255.689 | 0.0036013
-14.529 | 222.1532 | 0.0031289 | -14.529 | 277.5164 | 0.0039087
-14.5174 | 211.7534 | 0.0029824 | -14.5174 | 280.8882 | 0.0039562
-14.5058 | 247.0028 | 0.0034789 | -14.5058 | 273.499 | 0.0038521
-14.4941 | 240.5013 | 0.0033873 | -14.4941 | 272.8131 | 0.0038424
-14.4825 | 172.4197 | 0.0024284 | -14.4825 | 275.9695 | 0.0038869
-14.4709 | 181.721 | 0.0025595 | -14.4709 | 277.7329 | 0.0039117
-14.4593 | 250.4653 | 0.0035277 | -14.4593 | 279.8327 | 0.0039413
-14.4477 | 269.3229 | 0.0037933 | -14.4477 | 304.7886 | 0.0042928
-14.436 | 270.7662 | 0.0038136 | -14.436 | 304.9873 | 0.0042956
-14.4244 | 282.2524 | 0.0039754 | -14.4244 | 319.9991 | 0.004507
-14.4128 | 263.3872 | 0.0037097 | -14.4128 | 313.3335 | 0.0044131
-14.4012 | 222.1164 | 0.0031284 | -14.4012 | 288.771 | 0.0040672
-14.3895 | 217.8767 | 0.0030687 | -14.3895 | 307.4398 | 0.0043301
-14.3779 | 227.5609 | 0.0032051 | -14.3779 | 334.8369 | 0.004716
-14.3663 | 300.1748 | 0.0042278 | -14.3663 | 346.3991 | 0.0048789
-14.3547 | 267.8987 | 0.0037732 | -14.3547 | 331.4024 | 0.0046676
-14.343 | 209.978 | 0.0029574 | -14.343 | 287.49 | 0.0040492
-14.3314 | 198.1686 | 0.0027911 | -14.3314 | 242.1989 | 0.0034113
-14.3198 | 182.0645 | 0.0025643 | -14.3198 | 208.9472 | 0.0029429
-14.3082 | 226.1377 | 0.003185 | -14.3082 | 349.7662 | 0.0049263
-14.2966 | 272.5579 | 0.0038388 | -14.2966 | 328.7137 | 0.0046298
-14.2849 | 261.7208 | 0.0036862 | -14.2849 | 363.2083 | 0.0051156
-14.2733 | 255.3642 | 0.0035967 | -14.2733 | 244.9148 | 0.0034495
-14.2617 | 266.3846 | 0.0037519 | -14.2617 | 312.4728 | 0.004401
-14.2501 | 240.6315 | 0.0033892 | -14.2501 | 360.4727 | 0.0050771
-14.2384 | 209.0573 | 0.0029445 | -14.2384 | 325.4237 | 0.0045834
-14.2268 | 230.7438 | 0.0032499 | -14.2268 | 295.8599 | 0.004167
-14.2152 | 259.6809 | 0.0036575 | -14.2152 | 320.5442 | 0.0045147
-14.2036 | 266.9906 | 0.0037604 | -14.2036 | 319.2074 | 0.0044959
-14.192 | 268.3241 | 0.0037792 | -14.192 | 280.6177 | 0.0039524
-14.1803 | 289.1111 | 0.004072 | -14.1803 | 260.5927 | 0.0036703
-14.1687 | 297.0906 | 0.0041844 | -14.1687 | 257.3098 | 0.0036241
-14.1571 | 216.3257 | 0.0030468 | -14.1571 | 242.3562 | 0.0034135
-14.1455 | 230.9301 | 0.0032525 | -14.1455 | 251.8456 | 0.0035471
-14.1338 | 242.434 | 0.0034146 | -14.1338 | 286.9222 | 0.0040412
-14.1222 | 266.747 | 0.003757 | -14.1222 | 287.5931 | 0.0040506
-14.1106 | 245.1354 | 0.0034526 | -14.1106 | 306.0481 | 0.0043105
-14.099 | 278.0979 | 0.0039169 | -14.099 | 313.1565 | 0.0044107
-14.0873 | 297.012 | 0.0041833 | -14.0873 | 313.2329 | 0.0044117
-14.0757 | 266.1857 | 0.0037491 | -14.0757 | 318.4117 | 0.0044847
-14.0641 | 270.1317 | 0.0038047 | -14.0641 | 326.7735 | 0.0046024
-14.0525 | 267.789 | 0.0037717 | -14.0525 | 308.2323 | 0.0043413
-14.0409 | 236.5808 | 0.0033321 | -14.0409 | 269.679 | 0.0037983
-14.0292 | 232.1702 | 0.00327 | -14.0292 | 322.1891 | 0.0045379
-14.0176 | 264.2715 | 0.0037221 | -14.0176 | 342.2447 | 0.0048203
-14.006 | 305.6187 | 0.0043045 | -14.006 | 310.2072 | 0.0043691
-13.9944 | 320.4686 | 0.0045136 | -13.9944 | 314.2464 | 0.004426
-13.9827 | 273.805 | 0.0038564 | -13.9827 | 303.6742 | 0.0042771
-13.9711 | 206.8949 | 0.002914 | -13.9711 | 295.4466 | 0.0041612
-13.9595 | 237.5036 | 0.0033451 | -13.9595 | 294.6976 | 0.0041507
-13.9479 | 294.7047 | 0.0041508 | -13.9479 | 280.2087 | 0.0039466
-13.9362 | 259.42 | 0.0036538 | -13.9362 | 304.9794 | 0.0042955
-13.9246 | 237.8498 | 0.00335 | -13.9246 | 314.7859 | 0.0044336
-13.913 | 254.9561 | 0.0035909 | -13.913 | 274.9192 | 0.0038721
-13.9014 | 276.014 | 0.0038875 | -13.9014 | 300.0297 | 0.0042258
-13.8897 | 252.174 | 0.0035517 | -13.8897 | 364.3466 | 0.0051316
-13.8781 | 265.65 | 0.0037415 | -13.8781 | 338.8571 | 0.0047726
-13.8665 | 274.3326 | 0.0038638 | -13.8665 | 280.4133 | 0.0039495
-13.8549 | 308.6793 | 0.0043476 | -13.8549 | 320.3165 | 0.0045115
-13.8432 | 285.7201 | 0.0040242 | -13.8432 | 332.0006 | 0.0046761
-13.8316 | 332.1392 | 0.004678 | -13.8316 | 362.2125 | 0.0051016
-13.82 | 340.8619 | 0.0048009 | -13.82 | 383.226 | 0.0053975
-13.8084 | 273.7513 | 0.0038557 | -13.8084 | 396.1675 | 0.0055798
-13.7968 | 285.1314 | 0.0040159 | -13.7968 | 381.1756 | 0.0053687
-13.7851 | 291.0743 | 0.0040996 | -13.7851 | 303.5214 | 0.0042749
-13.7735 | 308.3581 | 0.0043431 | -13.7735 | 336.9149 | 0.0047453
-13.7619 | 301.1538 | 0.0042416 | -13.7619 | 364.1839 | 0.0051294
-13.7503 | 300.2139 | 0.0042284 | -13.7503 | 344.3589 | 0.0048501
-13.7386 | 335.4562 | 0.0047247 | -13.7386 | 335.3564 | 0.0047233
-13.727 | 276.5854 | 0.0038956 | -13.727 | 329.2429 | 0.0046372
-13.7154 | 224.4788 | 0.0031617 | -13.7154 | 344.8163 | 0.0048566
-13.7038 | 239.7724 | 0.0033771 | -13.7038 | 329.2523 | 0.0046374
-13.6921 | 237.5219 | 0.0033454 | -13.6921 | 327.0711 | 0.0046066
-13.6805 | 237.9929 | 0.003352 | -13.6805 | 352.5391 | 0.0049653
-13.6689 | 297.1426 | 0.0041851 | -13.6689 | 353.5086 | 0.004979
-13.6573 | 289.8141 | 0.0040819 | -13.6573 | 328.1388 | 0.0046217
-13.6457 | 243.1943 | 0.0034253 | -13.6457 | 319.7969 | 0.0045042
-13.634 | 206.4508 | 0.0029078 | -13.634 | 291.094 | 0.0040999
-13.6224 | 245.6415 | 0.0034597 | -13.6224 | 348.9661 | 0.004915
-13.6108 | 298.8845 | 0.0042096 | -13.6108 | 410.2076 | 0.0057776
-13.5992 | 310.236 | 0.0043695 | -13.5992 | 378.7037 | 0.0053339
-13.5875 | 318.1075 | 0.0044804 | -13.5875 | 394.5682 | 0.0055573
-13.5759 | 329.4229 | 0.0046398 | -13.5759 | 376.3026 | 0.0053
-13.5643 | 311.8006 | 0.0043916 | -13.5643 | 342.136 | 0.0048188
-13.5527 | 293.4692 | 0.0041334 | -13.5527 | 371.3676 | 0.0052305
-13.5411 | 301.2672 | 0.0042432 | -13.5411 | 380.7815 | 0.0053631
-13.5294 | 321.218 | 0.0045242 | -13.5294 | 362.2656 | 0.0051023
-13.5178 | 286.4504 | 0.0040345 | -13.5178 | 358.7612 | 0.005053
-13.5062 | 258.9462 | 0.0036471 | -13.5062 | 352.9404 | 0.004971
-13.4946 | 262.4362 | 0.0036963 | -13.4946 | 372.2782 | 0.0052434
-13.4829 | 244.0967 | 0.003438 | -13.4829 | 381.2252 | 0.0053694
-13.4713 | 236.0918 | 0.0033252 | -13.4713 | 360.6307 | 0.0050793
-13.4597 | 271.6641 | 0.0038263 | -13.4597 | 359.6457 | 0.0050654
-13.4481 | 295.1256 | 0.0041567 | -13.4481 | 352.858 | 0.0049698
-13.4364 | 269.8565 | 0.0038008 | -13.4364 | 337.6136 | 0.0047551
-13.4248 | 256.677 | 0.0036152 | -13.4248 | 313.211 | 0.0044114
-13.4132 | 267.8431 | 0.0037724 | -13.4132 | 269.4139 | 0.0037946
-13.4016 | 251.9801 | 0.003549 | -13.4016 | 281.8422 | 0.0039696
-13.39 | 224.0626 | 0.0031558 | -13.39 | 318.0836 | 0.0044801
-13.3783 | 255.2155 | 0.0035946 | -13.3783 | 345.854 | 0.0048712
-13.3667 | 307.0129 | 0.0043241 | -13.3667 | 337.5039 | 0.0047536
-13.3551 | 309.422 | 0.0043581 | -13.3551 | 346.649 | 0.0048824
-13.3435 | 272.7324 | 0.0038413 | -13.3435 | 347.8502 | 0.0048993
-13.3318 | 253.7304 | 0.0035737 | -13.3318 | 318.518 | 0.0044862
-13.3202 | 243.3069 | 0.0034269 | -13.3202 | 325.2917 | 0.0045816
-13.3086 | 245.6333 | 0.0034596 | -13.3086 | 352.5965 | 0.0049661
-13.297 | 303.1308 | 0.0042694 | -13.297 | 329.275 | 0.0046377
-13.2853 | 319.7871 | 0.004504 | -13.2853 | 309.8006 | 0.0043634
-13.2737 | 295.7331 | 0.0041653 | -13.2737 | 301.4589 | 0.0042459
-13.2621 | 277.689 | 0.0039111 | -13.2621 | 280.0983 | 0.003945
-13.2505 | 312.1593 | 0.0043966 | -13.2505 | 315.2924 | 0.0044407
-13.2388 | 319.8832 | 0.0045054 | -13.2388 | 363.7517 | 0.0051233
-13.2272 | 305.1805 | 0.0042983 | -13.2272 | 330.4339 | 0.004654
-13.2156 | 315.6953 | 0.0044464 | -13.2156 | 300.18 | 0.0042279
-13.204 | 305.0508 | 0.0042965 | -13.204 | 330.5239 | 0.0046553
-13.1923 | 306.6788 | 0.0043194 | -13.1923 | 257.8364 | 0.0036315
-13.1807 | 249.1737 | 0.0035095 | -13.1807 | 294.8452 | 0.0041527
-13.1691 | 266.2537 | 0.0037501 | -13.1691 | 380.7843 | 0.0053632
-13.1575 | 304.6338 | 0.0042906 | -13.1575 | 331.5371 | 0.0046695
-13.1459 | 324.7648 | 0.0045742 | -13.1459 | 341.8516 | 0.0048148
-13.1342 | 251.5795 | 0.0035434 | -13.1342 | 354.7902 | 0.004997
-13.1226 | 319.4832 | 0.0044998 | -13.1226 | 306.583 | 0.0043181
-13.111 | 284.6488 | 0.0040091 | -13.111 | 348.7229 | 0.0049116
-13.0994 | 326.7707 | 0.0046024 | -13.0994 | 347.9199 | 0.0049003
-13.0877 | 354.7099 | 0.0049959 | -13.0877 | 295.0083 | 0.004155
-13.0761 | 307.688 | 0.0043336 | -13.0761 | 325.2846 | 0.0045815
-13.0645 | 296.0143 | 0.0041692 | -13.0645 | 404.8049 | 0.0057015
-13.0529 | 278.4881 | 0.0039224 | -13.0529 | 384.1425 | 0.0054105
-13.0412 | 253.0686 | 0.0035643 | -13.0412 | 383.3429 | 0.0053992
-13.0296 | 261.9635 | 0.0036896 | -13.0296 | 411.1755 | 0.0057912
-13.018 | 290.1699 | 0.0040869 | -13.018 | 407.2466 | 0.0057359
-13.0064 | 375.886 | 0.0052942 | -13.0064 | 420.7262 | 0.0059257
-12.9948 | 345.3618 | 0.0048643 | -12.9948 | 403.4028 | 0.0056817
-12.9831 | 267.9086 | 0.0037734 | -12.9831 | 315.4702 | 0.0044432
-12.9715 | 272.7452 | 0.0038415 | -12.9715 | 319.1577 | 0.0044952
-12.9599 | 288.107 | 0.0040578 | -12.9599 | 378.5341 | 0.0053315
-12.9483 | 304.4008 | 0.0042873 | -12.9483 | 313.9042 | 0.0044212
-12.9366 | 334.966 | 0.0047178 | -12.9366 | 343.9352 | 0.0048442
-12.925 | 327.2318 | 0.0046089 | -12.925 | 407.7696 | 0.0057432
-12.9134 | 310.3659 | 0.0043714 | -12.9134 | 386.4895 | 0.0054435
-12.9018 | 310.5424 | 0.0043738 | -12.9018 | 404.3164 | 0.0056946
-12.8902 | 302.9609 | 0.0042671 | -12.8902 | 362.2237 | 0.0051017
-12.8785 | 273.5301 | 0.0038525 | -12.8785 | 338.9537 | 0.004774
-12.8669 | 251.7447 | 0.0035457 | -12.8669 | 354.1589 | 0.0049882
-12.8553 | 268.7839 | 0.0037857 | -12.8553 | 367.1577 | 0.0051712
-12.8437 | 317.428 | 0.0044708 | -12.8437 | 423.9806 | 0.0059716
-12.832 | 286.1341 | 0.0040301 | -12.832 | 399.1555 | 0.0056219
-12.8204 | 302.836 | 0.0042653 | -12.8204 | 391.1856 | 0.0055097
-12.8088 | 337.3803 | 0.0047518 | -12.8088 | 379.7856 | 0.0053491
-12.7972 | 359.1214 | 0.005058 | -12.7972 | 390.6801 | 0.0055025
-12.7855 | 302.2297 | 0.0042568 | -12.7855 | 408.417 | 0.0057524
-12.7739 | 274.4652 | 0.0038657 | -12.7739 | 396.8737 | 0.0055898
-12.7623 | 328.7039 | 0.0046296 | -12.7623 | 392.9419 | 0.0055344
-12.7507 | 331.5203 | 0.0046693 | -12.7507 | 410.2354 | 0.005778
-12.7391 | 300.8281 | 0.004237 | -12.7391 | 407.196 | 0.0057352
-12.7274 | 314.0376 | 0.0044231 | -12.7274 | 373.3458 | 0.0052584
-12.7158 | 316.809 | 0.0044621 | -12.7158 | 334.2258 | 0.0047074
-12.7042 | 314.8612 | 0.0044347 | -12.7042 | 359.9794 | 0.0050701
-12.6926 | 329.6417 | 0.0046428 | -12.6926 | 393.371 | 0.0055404
-12.6809 | 317.5917 | 0.0044731 | -12.6809 | 362.4275 | 0.0051046
-12.6693 | 295.6586 | 0.0041642 | -12.6693 | 346.8491 | 0.0048852
-12.6577 | 288.8286 | 0.004068 | -12.6577 | 345.8771 | 0.0048715
-12.6461 | 284.5631 | 0.0040079 | -12.6461 | 372.0749 | 0.0052405
-12.6344 | 304.685 | 0.0042913 | -12.6344 | 382.6523 | 0.0053895
-12.6228 | 313.4244 | 0.0044144 | -12.6228 | 381.805 | 0.0053775
-12.6112 | 288.55 | 0.0040641 | -12.6112 | 395.5137 | 0.0055706
-12.5996 | 332.172 | 0.0046785 | -12.5996 | 405.1472 | 0.0057063
-12.5879 | 345.1802 | 0.0048617 | -12.5879 | 393.9897 | 0.0055492
-12.5763 | 346.2425 | 0.0048767 | -12.5763 | 361.5317 | 0.005092
-12.5647 | 333.1266 | 0.0046919 | -12.5647 | 361.1041 | 0.005086
-12.5531 | 335.363 | 0.0047234 | -12.5531 | 366.3172 | 0.0051594
-12.5414 | 331.8707 | 0.0046742 | -12.5414 | 350.1892 | 0.0049322
-12.5298 | 290.3923 | 0.00409 | -12.5298 | 375.2471 | 0.0052852
-12.5182 | 282.7207 | 0.003982 | -12.5182 | 414.7075 | 0.005841
-12.5066 | 307.8193 | 0.0043355 | -12.5066 | 391.1899 | 0.0055097
-12.495 | 297.0367 | 0.0041836 | -12.495 | 351.9849 | 0.0049575
-12.4833 | 294.4638 | 0.0041474 | -12.4833 | 362.3564 | 0.0051036
-12.4717 | 319.394 | 0.0044985 | -12.4717 | 396.4612 | 0.005584
-12.4601 | 334.2731 | 0.0047081 | -12.4601 | 420.6015 | 0.005924
-12.4485 | 332.6489 | 0.0046852 | -12.4485 | 417.5586 | 0.0058811
-12.4368 | 350.599 | 0.004938 | -12.4368 | 391.5608 | 0.0055149
-12.4252 | 374.7181 | 0.0052777 | -12.4252 | 383.6551 | 0.0054036
-12.4136 | 322.9655 | 0.0045488 | -12.4136 | 402.0338 | 0.0056624
-12.402 | 278.5825 | 0.0039237 | -12.402 | 390.7455 | 0.0055035
-12.3903 | 275.0761 | 0.0038743 | -12.3903 | 386.6376 | 0.0054456
-12.3787 | 304.4761 | 0.0042884 | -12.3787 | 389.3201 | 0.0054834
-12.3671 | 331.99 | 0.0046759 | -12.3671 | 402.5403 | 0.0056696
-12.3555 | 379.0599 | 0.0053389 | -12.3555 | 402.6805 | 0.0056716
-12.3439 | 354.8507 | 0.0049979 | -12.3439 | 415.6161 | 0.0058537
-12.3322 | 357.8787 | 0.0050405 | -12.3322 | 380.6501 | 0.0053613
-12.3206 | 329.8694 | 0.004646 | -12.3206 | 402.8929 | 0.0056745
-12.309 | 319.4421 | 0.0044992 | -12.309 | 345.1792 | 0.0048617
-12.2974 | 356.5249 | 0.0050215 | -12.2974 | 305.7118 | 0.0043058
-12.2857 | 401.9138 | 0.0056608 | -12.2857 | 348.5074 | 0.0049086
-12.2741 | 347.168 | 0.0048897 | -12.2741 | 352.2941 | 0.0049619
-12.2625 | 269.9758 | 0.0038025 | -12.2625 | 385.9462 | 0.0054359
-12.2509 | 342.9651 | 0.0048305 | -12.2509 | 456.3305 | 0.0064272
-12.2393 | 389.1795 | 0.0054814 | -12.2393 | 463.0053 | 0.0065212
-12.2276 | 365.7989 | 0.0051521 | -12.2276 | 436.8124 | 0.0061523
-12.216 | 352.5153 | 0.004965 | -12.216 | 420.8308 | 0.0059272
-12.2044 | 338.0428 | 0.0047612 | -12.2044 | 401.2004 | 0.0056507
-12.1928 | 331.433 | 0.0046681 | -12.1928 | 365.898 | 0.0051535
-12.1811 | 338.8548 | 0.0047726 | -12.1811 | 338.2068 | 0.0047635
-12.1695 | 363.8944 | 0.0051253 | -12.1695 | 345.1393 | 0.0048611
-12.1579 | 377.0448 | 0.0053105 | -12.1579 | 346.4286 | 0.0048793
-12.1463 | 383.1797 | 0.0053969 | -12.1463 | 394.4077 | 0.005555
-12.1346 | 404.7046 | 0.0057001 | -12.1346 | 439.4921 | 0.00619
-12.123 | 419.1858 | 0.005904 | -12.123 | 432.1823 | 0.0060871
-12.1114 | 356.2281 | 0.0050173 | -12.1114 | 458.8534 | 0.0064627
-12.0998 | 398.8327 | 0.0056174 | -12.0998 | 423.335 | 0.0059625
-12.0882 | 342.9508 | 0.0048303 | -12.0882 | 429.5219 | 0.0060496
-12.0765 | 328.2187 | 0.0046228 | -12.0765 | 428.088 | 0.0060294
-12.0649 | 367.3071 | 0.0051733 | -12.0649 | 422.9354 | 0.0059568
-12.0533 | 397.086 | 0.0055928 | -12.0533 | 363.3909 | 0.0051182
-12.0417 | 371.0678 | 0.0052263 | -12.0417 | 361.0302 | 0.0050849
-12.03 | 355.1616 | 0.0050023 | -12.03 | 349.2231 | 0.0049186
-12.0184 | 347.0039 | 0.0048874 | -12.0184 | 414.9781 | 0.0058448
-12.0068 | 339.631 | 0.0047835 | -12.0068 | 432.9265 | 0.0060976
-11.9952 | 331.071 | 0.004663 | -11.9952 | 411.5324 | 0.0057962
-11.9835 | 352.647 | 0.0049669 | -11.9835 | 468.8488 | 0.0066035
-11.9719 | 358.2462 | 0.0050457 | -11.9719 | 483.3092 | 0.0068072
-11.9603 | 333.1265 | 0.0046919 | -11.9603 | 428.514 | 0.0060354
-11.9487 | 351.2249 | 0.0049468 | -11.9487 | 406.8123 | 0.0057298
-11.937 | 326.654 | 0.0046008 | -11.937 | 382.0458 | 0.0053809
-11.9254 | 351.8031 | 0.004955 | -11.9254 | 349.2717 | 0.0049193
-11.9138 | 344.3713 | 0.0048503 | -11.9138 | 351.3293 | 0.0049483
-11.9022 | 342.3843 | 0.0048223 | -11.9022 | 387.1385 | 0.0054527
-11.8905 | 378.2319 | 0.0053272 | -11.8905 | 452.2969 | 0.0063704
-11.8789 | 444.356 | 0.0062585 | -11.8789 | 475.2083 | 0.0066931
-11.8673 | 350.061 | 0.0049304 | -11.8673 | 435.4186 | 0.0061327
-11.8557 | 389.754 | 0.0054895 | -11.8557 | 425.6146 | 0.0059946
-11.8441 | 335.3861 | 0.0047237 | -11.8441 | 461.8892 | 0.0065055
-11.8324 | 359.0024 | 0.0050564 | -11.8324 | 457.2855 | 0.0064406
-11.8208 | 366.9732 | 0.0051686 | -11.8208 | 436.3837 | 0.0061462
-11.8092 | 365.343 | 0.0051457 | -11.8092 | 424.9088 | 0.0059846
-11.7976 | 380.9334 | 0.0053653 | -11.7976 | 409.2308 | 0.0057638
-11.7859 | 389.0058 | 0.005479 | -11.7859 | 370.9594 | 0.0052248
-11.7743 | 394.3441 | 0.0055541 | -11.7743 | 384.189 | 0.0054111
-11.7627 | 386.2565 | 0.0054402 | -11.7627 | 399.4426 | 0.005626
-11.7511 | 371.3047 | 0.0052296 | -11.7511 | 426.247 | 0.0060035
-11.7394 | 372.0695 | 0.0052404 | -11.7394 | 436.6847 | 0.0061505
-11.7278 | 383.2526 | 0.0053979 | -11.7278 | 473.2267 | 0.0066652
-11.7162 | 373.9367 | 0.0052667 | -11.7162 | 514.5312 | 0.0072469
-11.7046 | 348.3922 | 0.0049069 | -11.7046 | 481.6036 | 0.0067831
-11.693 | 380.6761 | 0.0053616 | -11.693 | 417.4644 | 0.0058798
-11.6813 | 438.8155 | 0.0061805 | -11.6813 | 375.7309 | 0.005292
-11.6697 | 392.3245 | 0.0055257 | -11.6697 | 398.6718 | 0.0056151
-11.6581 | 369.7446 | 0.0052077 | -11.6581 | 451.6915 | 0.0063619
-11.6465 | 404.2764 | 0.005694 | -11.6465 | 453.5588 | 0.0063882
-11.6348 | 440.8421 | 0.006209 | -11.6348 | 398.6053 | 0.0056142
-11.6232 | 445.7951 | 0.0062788 | -11.6232 | 394.8577 | 0.0055614
-11.6116 | 347.824 | 0.0048989 | -11.6116 | 439.8947 | 0.0061957
-11.6 | 437.8278 | 0.0061666 | -11.6 | 449.2582 | 0.0063276
-11.5884 | 394.4941 | 0.0055563 | -11.5884 | 431.5565 | 0.0060783
-11.5767 | 378.3553 | 0.0053289 | -11.5767 | 383.9621 | 0.0054079
-11.5651 | 418.7625 | 0.0058981 | -11.5651 | 356.5128 | 0.0050213
-11.5535 | 380.4386 | 0.0053583 | -11.5535 | 380.995 | 0.0053661
-11.5419 | 359.7967 | 0.0050676 | -11.5419 | 446.0869 | 0.0062829
-11.5302 | 339.4656 | 0.0047812 | -11.5302 | 504.7273 | 0.0071088
-11.5186 | 351.3643 | 0.0049488 | -11.5186 | 492.862 | 0.0069417
-11.507 | 340.8823 | 0.0048012 | -11.507 | 460.3113 | 0.0064833
-11.4954 | 329.0085 | 0.0046339 | -11.4954 | 437.739 | 0.0061653
-11.4837 | 340.7952 | 0.0047999 | -11.4837 | 500.0475 | 0.0070429
-11.4721 | 365.9127 | 0.0051537 | -11.4721 | 503.5789 | 0.0070927
-11.4605 | 383.5341 | 0.0054019 | -11.4605 | 485.3516 | 0.0068359
-11.4489 | 366.9402 | 0.0051682 | -11.4489 | 433.0212 | 0.0060989
-11.4373 | 364.7131 | 0.0051368 | -11.4373 | 403.3321 | 0.0056807
-11.4256 | 367.9502 | 0.0051824 | -11.4256 | 439.295 | 0.0061873
-11.414 | 402.177 | 0.0056645 | -11.414 | 477.403 | 0.006724
-11.4024 | 419.0523 | 0.0059021 | -11.4024 | 461.2613 | 0.0064966
-11.3908 | 392.0784 | 0.0055222 | -11.3908 | 407.9828 | 0.0057462
-11.3791 | 378.4462 | 0.0053302 | -11.3791 | 429.8817 | 0.0060547
-11.3675 | 385.0015 | 0.0054226 | -11.3675 | 511.1199 | 0.0071989
-11.3559 | 366.9626 | 0.0051685 | -11.3559 | 543.8176 | 0.0076594
-11.3443 | 373.516 | 0.0052608 | -11.3443 | 538.5646 | 0.0075854
-11.3326 | 404.1582 | 0.0056924 | -11.3326 | 509.1246 | 0.0071708
-11.321 | 397.4679 | 0.0055981 | -11.321 | 478.2939 | 0.0067365
-11.3094 | 389.0862 | 0.0054801 | -11.3094 | 469.5792 | 0.0066138
-11.2978 | 388.3336 | 0.0054695 | -11.2978 | 477.52 | 0.0067256
-11.2861 | 339.8928 | 0.0047872 | -11.2861 | 491.8197 | 0.006927
-11.2745 | 418.9028 | 0.0059 | -11.2745 | 482.6447 | 0.0067978
-11.2629 | 444.7894 | 0.0062646 | -11.2629 | 479.2397 | 0.0067499
-11.2513 | 374.7602 | 0.0052783 | -11.2513 | 460.2641 | 0.0064826
-11.2396 | 364.7949 | 0.005138 | -11.2396 | 433.4304 | 0.0061047
-11.228 | 399.3941 | 0.0056253 | -11.228 | 459.3901 | 0.0064703
-11.2164 | 398.8609 | 0.0056178 | -11.2164 | 535.3 | 0.0075394
-11.2048 | 388.3091 | 0.0054691 | -11.2048 | 538.483 | 0.0075843
-11.1932 | 384.9341 | 0.0054216 | -11.1932 | 484.279 | 0.0068208
-11.1815 | 402.2353 | 0.0056653 | -11.1815 | 465.1329 | 0.0065512
-11.1699 | 416.1034 | 0.0058606 | -11.1699 | 481.3054 | 0.0067789
-11.1583 | 418.1357 | 0.0058892 | -11.1583 | 489.2419 | 0.0068907
-11.1467 | 442.6435 | 0.0062344 | -11.1467 | 500.5977 | 0.0070507
-11.135 | 427.8961 | 0.0060267 | -11.135 | 510.7552 | 0.0071937
-11.1234 | 425.1932 | 0.0059886 | -11.1234 | 511.6423 | 0.0072062
-11.1118 | 426.3536 | 0.006005 | -11.1118 | 481.1341 | 0.0067765
-11.1002 | 433.8096 | 0.00611 | -11.1002 | 474.0462 | 0.0066767
-11.0885 | 411.7156 | 0.0057988 | -11.0885 | 466.1883 | 0.006566
-11.0769 | 439.5583 | 0.006191 | -11.0769 | 472.0034 | 0.0066479
-11.0653 | 475.3289 | 0.0066948 | -11.0653 | 510.8151 | 0.0071946
-11.0537 | 475.1003 | 0.0066916 | -11.0537 | 551.7415 | 0.007771
-11.0421 | 478.8649 | 0.0067446 | -11.0421 | 550.8263 | 0.0077581
-11.0304 | 471.5187 | 0.0066411 | -11.0304 | 483.6078 | 0.0068114
-11.0188 | 369.7448 | 0.0052077 | -11.0188 | 449.6139 | 0.0063326
-11.0072 | 373.9567 | 0.005267 | -11.0072 | 471.7597 | 0.0066445
-10.9956 | 421.0377 | 0.0059301 | -10.9956 | 485.7654 | 0.0068418
-10.9839 | 465.5764 | 0.0065574 | -10.9839 | 493.9087 | 0.0069565
-10.9723 | 390.288 | 0.005497 | -10.9723 | 498.8995 | 0.0070268
-10.9607 | 375.4537 | 0.0052881 | -10.9607 | 507.284 | 0.0071448
-10.9491 | 377.9048 | 0.0053226 | -10.9491 | 522.2141 | 0.0073551
-10.9375 | 424.2198 | 0.0059749 | -10.9375 | 500.2789 | 0.0070462
-10.9258 | 408.7078 | 0.0057564 | -10.9258 | 478.5784 | 0.0067405
-10.9142 | 388.2104 | 0.0054678 | -10.9142 | 505.1515 | 0.0071148
-10.9026 | 430.0958 | 0.0060577 | -10.9026 | 525.3957 | 0.0073999
-10.891 | 441.3333 | 0.006216 | -10.891 | 492.7614 | 0.0069403
-10.8793 | 443.6909 | 0.0062492 | -10.8793 | 502.0994 | 0.0070718
-10.8677 | 455.6234 | 0.0064172 | -10.8677 | 497.4035 | 0.0070057
-10.8561 | 446.4229 | 0.0062876 | -10.8561 | 464.7193 | 0.0065453
-10.8445 | 426.7575 | 0.0060107 | -10.8445 | 488.8745 | 0.0068856
-10.8328 | 420.6418 | 0.0059245 | -10.8328 | 528.0708 | 0.0074376
-10.8212 | 433.8748 | 0.0061109 | -10.8212 | 512.9927 | 0.0072252
-10.8096 | 457.0035 | 0.0064367 | -10.8096 | 513.3424 | 0.0072302
-10.798 | 494.7964 | 0.006969 | -10.798 | 512.1213 | 0.007213
-10.7864 | 454.7138 | 0.0064044 | -10.7864 | 499.6731 | 0.0070376
-10.7747 | 455.0854 | 0.0064097 | -10.7747 | 515.9351 | 0.0072667
-10.7631 | 431.2923 | 0.0060745 | -10.7631 | 545.372 | 0.0076813
-10.7515 | 404.4819 | 0.0056969 | -10.7515 | 526.9653 | 0.007422
-10.7399 | 354.8863 | 0.0049984 | -10.7399 | 497.2834 | 0.007004
-10.7282 | 440.0212 | 0.0061975 | -10.7282 | 510.011 | 0.0071833
-10.7166 | 497.8261 | 0.0070116 | -10.7166 | 496.5963 | 0.0069943
-10.705 | 416.6366 | 0.0058681 | -10.705 | 445.8149 | 0.0062791
-10.6934 | 484.1377 | 0.0068188 | -10.6934 | 436.4466 | 0.0061471
-10.6817 | 454.5314 | 0.0064019 | -10.6817 | 493.4465 | 0.00695
-10.6701 | 465.8246 | 0.0065609 | -10.6701 | 534.6271 | 0.00753
-10.6585 | 477.3878 | 0.0067238 | -10.6585 | 523.3576 | 0.0073712
-10.6469 | 459.9081 | 0.0064776 | -10.6469 | 534.3528 | 0.0075261
-10.6352 | 499.6673 | 0.0070376 | -10.6352 | 551.0695 | 0.0077615
-10.6236 | 466.3948 | 0.0065689 | -10.6236 | 506.8189 | 0.0071383
-10.612 | 490.9897 | 0.0069153 | -10.612 | 499.8366 | 0.00704
-10.6004 | 545.0668 | 0.007677 | -10.6004 | 546.282 | 0.0076941
-10.5887 | 564.7816 | 0.0079547 | -10.5887 | 553.2417 | 0.0077921
-10.5771 | 502.1169 | 0.0070721 | -10.5771 | 557.4496 | 0.0078514
-10.5655 | 472.5438 | 0.0066555 | -10.5655 | 574.2064 | 0.0080874
-10.5539 | 488.87 | 0.0068855 | -10.5539 | 581.2372 | 0.0081864
-10.5423 | 492.2435 | 0.006933 | -10.5423 | 572.6683 | 0.0080658
-10.5306 | 509.0138 | 0.0071692 | -10.5306 | 537.4944 | 0.0075703
-10.519 | 513.1096 | 0.0072269 | -10.519 | 551.7522 | 0.0077712
-10.5074 | 482.048 | 0.0067894 | -10.5074 | 604.7136 | 0.0085171
-10.4958 | 490.3813 | 0.0069068 | -10.4958 | 592.5038 | 0.0083451
-10.4841 | 521.9626 | 0.0073516 | -10.4841 | 516.7181 | 0.0072777
-10.4725 | 529.7125 | 0.0074607 | -10.4725 | 523.0191 | 0.0073665
-10.4609 | 538.5189 | 0.0075848 | -10.4609 | 544.2038 | 0.0076648
-10.4493 | 502.042 | 0.007071 | -10.4493 | 555.5444 | 0.0078246
-10.4376 | 492.7327 | 0.0069399 | -10.4376 | 573.8625 | 0.0080826
-10.426 | 484.326 | 0.0068215 | -10.426 | 582.391 | 0.0082027
-10.4144 | 546.4779 | 0.0076969 | -10.4144 | 591.2535 | 0.0083275
-10.4028 | 491.6608 | 0.0069248 | -10.4028 | 590.7963 | 0.0083211
-10.3912 | 502.6424 | 0.0070795 | -10.3912 | 590.0338 | 0.0083103
-10.3795 | 481.2414 | 0.006778 | -10.3795 | 584.5788 | 0.0082335
-10.3679 | 372.6598 | 0.0052487 | -10.3679 | 552.5034 | 0.0077817
-10.3563 | 450.6171 | 0.0063467 | -10.3563 | 523.9101 | 0.007379
-10.3447 | 480.5245 | 0.006768 | -10.3447 | 510.1979 | 0.0071859
-10.333 | 505.4199 | 0.0071186 | -10.333 | 493.0958 | 0.006945
-10.3214 | 477.0219 | 0.0067186 | -10.3214 | 503.3439 | 0.0070894
-10.3098 | 496.3225 | 0.0069905 | -10.3098 | 548.3458 | 0.0077232
-10.2982 | 503.5951 | 0.0070929 | -10.2982 | 558.5358 | 0.0078667
-10.2866 | 522.3046 | 0.0073564 | -10.2866 | 531.254 | 0.0074825
-10.2749 | 455.467 | 0.006415 | -10.2749 | 554.5843 | 0.007811
-10.2633 | 367.2796 | 0.005173 | -10.2633 | 597.3184 | 0.0084129
-10.2517 | 510.6323 | 0.007192 | -10.2517 | 562.7745 | 0.0079264
-10.2401 | 561.2265 | 0.0079046 | -10.2401 | 575.4122 | 0.0081044
-10.2284 | 517.3441 | 0.0072865 | -10.2284 | 601.7333 | 0.0084751
-10.2168 | 478.921 | 0.0067454 | -10.2168 | 597.3446 | 0.0084133
-10.2052 | 496.0087 | 0.006986 | -10.2052 | 611.8666 | 0.0086178
-10.1936 | 519.826 | 0.0073215 | -10.1936 | 599.8505 | 0.0084486
-10.1819 | 524.4374 | 0.0073864 | -10.1819 | 576.2673 | 0.0081164
-10.1703 | 504.6213 | 0.0071073 | -10.1703 | 555.8426 | 0.0078288
-10.1587 | 504.5078 | 0.0071057 | -10.1587 | 589.1282 | 0.0082976
-10.1471 | 507.6159 | 0.0071495 | -10.1471 | 592.7493 | 0.0083486
-10.1355 | 488.4338 | 0.0068793 | -10.1355 | 586.865 | 0.0082657
-10.1238 | 539.4202 | 0.0075975 | -10.1238 | 613.813 | 0.0086453
-10.1122 | 581.445 | 0.0081894 | -10.1122 | 617.621 | 0.0086989
-10.1006 | 581.1794 | 0.0081856 | -10.1006 | 622.3461 | 0.0087654
-10.089 | 551.7212 | 0.0077707 | -10.089 | 648.3654 | 0.0091319
-10.0773 | 525.7349 | 0.0074047 | -10.0773 | 636.8384 | 0.0089696
-10.0657 | 575.1337 | 0.0081005 | -10.0657 | 574.2365 | 0.0080878
-10.0541 | 566.3146 | 0.0079763 | -10.0541 | 553.4514 | 0.0077951
-10.0425 | 590.1833 | 0.0083124 | -10.0425 | 575.1243 | 0.0081003
-10.0308 | 578.079 | 0.008142 | -10.0308 | 583.4812 | 0.008218
-10.0192 | 546.3276 | 0.0076948 | -10.0192 | 583.9149 | 0.0082242
-10.0076 | 509.6374 | 0.007178 | -10.0076 | 625.6098 | 0.0088114
-9.996 | 574.2648 | 0.0080882 | -9.996 | 672.7401 | 0.0094752
-9.9843 | 607.3822 | 0.0085547 | -9.9843 | 668.9844 | 0.0094223
-9.9727 | 563.5766 | 0.0079377 | -9.9727 | 665.9753 | 0.0093799
-9.9611 | 580.1672 | 0.0081714 | -9.9611 | 686.9261 | 0.009675
-9.9495 | 575.9055 | 0.0081113 | -9.9495 | 675.5417 | 0.0095147
-9.9379 | 631.6984 | 0.0088972 | -9.9379 | 644.6411 | 0.0090795
-9.9262 | 581.3378 | 0.0081879 | -9.9262 | 624.022 | 0.008789
-9.9146 | 536.4315 | 0.0075554 | -9.9146 | 607.5059 | 0.0085564
-9.903 | 536.5226 | 0.0075567 | -9.903 | 608.5674 | 0.0085714
-9.8914 | 594.3773 | 0.0083715 | -9.8914 | 647.3149 | 0.0091171
-9.8797 | 634.9698 | 0.0089432 | -9.8797 | 682.0347 | 0.0096061
-9.8681 | 634.3768 | 0.0089349 | -9.8681 | 694.6039 | 0.0097832
-9.8565 | 613.0612 | 0.0086347 | -9.8565 | 666.3312 | 0.0093849
-9.8449 | 585.3215 | 0.008244 | -9.8449 | 629.3717 | 0.0088644
-9.8332 | 566.1317 | 0.0079737 | -9.8332 | 613.5341 | 0.0086413
-9.8216 | 587.7979 | 0.0082788 | -9.8216 | 645.2471 | 0.009088
-9.81 | 605.7028 | 0.008531 | -9.81 | 669.0158 | 0.0094228
-9.7984 | 588.4992 | 0.0082887 | -9.7984 | 669.1628 | 0.0094248
-9.7867 | 590.4303 | 0.0083159 | -9.7867 | 634.6426 | 0.0089386
-9.7751 | 591.2791 | 0.0083279 | -9.7751 | 613.064 | 0.0086347
-9.7635 | 586.5929 | 0.0082619 | -9.7635 | 633.0153 | 0.0089157
-9.7519 | 614.6176 | 0.0086566 | -9.7519 | 638.5331 | 0.0089934
-9.7403 | 632.0097 | 0.0089015 | -9.7403 | 645.4267 | 0.0090905
-9.7286 | 631.0805 | 0.0088885 | -9.7286 | 658.6266 | 0.0092764
-9.717 | 609.7726 | 0.0085883 | -9.717 | 674.0532 | 0.0094937
-9.7054 | 619.4407 | 0.0087245 | -9.7054 | 710.4598 | 0.010006
-9.6938 | 663.9782 | 0.0093518 | -9.6938 | 753.2476 | 0.010609
-9.6821 | 656.4849 | 0.0092463 | -9.6821 | 771.5234 | 0.010867
-9.6705 | 624.2411 | 0.0087921 | -9.6705 | 773.8751 | 0.0109
-9.6589 | 614.4333 | 0.008654 | -9.6589 | 763.4586 | 0.010753
-9.6473 | 635.0768 | 0.0089447 | -9.6473 | 731.582 | 0.010304
-9.6356 | 657.139 | 0.0092555 | -9.6356 | 710.1259 | 0.010002
-9.624 | 648.502 | 0.0091338 | -9.624 | 715.2906 | 0.010075
-9.6124 | 670.4117 | 0.0094424 | -9.6124 | 714.069 | 0.010057
-9.6008 | 670.91 | 0.0094494 | -9.6008 | 690.2351 | 0.0097216
-9.5892 | 586.6678 | 0.0082629 | -9.5892 | 663.9044 | 0.0093508
-9.5775 | 623.6611 | 0.008784 | -9.5775 | 668.1215 | 0.0094102
-9.5659 | 717.9532 | 0.010112 | -9.5659 | 711.5671 | 0.010022
-9.5543 | 702.5388 | 0.0098949 | -9.5543 | 733.8688 | 0.010336
-9.5427 | 696.0503 | 0.0098035 | -9.5427 | 710.1071 | 0.010002
-9.531 | 672.6507 | 0.009474 | -9.531 | 722.2694 | 0.010173
-9.5194 | 655.3051 | 0.0092296 | -9.5194 | 764.4184 | 0.010766
-9.5078 | 644.4493 | 0.0090768 | -9.5078 | 741.6354 | 0.010446
-9.4962 | 616.9295 | 0.0086891 | -9.4962 | 698.638 | 0.00984
-9.4845 | 606.8682 | 0.0085474 | -9.4845 | 716.699 | 0.010094
-9.4729 | 623.0867 | 0.0087759 | -9.4729 | 758.0828 | 0.010677
-9.4613 | 674.9321 | 0.0095061 | -9.4613 | 780.8325 | 0.010998
-9.4497 | 735.3174 | 0.010357 | -9.4497 | 787.683 | 0.011094
-9.4381 | 715.956 | 0.010084 | -9.4381 | 781.9152 | 0.011013
-9.4264 | 680.0472 | 0.0095781 | -9.4264 | 757.049 | 0.010663
-9.4148 | 682.3279 | 0.0096103 | -9.4148 | 729.801 | 0.010279
-9.4032 | 688.8971 | 0.0097028 | -9.4032 | 733.0172 | 0.010324
-9.3916 | 692.0527 | 0.0097472 | -9.3916 | 756.9833 | 0.010662
-9.3799 | 699.7263 | 0.0098553 | -9.3799 | 744.3923 | 0.010484
-9.3683 | 710.1357 | 0.010002 | -9.3683 | 725.9043 | 0.010224
-9.3567 | 670.0754 | 0.0094377 | -9.3567 | 752.95 | 0.010605
-9.3451 | 687.9887 | 0.00969 | -9.3451 | 758.3141 | 0.01068
-9.3334 | 735.8527 | 0.010364 | -9.3334 | 754.2108 | 0.010623
-9.3218 | 707.4705 | 0.0099644 | -9.3218 | 755.7225 | 0.010644
-9.3102 | 675.8743 | 0.0095194 | -9.3102 | 742.5668 | 0.010459
-9.2986 | 709.2811 | 0.0099899 | -9.2986 | 689.9255 | 0.0097173
-9.287 | 737.8946 | 0.010393 | -9.287 | 697.4556 | 0.0098233
-9.2753 | 747.7151 | 0.010531 | -9.2753 | 767.2015 | 0.010806
-9.2637 | 698.9807 | 0.0098448 | -9.2637 | 801.4218 | 0.011288
-9.2521 | 815.3738 | 0.011484 | -9.2521 | 820.8627 | 0.011561
-9.2405 | 794.1983 | 0.011186 | -9.2405 | 817.2903 | 0.011511
-9.2288 | 788.6758 | 0.011108 | -9.2288 | 802.2974 | 0.0113
-9.2172 | 793.1359 | 0.011171 | -9.2172 | 816.7872 | 0.011504
-9.2056 | 785.3802 | 0.011062 | -9.2056 | 823.7888 | 0.011603
-9.194 | 810.9457 | 0.011422 | -9.194 | 806.1081 | 0.011354
-9.1823 | 930.8683 | 0.013111 | -9.1823 | 811.1913 | 0.011425
-9.1707 | 1141.318 | 0.016075 | -9.1707 | 851.9948 | 0.012
-9.1591 | 1530.409 | 0.021555 | -9.1591 | 892.4076 | 0.012569
-9.1475 | 2083.968 | 0.029352 | -9.1475 | 896.8214 | 0.012631
-9.1358 | 2730.639 | 0.03846 | -9.1358 | 926.4769 | 0.013049
-9.1242 | 3362.727 | 0.047362 | -9.1242 | 1087.379 | 0.015315
-9.1126 | 3965.34 | 0.05585 | -9.1126 | 1368.728 | 0.019278
-9.101 | 4642.542 | 0.065388 | -9.101 | 1883.508 | 0.026528
-9.0894 | 5284.227 | 0.074426 | -9.0894 | 2558.387 | 0.036034
-9.0777 | 6000.516 | 0.084514 | -9.0777 | 3110.314 | 0.043807
-9.0661 | 6652.354 | 0.093695 | -9.0661 | 3520.407 | 0.049583
-9.0545 | 7331.709 | 0.10326 | -9.0545 | 4103.939 | 0.057802
-9.0429 | 7937.059 | 0.11179 | -9.0429 | 4781.078 | 0.067339
-9.0312 | 8463.165 | 0.1192 | -9.0312 | 5538.169 | 0.078002
-9.0196 | 8924.786 | 0.1257 | -9.0196 | 6258.797 | 0.088152
-9.008 | 9346.083 | 0.13163 | -9.008 | 6650.059 | 0.093663
-8.9964 | 9698.147 | 0.13659 | -8.9964 | 7003.344 | 0.098639
-8.9847 | 9944.524 | 0.14006 | -8.9847 | 7427.206 | 0.10461
-8.9731 | 10280.14 | 0.14479 | -8.9731 | 7794.013 | 0.10977
-8.9615 | 10683.02 | 0.15047 | -8.9615 | 8305.24 | 0.11698
-8.9499 | 11077.26 | 0.15602 | -8.9499 | 8708.589 | 0.12266
-8.9383 | 11461.66 | 0.16143 | -8.9383 | 9114.358 | 0.12837
-8.9266 | 11772.11 | 0.1658 | -8.9266 | 9443.851 | 0.13301
-8.915 | 11948.25 | 0.16829 | -8.915 | 9685.48 | 0.13642
-8.9034 | 12113.03 | 0.17061 | -8.9034 | 9977.095 | 0.14052
-8.8918 | 12409.46 | 0.17478 | -8.8918 | 10140.1 | 0.14282
-8.8801 | 12609.71 | 0.1776 | -8.8801 | 10269.08 | 0.14463
-8.8685 | 12735.45 | 0.17937 | -8.8685 | 10482.37 | 0.14764
-8.8569 | 12875.97 | 0.18135 | -8.8569 | 10695.9 | 0.15065
-8.8453 | 13124.6 | 0.18485 | -8.8453 | 10905.83 | 0.1536
-8.8336 | 13213.08 | 0.1861 | -8.8336 | 11146.17 | 0.15699
-8.822 | 13522.18 | 0.19045 | -8.822 | 11318.71 | 0.15942
-8.8104 | 13966.73 | 0.19671 | -8.8104 | 11451.41 | 0.16129
-8.7988 | 14011.42 | 0.19734 | -8.7988 | 11650.79 | 0.1641
-8.7872 | 14052.87 | 0.19793 | -8.7872 | 11922 | 0.16792
-8.7755 | 14265.17 | 0.20092 | -8.7755 | 12126.25 | 0.17079
-8.7639 | 14419.86 | 0.2031 | -8.7639 | 12268.16 | 0.17279
-8.7523 | 14597.24 | 0.20559 | -8.7523 | 12431.43 | 0.17509
-8.7407 | 14782.85 | 0.20821 | -8.7407 | 12574.35 | 0.1771
-8.729 | 15028.94 | 0.21168 | -8.729 | 12788.35 | 0.18012
-8.7174 | 15406.39 | 0.21699 | -8.7174 | 13111.81 | 0.18467
-8.7058 | 15655.02 | 0.22049 | -8.7058 | 13326.92 | 0.1877
-8.6942 | 15578.62 | 0.21942 | -8.6942 | 13402.32 | 0.18877
-8.6825 | 15635.59 | 0.22022 | -8.6825 | 13594.67 | 0.19147
-8.6709 | 15958.81 | 0.22477 | -8.6709 | 13869.76 | 0.19535
-8.6593 | 16211.04 | 0.22832 | -8.6593 | 14138.66 | 0.19914
-8.6477 | 16448.26 | 0.23167 | -8.6477 | 14453.98 | 0.20358
-8.6361 | 16709.07 | 0.23534 | -8.6361 | 14632.66 | 0.20609
-8.6244 | 16957.16 | 0.23883 | -8.6244 | 14789.76 | 0.20831
-8.6128 | 17222.41 | 0.24257 | -8.6128 | 15083.02 | 0.21244
-8.6012 | 17485.14 | 0.24627 | -8.6012 | 15304.06 | 0.21555
-8.5896 | 17716.2 | 0.24952 | -8.5896 | 15625.74 | 0.22008
-8.5779 | 18041.07 | 0.2541 | -8.5779 | 16081.17 | 0.2265
-8.5663 | 18367.67 | 0.2587 | -8.5663 | 16263.11 | 0.22906
-8.5547 | 18651.92 | 0.2627 | -8.5547 | 16279.94 | 0.22929
-8.5431 | 18875.04 | 0.26585 | -8.5431 | 16742.9 | 0.23582
-8.5314 | 18922.54 | 0.26651 | -8.5314 | 17158.96 | 0.24168
-8.5198 | 19009.98 | 0.26775 | -8.5198 | 17194.78 | 0.24218
-8.5082 | 19291.69 | 0.27171 | -8.5082 | 17375.07 | 0.24472
-8.4966 | 19639.85 | 0.27662 | -8.4966 | 17719.57 | 0.24957
-8.4849 | 19817.28 | 0.27912 | -8.4849 | 18105.48 | 0.25501
-8.4733 | 19903.95 | 0.28034 | -8.4733 | 18420.75 | 0.25945
-8.4617 | 20114.13 | 0.2833 | -8.4617 | 18453.51 | 0.25991
-8.4501 | 20409.01 | 0.28745 | -8.4501 | 18711.76 | 0.26355
-8.4385 | 20483.94 | 0.28851 | -8.4385 | 18941.44 | 0.26678
-8.4268 | 20575.99 | 0.2898 | -8.4268 | 19402.26 | 0.27327
-8.4152 | 20918.7 | 0.29463 | -8.4152 | 19439.15 | 0.27379
-8.4036 | 21112.65 | 0.29736 | -8.4036 | 19774.87 | 0.27852
-8.392 | 21250.01 | 0.2993 | -8.392 | 20163.2 | 0.28399
-8.3803 | 21525.41 | 0.30317 | -8.3803 | 20301.21 | 0.28593
-8.3687 | 21800.6 | 0.30705 | -8.3687 | 20489.4 | 0.28858
-8.3571 | 21894.19 | 0.30837 | -8.3571 | 20862.03 | 0.29383
-8.3455 | 22524.03 | 0.31724 | -8.3455 | 21033.46 | 0.29625
-8.3338 | 22697.84 | 0.31969 | -8.3338 | 21155.76 | 0.29797
-8.3222 | 23072.95 | 0.32497 | -8.3222 | 21476.07 | 0.30248
-8.3106 | 23250.69 | 0.32747 | -8.3106 | 21902.77 | 0.30849
-8.299 | 23362.8 | 0.32905 | -8.299 | 21953.95 | 0.30921
-8.2874 | 23435.82 | 0.33008 | -8.2874 | 21978.11 | 0.30955
-8.2757 | 23766.84 | 0.33474 | -8.2757 | 22593.01 | 0.31821
-8.2641 | 23811.24 | 0.33537 | -8.2641 | 23012.45 | 0.32412
-8.2525 | 24257.64 | 0.34166 | -8.2525 | 23000.41 | 0.32395
-8.2409 | 24528.79 | 0.34548 | -8.2409 | 23220.21 | 0.32705
-8.2292 | 24712.62 | 0.34807 | -8.2292 | 23421.22 | 0.32988
-8.2176 | 25163.15 | 0.35441 | -8.2176 | 23587.65 | 0.33222
-8.206 | 25516.52 | 0.35939 | -8.206 | 23756.51 | 0.3346
-8.1944 | 25760.03 | 0.36282 | -8.1944 | 23887.91 | 0.33645
-8.1827 | 25812.46 | 0.36356 | -8.1827 | 24130.22 | 0.33986
-8.1711 | 25851.31 | 0.3641 | -8.1711 | 24263.94 | 0.34175
-8.1595 | 26333.1 | 0.37089 | -8.1595 | 24338.59 | 0.3428
-8.1479 | 26641.81 | 0.37524 | -8.1479 | 24529 | 0.34548
-8.1363 | 26652.73 | 0.37539 | -8.1363 | 24771.5 | 0.34889
-8.1246 | 26809.71 | 0.3776 | -8.1246 | 25006.15 | 0.3522
-8.113 | 27079.32 | 0.3814 | -8.113 | 25238.12 | 0.35547
-8.1014 | 27279.51 | 0.38422 | -8.1014 | 25524.86 | 0.35951
-8.0898 | 27458.77 | 0.38674 | -8.0898 | 25616.43 | 0.36079
-8.0781 | 27800.19 | 0.39155 | -8.0781 | 25811.96 | 0.36355
-8.0665 | 28158.77 | 0.3966 | -8.0665 | 26297.64 | 0.37039
-8.0549 | 28329.74 | 0.39901 | -8.0549 | 26348.48 | 0.37111
-8.0433 | 28432.25 | 0.40045 | -8.0433 | 26669.15 | 0.37562
-8.0316 | 28435.47 | 0.4005 | -8.0316 | 26791.98 | 0.37735
-8.02 | 28533.69 | 0.40188 | -8.02 | 26779.06 | 0.37717
-8.0084 | 28934.53 | 0.40753 | -8.0084 | 27147.08 | 0.38235
-7.9968 | 29362.02 | 0.41355 | -7.9968 | 27440.67 | 0.38649
-7.9852 | 29511.41 | 0.41565 | -7.9852 | 27734.99 | 0.39063
-7.9735 | 29785.23 | 0.41951 | -7.9735 | 27977.71 | 0.39405
-7.9619 | 29990.57 | 0.4224 | -7.9619 | 27959.56 | 0.3938
-7.9503 | 30055.23 | 0.42331 | -7.9503 | 27969.48 | 0.39394
-7.9387 | 30392.71 | 0.42807 | -7.9387 | 28311.7 | 0.39876
-7.927 | 30340.15 | 0.42733 | -7.927 | 28623.86 | 0.40315
-7.9154 | 30537.84 | 0.43011 | -7.9154 | 28548.41 | 0.40209
-7.9038 | 31014.4 | 0.43682 | -7.9038 | 28755.75 | 0.40501
-7.8922 | 31286.43 | 0.44065 | -7.8922 | 29036.94 | 0.40897
-7.8805 | 31579.87 | 0.44479 | -7.8805 | 29173.91 | 0.4109
-7.8689 | 31614.79 | 0.44528 | -7.8689 | 29304.54 | 0.41274
-7.8573 | 31907.35 | 0.4494 | -7.8573 | 29633.33 | 0.41737
-7.8457 | 32212.93 | 0.4537 | -7.8457 | 30088.79 | 0.42379
-7.834 | 32097.28 | 0.45207 | -7.834 | 29905.82 | 0.42121
-7.8224 | 32389.75 | 0.45619 | -7.8224 | 29770.05 | 0.4193
-7.8108 | 32745.45 | 0.4612 | -7.8108 | 29975.77 | 0.42219
-7.7992 | 32950.5 | 0.46409 | -7.7992 | 30215.58 | 0.42557
-7.7876 | 33188.1 | 0.46744 | -7.7876 | 30549.15 | 0.43027
-7.7759 | 32986.43 | 0.4646 | -7.7759 | 30809.13 | 0.43393
-7.7643 | 33419.11 | 0.47069 | -7.7643 | 30854.53 | 0.43457
-7.7527 | 33795.08 | 0.47599 | -7.7527 | 30994.11 | 0.43654
-7.7411 | 33817.32 | 0.4763 | -7.7411 | 31308.74 | 0.44097
-7.7294 | 33848.37 | 0.47674 | -7.7294 | 31353.09 | 0.44159
-7.7178 | 33996.02 | 0.47882 | -7.7178 | 31585.03 | 0.44486
-7.7062 | 34186.23 | 0.4815 | -7.7062 | 31987.06 | 0.45052
-7.6946 | 34367.71 | 0.48405 | -7.6946 | 31810.06 | 0.44803
-7.6829 | 34607.53 | 0.48743 | -7.6829 | 32151.43 | 0.45284
-7.6713 | 34576.59 | 0.48699 | -7.6713 | 32030.2 | 0.45113
-7.6597 | 34555 | 0.48669 | -7.6597 | 32197.35 | 0.45348
-7.6481 | 34682.11 | 0.48848 | -7.6481 | 32584.55 | 0.45894
-7.6365 | 34919.1 | 0.49182 | -7.6365 | 32640.92 | 0.45973
-7.6248 | 35251.89 | 0.49651 | -7.6248 | 32802.54 | 0.46201
-7.6132 | 35610.34 | 0.50155 | -7.6132 | 33122.75 | 0.46652
-7.6016 | 35876.62 | 0.5053 | -7.6016 | 32959.04 | 0.46421
-7.59 | 36141.98 | 0.50904 | -7.59 | 33114.98 | 0.46641
-7.5783 | 36295.05 | 0.5112 | -7.5783 | 33219.44 | 0.46788
-7.5667 | 36022.3 | 0.50736 | -7.5667 | 33386.59 | 0.47023
-7.5551 | 35978.64 | 0.50674 | -7.5551 | 33623.13 | 0.47357
-7.5435 | 36277.05 | 0.51094 | -7.5435 | 33777.29 | 0.47574
-7.5318 | 36409.6 | 0.51281 | -7.5318 | 33908.63 | 0.47759
-7.5202 | 36669.33 | 0.51647 | -7.5202 | 34372.3 | 0.48412
-7.5086 | 36938.41 | 0.52026 | -7.5086 | 34353.94 | 0.48386
-7.497 | 37046.58 | 0.52178 | -7.497 | 34419.61 | 0.48478
-7.4854 | 36945.57 | 0.52036 | -7.4854 | 34579.67 | 0.48704
-7.4737 | 37017.61 | 0.52137 | -7.4737 | 34890.71 | 0.49142
-7.4621 | 37357.15 | 0.52616 | -7.4621 | 35076.48 | 0.49403
-7.4505 | 37792 | 0.53228 | -7.4505 | 35273.1 | 0.4968
-7.4389 | 38013.43 | 0.5354 | -7.4389 | 35551.26 | 0.50072
-7.4272 | 38202.01 | 0.53806 | -7.4272 | 35579.4 | 0.50112
-7.4156 | 38233.35 | 0.5385 | -7.4156 | 35639.61 | 0.50197
-7.404 | 38162.11 | 0.53749 | -7.404 | 36072.2 | 0.50806
-7.3924 | 38124.96 | 0.53697 | -7.3924 | 36311.9 | 0.51144
-7.3807 | 38202.37 | 0.53806 | -7.3807 | 36339.16 | 0.51182
-7.3691 | 38555.11 | 0.54303 | -7.3691 | 36668.88 | 0.51646
-7.3575 | 38875.56 | 0.54754 | -7.3575 | 36797 | 0.51827
-7.3459 | 39190.65 | 0.55198 | -7.3459 | 36644.4 | 0.51612
-7.3343 | 39410.2 | 0.55507 | -7.3343 | 36655.18 | 0.51627
-7.3226 | 39696.84 | 0.55911 | -7.3226 | 36588.92 | 0.51534
-7.311 | 39554.84 | 0.55711 | -7.311 | 36573.71 | 0.51512
-7.2994 | 39746.74 | 0.55981 | -7.2994 | 37110.65 | 0.52269
-7.2878 | 40081.73 | 0.56453 | -7.2878 | 37570.32 | 0.52916
-7.2761 | 40187.41 | 0.56602 | -7.2761 | 37682.75 | 0.53074
-7.2645 | 40027.43 | 0.56377 | -7.2645 | 37505.1 | 0.52824
-7.2529 | 40296.89 | 0.56756 | -7.2529 | 37538.43 | 0.52871
-7.2413 | 40437.74 | 0.56955 | -7.2413 | 38017.46 | 0.53546
-7.2296 | 40562.87 | 0.57131 | -7.2296 | 38237.06 | 0.53855
-7.218 | 40497.5 | 0.57039 | -7.218 | 37935.76 | 0.53431
-7.2064 | 40637.91 | 0.57236 | -7.2064 | 37693.1 | 0.53089
-7.1948 | 40868.39 | 0.57561 | -7.1948 | 37844.9 | 0.53303
-7.1831 | 41144.36 | 0.5795 | -7.1831 | 38053.04 | 0.53596
-7.1715 | 41327.25 | 0.58207 | -7.1715 | 38340.91 | 0.54001
-7.1599 | 41400.88 | 0.58311 | -7.1599 | 38740.37 | 0.54564
-7.1483 | 41572.8 | 0.58553 | -7.1483 | 38865.75 | 0.5474
-7.1367 | 41712.11 | 0.58749 | -7.1367 | 38812.03 | 0.54665
-7.125 | 42002.18 | 0.59158 | -7.125 | 39096.9 | 0.55066
-7.1134 | 42013.82 | 0.59174 | -7.1134 | 39048.98 | 0.54999
-7.1018 | 42113.43 | 0.59315 | -7.1018 | 38947.62 | 0.54856
-7.0902 | 42286.55 | 0.59559 | -7.0902 | 39724.03 | 0.55949
-7.0785 | 42206.99 | 0.59446 | -7.0785 | 39810.14 | 0.56071
-7.0669 | 42049.48 | 0.59225 | -7.0669 | 39666.92 | 0.55869
-7.0553 | 42020.94 | 0.59184 | -7.0553 | 40162.19 | 0.56566
-7.0437 | 42356.77 | 0.59657 | -7.0437 | 40375.7 | 0.56867
-7.032 | 42727.45 | 0.6018 | -7.032 | 40160.11 | 0.56564
-7.0204 | 43196.24 | 0.6084 | -7.0204 | 40811.43 | 0.57481
-7.0088 | 43527.64 | 0.61307 | -7.0088 | 40713.68 | 0.57343
-6.9972 | 43774.35 | 0.61654 | -6.9972 | 40722.97 | 0.57356
-6.9856 | 43864.79 | 0.61781 | -6.9856 | 40929.55 | 0.57647
-6.9739 | 43923.87 | 0.61865 | -6.9739 | 40808.38 | 0.57477
-6.9623 | 43970.93 | 0.61931 | -6.9623 | 41181.29 | 0.58002
-6.9507 | 44131.18 | 0.62157 | -6.9507 | 41581.85 | 0.58566
-6.9391 | 44286.5 | 0.62375 | -6.9391 | 41714.72 | 0.58753
-6.9274 | 44224.93 | 0.62289 | -6.9274 | 41910.61 | 0.59029
-6.9158 | 44319.96 | 0.62422 | -6.9158 | 42036.39 | 0.59206
-6.9042 | 44515.24 | 0.62698 | -6.9042 | 42340.8 | 0.59635
-6.8926 | 44775.91 | 0.63065 | -6.8926 | 42179.92 | 0.59408
-6.8809 | 45120.51 | 0.6355 | -6.8809 | 41895.28 | 0.59007
-6.8693 | 45261.27 | 0.63748 | -6.8693 | 42188.26 | 0.5942
-6.8577 | 45411.4 | 0.6396 | -6.8577 | 42449.91 | 0.59789
-6.8461 | 45610.9 | 0.64241 | -6.8461 | 42916.22 | 0.60445
-6.8345 | 45437.57 | 0.63997 | -6.8345 | 43337.24 | 0.61038
-6.8228 | 45410.5 | 0.63958 | -6.8228 | 43459.06 | 0.6121
-6.8112 | 45776.27 | 0.64474 | -6.8112 | 43562.95 | 0.61356
-6.7996 | 45405.42 | 0.63951 | -6.7996 | 43620.31 | 0.61437
-6.788 | 45642.1 | 0.64285 | -6.788 | 44016.54 | 0.61995
-6.7763 | 46466.57 | 0.65446 | -6.7763 | 44429.07 | 0.62576
-6.7647 | 46406.08 | 0.65361 | -6.7647 | 44291.12 | 0.62382
-6.7531 | 46511.71 | 0.65509 | -6.7531 | 43850.1 | 0.61761
-6.7415 | 46167.22 | 0.65024 | -6.7415 | 43377.4 | 0.61095
-6.7298 | 46238.73 | 0.65125 | -6.7298 | 43603.61 | 0.61414
-6.7182 | 46315.46 | 0.65233 | -6.7182 | 44306.18 | 0.62403
-6.7066 | 46563.77 | 0.65583 | -6.7066 | 44968.33 | 0.63336
-6.695 | 46936.66 | 0.66108 | -6.695 | 45289.71 | 0.63788
-6.6834 | 46961.11 | 0.66142 | -6.6834 | 45100.93 | 0.63522
-6.6717 | 47093.62 | 0.66329 | -6.6717 | 45267.36 | 0.63757
-6.6601 | 47288.49 | 0.66604 | -6.6601 | 45021.88 | 0.63411
-6.6485 | 47046.19 | 0.66262 | -6.6485 | 44674.87 | 0.62922
-6.6369 | 47033 | 0.66244 | -6.6369 | 44923.02 | 0.63272
-6.6252 | 47522.86 | 0.66934 | -6.6252 | 45641.65 | 0.64284
-6.6136 | 47972.98 | 0.67568 | -6.6136 | 46056.52 | 0.64868
-6.602 | 48280.7 | 0.68001 | -6.602 | 46138.51 | 0.64984
-6.5904 | 48175.17 | 0.67852 | -6.5904 | 46102.8 | 0.64934
-6.5787 | 47947.21 | 0.67531 | -6.5787 | 46054.15 | 0.64865
-6.5671 | 48032.78 | 0.67652 | -6.5671 | 46225.54 | 0.65106
-6.5555 | 48252.47 | 0.67961 | -6.5555 | 46377.68 | 0.65321
-6.5439 | 48448.17 | 0.68237 | -6.5439 | 46344.05 | 0.65273
-6.5322 | 48666.57 | 0.68544 | -6.5322 | 46388.38 | 0.65336
-6.5206 | 48802.6 | 0.68736 | -6.5206 | 47196.89 | 0.66474
-6.509 | 48745.18 | 0.68655 | -6.509 | 47705.52 | 0.67191
-6.4974 | 48833.11 | 0.68779 | -6.4974 | 47627.06 | 0.6708
-6.4858 | 49205.19 | 0.69303 | -6.4858 | 47545.75 | 0.66966
-6.4741 | 49391.94 | 0.69566 | -6.4741 | 47474.96 | 0.66866
-6.4625 | 49357.93 | 0.69518 | -6.4625 | 47547.07 | 0.66968
-6.4509 | 49238.43 | 0.6935 | -6.4509 | 47577.96 | 0.67011
-6.4393 | 49305.82 | 0.69445 | -6.4393 | 47860.32 | 0.67409
-6.4276 | 49545.06 | 0.69782 | -6.4276 | 48250.23 | 0.67958
-6.416 | 49568.93 | 0.69815 | -6.416 | 48208.66 | 0.679
-6.4044 | 49431.48 | 0.69622 | -6.4044 | 48187.63 | 0.6787
-6.3928 | 49648.25 | 0.69927 | -6.3928 | 48514.3 | 0.6833
-6.3811 | 50106.38 | 0.70572 | -6.3811 | 48754 | 0.68668
-6.3695 | 50077.35 | 0.70531 | -6.3695 | 48563.47 | 0.68399
-6.3579 | 49841.25 | 0.70199 | -6.3579 | 48055.65 | 0.67684
-6.3463 | 50107.64 | 0.70574 | -6.3463 | 47995.25 | 0.67599
-6.3347 | 50447.67 | 0.71053 | -6.3347 | 48665.43 | 0.68543
-6.323 | 50640.12 | 0.71324 | -6.323 | 49212.21 | 0.69313
-6.3114 | 50544.36 | 0.71189 | -6.3114 | 49220.32 | 0.69324
-6.2998 | 50263.09 | 0.70793 | -6.2998 | 49324.16 | 0.69471
-6.2882 | 50561.57 | 0.71213 | -6.2882 | 49221.95 | 0.69327
-6.2765 | 50869.72 | 0.71647 | -6.2765 | 49271.59 | 0.69397
-6.2649 | 50750.64 | 0.7148 | -6.2649 | 49360.49 | 0.69522
-6.2533 | 50778.69 | 0.71519 | -6.2533 | 50052.44 | 0.70496
-6.2417 | 50858.38 | 0.71632 | -6.2417 | 49838.14 | 0.70195
-6.23 | 50931.32 | 0.71734 | -6.23 | 49963.13 | 0.70371
-6.2184 | 51085.04 | 0.71951 | -6.2184 | 50286.09 | 0.70825
-6.2068 | 50901.93 | 0.71693 | -6.2068 | 49610.38 | 0.69874
-6.1952 | 51187.77 | 0.72095 | -6.1952 | 50062.17 | 0.7051
-6.1836 | 51335.83 | 0.72304 | -6.1836 | 50287.47 | 0.70827
-6.1719 | 51281.65 | 0.72228 | -6.1719 | 50288.84 | 0.70829
-6.1603 | 51699.94 | 0.72817 | -6.1603 | 50050.34 | 0.70493
-6.1487 | 51986.22 | 0.7322 | -6.1487 | 50323.23 | 0.70878
-6.1371 | 51852.63 | 0.73032 | -6.1371 | 50321.63 | 0.70876
-6.1254 | 51960.92 | 0.73184 | -6.1254 | 50754.19 | 0.71485
-6.1138 | 51989.86 | 0.73225 | -6.1138 | 50725.5 | 0.71444
-6.1022 | 51758.25 | 0.72899 | -6.1022 | 50218.47 | 0.7073
-6.0906 | 51716.55 | 0.7284 | -6.0906 | 50939.35 | 0.71746
-6.0789 | 52119.27 | 0.73407 | -6.0789 | 51142.19 | 0.72031
-6.0673 | 52359.76 | 0.73746 | -6.0673 | 50950.2 | 0.71761
-6.0557 | 52299.19 | 0.73661 | -6.0557 | 51198.38 | 0.7211
-6.0441 | 52535.16 | 0.73993 | -6.0441 | 51393.86 | 0.72386
-6.0324 | 52782.38 | 0.74341 | -6.0324 | 51321.66 | 0.72284
-6.0208 | 52745.65 | 0.7429 | -6.0208 | 51385.29 | 0.72374
-6.0092 | 52804.12 | 0.74372 | -6.0092 | 51853.12 | 0.73033
-5.9976 | 52886.75 | 0.74488 | -5.9976 | 52019.02 | 0.73266
-5.986 | 52888.71 | 0.74491 | -5.986 | 51704.89 | 0.72824
-5.9743 | 52954.74 | 0.74584 | -5.9743 | 51675.61 | 0.72783
-5.9627 | 52834.61 | 0.74415 | -5.9627 | 51788.45 | 0.72941
-5.9511 | 52622.95 | 0.74117 | -5.9511 | 51947.11 | 0.73165
-5.9395 | 52765.86 | 0.74318 | -5.9395 | 52084.68 | 0.73359
-5.9278 | 52996.88 | 0.74643 | -5.9278 | 51851.62 | 0.7303
-5.9162 | 53000.68 | 0.74649 | -5.9162 | 51921.81 | 0.73129
-5.9046 | 52962.03 | 0.74594 | -5.9046 | 52130.82 | 0.73424
-5.893 | 53032.48 | 0.74694 | -5.893 | 52215.44 | 0.73543
-5.8813 | 53211.87 | 0.74946 | -5.8813 | 52151 | 0.73452
-5.8697 | 53300.36 | 0.75071 | -5.8697 | 51976.38 | 0.73206
-5.8581 | 53290.13 | 0.75057 | -5.8581 | 52205.87 | 0.73529
-5.8465 | 53468.27 | 0.75307 | -5.8465 | 52394.96 | 0.73796
-5.8349 | 53621.39 | 0.75523 | -5.8349 | 52348.24 | 0.7373
-5.8232 | 53401.92 | 0.75214 | -5.8232 | 52247.19 | 0.73588
-5.8116 | 53425.38 | 0.75247 | -5.8116 | 51952.45 | 0.73172
-5.8 | 53559.1 | 0.75435 | -5.8 | 51904.99 | 0.73106
-5.7884 | 54025.2 | 0.76092 | -5.7884 | 52446.19 | 0.73868
-5.7767 | 54041.47 | 0.76115 | -5.7767 | 52777.43 | 0.74334
-5.7651 | 53660.86 | 0.75579 | -5.7651 | 52465.69 | 0.73895
-5.7535 | 53224.41 | 0.74964 | -5.7535 | 52227.45 | 0.7356
-5.7419 | 53050.09 | 0.74718 | -5.7419 | 52127.47 | 0.73419
-5.7302 | 53603.2 | 0.75497 | -5.7302 | 52700.57 | 0.74226
-5.7186 | 53852.72 | 0.75849 | -5.7186 | 52847.09 | 0.74433
-5.707 | 53654.46 | 0.7557 | -5.707 | 53139.41 | 0.74844
-5.6954 | 53760.29 | 0.75719 | -5.6954 | 53129.04 | 0.7483
-5.6838 | 54501.01 | 0.76762 | -5.6838 | 53234.84 | 0.74979
-5.6721 | 54709.76 | 0.77056 | -5.6721 | 53576.11 | 0.75459
-5.6605 | 54354.29 | 0.76555 | -5.6605 | 53660.64 | 0.75578
-5.6489 | 54233.48 | 0.76385 | -5.6489 | 53447.6 | 0.75278
-5.6373 | 54220.36 | 0.76367 | -5.6373 | 53071.36 | 0.74748
-5.6256 | 53849.5 | 0.75844 | -5.6256 | 52804.91 | 0.74373
-5.614 | 53837.09 | 0.75827 | -5.614 | 52987.14 | 0.7463
-5.6024 | 53731.97 | 0.75679 | -5.6024 | 53088.81 | 0.74773
-5.5908 | 53614.5 | 0.75513 | -5.5908 | 53389.86 | 0.75197
-5.5791 | 53586.61 | 0.75474 | -5.5791 | 53662.05 | 0.7558
-5.5675 | 53832.72 | 0.75821 | -5.5675 | 53995.2 | 0.7605
-5.5559 | 54373.2 | 0.76582 | -5.5559 | 54316.1 | 0.76502
-5.5443 | 54705.17 | 0.7705 | -5.5443 | 54483.68 | 0.76738
-5.5327 | 54828.53 | 0.77223 | -5.5327 | 54657.1 | 0.76982
-5.521 | 55000.43 | 0.77465 | -5.521 | 54443.79 | 0.76681
-5.5094 | 54997.89 | 0.77462 | -5.5094 | 53899.85 | 0.75915
-5.4978 | 54720.77 | 0.77072 | -5.4978 | 53731.5 | 0.75678
-5.4862 | 54474.67 | 0.76725 | -5.4862 | 54127.45 | 0.76236
-5.4745 | 54392.09 | 0.76609 | -5.4745 | 54486.3 | 0.76741
-5.4629 | 54450.71 | 0.76691 | -5.4629 | 54243.41 | 0.76399
-5.4513 | 54634.93 | 0.76951 | -5.4513 | 53656.66 | 0.75573
-5.4397 | 54574.95 | 0.76866 | -5.4397 | 53581.87 | 0.75467
-5.428 | 54260.92 | 0.76424 | -5.428 | 54063.09 | 0.76145
-5.4164 | 54268.69 | 0.76435 | -5.4164 | 54161.15 | 0.76283
-5.4048 | 54579.53 | 0.76873 | -5.4048 | 54105.18 | 0.76204
-5.3932 | 54859.98 | 0.77268 | -5.3932 | 54152.68 | 0.76271
-5.3815 | 55067.24 | 0.77559 | -5.3815 | 54100.66 | 0.76198
-5.3699 | 54949.23 | 0.77393 | -5.3699 | 54195.8 | 0.76332
-5.3583 | 54585.7 | 0.76881 | -5.3583 | 54318.75 | 0.76505
-5.3467 | 54613.25 | 0.7692 | -5.3467 | 54098.91 | 0.76196
-5.3351 | 54723.65 | 0.77076 | -5.3351 | 54441 | 0.76677
-5.3234 | 54693.13 | 0.77033 | -5.3234 | 54477.05 | 0.76728
-5.3118 | 54595.03 | 0.76894 | -5.3118 | 54559.38 | 0.76844
-5.3002 | 54892.07 | 0.77313 | -5.3002 | 54537.93 | 0.76814
-5.2886 | 54874.71 | 0.77288 | -5.2886 | 54430.41 | 0.76663
-5.2769 | 54581.51 | 0.76875 | -5.2769 | 54171.91 | 0.76298
-5.2653 | 54765.88 | 0.77135 | -5.2653 | 54256.61 | 0.76418
-5.2537 | 55028.79 | 0.77505 | -5.2537 | 54435.62 | 0.7667
-5.2421 | 55170.52 | 0.77705 | -5.2421 | 54342.12 | 0.76538
-5.2304 | 54901.41 | 0.77326 | -5.2304 | 54274.6 | 0.76443
-5.2188 | 54624.55 | 0.76936 | -5.2188 | 54441.12 | 0.76678
-5.2072 | 54846.37 | 0.77248 | -5.2072 | 54786.86 | 0.77165
-5.1956 | 55114.48 | 0.77626 | -5.1956 | 55084.34 | 0.77584
-5.184 | 55233.84 | 0.77794 | -5.184 | 54913.55 | 0.77343
-5.1723 | 55479.29 | 0.7814 | -5.1723 | 54812.65 | 0.77201
-5.1607 | 55642.75 | 0.7837 | -5.1607 | 54964.81 | 0.77415
-5.1491 | 55530.67 | 0.78212 | -5.1491 | 55143.52 | 0.77667
-5.1375 | 55308.05 | 0.77899 | -5.1375 | 55260.07 | 0.77831
-5.1258 | 55235.64 | 0.77797 | -5.1258 | 55198.02 | 0.77744
-5.1142 | 55493.03 | 0.78159 | -5.1142 | 55290.29 | 0.77874
-5.1026 | 55732.66 | 0.78497 | -5.1026 | 55421.34 | 0.78058
-5.091 | 55570.98 | 0.78269 | -5.091 | 55013.88 | 0.77484
-5.0793 | 55361.04 | 0.77973 | -5.0793 | 54672.73 | 0.77004
-5.0677 | 55420.75 | 0.78057 | -5.0677 | 54967.88 | 0.7742
-5.0561 | 55422.5 | 0.7806 | -5.0561 | 55252.67 | 0.77821
-5.0445 | 55609 | 0.78323 | -5.0445 | 55135.42 | 0.77656
-5.0329 | 55676.84 | 0.78418 | -5.0329 | 55085.61 | 0.77585
-5.0212 | 55691.36 | 0.78439 | -5.0212 | 55080.23 | 0.77578
-5.0096 | 55830.14 | 0.78634 | -5.0096 | 55061.09 | 0.77551
-4.998 | 55732.02 | 0.78496 | -4.998 | 55124.65 | 0.7764
-4.9864 | 55564.07 | 0.78259 | -4.9864 | 55231.78 | 0.77791
-4.9747 | 55485.71 | 0.78149 | -4.9747 | 55547.96 | 0.78237
-4.9631 | 55566.15 | 0.78262 | -4.9631 | 55601.26 | 0.78312
-4.9515 | 55456.33 | 0.78108 | -4.9515 | 55455.74 | 0.78107
-4.9399 | 55453.36 | 0.78103 | -4.9399 | 55807.92 | 0.78603
-4.9282 | 55531.59 | 0.78214 | -4.9282 | 56173.13 | 0.79117
-4.9166 | 55506.06 | 0.78178 | -4.9166 | 56235.36 | 0.79205
-4.905 | 55607.9 | 0.78321 | -4.905 | 56255.43 | 0.79233
-4.8934 | 55686.9 | 0.78432 | -4.8934 | 56390.18 | 0.79423
-4.8818 | 55536.61 | 0.78221 | -4.8818 | 56496.07 | 0.79572
-4.8701 | 55534.61 | 0.78218 | -4.8701 | 56367.51 | 0.79391
-4.8585 | 55869.02 | 0.78689 | -4.8585 | 56045.87 | 0.78938
-4.8469 | 55971.82 | 0.78834 | -4.8469 | 55571.44 | 0.7827
-4.8353 | 55700.04 | 0.78451 | -4.8353 | 55628.84 | 0.7835
-4.8236 | 55800.85 | 0.78593 | -4.8236 | 55693.24 | 0.78441
-4.812 | 56259.56 | 0.79239 | -4.812 | 55637.72 | 0.78363
-4.8004 | 56392.02 | 0.79425 | -4.8004 | 55903.54 | 0.78737
-4.7888 | 56092.43 | 0.79003 | -4.7888 | 56090.14 | 0.79
-4.7771 | 56003.86 | 0.78879 | -4.7771 | 56000.64 | 0.78874
-4.7655 | 56269.65 | 0.79253 | -4.7655 | 56103.73 | 0.79019
-4.7539 | 56312.61 | 0.79314 | -4.7539 | 56014.75 | 0.78894
-4.7423 | 56121.22 | 0.79044 | -4.7423 | 55654.47 | 0.78387
-4.7306 | 56207.07 | 0.79165 | -4.7306 | 55666.24 | 0.78403
-4.719 | 56578.14 | 0.79688 | -4.719 | 55832.59 | 0.78637
-4.7074 | 56834.54 | 0.80049 | -4.7074 | 55972.01 | 0.78834
-4.6958 | 56997.17 | 0.80278 | -4.6958 | 55945.58 | 0.78797
-4.6842 | 57500.06 | 0.80986 | -4.6842 | 56122.51 | 0.79046
-4.6725 | 57443.38 | 0.80906 | -4.6725 | 56439.58 | 0.79492
-4.6609 | 57330.09 | 0.80747 | -4.6609 | 56797.2 | 0.79996
-4.6493 | 56875.08 | 0.80106 | -4.6493 | 57017.02 | 0.80306
-4.6377 | 57359.66 | 0.80788 | -4.6377 | 56522.01 | 0.79608
-4.626 | 57138.67 | 0.80477 | -4.626 | 56578.77 | 0.79688
-4.6144 | 57216.79 | 0.80587 | -4.6144 | 56790.3 | 0.79986
-4.6028 | 56977.75 | 0.8025 | -4.6028 | 56809.72 | 0.80014
-4.5912 | 57639.96 | 0.81183 | -4.5912 | 56735.22 | 0.79909
-4.5795 | 56786.91 | 0.79982 | -4.5795 | 57074.17 | 0.80386
-4.5679 | 56725.32 | 0.79895 | -4.5679 | 57452.7 | 0.80919
-4.5563 | 56665.53 | 0.79811 | -4.5563 | 57390.31 | 0.80831
-4.5447 | 56551.85 | 0.7965 | -4.5447 | 57782.56 | 0.81384
-4.5331 | 56849.86 | 0.8007 | -4.5331 | 57693.34 | 0.81258
-4.5214 | 57502.51 | 0.80989 | -4.5214 | 57155.67 | 0.80501
-4.5098 | 58099.06 | 0.8183 | -4.5098 | 57867.13 | 0.81503
-4.4982 | 57998.84 | 0.81689 | -4.4982 | 57888.29 | 0.81533
-4.4866 | 57214.78 | 0.80584 | -4.4866 | 57541.3 | 0.81044
-4.4749 | 56630.26 | 0.79761 | -4.4749 | 57589.97 | 0.81113
-4.4633 | 56732.82 | 0.79905 | -4.4633 | 57433.85 | 0.80893
-4.4517 | 57183.11 | 0.8054 | -4.4517 | 57249.85 | 0.80634
-4.4401 | 57693.91 | 0.81259 | -4.4401 | 57183.1 | 0.8054
-4.4284 | 58160.8 | 0.81917 | -4.4284 | 57480.38 | 0.80958
-4.4168 | 58213.83 | 0.81991 | -4.4168 | 57791.2 | 0.81396
-4.4052 | 58008.91 | 0.81703 | -4.4052 | 57557.77 | 0.81067
-4.3936 | 57872.63 | 0.81511 | -4.3936 | 57467.47 | 0.8094
-4.382 | 57839.23 | 0.81464 | -4.382 | 57791.08 | 0.81396
-4.3703 | 57937.63 | 0.81602 | -4.3703 | 58108.99 | 0.81844
-4.3587 | 57995.11 | 0.81683 | -4.3587 | 58330.87 | 0.82156
-4.3471 | 57843.26 | 0.81469 | -4.3471 | 58172.83 | 0.81934
-4.3355 | 57602.76 | 0.81131 | -4.3355 | 58017.34 | 0.81715
-4.3238 | 57514.13 | 0.81006 | -4.3238 | 57982.48 | 0.81665
-4.3122 | 57783.43 | 0.81385 | -4.3122 | 57998.26 | 0.81688
-4.3006 | 58105.9 | 0.81839 | -4.3006 | 58152.89 | 0.81905
-4.289 | 58178.52 | 0.81942 | -4.289 | 58098.91 | 0.81829
-4.2773 | 58173.89 | 0.81935 | -4.2773 | 58123.12 | 0.81864
-4.2657 | 57874.42 | 0.81513 | -4.2657 | 57941.55 | 0.81608
-4.2541 | 57438.17 | 0.80899 | -4.2541 | 57490 | 0.80972
-4.2425 | 57776.17 | 0.81375 | -4.2425 | 57275.77 | 0.8067
-4.2309 | 58469.66 | 0.82352 | -4.2309 | 57650.52 | 0.81198
-4.2192 | 58351.63 | 0.82185 | -4.2192 | 57800.51 | 0.81409
-4.2076 | 58037.41 | 0.81743 | -4.2076 | 58146.87 | 0.81897
-4.196 | 58055 | 0.81768 | -4.196 | 58553.35 | 0.8247
-4.1844 | 57996.49 | 0.81685 | -4.1844 | 58425.71 | 0.8229
-4.1727 | 58118.9 | 0.81858 | -4.1727 | 58105.73 | 0.81839
-4.1611 | 58035.78 | 0.81741 | -4.1611 | 57655.25 | 0.81205
-4.1495 | 58339.25 | 0.82168 | -4.1495 | 57532.29 | 0.81031
-4.1379 | 58551.44 | 0.82467 | -4.1379 | 57946.73 | 0.81615
-4.1262 | 57819.09 | 0.81435 | -4.1262 | 58178 | 0.81941
-4.1146 | 58028.79 | 0.81731 | -4.1146 | 58111.45 | 0.81847
-4.103 | 58335.68 | 0.82163 | -4.103 | 58280.59 | 0.82085
-4.0914 | 58561.94 | 0.82482 | -4.0914 | 58625.09 | 0.82571
-4.0797 | 58533.44 | 0.82441 | -4.0797 | 58741.48 | 0.82734
-4.0681 | 58218.97 | 0.81999 | -4.0681 | 58535.42 | 0.82444
-4.0565 | 58121.32 | 0.81861 | -4.0565 | 58279 | 0.82083
-4.0449 | 58103.84 | 0.81836 | -4.0449 | 58303.47 | 0.82118
-4.0333 | 58148.77 | 0.819 | -4.0333 | 58604.35 | 0.82541
-4.0216 | 58494.01 | 0.82386 | -4.0216 | 58901.13 | 0.82959
-4.01 | 58685.36 | 0.82655 | -4.01 | 59000.43 | 0.83099
-3.9984 | 58411.15 | 0.82269 | -3.9984 | 58970.53 | 0.83057
-3.9868 | 58122.62 | 0.81863 | -3.9868 | 58996.28 | 0.83093
-3.9751 | 58193.41 | 0.81963 | -3.9751 | 58973.63 | 0.83061
-3.9635 | 58400.22 | 0.82254 | -3.9635 | 58713.94 | 0.82696
-3.9519 | 58539.37 | 0.8245 | -3.9519 | 58547.61 | 0.82461
-3.9403 | 58753.2 | 0.82751 | -3.9403 | 58612.03 | 0.82552
-3.9286 | 58994.37 | 0.83091 | -3.9286 | 58567.53 | 0.82489
-3.917 | 59136.39 | 0.83291 | -3.917 | 58651.06 | 0.82607
-3.9054 | 59006.73 | 0.83108 | -3.9054 | 59111.87 | 0.83256
-3.8938 | 59163.17 | 0.83328 | -3.8938 | 59510.99 | 0.83818
-3.8822 | 59613.28 | 0.83962 | -3.8822 | 59544.18 | 0.83865
-3.8705 | 60060.45 | 0.84592 | -3.8705 | 59456.37 | 0.83741
-3.8589 | 60132.87 | 0.84694 | -3.8589 | 59452.98 | 0.83737
-3.8473 | 58934.64 | 0.83007 | -3.8473 | 59475.31 | 0.83768
-3.8357 | 59484 | 0.8378 | -3.8357 | 59396.55 | 0.83657
-3.824 | 59261.79 | 0.83467 | -3.824 | 59325.76 | 0.83557
-3.8124 | 59476.51 | 0.8377 | -3.8124 | 59436.7 | 0.83714
-3.8008 | 59820.04 | 0.84254 | -3.8008 | 59494.44 | 0.83795
-3.7892 | 59932.02 | 0.84411 | -3.7892 | 59600.64 | 0.83945
-3.7775 | 59776.32 | 0.84192 | -3.7775 | 59746.85 | 0.8415
-3.7659 | 59604.25 | 0.8395 | -3.7659 | 59691.56 | 0.84073
-3.7543 | 59686.02 | 0.84065 | -3.7543 | 59518.52 | 0.83829
-3.7427 | 59704.42 | 0.84091 | -3.7427 | 59372.86 | 0.83624
-3.7311 | 59554.44 | 0.83879 | -3.7311 | 59192.13 | 0.83369
-3.7194 | 59530.44 | 0.83846 | -3.7194 | 59090.65 | 0.83226
-3.7078 | 59667.03 | 0.84038 | -3.7078 | 59416.55 | 0.83685
-3.6962 | 59914.49 | 0.84387 | -3.6962 | 59920.25 | 0.84395
-3.6846 | 60235.58 | 0.84839 | -3.6846 | 60074.73 | 0.84612
-3.6729 | 60430.61 | 0.85114 | -3.6729 | 59861.42 | 0.84312
-3.6613 | 60314.78 | 0.8495 | -3.6613 | 59681.63 | 0.84059
-3.6497 | 60038.7 | 0.84562 | -3.6497 | 59795.39 | 0.84219
-3.6381 | 59920.7 | 0.84395 | -3.6381 | 59954.32 | 0.84443
-3.6264 | 60143.03 | 0.84708 | -3.6264 | 59878.16 | 0.84335
-3.6148 | 60510.26 | 0.85226 | -3.6148 | 59796.8 | 0.84221
-3.6032 | 60219.82 | 0.84817 | -3.6032 | 60018.03 | 0.84532
-3.5916 | 60128.32 | 0.84688 | -3.5916 | 60322.08 | 0.84961
-3.58 | 60157.93 | 0.84729 | -3.58 | 60253.24 | 0.84864
-3.5683 | 60572.47 | 0.85313 | -3.5683 | 59820.34 | 0.84254
-3.5567 | 60517.82 | 0.85236 | -3.5567 | 59485.73 | 0.83783
-3.5451 | 60451.96 | 0.85144 | -3.5451 | 59722.04 | 0.84116
-3.5335 | 60996.5 | 0.85911 | -3.5335 | 60145.07 | 0.84711
-3.5218 | 61032.56 | 0.85961 | -3.5218 | 59996.26 | 0.84502
-3.5102 | 60571.05 | 0.85311 | -3.5102 | 60117.65 | 0.84673
-3.4986 | 60532.53 | 0.85257 | -3.4986 | 60473.59 | 0.85174
-3.487 | 60783.33 | 0.8561 | -3.487 | 60279.18 | 0.849
-3.4753 | 61013.73 | 0.85935 | -3.4753 | 59663.93 | 0.84034
-3.4637 | 60999.64 | 0.85915 | -3.4637 | 59338.08 | 0.83575
-3.4521 | 61030.91 | 0.85959 | -3.4521 | 59548 | 0.8387
-3.4405 | 60631.2 | 0.85396 | -3.4405 | 60057.65 | 0.84588
-3.4288 | 60872.98 | 0.85737 | -3.4288 | 60334.88 | 0.84979
-3.4172 | 61202.84 | 0.86201 | -3.4172 | 60049.16 | 0.84576
-3.4056 | 61010.79 | 0.85931 | -3.4056 | 59939.07 | 0.84421
-3.394 | 61303.34 | 0.86343 | -3.394 | 60225.31 | 0.84824
-3.3824 | 61400.68 | 0.8648 | -3.3824 | 60582.48 | 0.85327
-3.3707 | 61065.43 | 0.86008 | -3.3707 | 60470.35 | 0.8517
-3.3591 | 61007.89 | 0.85927 | -3.3591 | 59805.38 | 0.84233
-3.3475 | 61256.86 | 0.86277 | -3.3475 | 59658.3 | 0.84026
-3.3359 | 61241.21 | 0.86255 | -3.3359 | 60195.44 | 0.84782
-3.3242 | 61044.32 | 0.85978 | -3.3242 | 60235.31 | 0.84838
-3.3126 | 61150.55 | 0.86128 | -3.3126 | 60036.09 | 0.84558
-3.301 | 61382.33 | 0.86454 | -3.301 | 60360.42 | 0.85015
-3.2894 | 61587.8 | 0.86743 | -3.2894 | 60474.8 | 0.85176
-3.2777 | 61673.99 | 0.86865 | -3.2777 | 60459.41 | 0.85154
-3.2661 | 61044.59 | 0.85978 | -3.2661 | 60535.17 | 0.85261
-3.2545 | 60642.54 | 0.85412 | -3.2545 | 60230.73 | 0.84832
-3.2429 | 61338.93 | 0.86393 | -3.2429 | 60400.07 | 0.85071
-3.2313 | 61608.26 | 0.86772 | -3.2313 | 60851.81 | 0.85707
-3.2196 | 61952.18 | 0.87257 | -3.2196 | 60287.05 | 0.84911
-3.208 | 61546.62 | 0.86685 | -3.208 | 60052.43 | 0.84581
-3.1964 | 61365.73 | 0.86431 | -3.1964 | 60177.93 | 0.84758
-3.1848 | 61420.56 | 0.86508 | -3.1848 | 60168.88 | 0.84745
-3.1731 | 61356.58 | 0.86418 | -3.1731 | 60414.02 | 0.8509
-3.1615 | 61656.54 | 0.8684 | -3.1615 | 60491.14 | 0.85199
-3.1499 | 61547.75 | 0.86687 | -3.1499 | 60507.2 | 0.85221
-3.1383 | 61376 | 0.86445 | -3.1383 | 60547.54 | 0.85278
-3.1266 | 61746.79 | 0.86967 | -3.1266 | 60454.85 | 0.85148
-3.115 | 61963.49 | 0.87273 | -3.115 | 60626.4 | 0.85389
-3.1034 | 61807.16 | 0.87052 | -3.1034 | 60637.95 | 0.85406
-3.0918 | 61417.05 | 0.86503 | -3.0918 | 60744.8 | 0.85556
-3.0802 | 61604.54 | 0.86767 | -3.0802 | 60861.48 | 0.8572
-3.0685 | 61865.66 | 0.87135 | -3.0685 | 60554.61 | 0.85288
-3.0569 | 61606.33 | 0.86769 | -3.0569 | 60565.71 | 0.85304
-3.0453 | 61692.77 | 0.86891 | -3.0453 | 60572.34 | 0.85313
-3.0337 | 62080.62 | 0.87437 | -3.0337 | 60646.46 | 0.85418
-3.022 | 62160.73 | 0.8755 | -3.022 | 61057.55 | 0.85997
-3.0104 | 62136.95 | 0.87517 | -3.0104 | 61357.09 | 0.86418
-2.9988 | 62466.05 | 0.8798 | -2.9988 | 61182.75 | 0.86173
-2.9872 | 62855.27 | 0.88529 | -2.9872 | 61134.9 | 0.86105
-2.9755 | 62722.59 | 0.88342 | -2.9755 | 61559.76 | 0.86704
-2.9639 | 62326.97 | 0.87784 | -2.9639 | 61824.01 | 0.87076
-2.9523 | 62303.18 | 0.87751 | -2.9523 | 61759.15 | 0.86985
-2.9407 | 62731.52 | 0.88354 | -2.9407 | 61496.66 | 0.86615
-2.9291 | 63152.66 | 0.88947 | -2.9291 | 61234.22 | 0.86245
-2.9174 | 62763.59 | 0.88399 | -2.9174 | 60983.76 | 0.85893
-2.9058 | 62507.57 | 0.88039 | -2.9058 | 61037.03 | 0.85968
-2.8942 | 62440.23 | 0.87944 | -2.8942 | 61438.59 | 0.86533
-2.8826 | 62371.46 | 0.87847 | -2.8826 | 61440.09 | 0.86535
-2.8709 | 62541.01 | 0.88086 | -2.8709 | 61231.25 | 0.86241
-2.8593 | 62781.35 | 0.88424 | -2.8593 | 61330.89 | 0.86382
-2.8477 | 63028.73 | 0.88773 | -2.8477 | 62206.32 | 0.87615
-2.8361 | 63359.28 | 0.89238 | -2.8361 | 62331.86 | 0.87791
-2.8244 | 63393.81 | 0.89287 | -2.8244 | 61554.26 | 0.86696
-2.8128 | 62911.12 | 0.88607 | -2.8128 | 61197.12 | 0.86193
-2.8012 | 62618.84 | 0.88196 | -2.8012 | 61487.13 | 0.86602
-2.7896 | 63185.37 | 0.88993 | -2.7896 | 61782.07 | 0.87017
-2.7779 | 64265.54 | 0.90515 | -2.7779 | 61975.47 | 0.87289
-2.7663 | 63797.24 | 0.89855 | -2.7663 | 62100.33 | 0.87465
-2.7547 | 63725.7 | 0.89755 | -2.7547 | 62016.21 | 0.87347
-2.7431 | 63396.42 | 0.89291 | -2.7431 | 61724.92 | 0.86937
-2.7315 | 63140.58 | 0.8893 | -2.7315 | 61672.59 | 0.86863
-2.7198 | 63254.06 | 0.8909 | -2.7198 | 61863.14 | 0.87131
-2.7082 | 63531.67 | 0.89481 | -2.7082 | 61929.19 | 0.87224
-2.6966 | 63956.11 | 0.90079 | -2.6966 | 62043.58 | 0.87385
-2.685 | 64363.71 | 0.90653 | -2.685 | 62251.25 | 0.87678
-2.6733 | 64358.98 | 0.90646 | -2.6733 | 62302.45 | 0.8775
-2.6617 | 64185.41 | 0.90402 | -2.6617 | 62324.52 | 0.87781
-2.6501 | 63968.19 | 0.90096 | -2.6501 | 62459.7 | 0.87971
-2.6385 | 63943.03 | 0.90061 | -2.6385 | 62588.91 | 0.88153
-2.6268 | 64709.13 | 0.9114 | -2.6268 | 62679.32 | 0.88281
-2.6152 | 65140.42 | 0.91747 | -2.6152 | 62633.52 | 0.88216
-2.6036 | 65033.94 | 0.91597 | -2.6036 | 62511.66 | 0.88045
-2.592 | 64851.32 | 0.9134 | -2.592 | 62572.21 | 0.8813
-2.5804 | 64473.54 | 0.90808 | -2.5804 | 62748.24 | 0.88378
-2.5687 | 64513.43 | 0.90864 | -2.5687 | 62761.2 | 0.88396
-2.5571 | 64871.6 | 0.91368 | -2.5571 | 62643.85 | 0.88231
-2.5455 | 65039.57 | 0.91605 | -2.5455 | 62807 | 0.88461
-2.5339 | 65142.35 | 0.9175 | -2.5339 | 63016.83 | 0.88756
-2.5222 | 65583.34 | 0.92371 | -2.5222 | 62970.75 | 0.88691
-2.5106 | 65369.3 | 0.92069 | -2.5106 | 62960.72 | 0.88677
-2.499 | 65673.3 | 0.92498 | -2.499 | 63298.84 | 0.89153
-2.4874 | 64350.41 | 0.90634 | -2.4874 | 63570.94 | 0.89537
-2.4757 | 64602.34 | 0.90989 | -2.4757 | 63259.15 | 0.89097
-2.4641 | 65228.73 | 0.91871 | -2.4641 | 62872.79 | 0.88553
-2.4525 | 65462.46 | 0.92201 | -2.4525 | 62925.45 | 0.88627
-2.4409 | 65222.41 | 0.91863 | -2.4409 | 63208.98 | 0.89027
-2.4293 | 65202.31 | 0.91834 | -2.4293 | 63238.39 | 0.89068
-2.4176 | 65517.59 | 0.92278 | -2.4176 | 63323.69 | 0.89188
-2.406 | 65212.09 | 0.91848 | -2.406 | 63459.73 | 0.8938
-2.3944 | 65051.38 | 0.91622 | -2.3944 | 63519.95 | 0.89465
-2.3828 | 65202.38 | 0.91834 | -2.3828 | 63805.45 | 0.89867
-2.3711 | 65413.88 | 0.92132 | -2.3711 | 64061.18 | 0.90227
-2.3595 | 65763.76 | 0.92625 | -2.3595 | 63928.59 | 0.9004
-2.3479 | 65938.23 | 0.92871 | -2.3479 | 63765.41 | 0.8981
-2.3363 | 65795.02 | 0.92669 | -2.3363 | 63733.21 | 0.89765
-2.3246 | 65702.04 | 0.92538 | -2.3246 | 63676.87 | 0.89686
-2.313 | 65706.55 | 0.92544 | -2.313 | 63754.69 | 0.89795
-2.3014 | 65651.75 | 0.92467 | -2.3014 | 63863.2 | 0.89948
-2.2898 | 65580.91 | 0.92367 | -2.2898 | 63851.71 | 0.89932
-2.2782 | 65476.48 | 0.9222 | -2.2782 | 63995.87 | 0.90135
-2.2665 | 65351.2 | 0.92044 | -2.2665 | 64079.23 | 0.90252
-2.2549 | 65634.81 | 0.92443 | -2.2549 | 64185.76 | 0.90402
-2.2433 | 65723.96 | 0.92569 | -2.2433 | 64321.77 | 0.90594
-2.2317 | 65818.45 | 0.92702 | -2.2317 | 64240.33 | 0.90479
-2.22 | 66099.98 | 0.93099 | -2.22 | 63955.09 | 0.90078
-2.2084 | 65792.16 | 0.92665 | -2.2084 | 64452.81 | 0.90779
-2.1968 | 65615.92 | 0.92417 | -2.1968 | 64188.45 | 0.90406
-2.1852 | 65807.08 | 0.92686 | -2.1852 | 63746.89 | 0.89784
-2.1735 | 65786.26 | 0.92657 | -2.1735 | 64163.46 | 0.90371
-2.1619 | 65751.09 | 0.92607 | -2.1619 | 64442.55 | 0.90764
-2.1503 | 66084.53 | 0.93077 | -2.1503 | 64450.8 | 0.90776
-2.1387 | 66391.34 | 0.93509 | -2.1387 | 64437.7 | 0.90757
-2.127 | 66415.41 | 0.93543 | -2.127 | 64344.53 | 0.90626
-2.1154 | 66485.51 | 0.93642 | -2.1154 | 64114.11 | 0.90302
-2.1038 | 66428.72 | 0.93562 | -2.1038 | 64282.88 | 0.90539
-2.0922 | 65785.34 | 0.92655 | -2.0922 | 64272.09 | 0.90524
-2.0806 | 65721.83 | 0.92566 | -2.0806 | 64305.88 | 0.90572
-2.0689 | 66334.16 | 0.93428 | -2.0689 | 64462.14 | 0.90792
-2.0573 | 66845.73 | 0.94149 | -2.0573 | 64588.3 | 0.90969
-2.0457 | 67019.35 | 0.94393 | -2.0457 | 64504.02 | 0.90851
-2.0341 | 66870.3 | 0.94184 | -2.0341 | 64343.28 | 0.90624
-2.0224 | 66542.67 | 0.93722 | -2.0224 | 64184.58 | 0.90401
-2.0108 | 66513.95 | 0.93682 | -2.0108 | 63965.82 | 0.90093
-1.9992 | 66877.59 | 0.94194 | -1.9992 | 64101.92 | 0.90284
-1.9876 | 67317.09 | 0.94813 | -1.9876 | 64676.58 | 0.91094
-1.9759 | 67680.25 | 0.95324 | -1.9759 | 64791.67 | 0.91256
-1.9643 | 67639.31 | 0.95267 | -1.9643 | 64396.75 | 0.907
-1.9527 | 67459.55 | 0.95013 | -1.9527 | 64475.61 | 0.90811
-1.9411 | 67505.66 | 0.95078 | -1.9411 | 64894 | 0.914
-1.9295 | 67299.09 | 0.94787 | -1.9295 | 65403.1 | 0.92117
-1.9178 | 66585.18 | 0.93782 | -1.9178 | 65176.45 | 0.91798
-1.9062 | 67390.44 | 0.94916 | -1.9062 | 65485.96 | 0.92234
-1.8946 | 68034.12 | 0.95823 | -1.8946 | 65178.36 | 0.91801
-1.883 | 68103.18 | 0.9592 | -1.883 | 65058.85 | 0.91632
-1.8713 | 67573.43 | 0.95174 | -1.8713 | 65357.33 | 0.92053
-1.8597 | 67311.93 | 0.94806 | -1.8597 | 65997.46 | 0.92954
-1.8481 | 67144.49 | 0.9457 | -1.8481 | 66263.7 | 0.93329
-1.8365 | 67145.5 | 0.94571 | -1.8365 | 66355.01 | 0.93458
-1.8248 | 67732.16 | 0.95397 | -1.8248 | 66234.66 | 0.93288
-1.8132 | 68282.1 | 0.96172 | -1.8132 | 66118.48 | 0.93125
-1.8016 | 68078.13 | 0.95885 | -1.8016 | 66138.06 | 0.93152
-1.79 | 68605.61 | 0.96628 | -1.79 | 66060.3 | 0.93043
-1.7784 | 68288.42 | 0.96181 | -1.7784 | 65763.42 | 0.92625
-1.7667 | 67679.55 | 0.95323 | -1.7667 | 66356.39 | 0.9346
-1.7551 | 67751.9 | 0.95425 | -1.7551 | 66429.56 | 0.93563
-1.7435 | 68272.72 | 0.96159 | -1.7435 | 66159.84 | 0.93183
-1.7319 | 68450.11 | 0.96409 | -1.7319 | 66416.59 | 0.93544
-1.7202 | 68144.4 | 0.95978 | -1.7202 | 67083.33 | 0.94484
-1.7086 | 68238.3 | 0.9611 | -1.7086 | 66937.28 | 0.94278
-1.697 | 68279.94 | 0.96169 | -1.697 | 66459.97 | 0.93606
-1.6854 | 68064.54 | 0.95866 | -1.6854 | 66854.66 | 0.94161
-1.6737 | 68165.19 | 0.96007 | -1.6737 | 67278.2 | 0.94758
-1.6621 | 67830.3 | 0.95536 | -1.6621 | 67149.63 | 0.94577
-1.6505 | 67836.09 | 0.95544 | -1.6505 | 66772.81 | 0.94046
-1.6389 | 67982.55 | 0.9575 | -1.6389 | 66837.73 | 0.94138
-1.6273 | 67951.95 | 0.95707 | -1.6273 | 66866.73 | 0.94178
-1.6156 | 68027.57 | 0.95813 | -1.6156 | 66707.92 | 0.93955
-1.604 | 68330.53 | 0.9624 | -1.604 | 66854.74 | 0.94162
-1.5924 | 68025.98 | 0.95811 | -1.5924 | 66706.63 | 0.93953
-1.5808 | 68004.43 | 0.95781 | -1.5808 | 67498.57 | 0.95068
-1.5691 | 68691.77 | 0.96749 | -1.5691 | 67663.92 | 0.95301
-1.5575 | 68289.4 | 0.96182 | -1.5575 | 67229.98 | 0.9469
-1.5459 | 67491.12 | 0.95058 | -1.5459 | 66770.59 | 0.94043
-1.5343 | 67370.5 | 0.94888 | -1.5343 | 66911.31 | 0.94241
-1.5226 | 67634.21 | 0.95259 | -1.5226 | 66943.2 | 0.94286
-1.511 | 67808.23 | 0.95505 | -1.511 | 67128.48 | 0.94547
-1.4994 | 68433.5 | 0.96385 | -1.4994 | 67003.59 | 0.94371
-1.4878 | 68286.61 | 0.96178 | -1.4878 | 66734.54 | 0.93992
-1.4761 | 68126.77 | 0.95953 | -1.4761 | 67104.03 | 0.94513
-1.4645 | 68017.97 | 0.958 | -1.4645 | 67305.47 | 0.94796
-1.4529 | 67879.41 | 0.95605 | -1.4529 | 67064.78 | 0.94457
-1.4413 | 68017.56 | 0.95799 | -1.4413 | 66650.24 | 0.93874
-1.4297 | 68650.21 | 0.9669 | -1.4297 | 66739.25 | 0.93999
-1.418 | 68784.05 | 0.96879 | -1.418 | 67416.52 | 0.94953
-1.4064 | 68847.09 | 0.96968 | -1.4064 | 67821.95 | 0.95524
-1.3948 | 69025.3 | 0.97219 | -1.3948 | 67481.15 | 0.95044
-1.3832 | 69000.02 | 0.97183 | -1.3832 | 66944.06 | 0.94287
-1.3715 | 69117.7 | 0.97349 | -1.3715 | 66793.03 | 0.94075
-1.3599 | 69320.73 | 0.97635 | -1.3599 | 66930.47 | 0.94268
-1.3483 | 69457.66 | 0.97828 | -1.3483 | 67363.3 | 0.94878
-1.3367 | 69344.62 | 0.97668 | -1.3367 | 67795.6 | 0.95487
-1.325 | 69007.94 | 0.97194 | -1.325 | 67128.19 | 0.94547
-1.3134 | 68864.09 | 0.96992 | -1.3134 | 66732.46 | 0.93989
-1.3018 | 68816.1 | 0.96924 | -1.3018 | 66301.75 | 0.93383
-1.2902 | 68818.41 | 0.96927 | -1.2902 | 66411.51 | 0.93537
-1.2786 | 68958.71 | 0.97125 | -1.2786 | 66784.05 | 0.94062
-1.2669 | 69064.95 | 0.97275 | -1.2669 | 66706.77 | 0.93953
-1.2553 | 69012.43 | 0.97201 | -1.2553 | 67034.98 | 0.94415
-1.2437 | 69068.08 | 0.97279 | -1.2437 | 67019.48 | 0.94394
-1.2321 | 69887.11 | 0.98433 | -1.2321 | 66770.32 | 0.94043
-1.2204 | 69018.35 | 0.97209 | -1.2204 | 67078.03 | 0.94476
-1.2088 | 68701.89 | 0.96763 | -1.2088 | 67524.74 | 0.95105
-1.1972 | 69178.55 | 0.97435 | -1.1972 | 67356.55 | 0.94868
-1.1856 | 68977.88 | 0.97152 | -1.1856 | 67552.18 | 0.95144
-1.1739 | 68597.23 | 0.96616 | -1.1739 | 67642.28 | 0.95271
-1.1623 | 69098.75 | 0.97322 | -1.1623 | 68290.27 | 0.96183
-1.1507 | 69586.05 | 0.98009 | -1.1507 | 68579.28 | 0.96591
-1.1391 | 69293.18 | 0.97596 | -1.1391 | 67682.45 | 0.95327
-1.1275 | 68954.27 | 0.97119 | -1.1275 | 67046.37 | 0.94432
-1.1158 | 69067.86 | 0.97279 | -1.1158 | 67687.49 | 0.95334
-1.1042 | 69291.43 | 0.97594 | -1.1042 | 68361.63 | 0.96284
-1.0926 | 69454.49 | 0.97823 | -1.0926 | 68160.08 | 0.96
-1.081 | 69667.48 | 0.98123 | -1.081 | 67663.52 | 0.95301
-1.0693 | 69703.78 | 0.98174 | -1.0693 | 67515.05 | 0.95092
-1.0577 | 69409.51 | 0.9776 | -1.0577 | 67651.37 | 0.95284
-1.0461 | 69063.19 | 0.97272 | -1.0461 | 67879.53 | 0.95605
-1.0345 | 68926.55 | 0.9708 | -1.0345 | 67880.36 | 0.95606
-1.0228 | 69121.98 | 0.97355 | -1.0228 | 67284.07 | 0.94766
-1.0112 | 69394.03 | 0.97738 | -1.0112 | 67123.53 | 0.9454
-0.9996 | 69401.59 | 0.97749 | -0.9996 | 67818.91 | 0.9552
-0.98797 | 69244.08 | 0.97527 | -0.98797 | 68207.93 | 0.96068
-0.97635 | 69370.9 | 0.97705 | -0.97635 | 68446.16 | 0.96403
-0.96473 | 69795.34 | 0.98303 | -0.96473 | 68774.12 | 0.96865
-0.9531 | 69633.98 | 0.98076 | -0.9531 | 68338.59 | 0.96252
-0.94148 | 69611.94 | 0.98045 | -0.94148 | 68602.41 | 0.96623
-0.92986 | 69712.52 | 0.98187 | -0.92986 | 68737.76 | 0.96814
-0.91823 | 69647.28 | 0.98095 | -0.91823 | 68679.02 | 0.96731
-0.90661 | 69329.76 | 0.97648 | -0.90661 | 68507.45 | 0.96489
-0.89499 | 68960.02 | 0.97127 | -0.89499 | 68196.77 | 0.96052
-0.88336 | 69035.09 | 0.97233 | -0.88336 | 68219.67 | 0.96084
-0.87174 | 69524.8 | 0.97922 | -0.87174 | 68523.95 | 0.96513
-0.86012 | 69470.16 | 0.97845 | -0.86012 | 67701.88 | 0.95355
-0.84849 | 69071.13 | 0.97283 | -0.84849 | 67464.6 | 0.95021
-0.83687 | 68801.66 | 0.96904 | -0.83687 | 67752.24 | 0.95426
-0.82525 | 68870.06 | 0.97 | -0.82525 | 68008.09 | 0.95786
-0.81363 | 69268.99 | 0.97562 | -0.81363 | 68216.9 | 0.9608
-0.802 | 69681.16 | 0.98142 | -0.802 | 68214.95 | 0.96077
-0.79038 | 70096.99 | 0.98728 | -0.79038 | 68408.51 | 0.9635
-0.77876 | 70106.7 | 0.98742 | -0.77876 | 68690.46 | 0.96747
-0.76713 | 69831.5 | 0.98354 | -0.76713 | 68795.73 | 0.96895
-0.75551 | 69847.82 | 0.98377 | -0.75551 | 68877.39 | 0.9701
-0.74389 | 69941.8 | 0.9851 | -0.74389 | 68863.7 | 0.96991
-0.73226 | 69915.08 | 0.98472 | -0.73226 | 68799.3 | 0.969
-0.72064 | 69857.53 | 0.98391 | -0.72064 | 68899.47 | 0.97042
-0.70902 | 69688.05 | 0.98152 | -0.70902 | 69091.92 | 0.97313
-0.69739 | 69737.32 | 0.98222 | -0.69739 | 69394.86 | 0.97739
-0.68577 | 69582.86 | 0.98004 | -0.68577 | 69259.49 | 0.97549
-0.67415 | 69701.98 | 0.98172 | -0.67415 | 68712.06 | 0.96778
-0.66252 | 70039.06 | 0.98647 | -0.66252 | 68778.82 | 0.96872
-0.6509 | 69771.17 | 0.98269 | -0.6509 | 69215.23 | 0.97486
-0.63928 | 69371.66 | 0.97707 | -0.63928 | 69058.66 | 0.97266
-0.62765 | 69959.8 | 0.98535 | -0.62765 | 68540.36 | 0.96536
-0.61603 | 69886.64 | 0.98432 | -0.61603 | 68324.41 | 0.96232
-0.60441 | 69227.09 | 0.97503 | -0.60441 | 68520.27 | 0.96507
-0.59278 | 69219.27 | 0.97492 | -0.59278 | 68742.48 | 0.9682
-0.58116 | 70039.68 | 0.98647 | -0.58116 | 69096.17 | 0.97319
-0.56954 | 70432.02 | 0.992 | -0.56954 | 68798.5 | 0.96899
-0.55791 | 69907.45 | 0.98461 | -0.55791 | 68627.94 | 0.96659
-0.54629 | 69579.02 | 0.97999 | -0.54629 | 68757.66 | 0.96842
-0.53467 | 69648.73 | 0.98097 | -0.53467 | 69204.42 | 0.97471
-0.52304 | 69516.6 | 0.97911 | -0.52304 | 69419.42 | 0.97774
-0.51142 | 69065.63 | 0.97276 | -0.51142 | 68856.04 | 0.9698
-0.4998 | 68823.23 | 0.96934 | -0.4998 | 68578.11 | 0.96589
-0.48818 | 68887.09 | 0.97024 | -0.48818 | 68711.53 | 0.96777
-0.47655 | 69073.26 | 0.97286 | -0.47655 | 68808.37 | 0.96913
-0.46493 | 69281.73 | 0.9758 | -0.46493 | 68974.95 | 0.97148
-0.45331 | 69294.27 | 0.97598 | -0.45331 | 69021.8 | 0.97214
-0.44168 | 69074.34 | 0.97288 | -0.44168 | 68819.04 | 0.96928
-0.43006 | 68991.82 | 0.97172 | -0.43006 | 68814.09 | 0.96921
-0.41844 | 68917.79 | 0.97067 | -0.41844 | 69051.28 | 0.97255
-0.40681 | 68623.8 | 0.96653 | -0.40681 | 69241.09 | 0.97523
-0.39519 | 68867.18 | 0.96996 | -0.39519 | 69254.29 | 0.97541
-0.38357 | 69330.97 | 0.97649 | -0.38357 | 68928.1 | 0.97082
-0.37194 | 69573.35 | 0.97991 | -0.37194 | 68927.23 | 0.97081
-0.36032 | 69913.22 | 0.98469 | -0.36032 | 69374.64 | 0.97711
-0.3487 | 70232.25 | 0.98919 | -0.3487 | 69641.05 | 0.98086
-0.33707 | 70265.72 | 0.98966 | -0.33707 | 69613.27 | 0.98047
-0.32545 | 69860.67 | 0.98395 | -0.32545 | 69360.35 | 0.97691
-0.31383 | 69675.67 | 0.98135 | -0.31383 | 69618.52 | 0.98054
-0.3022 | 69777.48 | 0.98278 | -0.3022 | 69430.34 | 0.97789
-0.29058 | 69819.94 | 0.98338 | -0.29058 | 69459.13 | 0.9783
-0.27896 | 69878.92 | 0.98421 | -0.27896 | 69627.74 | 0.98067
-0.26733 | 69335.31 | 0.97655 | -0.26733 | 69306.59 | 0.97615
-0.25571 | 69019.33 | 0.9721 | -0.25571 | 69405.71 | 0.97755
-0.24409 | 69295.27 | 0.97599 | -0.24409 | 69734.32 | 0.98217
-0.23246 | 69399.91 | 0.97746 | -0.23246 | 69394.21 | 0.97738
-0.22084 | 69473.3 | 0.9785 | -0.22084 | 68889.72 | 0.97028
-0.20922 | 69479.7 | 0.97859 | -0.20922 | 68749.03 | 0.9683
-0.19759 | 69502.84 | 0.97891 | -0.19759 | 68742.77 | 0.96821
-0.18597 | 69638.13 | 0.98082 | -0.18597 | 68562.97 | 0.96568
-0.17435 | 69780.16 | 0.98282 | -0.17435 | 68391.3 | 0.96326
-0.16273 | 69827.09 | 0.98348 | -0.16273 | 68501.3 | 0.96481
-0.1511 | 69663.73 | 0.98118 | -0.1511 | 68798.56 | 0.96899
-0.13948 | 69314.59 | 0.97626 | -0.13948 | 68690.76 | 0.96748
-0.12786 | 69239.63 | 0.97521 | -0.12786 | 68038.34 | 0.95829
-0.11623 | 69710.42 | 0.98184 | -0.11623 | 67562.17 | 0.95158
-0.10461 | 70070.78 | 0.98691 | -0.10461 | 68028.66 | 0.95815
-0.092986 | 69852.11 | 0.98383 | -0.092986 | 69185.49 | 0.97444
-0.081363 | 69729.16 | 0.9821 | -0.081363 | 69578.21 | 0.97997
-0.069739 | 69864.59 | 0.98401 | -0.069739 | 69647.48 | 0.98095
-0.058116 | 70166.45 | 0.98826 | -0.058116 | 69644.63 | 0.98091
-0.046493 | 70623.58 | 0.9947 | -0.046493 | 69909.03 | 0.98463
-0.03487 | 70818.41 | 0.99744 | -0.03487 | 69574.33 | 0.97992
-0.023246 | 70613.96 | 0.99456 | -0.023246 | 69257.36 | 0.97546
-0.011623 | 71438.7 | 1.0062 | -0.011623 | 70275.61 | 0.9898
0 | 71471.91 | 1.0066 | 0 | 71471.91 | 1.0066
0.011623 | 70613.97 | 0.99456 | 0.011623 | 70275.61 | 0.9898
0.023246 | 69785.34 | 0.98289 | 0.023246 | 69257.36 | 0.97546
0.03487 | 69590.33 | 0.98015 | 0.03487 | 69574.33 | 0.97992
0.046493 | 69508.61 | 0.97899 | 0.046493 | 68930.41 | 0.97085
0.058116 | 70125.15 | 0.98768 | 0.058116 | 69301.27 | 0.97607
0.069739 | 70328.59 | 0.99054 | 0.069739 | 69452.06 | 0.9782
0.081363 | 69950.13 | 0.98521 | 0.081363 | 69225.34 | 0.975
0.092986 | 69433.82 | 0.97794 | 0.092986 | 69757.97 | 0.98251
0.10461 | 69222.23 | 0.97496 | 0.10461 | 70127.4 | 0.98771
0.11623 | 69277.59 | 0.97574 | 0.11623 | 69642.73 | 0.98088
0.12786 | 69028.59 | 0.97223 | 0.12786 | 69409.38 | 0.9776
0.13948 | 68860.41 | 0.96986 | 0.13948 | 69569.2 | 0.97985
0.1511 | 69066.13 | 0.97276 | 0.1511 | 69831.34 | 0.98354
0.16273 | 69210.52 | 0.9748 | 0.16273 | 69752.13 | 0.98242
0.17435 | 69265.9 | 0.97558 | 0.17435 | 69321.3 | 0.97636
0.18597 | 69730.9 | 0.98213 | 0.18597 | 69134.47 | 0.97372
0.19759 | 70097.97 | 0.9873 | 0.19759 | 68998.48 | 0.97181
0.20922 | 69622.33 | 0.9806 | 0.20922 | 68705.86 | 0.96769
0.22084 | 69281.39 | 0.97579 | 0.22084 | 68677.73 | 0.96729
0.23246 | 69124.43 | 0.97358 | 0.23246 | 68875.34 | 0.97008
0.24409 | 68881.4 | 0.97016 | 0.24409 | 69102.02 | 0.97327
0.25571 | 69041.09 | 0.97241 | 0.25571 | 69069.49 | 0.97281
0.26733 | 68703.09 | 0.96765 | 0.26733 | 69290.2 | 0.97592
0.27896 | 68533.77 | 0.96526 | 0.27896 | 69432.95 | 0.97793
0.29058 | 68721.08 | 0.9679 | 0.29058 | 69692.8 | 0.98159
0.3022 | 69249.06 | 0.97534 | 0.3022 | 69041.67 | 0.97242
0.31383 | 69959.59 | 0.98535 | 0.31383 | 70021.58 | 0.98622
0.32545 | 69718.96 | 0.98196 | 0.32545 | 69442.63 | 0.97807
0.33707 | 69136.55 | 0.97375 | 0.33707 | 69122.35 | 0.97355
0.3487 | 69256.39 | 0.97544 | 0.3487 | 69598.84 | 0.98027
0.36032 | 69935.51 | 0.98501 | 0.36032 | 69785.41 | 0.98289
0.37194 | 70139.25 | 0.98788 | 0.37194 | 69502.04 | 0.9789
0.38357 | 69795.93 | 0.98304 | 0.38357 | 69418.36 | 0.97772
0.39519 | 69789.22 | 0.98295 | 0.39519 | 69325.29 | 0.97641
0.40681 | 69869.3 | 0.98407 | 0.40681 | 69293.33 | 0.97596
0.41844 | 69850.38 | 0.98381 | 0.41844 | 69513.2 | 0.97906
0.43006 | 69866.5 | 0.98404 | 0.43006 | 69823.44 | 0.98343
0.44168 | 70190.93 | 0.9886 | 0.44168 | 69617.62 | 0.98053
0.45331 | 70103.24 | 0.98737 | 0.45331 | 68853.91 | 0.96977
0.46493 | 69562.33 | 0.97975 | 0.46493 | 68641.67 | 0.96678
0.47655 | 69117.8 | 0.97349 | 0.47655 | 69152.09 | 0.97397
0.48818 | 68818.91 | 0.96928 | 0.48818 | 69565.7 | 0.9798
0.4998 | 68640.52 | 0.96677 | 0.4998 | 69411.38 | 0.97763
0.51142 | 68723.4 | 0.96794 | 0.51142 | 69548.55 | 0.97956
0.52304 | 68929.81 | 0.97084 | 0.52304 | 70366.15 | 0.99107
0.53467 | 68768.59 | 0.96857 | 0.53467 | 69757.85 | 0.9825
0.54629 | 68799.68 | 0.96901 | 0.54629 | 69651.93 | 0.98101
0.55791 | 68699.44 | 0.9676 | 0.55791 | 69423.23 | 0.97779
0.56954 | 68266.41 | 0.9615 | 0.56954 | 69876.13 | 0.98417
0.58116 | 68696.09 | 0.96755 | 0.58116 | 69690.13 | 0.98155
0.59278 | 69158.36 | 0.97406 | 0.59278 | 68922.13 | 0.97073
0.60441 | 69127.29 | 0.97362 | 0.60441 | 69268.13 | 0.97561
0.61603 | 68938.81 | 0.97097 | 0.61603 | 69232.46 | 0.97511
0.62765 | 68940.52 | 0.97099 | 0.62765 | 68873.32 | 0.97005
0.63928 | 68716.55 | 0.96784 | 0.63928 | 69619.04 | 0.98055
0.6509 | 68180.57 | 0.96029 | 0.6509 | 68543.19 | 0.9654
0.66252 | 68339.27 | 0.96252 | 0.66252 | 69712.18 | 0.98186
0.67415 | 68871.26 | 0.97002 | 0.67415 | 69011.95 | 0.972
0.68577 | 69080.61 | 0.97297 | 0.68577 | 69007.35 | 0.97193
0.69739 | 68677.62 | 0.96729 | 0.69739 | 68964.26 | 0.97133
0.70902 | 68549.95 | 0.96549 | 0.70902 | 69367.04 | 0.977
0.72064 | 69093.39 | 0.97315 | 0.72064 | 69264.33 | 0.97555
0.73226 | 69719.27 | 0.98196 | 0.73226 | 69255.42 | 0.97543
0.74389 | 69957.84 | 0.98532 | 0.74389 | 69371.8 | 0.97707
0.75551 | 70012.1 | 0.98609 | 0.75551 | 69794.7 | 0.98302
0.76713 | 69782.47 | 0.98285 | 0.76713 | 69880.63 | 0.98423
0.77876 | 69518.4 | 0.97913 | 0.77876 | 69095.59 | 0.97318
0.79038 | 69702.7 | 0.98173 | 0.79038 | 68710.85 | 0.96776
0.802 | 70061.35 | 0.98678 | 0.802 | 68874.01 | 0.97006
0.81363 | 70002.07 | 0.98594 | 0.81363 | 68491.19 | 0.96466
0.82525 | 69781.86 | 0.98284 | 0.82525 | 68070.2 | 0.95874
0.83687 | 69937.54 | 0.98504 | 0.83687 | 67994.22 | 0.95767
0.84849 | 69713.15 | 0.98188 | 0.84849 | 68207.45 | 0.96067
0.86012 | 69217.88 | 0.9749 | 0.86012 | 68500.73 | 0.9648
0.87174 | 69079.04 | 0.97294 | 0.87174 | 68491.04 | 0.96466
0.88336 | 69038.93 | 0.97238 | 0.88336 | 68627.84 | 0.96659
0.89499 | 68731.32 | 0.96805 | 0.89499 | 68650.57 | 0.96691
0.90661 | 68673.71 | 0.96724 | 0.90661 | 68195.17 | 0.9605
0.91823 | 69016.27 | 0.97206 | 0.91823 | 68584.52 | 0.96598
0.92986 | 69136.04 | 0.97375 | 0.92986 | 68585.27 | 0.96599
0.94148 | 68837.33 | 0.96954 | 0.94148 | 67762.1 | 0.9544
0.9531 | 68643.02 | 0.9668 | 0.9531 | 68597.52 | 0.96616
0.96473 | 68728.02 | 0.968 | 0.96473 | 68266.57 | 0.9615
0.97635 | 68688.77 | 0.96745 | 0.97635 | 67951.93 | 0.95707
0.98797 | 68613.26 | 0.96638 | 0.98797 | 68359.37 | 0.96281
0.9996 | 68863.79 | 0.96991 | 0.9996 | 68646.31 | 0.96685
1.0112 | 69359.72 | 0.9769 | 1.0112 | 68956 | 0.97121
1.0228 | 69455.57 | 0.97825 | 1.0228 | 68335.23 | 0.96247
1.0345 | 69173.98 | 0.97428 | 1.0345 | 68084.74 | 0.95894
1.0461 | 69237.7 | 0.97518 | 1.0461 | 67863.44 | 0.95582
1.0577 | 69629.82 | 0.9807 | 1.0577 | 68166.94 | 0.9601
1.0693 | 69954.03 | 0.98527 | 1.0693 | 68536.66 | 0.96531
1.081 | 70047.16 | 0.98658 | 1.081 | 68496.93 | 0.96475
1.0926 | 69809.47 | 0.98323 | 1.0926 | 68400.93 | 0.96339
1.1042 | 69295.98 | 0.976 | 1.1042 | 68345.48 | 0.96261
1.1158 | 69047.77 | 0.9725 | 1.1158 | 68191.54 | 0.96044
1.1275 | 69374.24 | 0.9771 | 1.1275 | 68286.25 | 0.96178
1.1391 | 69522.07 | 0.97918 | 1.1391 | 68544.14 | 0.96541
1.1507 | 69101.64 | 0.97326 | 1.1507 | 68225.7 | 0.96093
1.1623 | 68830.09 | 0.96944 | 1.1623 | 68187.8 | 0.96039
1.1739 | 68458.05 | 0.9642 | 1.1739 | 68389.48 | 0.96323
1.1856 | 68796.22 | 0.96896 | 1.1856 | 68967.83 | 0.97138
1.1972 | 69317.13 | 0.9763 | 1.1972 | 69103.13 | 0.97328
1.2088 | 68377.3 | 0.96306 | 1.2088 | 69578.98 | 0.97999
1.2204 | 68350.92 | 0.96269 | 1.2204 | 68790.69 | 0.96888
1.2321 | 68673.51 | 0.96723 | 1.2321 | 68495.46 | 0.96472
1.2437 | 69228.99 | 0.97506 | 1.2437 | 69052.99 | 0.97258
1.2553 | 69624.3 | 0.98062 | 1.2553 | 69050.99 | 0.97255
1.2669 | 68737.69 | 0.96814 | 1.2669 | 68837.73 | 0.96955
1.2786 | 68869.09 | 0.96999 | 1.2786 | 68770.36 | 0.9686
1.2902 | 69021.13 | 0.97213 | 1.2902 | 68838.95 | 0.96956
1.3018 | 68969.73 | 0.9714 | 1.3018 | 68571.26 | 0.96579
1.3134 | 68943.34 | 0.97103 | 1.3134 | 68234.49 | 0.96105
1.325 | 68442.3 | 0.96398 | 1.325 | 68384.07 | 0.96316
1.3367 | 68706.27 | 0.96769 | 1.3367 | 68262.52 | 0.96144
1.3483 | 69131.77 | 0.97369 | 1.3483 | 68583.63 | 0.96597
1.3599 | 69010.82 | 0.97198 | 1.3599 | 68852.14 | 0.96975
1.3715 | 68681.94 | 0.96735 | 1.3715 | 68529.88 | 0.96521
1.3832 | 68506.58 | 0.96488 | 1.3832 | 68431.52 | 0.96382
1.3948 | 68624.06 | 0.96654 | 1.3948 | 68809.34 | 0.96915
1.4064 | 68796.94 | 0.96897 | 1.4064 | 68847.25 | 0.96968
1.418 | 68600.45 | 0.9662 | 1.418 | 68610.98 | 0.96635
1.4297 | 68071.32 | 0.95875 | 1.4297 | 68705.95 | 0.96769
1.4413 | 67611.4 | 0.95227 | 1.4413 | 68794.16 | 0.96893
1.4529 | 67642.31 | 0.95271 | 1.4529 | 68662.48 | 0.96708
1.4645 | 68306.81 | 0.96207 | 1.4645 | 68786.37 | 0.96882
1.4761 | 68897.45 | 0.97039 | 1.4761 | 68983.95 | 0.9716
1.4878 | 68665.91 | 0.96713 | 1.4878 | 68819.34 | 0.96929
1.4994 | 67919.01 | 0.95661 | 1.4994 | 68682.08 | 0.96735
1.511 | 68365.66 | 0.9629 | 1.511 | 68778.75 | 0.96871
1.5226 | 69008.14 | 0.97195 | 1.5226 | 68454.48 | 0.96415
1.5343 | 69101.46 | 0.97326 | 1.5343 | 67988.54 | 0.95759
1.5459 | 68390.04 | 0.96324 | 1.5459 | 68076.36 | 0.95882
1.5575 | 67893.13 | 0.95624 | 1.5575 | 67858.74 | 0.95576
1.5691 | 68308.76 | 0.9621 | 1.5691 | 67714.64 | 0.95373
1.5808 | 68722.69 | 0.96793 | 1.5808 | 68280.77 | 0.9617
1.5924 | 68521.36 | 0.96509 | 1.5924 | 68597.26 | 0.96616
1.604 | 68555.66 | 0.96557 | 1.604 | 68740.83 | 0.96818
1.6156 | 68863.05 | 0.9699 | 1.6156 | 68569.26 | 0.96576
1.6273 | 68910.68 | 0.97057 | 1.6273 | 68299.2 | 0.96196
1.6389 | 68752.13 | 0.96834 | 1.6389 | 68526.02 | 0.96516
1.6505 | 68897.52 | 0.97039 | 1.6505 | 68688.76 | 0.96745
1.6621 | 69067.92 | 0.97279 | 1.6621 | 68483.9 | 0.96456
1.6737 | 69103.57 | 0.97329 | 1.6737 | 68411.76 | 0.96355
1.6854 | 69068.4 | 0.97279 | 1.6854 | 68714.08 | 0.9678
1.697 | 68988.12 | 0.97166 | 1.697 | 68928.01 | 0.97082
1.7086 | 68941.02 | 0.971 | 1.7086 | 68774.47 | 0.96865
1.7202 | 68816.91 | 0.96925 | 1.7202 | 68631.95 | 0.96665
1.7319 | 68553.95 | 0.96555 | 1.7319 | 68721.77 | 0.96791
1.7435 | 68379.04 | 0.96309 | 1.7435 | 68646.08 | 0.96685
1.7551 | 68426.41 | 0.96375 | 1.7551 | 68516.47 | 0.96502
1.7667 | 68647.79 | 0.96687 | 1.7667 | 68673.96 | 0.96724
1.7784 | 68864.2 | 0.96992 | 1.7784 | 68602 | 0.96623
1.79 | 68754.43 | 0.96837 | 1.79 | 68489.72 | 0.96464
1.8016 | 68352.93 | 0.96272 | 1.8016 | 68414.3 | 0.96358
1.8132 | 67855.86 | 0.95572 | 1.8132 | 68274.02 | 0.96161
1.8248 | 67297.27 | 0.94785 | 1.8248 | 68287.78 | 0.9618
1.8365 | 67264.1 | 0.94738 | 1.8365 | 68199.28 | 0.96055
1.8481 | 67815.45 | 0.95515 | 1.8481 | 68492.91 | 0.96469
1.8597 | 68142.14 | 0.95975 | 1.8597 | 68456.53 | 0.96418
1.8713 | 67978.09 | 0.95744 | 1.8713 | 68114.35 | 0.95936
1.883 | 67724.23 | 0.95386 | 1.883 | 68414.47 | 0.96358
1.8946 | 67842.3 | 0.95553 | 1.8946 | 68456.92 | 0.96418
1.9062 | 67967.11 | 0.95728 | 1.9062 | 67972.27 | 0.95736
1.9178 | 67927.66 | 0.95673 | 1.9178 | 68000.79 | 0.95776
1.9295 | 68161.56 | 0.96002 | 1.9295 | 68630.24 | 0.96662
1.9411 | 68277.75 | 0.96166 | 1.9411 | 68750.3 | 0.96831
1.9527 | 67610.45 | 0.95226 | 1.9527 | 68595.17 | 0.96613
1.9643 | 67202.97 | 0.94652 | 1.9643 | 68308.09 | 0.96209
1.9759 | 67280.04 | 0.94761 | 1.9759 | 67899.55 | 0.95633
1.9876 | 67484.76 | 0.95049 | 1.9876 | 67936.7 | 0.95685
1.9992 | 67446.75 | 0.94995 | 1.9992 | 67876 | 0.956
2.0108 | 67313.45 | 0.94808 | 2.0108 | 67605.17 | 0.95219
2.0224 | 67474.2 | 0.95034 | 2.0224 | 67818.93 | 0.9552
2.0341 | 67911.6 | 0.9565 | 2.0341 | 68235.55 | 0.96106
2.0457 | 68114.61 | 0.95936 | 2.0457 | 68291.42 | 0.96185
2.0573 | 67829.42 | 0.95534 | 2.0573 | 68137.59 | 0.95968
2.0689 | 67438.16 | 0.94983 | 2.0689 | 68087.44 | 0.95898
2.0806 | 67365.6 | 0.94881 | 2.0806 | 68054.58 | 0.95852
2.0922 | 67624.98 | 0.95246 | 2.0922 | 67642.15 | 0.95271
2.1038 | 67840.27 | 0.9555 | 2.1038 | 67222.84 | 0.9468
2.1154 | 67816.88 | 0.95517 | 2.1154 | 67480.66 | 0.95043
2.127 | 68150.38 | 0.95986 | 2.127 | 67945.71 | 0.95698
2.1387 | 68409.15 | 0.96351 | 2.1387 | 67888.06 | 0.95617
2.1503 | 68402.3 | 0.96341 | 2.1503 | 67473.2 | 0.95033
2.1619 | 68048.93 | 0.95844 | 2.1619 | 67940.74 | 0.95691
2.1735 | 66961.38 | 0.94312 | 2.1735 | 67872.02 | 0.95594
2.1852 | 66594.78 | 0.93795 | 2.1852 | 67715.1 | 0.95373
2.1968 | 66704.61 | 0.9395 | 2.1968 | 67586.05 | 0.95192
2.2084 | 66237.35 | 0.93292 | 2.2084 | 67393.76 | 0.94921
2.22 | 66519.63 | 0.9369 | 2.22 | 66909.85 | 0.94239
2.2317 | 66654.5 | 0.9388 | 2.2317 | 66218.06 | 0.93265
2.2433 | 66668.04 | 0.93899 | 2.2433 | 65897.79 | 0.92814
2.2549 | 66785.94 | 0.94065 | 2.2549 | 66023.32 | 0.92991
2.2665 | 67058.43 | 0.94448 | 2.2665 | 66728.36 | 0.93984
2.2782 | 67100.51 | 0.94508 | 2.2782 | 66905.12 | 0.94233
2.2898 | 66797.3 | 0.94081 | 2.2898 | 66855.48 | 0.94163
2.3014 | 66245.43 | 0.93303 | 2.3014 | 66984.9 | 0.94345
2.313 | 65937.05 | 0.92869 | 2.313 | 67260.64 | 0.94733
2.3246 | 65912.55 | 0.92835 | 2.3246 | 67752.63 | 0.95426
2.3363 | 66287.02 | 0.93362 | 2.3363 | 67894.32 | 0.95626
2.3479 | 66995.16 | 0.94359 | 2.3479 | 67252.6 | 0.94722
2.3595 | 67069.59 | 0.94464 | 2.3595 | 66599.52 | 0.93802
2.3711 | 66694.38 | 0.93936 | 2.3711 | 66649.11 | 0.93872
2.3828 | 66592.12 | 0.93792 | 2.3828 | 66705.35 | 0.93951
2.3944 | 66447.96 | 0.93589 | 2.3944 | 66391.32 | 0.93509
2.406 | 66223.7 | 0.93273 | 2.406 | 66439.7 | 0.93577
2.4176 | 66001.15 | 0.92959 | 2.4176 | 66715.04 | 0.93965
2.4293 | 65903.41 | 0.92822 | 2.4293 | 66629.24 | 0.93844
2.4409 | 66007.93 | 0.92969 | 2.4409 | 66086.55 | 0.9308
2.4525 | 66394.3 | 0.93513 | 2.4525 | 66019.23 | 0.92985
2.4641 | 66872.31 | 0.94186 | 2.4641 | 66257.88 | 0.93321
2.4757 | 66524.1 | 0.93696 | 2.4757 | 66348.45 | 0.93449
2.4874 | 66263.55 | 0.93329 | 2.4874 | 66276.44 | 0.93347
2.499 | 66157.16 | 0.93179 | 2.499 | 65948.2 | 0.92885
2.5106 | 66201.63 | 0.93242 | 2.5106 | 65597.12 | 0.9239
2.5222 | 65879.33 | 0.92788 | 2.5222 | 65452.43 | 0.92187
2.5339 | 66617.17 | 0.93827 | 2.5339 | 65331.68 | 0.92016
2.5455 | 67034.78 | 0.94415 | 2.5455 | 65468.69 | 0.92209
2.5571 | 66307.28 | 0.93391 | 2.5571 | 65440.47 | 0.9217
2.5687 | 64877.91 | 0.91377 | 2.5687 | 65719.41 | 0.92563
2.5804 | 64800.57 | 0.91268 | 2.5804 | 65882.12 | 0.92792
2.592 | 65030.41 | 0.91592 | 2.592 | 65080.72 | 0.91663
2.6036 | 64886.91 | 0.9139 | 2.6036 | 65202.3 | 0.91834
2.6152 | 65149.05 | 0.91759 | 2.6152 | 65550.27 | 0.92324
2.6268 | 65519.72 | 0.92281 | 2.6268 | 64991.61 | 0.91537
2.6385 | 65668.57 | 0.92491 | 2.6385 | 64553.25 | 0.9092
2.6501 | 65641.95 | 0.92453 | 2.6501 | 64666.4 | 0.91079
2.6617 | 65995.28 | 0.92951 | 2.6617 | 64709.28 | 0.9114
2.6733 | 66058.96 | 0.93041 | 2.6733 | 64872.79 | 0.9137
2.685 | 65531.48 | 0.92298 | 2.685 | 65016.34 | 0.91572
2.6966 | 65090.52 | 0.91677 | 2.6966 | 65090.26 | 0.91676
2.7082 | 65479.8 | 0.92225 | 2.7082 | 65201.93 | 0.91834
2.7198 | 65915.76 | 0.92839 | 2.7198 | 64702.15 | 0.9113
2.7315 | 65276.54 | 0.91939 | 2.7315 | 64103.57 | 0.90287
2.7431 | 64955.88 | 0.91487 | 2.7431 | 64507.77 | 0.90856
2.7547 | 65101.84 | 0.91693 | 2.7547 | 64826.61 | 0.91305
2.7663 | 65380.19 | 0.92085 | 2.7663 | 64218.27 | 0.90448
2.7779 | 65400.41 | 0.92113 | 2.7779 | 63817.55 | 0.89884
2.7896 | 65181.04 | 0.91804 | 2.7896 | 63954.97 | 0.90077
2.8012 | 64983.72 | 0.91526 | 2.8012 | 63802.13 | 0.89862
2.8128 | 65237.91 | 0.91884 | 2.8128 | 63580.23 | 0.8955
2.8244 | 65796.9 | 0.92672 | 2.8244 | 64151.89 | 0.90355
2.8361 | 65298.17 | 0.91969 | 2.8361 | 64500.73 | 0.90846
2.8477 | 64333.5 | 0.90611 | 2.8477 | 63760.5 | 0.89804
2.8593 | 64696.73 | 0.91122 | 2.8593 | 63514.74 | 0.89457
2.8709 | 65337.55 | 0.92025 | 2.8709 | 63382.34 | 0.89271
2.8826 | 65712.26 | 0.92552 | 2.8826 | 63139.1 | 0.88928
2.8942 | 65654.33 | 0.92471 | 2.8942 | 63501.96 | 0.89439
2.9058 | 65013.82 | 0.91569 | 2.9058 | 63770.16 | 0.89817
2.9174 | 64881.01 | 0.91382 | 2.9174 | 63809.01 | 0.89872
2.9291 | 64658.8 | 0.91069 | 2.9291 | 64132.12 | 0.90327
2.9407 | 64379.41 | 0.90675 | 2.9407 | 64020.77 | 0.9017
2.9523 | 64878.1 | 0.91378 | 2.9523 | 63449.48 | 0.89365
2.9639 | 65036.77 | 0.91601 | 2.9639 | 63171.27 | 0.88974
2.9755 | 64693.43 | 0.91118 | 2.9755 | 63265.82 | 0.89107
2.9872 | 64327.31 | 0.90602 | 2.9872 | 62917.58 | 0.88616
2.9988 | 64311.48 | 0.9058 | 2.9988 | 62572.45 | 0.8813
3.0104 | 64192.53 | 0.90412 | 3.0104 | 62880.63 | 0.88564
3.022 | 63777.51 | 0.89827 | 3.022 | 63243.71 | 0.89076
3.0337 | 63658.7 | 0.8966 | 3.0337 | 63121.5 | 0.88904
3.0453 | 64575.6 | 0.90952 | 3.0453 | 62867.45 | 0.88546
3.0569 | 65350.18 | 0.92043 | 3.0569 | 62906.31 | 0.886
3.0685 | 64406.54 | 0.90713 | 3.0685 | 63050.46 | 0.88803
3.0802 | 63947.65 | 0.90067 | 3.0802 | 62835.19 | 0.885
3.0918 | 64448.45 | 0.90772 | 3.0918 | 62371.44 | 0.87847
3.1034 | 64994.17 | 0.91541 | 3.1034 | 62040.65 | 0.87381
3.115 | 64397.63 | 0.90701 | 3.115 | 62151.63 | 0.87538
3.1266 | 63619.13 | 0.89604 | 3.1266 | 62468.59 | 0.87984
3.1383 | 63307.46 | 0.89165 | 3.1383 | 62636.14 | 0.8822
3.1499 | 63844.14 | 0.89921 | 3.1499 | 62531.46 | 0.88072
3.1615 | 64431.64 | 0.90749 | 3.1615 | 62202.59 | 0.87609
3.1731 | 64707.91 | 0.91138 | 3.1731 | 62091.63 | 0.87453
3.1848 | 64670.52 | 0.91085 | 3.1848 | 62226.09 | 0.87642
3.1964 | 64648.05 | 0.91054 | 3.1964 | 61968.56 | 0.8728
3.208 | 64672.89 | 0.91089 | 3.208 | 61776.02 | 0.87008
3.2196 | 64737.18 | 0.91179 | 3.2196 | 62238.96 | 0.87661
3.2313 | 64820.73 | 0.91297 | 3.2313 | 62370.9 | 0.87846
3.2429 | 64773 | 0.9123 | 3.2429 | 62057.17 | 0.87404
3.2545 | 64453.8 | 0.9078 | 3.2545 | 61837.36 | 0.87095
3.2661 | 64065.23 | 0.90233 | 3.2661 | 61659.39 | 0.86844
3.2777 | 63866.46 | 0.89953 | 3.2777 | 61634.34 | 0.86809
3.2894 | 64016.94 | 0.90165 | 3.2894 | 61635.89 | 0.86811
3.301 | 64084.75 | 0.9026 | 3.301 | 61741.63 | 0.8696
3.3126 | 63940.52 | 0.90057 | 3.3126 | 61869.38 | 0.8714
3.3242 | 63902.89 | 0.90004 | 3.3242 | 61832.89 | 0.87089
3.3359 | 63903.14 | 0.90004 | 3.3359 | 61872.2 | 0.87144
3.3475 | 63797.87 | 0.89856 | 3.3475 | 61960.24 | 0.87268
3.3591 | 63668.87 | 0.89674 | 3.3591 | 61901.52 | 0.87185
3.3707 | 63552.73 | 0.89511 | 3.3707 | 61701.92 | 0.86904
3.3824 | 63598.43 | 0.89575 | 3.3824 | 61520.6 | 0.86649
3.394 | 63935.41 | 0.9005 | 3.394 | 61566.94 | 0.86714
3.4056 | 64327.05 | 0.90601 | 3.4056 | 61608.13 | 0.86772
3.4172 | 64581.91 | 0.9096 | 3.4172 | 61456 | 0.86558
3.4288 | 64573.49 | 0.90949 | 3.4288 | 61480.59 | 0.86592
3.4405 | 64171.11 | 0.90382 | 3.4405 | 61483.72 | 0.86597
3.4521 | 63691.24 | 0.89706 | 3.4521 | 61145.35 | 0.8612
3.4637 | 63517.99 | 0.89462 | 3.4637 | 60780.34 | 0.85606
3.4753 | 63827.47 | 0.89898 | 3.4753 | 60695.46 | 0.85487
3.487 | 64008.86 | 0.90153 | 3.487 | 61086.6 | 0.86037
3.4986 | 63753.59 | 0.89794 | 3.4986 | 61184.6 | 0.86175
3.5102 | 63317.62 | 0.8918 | 3.5102 | 60805.16 | 0.85641
3.5218 | 63223.25 | 0.89047 | 3.5218 | 60702.83 | 0.85497
3.5335 | 63115.89 | 0.88896 | 3.5335 | 60546.72 | 0.85277
3.5451 | 62888.2 | 0.88575 | 3.5451 | 60480.89 | 0.85184
3.5567 | 63178.53 | 0.88984 | 3.5567 | 60747.69 | 0.8556
3.5683 | 63301.75 | 0.89157 | 3.5683 | 60988.19 | 0.85899
3.58 | 62873.25 | 0.88554 | 3.58 | 60896.76 | 0.8577
3.5916 | 62433.26 | 0.87934 | 3.5916 | 60640.79 | 0.8541
3.6032 | 62421.44 | 0.87918 | 3.6032 | 60656.59 | 0.85432
3.6148 | 62833.32 | 0.88498 | 3.6148 | 60755.87 | 0.85572
3.6264 | 63108.12 | 0.88885 | 3.6264 | 60825.93 | 0.8567
3.6381 | 62924.47 | 0.88626 | 3.6381 | 60920.46 | 0.85803
3.6497 | 62834.07 | 0.88499 | 3.6497 | 60793.52 | 0.85625
3.6613 | 62911.08 | 0.88607 | 3.6613 | 60437.45 | 0.85123
3.6729 | 62606.64 | 0.88178 | 3.6729 | 60071.78 | 0.84608
3.6846 | 62301.91 | 0.87749 | 3.6846 | 59917.43 | 0.84391
3.6962 | 62326.46 | 0.87784 | 3.6962 | 59945.8 | 0.84431
3.7078 | 62355.97 | 0.87825 | 3.7078 | 59918.43 | 0.84392
3.7194 | 62467.37 | 0.87982 | 3.7194 | 59836.81 | 0.84277
3.7311 | 62664.83 | 0.8826 | 3.7311 | 59869.94 | 0.84324
3.7427 | 62519.94 | 0.88056 | 3.7427 | 60039.04 | 0.84562
3.7543 | 62192.77 | 0.87595 | 3.7543 | 60250.8 | 0.8486
3.7659 | 62141.45 | 0.87523 | 3.7659 | 60310.27 | 0.84944
3.7775 | 62292.45 | 0.87736 | 3.7775 | 60289.8 | 0.84915
3.7892 | 62166.3 | 0.87558 | 3.7892 | 60216.7 | 0.84812
3.8008 | 61833.38 | 0.87089 | 3.8008 | 59852.55 | 0.84299
3.8124 | 61841.68 | 0.87101 | 3.8124 | 59457.51 | 0.83743
3.824 | 61637.14 | 0.86813 | 3.824 | 59198.16 | 0.83378
3.8357 | 61138.09 | 0.8611 | 3.8357 | 59700.9 | 0.84086
3.8473 | 60628.57 | 0.85392 | 3.8473 | 59982.71 | 0.84483
3.8589 | 60634.16 | 0.854 | 3.8589 | 59625.03 | 0.83979
3.8705 | 60672.28 | 0.85454 | 3.8705 | 59157.32 | 0.8332
3.8822 | 60603.89 | 0.85358 | 3.8822 | 58929.19 | 0.82999
3.8938 | 60796.05 | 0.85628 | 3.8938 | 59332.32 | 0.83567
3.9054 | 61152.17 | 0.8613 | 3.9054 | 59500.14 | 0.83803
3.917 | 61249.6 | 0.86267 | 3.917 | 59131.99 | 0.83284
3.9286 | 60784.3 | 0.85612 | 3.9286 | 58872.59 | 0.82919
3.9403 | 60821.14 | 0.85664 | 3.9403 | 59087.48 | 0.83222
3.9519 | 61079.32 | 0.86027 | 3.9519 | 59220.12 | 0.83409
3.9635 | 61253.59 | 0.86273 | 3.9635 | 59183.89 | 0.83358
3.9751 | 61073.42 | 0.86019 | 3.9751 | 58750.11 | 0.82747
3.9868 | 60899.81 | 0.85774 | 3.9868 | 58429.41 | 0.82295
3.9984 | 60823.37 | 0.85667 | 3.9984 | 58702.93 | 0.8268
4.01 | 60754.63 | 0.8557 | 4.01 | 59207.87 | 0.83391
4.0216 | 60735.89 | 0.85544 | 4.0216 | 59453.23 | 0.83737
4.0333 | 60602.5 | 0.85356 | 4.0333 | 59269.49 | 0.83478
4.0449 | 60258.7 | 0.84871 | 4.0449 | 58950.84 | 0.83029
4.0565 | 59967.96 | 0.84462 | 4.0565 | 58639.41 | 0.82591
4.0681 | 60177.61 | 0.84757 | 4.0681 | 58415.36 | 0.82275
4.0797 | 60818.27 | 0.8566 | 4.0797 | 58423.95 | 0.82287
4.0914 | 61265.5 | 0.86289 | 4.0914 | 58577.89 | 0.82504
4.103 | 61108.42 | 0.86068 | 4.103 | 58631.32 | 0.82579
4.1146 | 60615.59 | 0.85374 | 4.1146 | 58306.85 | 0.82122
4.1262 | 60788.8 | 0.85618 | 4.1262 | 58326.39 | 0.8215
4.1379 | 60603.56 | 0.85357 | 4.1379 | 58433.57 | 0.82301
4.1495 | 59495.51 | 0.83796 | 4.1495 | 58373.77 | 0.82217
4.1611 | 59564.11 | 0.83893 | 4.1611 | 58658.17 | 0.82617
4.1727 | 59760.51 | 0.8417 | 4.1727 | 58519.07 | 0.82421
4.1844 | 59936.82 | 0.84418 | 4.1844 | 58621.71 | 0.82566
4.196 | 60358.35 | 0.85012 | 4.196 | 59090.63 | 0.83226
4.2076 | 60026.64 | 0.84545 | 4.2076 | 58645.48 | 0.82599
4.2192 | 59645.95 | 0.84008 | 4.2192 | 58273.63 | 0.82076
4.2309 | 60129.15 | 0.84689 | 4.2309 | 57745.32 | 0.81331
4.2425 | 60509.79 | 0.85225 | 4.2425 | 58095.59 | 0.81825
4.2541 | 60327.64 | 0.84969 | 4.2541 | 57803.65 | 0.81414
4.2657 | 59577.46 | 0.83912 | 4.2657 | 57827.84 | 0.81448
4.2773 | 58896.19 | 0.82952 | 4.2773 | 57329.08 | 0.80745
4.289 | 59055.55 | 0.83177 | 4.289 | 57180.63 | 0.80536
4.3006 | 59584.96 | 0.83922 | 4.3006 | 56972.22 | 0.80243
4.3122 | 59788.27 | 0.84209 | 4.3122 | 57579.49 | 0.81098
4.3238 | 59503.63 | 0.83808 | 4.3238 | 57459.07 | 0.80928
4.3355 | 59410.75 | 0.83677 | 4.3355 | 56892.46 | 0.8013
4.3471 | 59788.02 | 0.84208 | 4.3471 | 56678.81 | 0.79829
4.3587 | 59892.01 | 0.84355 | 4.3587 | 56758.39 | 0.79941
4.3703 | 59644.25 | 0.84006 | 4.3703 | 56652.7 | 0.79793
4.382 | 59360.2 | 0.83606 | 4.382 | 56559.57 | 0.79661
4.3936 | 59187.98 | 0.83363 | 4.3936 | 56738.58 | 0.79913
4.4052 | 59262.23 | 0.83468 | 4.4052 | 56804.22 | 0.80006
4.4168 | 59312.71 | 0.83539 | 4.4168 | 56660.68 | 0.79804
4.4284 | 58935.5 | 0.83008 | 4.4284 | 56656.68 | 0.79798
4.4401 | 58460.12 | 0.82338 | 4.4401 | 56873.63 | 0.80104
4.4517 | 58398.33 | 0.82251 | 4.4517 | 57064.58 | 0.80373
4.4633 | 58603.94 | 0.82541 | 4.4633 | 56903.36 | 0.80146
4.4749 | 58687.6 | 0.82659 | 4.4749 | 56486.24 | 0.79558
4.4866 | 58559.33 | 0.82478 | 4.4866 | 56246.41 | 0.7922
4.4982 | 58613.91 | 0.82555 | 4.4982 | 56459.21 | 0.7952
4.5098 | 58697.25 | 0.82672 | 4.5098 | 56656.18 | 0.79797
4.5214 | 58739.57 | 0.82732 | 4.5214 | 56374.68 | 0.79401
4.5331 | 58851.29 | 0.82889 | 4.5331 | 55657.29 | 0.78391
4.5447 | 58417.68 | 0.82278 | 4.5447 | 55364.48 | 0.77978
4.5563 | 57801.9 | 0.81411 | 4.5563 | 55748.25 | 0.78519
4.5679 | 57890.13 | 0.81535 | 4.5679 | 56335.07 | 0.79345
4.5795 | 57856.71 | 0.81488 | 4.5795 | 56274.46 | 0.7926
4.5912 | 57653.59 | 0.81202 | 4.5912 | 55817.78 | 0.78617
4.6028 | 57652.14 | 0.812 | 4.6028 | 55267.51 | 0.77842
4.6144 | 58184.48 | 0.8195 | 4.6144 | 55421.04 | 0.78058
4.626 | 58493.01 | 0.82385 | 4.626 | 55296.38 | 0.77882
4.6377 | 58347.31 | 0.82179 | 4.6377 | 55677.92 | 0.7842
4.6493 | 58285.28 | 0.82092 | 4.6493 | 56246.17 | 0.7922
4.6609 | 58164.84 | 0.81922 | 4.6609 | 56181.13 | 0.79128
4.6725 | 57860.17 | 0.81493 | 4.6725 | 55842.76 | 0.78652
4.6842 | 57496.71 | 0.80981 | 4.6842 | 55733.03 | 0.78497
4.6958 | 57451.8 | 0.80918 | 4.6958 | 55863.91 | 0.78682
4.7074 | 57823.82 | 0.81442 | 4.7074 | 55752.82 | 0.78525
4.719 | 58334.18 | 0.82161 | 4.719 | 55473.12 | 0.78131
4.7306 | 58328.28 | 0.82153 | 4.7306 | 55613.27 | 0.78329
4.7423 | 57919.28 | 0.81576 | 4.7423 | 55799.75 | 0.78591
4.7539 | 57708.34 | 0.81279 | 4.7539 | 55665.21 | 0.78402
4.7655 | 57792.73 | 0.81398 | 4.7655 | 55618.75 | 0.78336
4.7771 | 57903.32 | 0.81554 | 4.7771 | 55609.13 | 0.78323
4.7888 | 57859.64 | 0.81492 | 4.7888 | 55325.01 | 0.77923
4.8004 | 57652.7 | 0.81201 | 4.8004 | 55158.5 | 0.77688
4.812 | 57452.74 | 0.80919 | 4.812 | 55359.61 | 0.77971
4.8236 | 57479.54 | 0.80957 | 4.8236 | 55471.27 | 0.78129
4.8353 | 57716.91 | 0.81291 | 4.8353 | 55348.78 | 0.77956
4.8469 | 57799.65 | 0.81408 | 4.8469 | 55268.68 | 0.77843
4.8585 | 57489.75 | 0.80971 | 4.8585 | 55161.04 | 0.77692
4.8701 | 57273.34 | 0.80667 | 4.8701 | 55089.67 | 0.77591
4.8818 | 57542.66 | 0.81046 | 4.8818 | 54957.24 | 0.77405
4.8934 | 57936.16 | 0.816 | 4.8934 | 54654.13 | 0.76978
4.905 | 57765.96 | 0.81361 | 4.905 | 54935.83 | 0.77374
4.9166 | 57171.63 | 0.80523 | 4.9166 | 55258.91 | 0.77829
4.9282 | 56993.34 | 0.80272 | 4.9282 | 55257.89 | 0.77828
4.9399 | 57075.3 | 0.80388 | 4.9399 | 54827.98 | 0.77223
4.9515 | 57179.63 | 0.80535 | 4.9515 | 55159.43 | 0.77689
4.9631 | 57224.65 | 0.80598 | 4.9631 | 55103.76 | 0.77611
4.9747 | 57289.49 | 0.80689 | 4.9747 | 55206.31 | 0.77755
4.9864 | 57361.94 | 0.80791 | 4.9864 | 54701.62 | 0.77045
4.998 | 57442.8 | 0.80905 | 4.998 | 54338.11 | 0.76533
5.0096 | 57638.2 | 0.81181 | 5.0096 | 54409.91 | 0.76634
5.0212 | 57713.66 | 0.81287 | 5.0212 | 54547.2 | 0.76827
5.0329 | 57564.43 | 0.81077 | 5.0329 | 54798.7 | 0.77181
5.0445 | 57523.63 | 0.81019 | 5.0445 | 54534.07 | 0.76809
5.0561 | 57333.43 | 0.80751 | 5.0561 | 54722.77 | 0.77074
5.0677 | 57030.38 | 0.80324 | 5.0677 | 54769.58 | 0.7714
5.0793 | 57161.93 | 0.8051 | 5.0793 | 54475.12 | 0.76726
5.091 | 57417 | 0.80869 | 5.091 | 54644.3 | 0.76964
5.1026 | 57413.66 | 0.80864 | 5.1026 | 54609.79 | 0.76915
5.1142 | 57284.13 | 0.80682 | 5.1142 | 54265.46 | 0.7643
5.1258 | 57232.54 | 0.80609 | 5.1258 | 54517.88 | 0.76786
5.1375 | 57211.88 | 0.8058 | 5.1375 | 54620.5 | 0.7693
5.1491 | 57042.54 | 0.80342 | 5.1491 | 54289.28 | 0.76464
5.1607 | 56849.44 | 0.8007 | 5.1607 | 54120.33 | 0.76226
5.1723 | 56819 | 0.80027 | 5.1723 | 54198.18 | 0.76335
5.184 | 56923.45 | 0.80174 | 5.184 | 54247.6 | 0.76405
5.1956 | 57084.21 | 0.804 | 5.1956 | 53749.64 | 0.75704
5.2072 | 57107.73 | 0.80433 | 5.2072 | 53638.77 | 0.75548
5.2188 | 56804.97 | 0.80007 | 5.2188 | 54450.78 | 0.76691
5.2304 | 56396.31 | 0.79431 | 5.2304 | 54102.1 | 0.762
5.2421 | 56222.02 | 0.79186 | 5.2421 | 53697.47 | 0.7563
5.2537 | 56056.71 | 0.78953 | 5.2537 | 53861.29 | 0.75861
5.2653 | 56066.03 | 0.78966 | 5.2653 | 53840.84 | 0.75832
5.2769 | 56415.49 | 0.79458 | 5.2769 | 53925.86 | 0.75952
5.2886 | 56556.29 | 0.79657 | 5.2886 | 54284.91 | 0.76458
5.3002 | 56387.96 | 0.7942 | 5.3002 | 53987.57 | 0.76039
5.3118 | 56100.56 | 0.79015 | 5.3118 | 53920.38 | 0.75944
5.3234 | 56340.29 | 0.79353 | 5.3234 | 53775.64 | 0.7574
5.3351 | 56593.39 | 0.79709 | 5.3351 | 53281.31 | 0.75044
5.3467 | 56283.39 | 0.79272 | 5.3467 | 53757.15 | 0.75714
5.3583 | 56384.11 | 0.79414 | 5.3583 | 53857.8 | 0.75856
5.3699 | 56586.48 | 0.79699 | 5.3699 | 53691.8 | 0.75622
5.3815 | 56601.61 | 0.79721 | 5.3815 | 53389.98 | 0.75197
5.3932 | 56320.82 | 0.79325 | 5.3932 | 53420.1 | 0.7524
5.4048 | 56347.99 | 0.79363 | 5.4048 | 53758.13 | 0.75716
5.4164 | 56728.17 | 0.79899 | 5.4164 | 53878.01 | 0.75885
5.428 | 56251.44 | 0.79227 | 5.428 | 53842.33 | 0.75834
5.4397 | 56006.55 | 0.78882 | 5.4397 | 53689.9 | 0.7562
5.4513 | 56186.68 | 0.79136 | 5.4513 | 53480.72 | 0.75325
5.4629 | 55860.49 | 0.78677 | 5.4629 | 53385.53 | 0.75191
5.4745 | 55588.58 | 0.78294 | 5.4745 | 53479.9 | 0.75324
5.4862 | 55619.79 | 0.78338 | 5.4862 | 53573.84 | 0.75456
5.4978 | 55883.56 | 0.78709 | 5.4978 | 53705.85 | 0.75642
5.5094 | 55821.33 | 0.78622 | 5.5094 | 53736.93 | 0.75686
5.521 | 55507.55 | 0.7818 | 5.521 | 53550.59 | 0.75423
5.5327 | 55581.76 | 0.78284 | 5.5327 | 53287.16 | 0.75052
5.5443 | 55634.8 | 0.78359 | 5.5443 | 53076.7 | 0.74756
5.5559 | 55442.27 | 0.78088 | 5.5559 | 53286.53 | 0.75051
5.5675 | 55465.88 | 0.78121 | 5.5675 | 53440.01 | 0.75268
5.5791 | 55502.24 | 0.78172 | 5.5791 | 53411.61 | 0.75228
5.5908 | 55347.11 | 0.77954 | 5.5908 | 53466.19 | 0.75304
5.6024 | 55343.91 | 0.77949 | 5.6024 | 53187.68 | 0.74912
5.614 | 55327.35 | 0.77926 | 5.614 | 52961.39 | 0.74594
5.6256 | 55040.1 | 0.77521 | 5.6256 | 53007.56 | 0.74659
5.6373 | 54755.73 | 0.77121 | 5.6373 | 53109.83 | 0.74803
5.6489 | 54509.18 | 0.76773 | 5.6489 | 53082.89 | 0.74765
5.6605 | 54489.1 | 0.76745 | 5.6605 | 52809.39 | 0.74379
5.6721 | 55034.57 | 0.77513 | 5.6721 | 52782.39 | 0.74341
5.6838 | 55528.83 | 0.7821 | 5.6838 | 53101.85 | 0.74791
5.6954 | 54828.84 | 0.77224 | 5.6954 | 53524.69 | 0.75387
5.707 | 54353.71 | 0.76555 | 5.707 | 53201.46 | 0.74932
5.7186 | 54122.64 | 0.76229 | 5.7186 | 52661.63 | 0.74171
5.7302 | 54077.13 | 0.76165 | 5.7302 | 52540.21 | 0.74
5.7419 | 53827.4 | 0.75813 | 5.7419 | 52213.65 | 0.7354
5.7535 | 53655.8 | 0.75572 | 5.7535 | 52296.8 | 0.73657
5.7651 | 54000.12 | 0.76057 | 5.7651 | 52694.37 | 0.74217
5.7767 | 54463.64 | 0.76709 | 5.7767 | 53079.75 | 0.7476
5.7884 | 54696.45 | 0.77037 | 5.7884 | 53044.04 | 0.7471
5.8 | 54406.3 | 0.76629 | 5.8 | 52531.75 | 0.73988
5.8116 | 54091.71 | 0.76186 | 5.8116 | 52363.18 | 0.73751
5.8232 | 53963.16 | 0.76004 | 5.8232 | 52486.38 | 0.73924
5.8349 | 54105.66 | 0.76205 | 5.8349 | 52415.23 | 0.73824
5.8465 | 54428.28 | 0.7666 | 5.8465 | 52184.34 | 0.73499
5.8581 | 54411.56 | 0.76636 | 5.8581 | 52251.53 | 0.73594
5.8697 | 53760.65 | 0.75719 | 5.8697 | 52032.89 | 0.73286
5.8813 | 53171.05 | 0.74889 | 5.8813 | 52086.63 | 0.73361
5.893 | 53059.42 | 0.74732 | 5.893 | 52163.5 | 0.7347
5.9046 | 53406.46 | 0.7522 | 5.9046 | 52023.96 | 0.73273
5.9162 | 53375.93 | 0.75177 | 5.9162 | 51981.71 | 0.73214
5.9278 | 53113.57 | 0.74808 | 5.9278 | 51880.03 | 0.7307
5.9395 | 53149.14 | 0.74858 | 5.9395 | 52212.52 | 0.73539
5.9511 | 53202.3 | 0.74933 | 5.9511 | 52285.02 | 0.73641
5.9627 | 53110.62 | 0.74804 | 5.9627 | 51940.77 | 0.73156
5.9743 | 53076.07 | 0.74755 | 5.9743 | 51924.25 | 0.73133
5.986 | 53007.56 | 0.74659 | 5.986 | 52020.98 | 0.73269
5.9976 | 52849.64 | 0.74436 | 5.9976 | 51890.39 | 0.73085
6.0092 | 52778.91 | 0.74336 | 6.0092 | 51988.73 | 0.73224
6.0208 | 52712.68 | 0.74243 | 6.0208 | 52334.04 | 0.7371
6.0324 | 52535.98 | 0.73994 | 6.0324 | 52115.82 | 0.73403
6.0441 | 52417.9 | 0.73828 | 6.0441 | 51439.14 | 0.72449
6.0557 | 52322.41 | 0.73694 | 6.0557 | 51177.46 | 0.72081
6.0673 | 52095.24 | 0.73374 | 6.0673 | 51207.14 | 0.72123
6.0789 | 51933.39 | 0.73146 | 6.0789 | 51228.29 | 0.72153
6.0906 | 51914.83 | 0.73119 | 6.0906 | 51149.33 | 0.72041
6.1022 | 51880.47 | 0.73071 | 6.1022 | 51401.88 | 0.72397
6.1138 | 51901.19 | 0.731 | 6.1138 | 51370.83 | 0.72353
6.1254 | 51982.9 | 0.73215 | 6.1254 | 51756.86 | 0.72897
6.1371 | 51940.49 | 0.73156 | 6.1371 | 51952.54 | 0.73173
6.1487 | 51783.82 | 0.72935 | 6.1487 | 51685.5 | 0.72796
6.1603 | 51577.22 | 0.72644 | 6.1603 | 51081.09 | 0.71945
6.1719 | 51267.07 | 0.72207 | 6.1719 | 51064.38 | 0.71922
6.1836 | 51126.22 | 0.72009 | 6.1836 | 51641.16 | 0.72734
6.1952 | 51362.03 | 0.72341 | 6.1952 | 51288.81 | 0.72238
6.2068 | 51316.77 | 0.72277 | 6.2068 | 51113.31 | 0.71991
6.2184 | 51052.66 | 0.71905 | 6.2184 | 50677.83 | 0.71377
6.23 | 50912.82 | 0.71708 | 6.23 | 50464.92 | 0.71077
6.2417 | 50824.81 | 0.71584 | 6.2417 | 51239.6 | 0.72168
6.2533 | 50673.39 | 0.71371 | 6.2533 | 50784.98 | 0.71528
6.2649 | 50302.38 | 0.70848 | 6.2649 | 51623.31 | 0.72709
6.2765 | 50079.51 | 0.70535 | 6.2765 | 51477.13 | 0.72503
6.2882 | 50074.68 | 0.70528 | 6.2882 | 51135.77 | 0.72022
6.2998 | 50160.66 | 0.70649 | 6.2998 | 51172.89 | 0.72074
6.3114 | 50045.42 | 0.70487 | 6.3114 | 50848.19 | 0.71617
6.323 | 49829.79 | 0.70183 | 6.323 | 50764.82 | 0.715
6.3347 | 50118.72 | 0.7059 | 6.3347 | 51184.28 | 0.72091
6.3463 | 50064.29 | 0.70513 | 6.3463 | 50928.21 | 0.7173
6.3579 | 49468 | 0.69673 | 6.3579 | 50760.57 | 0.71494
6.3695 | 49612.93 | 0.69877 | 6.3695 | 50534.8 | 0.71176
6.3811 | 49749.97 | 0.7007 | 6.3811 | 50574.26 | 0.71231
6.3928 | 49176.48 | 0.69263 | 6.3928 | 50820.75 | 0.71579
6.4044 | 48815.36 | 0.68754 | 6.4044 | 51016.2 | 0.71854
6.416 | 48879.2 | 0.68844 | 6.416 | 51047.82 | 0.71898
6.4276 | 48979.13 | 0.68985 | 6.4276 | 50862.38 | 0.71637
6.4393 | 48775.68 | 0.68698 | 6.4393 | 50560.73 | 0.71212
6.4509 | 48399.98 | 0.68169 | 6.4509 | 50290.84 | 0.70832
6.4625 | 48353 | 0.68103 | 6.4625 | 50239.62 | 0.7076
6.4741 | 48353.61 | 0.68104 | 6.4741 | 50331.22 | 0.70889
6.4858 | 48218.72 | 0.67914 | 6.4858 | 50328.96 | 0.70886
6.4974 | 48185.02 | 0.67866 | 6.4974 | 49943.54 | 0.70343
6.509 | 48174.25 | 0.67851 | 6.509 | 49804.27 | 0.70147
6.5206 | 48083.43 | 0.67723 | 6.5206 | 50420.03 | 0.71014
6.5322 | 47973.64 | 0.67569 | 6.5322 | 49792.56 | 0.7013
6.5439 | 47715.93 | 0.67206 | 6.5439 | 49917.66 | 0.70307
6.5555 | 47149.78 | 0.66408 | 6.5555 | 49576.3 | 0.69826
6.5671 | 46915.62 | 0.66078 | 6.5671 | 49876.73 | 0.70249
6.5787 | 47012.06 | 0.66214 | 6.5787 | 49614.52 | 0.6988
6.5904 | 47245.39 | 0.66543 | 6.5904 | 50004.11 | 0.70428
6.602 | 47527.3 | 0.6694 | 6.602 | 50064.48 | 0.70513
6.6136 | 47738.2 | 0.67237 | 6.6136 | 49637.09 | 0.69911
6.6252 | 47241.78 | 0.66538 | 6.6252 | 49828.59 | 0.70181
6.6369 | 46592.66 | 0.65623 | 6.6369 | 49378.18 | 0.69547
6.6485 | 46044.18 | 0.64851 | 6.6485 | 49203.87 | 0.69301
6.6601 | 46259.72 | 0.65155 | 6.6601 | 49523.68 | 0.69752
6.6717 | 46276.34 | 0.65178 | 6.6717 | 49342.02 | 0.69496
6.6834 | 45731.05 | 0.6441 | 6.6834 | 48997.55 | 0.69011
6.695 | 45374.14 | 0.63907 | 6.695 | 49056.17 | 0.69093
6.7066 | 45109.57 | 0.63535 | 6.7066 | 49084.02 | 0.69132
6.7182 | 44733.76 | 0.63005 | 6.7182 | 49258.13 | 0.69378
6.7298 | 44684.87 | 0.62936 | 6.7298 | 49020.19 | 0.69043
6.7415 | 44969.48 | 0.63337 | 6.7415 | 49052.75 | 0.69088
6.7531 | 45396.88 | 0.63939 | 6.7531 | 49143.3 | 0.69216
6.7647 | 45406.8 | 0.63953 | 6.7647 | 48861.58 | 0.68819
6.7763 | 45060.82 | 0.63466 | 6.7763 | 48833.61 | 0.6878
6.788 | 44819.32 | 0.63126 | 6.788 | 48816.38 | 0.68755
6.7996 | 44521.89 | 0.62707 | 6.7996 | 48747.89 | 0.68659
6.8112 | 44234.38 | 0.62302 | 6.8112 | 48837.65 | 0.68785
6.8228 | 44457.93 | 0.62617 | 6.8228 | 48826.54 | 0.6877
6.8345 | 44590.49 | 0.62804 | 6.8345 | 48645.82 | 0.68515
6.8461 | 44041.67 | 0.62031 | 6.8461 | 48508.73 | 0.68322
6.8577 | 43574.33 | 0.61372 | 6.8577 | 48416.83 | 0.68193
6.8693 | 43560.9 | 0.61353 | 6.8693 | 48370.07 | 0.68127
6.8809 | 43580.12 | 0.6138 | 6.8809 | 48381.16 | 0.68142
6.8926 | 43481.98 | 0.61242 | 6.8926 | 48182.77 | 0.67863
6.9042 | 43314.21 | 0.61006 | 6.9042 | 47968.1 | 0.67561
6.9158 | 43068.9 | 0.6066 | 6.9158 | 48075.84 | 0.67712
6.9274 | 42870.4 | 0.60381 | 6.9274 | 48304.69 | 0.68035
6.9391 | 42812.75 | 0.603 | 6.9391 | 48336.33 | 0.68079
6.9507 | 42740 | 0.60197 | 6.9507 | 48229.28 | 0.67929
6.9623 | 42603.05 | 0.60004 | 6.9623 | 48088.99 | 0.67731
6.9739 | 42545.13 | 0.59923 | 6.9739 | 47929.12 | 0.67506
6.9856 | 42395.01 | 0.59711 | 6.9856 | 48137.91 | 0.678
6.9972 | 42043.79 | 0.59217 | 6.9972 | 48057.55 | 0.67687
7.0088 | 41844.95 | 0.58937 | 7.0088 | 47608.91 | 0.67055
7.0204 | 41858.44 | 0.58956 | 7.0204 | 47225.36 | 0.66515
7.032 | 41892.5 | 0.59004 | 7.032 | 47441.29 | 0.66819
7.0437 | 41900.85 | 0.59015 | 7.0437 | 47415.85 | 0.66783
7.0553 | 41798.75 | 0.58871 | 7.0553 | 47347.69 | 0.66687
7.0669 | 41474.4 | 0.58415 | 7.0669 | 46931.96 | 0.66101
7.0785 | 41019.67 | 0.57774 | 7.0785 | 47198.19 | 0.66476
7.0902 | 40580.5 | 0.57156 | 7.0902 | 47135.8 | 0.66388
7.1018 | 40708.07 | 0.57335 | 7.1018 | 47481.49 | 0.66875
7.1134 | 40928.22 | 0.57645 | 7.1134 | 47444.7 | 0.66824
7.125 | 40531.56 | 0.57087 | 7.125 | 47616.7 | 0.67066
7.1367 | 40429.41 | 0.56943 | 7.1367 | 47479.8 | 0.66873
7.1483 | 40506.77 | 0.57052 | 7.1483 | 46767.2 | 0.65869
7.1599 | 40415.39 | 0.56923 | 7.1599 | 46828.41 | 0.65956
7.1715 | 40026.76 | 0.56376 | 7.1715 | 46457.46 | 0.65433
7.1831 | 39408 | 0.55504 | 7.1831 | 46731.76 | 0.65819
7.1948 | 39520.78 | 0.55663 | 7.1948 | 46457 | 0.65432
7.2064 | 39289.35 | 0.55337 | 7.2064 | 46020.34 | 0.64817
7.218 | 38591.98 | 0.54355 | 7.218 | 46029.32 | 0.6483
7.2296 | 38617.57 | 0.54391 | 7.2296 | 46150.78 | 0.65001
7.2413 | 38738 | 0.54561 | 7.2413 | 45841.88 | 0.64566
7.2529 | 38667.94 | 0.54462 | 7.2529 | 45581.72 | 0.642
7.2645 | 38252.18 | 0.53876 | 7.2645 | 45633.09 | 0.64272
7.2761 | 37885.47 | 0.5336 | 7.2761 | 45917.77 | 0.64673
7.2878 | 37947.2 | 0.53447 | 7.2878 | 46096.58 | 0.64925
7.2994 | 37838.06 | 0.53293 | 7.2994 | 45884.93 | 0.64627
7.311 | 37538.89 | 0.52872 | 7.311 | 45563.12 | 0.64173
7.3226 | 37415.42 | 0.52698 | 7.3226 | 45269.49 | 0.6376
7.3343 | 37280.54 | 0.52508 | 7.3343 | 45091.69 | 0.63509
7.3459 | 36973.89 | 0.52076 | 7.3459 | 44989.74 | 0.63366
7.3575 | 36529.02 | 0.51449 | 7.3575 | 45155.78 | 0.636
7.3691 | 36335.13 | 0.51176 | 7.3691 | 45323.05 | 0.63835
7.3807 | 36556.36 | 0.51488 | 7.3807 | 44905.6 | 0.63247
7.3924 | 36530.24 | 0.51451 | 7.3924 | 44364.47 | 0.62485
7.404 | 36125.25 | 0.50881 | 7.404 | 44234.89 | 0.62303
7.4156 | 35866.46 | 0.50516 | 7.4156 | 44128.39 | 0.62153
7.4272 | 35754.71 | 0.50359 | 7.4272 | 44139.11 | 0.62168
7.4389 | 35485.05 | 0.49979 | 7.4389 | 44514.04 | 0.62696
7.4505 | 34994.25 | 0.49288 | 7.4505 | 44569.29 | 0.62774
7.4621 | 34602.47 | 0.48736 | 7.4621 | 44168.32 | 0.62209
7.4737 | 34565.55 | 0.48684 | 7.4737 | 43688.02 | 0.61532
7.4854 | 34382.46 | 0.48426 | 7.4854 | 43291.49 | 0.60974
7.497 | 33808.84 | 0.47618 | 7.497 | 43410.7 | 0.61142
7.5086 | 33490.29 | 0.47169 | 7.5086 | 43523.27 | 0.613
7.5202 | 33597.23 | 0.4732 | 7.5202 | 43373.35 | 0.61089
7.5318 | 33720.37 | 0.47493 | 7.5318 | 43348.18 | 0.61054
7.5435 | 33670.84 | 0.47424 | 7.5435 | 43276.03 | 0.60952
7.5551 | 33484.51 | 0.47161 | 7.5551 | 43177.59 | 0.60814
7.5667 | 33387.67 | 0.47025 | 7.5667 | 43108.75 | 0.60717
7.5783 | 33264.97 | 0.46852 | 7.5783 | 43257.49 | 0.60926
7.59 | 32907.08 | 0.46348 | 7.59 | 42874.38 | 0.60386
7.6016 | 32549.52 | 0.45844 | 7.6016 | 43308.1 | 0.60997
7.6132 | 32265.09 | 0.45444 | 7.6132 | 42753.08 | 0.60216
7.6248 | 31887.35 | 0.44912 | 7.6248 | 41656.38 | 0.58671
7.6365 | 31683.22 | 0.44624 | 7.6365 | 42390.74 | 0.59705
7.6481 | 31890.1 | 0.44916 | 7.6481 | 41578.7 | 0.58562
7.6597 | 31833.61 | 0.44836 | 7.6597 | 41710.16 | 0.58747
7.6713 | 31551.16 | 0.44438 | 7.6713 | 41628.22 | 0.58631
7.6829 | 31257.85 | 0.44025 | 7.6829 | 41729.05 | 0.58773
7.6946 | 30998.29 | 0.4366 | 7.6946 | 41664.05 | 0.58682
7.7062 | 30809.57 | 0.43394 | 7.7062 | 41489.03 | 0.58435
7.7178 | 30768.31 | 0.43336 | 7.7178 | 41104.38 | 0.57893
7.7294 | 30618.41 | 0.43125 | 7.7294 | 41000.25 | 0.57747
7.7411 | 30142.08 | 0.42454 | 7.7411 | 40801.45 | 0.57467
7.7527 | 29836.8 | 0.42024 | 7.7527 | 40504.35 | 0.57048
7.7643 | 29664.05 | 0.4178 | 7.7643 | 40489.48 | 0.57027
7.7759 | 29707.75 | 0.41842 | 7.7759 | 40942.87 | 0.57666
7.7876 | 29666.68 | 0.41784 | 7.7876 | 40685.24 | 0.57303
7.7992 | 29529.97 | 0.41592 | 7.7992 | 40517.45 | 0.57067
7.8108 | 29310.44 | 0.41282 | 7.8108 | 40367.84 | 0.56856
7.8224 | 29055.44 | 0.40923 | 7.8224 | 39991.16 | 0.56326
7.834 | 28768.24 | 0.40519 | 7.834 | 39676.21 | 0.55882
7.8457 | 28491.41 | 0.40129 | 7.8457 | 39516.54 | 0.55657
7.8573 | 28278.23 | 0.39828 | 7.8573 | 39216.32 | 0.55234
7.8689 | 28197.24 | 0.39714 | 7.8689 | 38952.68 | 0.54863
7.8805 | 28229.53 | 0.3976 | 7.8805 | 38951.95 | 0.54862
7.8922 | 28221.5 | 0.39749 | 7.8922 | 39097.94 | 0.55068
7.9038 | 27774.14 | 0.39119 | 7.9038 | 38966.26 | 0.54882
7.9154 | 27397.06 | 0.38587 | 7.9154 | 38577.13 | 0.54334
7.927 | 27413.64 | 0.38611 | 7.927 | 38323.46 | 0.53977
7.9387 | 27213.41 | 0.38329 | 7.9387 | 38184.95 | 0.53782
7.9503 | 26803.29 | 0.37751 | 7.9503 | 38082.81 | 0.53638
7.9619 | 26578.76 | 0.37435 | 7.9619 | 38121.03 | 0.53692
7.9735 | 26480.83 | 0.37297 | 7.9735 | 37985.35 | 0.535
7.9852 | 26393.09 | 0.37173 | 7.9852 | 37523.09 | 0.52849
7.9968 | 26382.84 | 0.37159 | 7.9968 | 37247.77 | 0.52462
8.0084 | 26262.29 | 0.36989 | 8.0084 | 37243.05 | 0.52455
8.02 | 25836.63 | 0.3639 | 8.02 | 37181.02 | 0.52368
8.0316 | 25331.72 | 0.35678 | 8.0316 | 36988.48 | 0.52096
8.0433 | 25034.38 | 0.3526 | 8.0433 | 36661.72 | 0.51636
8.0549 | 24998.05 | 0.35209 | 8.0549 | 36469.83 | 0.51366
8.0665 | 24982.01 | 0.35186 | 8.0665 | 36456.34 | 0.51347
8.0781 | 24755.22 | 0.34867 | 8.0781 | 36302.41 | 0.5113
8.0898 | 24516.42 | 0.3453 | 8.0898 | 36168.07 | 0.50941
8.1014 | 24384.53 | 0.34344 | 8.1014 | 35927.57 | 0.50602
8.113 | 24146.96 | 0.3401 | 8.113 | 35652.58 | 0.50215
8.1246 | 23817.33 | 0.33546 | 8.1246 | 35666.47 | 0.50234
8.1363 | 23544 | 0.33161 | 8.1363 | 35422.47 | 0.49891
8.1479 | 23283.47 | 0.32794 | 8.1479 | 35051.48 | 0.49368
8.1595 | 23044.04 | 0.32456 | 8.1595 | 34764.16 | 0.48964
8.1711 | 22955.32 | 0.32331 | 8.1711 | 34496.6 | 0.48587
8.1827 | 22968.52 | 0.3235 | 8.1827 | 34249.44 | 0.48239
8.1944 | 22907.01 | 0.32263 | 8.1944 | 34355.28 | 0.48388
8.206 | 22776.1 | 0.32079 | 8.206 | 34416.71 | 0.48474
8.2176 | 22574.78 | 0.31795 | 8.2176 | 33781.98 | 0.4758
8.2292 | 22324.72 | 0.31443 | 8.2292 | 33389.34 | 0.47027
8.2409 | 22001.08 | 0.30987 | 8.2409 | 33367.63 | 0.46997
8.2525 | 21616.11 | 0.30445 | 8.2525 | 33182.65 | 0.46736
8.2641 | 21319.79 | 0.30028 | 8.2641 | 32816.16 | 0.4622
8.2757 | 21133.31 | 0.29765 | 8.2757 | 32231.39 | 0.45396
8.2874 | 20896.19 | 0.29431 | 8.2874 | 31946.63 | 0.44995
8.299 | 20635.81 | 0.29065 | 8.299 | 31386.03 | 0.44206
8.3106 | 20397.58 | 0.28729 | 8.3106 | 31472.18 | 0.44327
8.3222 | 20306.82 | 0.28601 | 8.3222 | 31251.42 | 0.44016
8.3338 | 20323.62 | 0.28625 | 8.3338 | 31249.03 | 0.44013
8.3455 | 20251.21 | 0.28523 | 8.3455 | 31532.84 | 0.44412
8.3571 | 19955.79 | 0.28107 | 8.3571 | 31403.71 | 0.44231
8.3687 | 19368.52 | 0.2728 | 8.3687 | 30827.74 | 0.43419
8.3803 | 19254.79 | 0.27119 | 8.3803 | 30835.48 | 0.4343
8.392 | 19272.7 | 0.27145 | 8.392 | 30815.18 | 0.43402
8.4036 | 19144.1 | 0.26964 | 8.4036 | 30277.72 | 0.42645
8.4152 | 18832.13 | 0.26524 | 8.4152 | 29907.29 | 0.42123
8.4268 | 18373.44 | 0.25878 | 8.4268 | 29671.77 | 0.41791
8.4385 | 18282.61 | 0.2575 | 8.4385 | 29647.8 | 0.41757
8.4501 | 18277.57 | 0.25743 | 8.4501 | 29687.53 | 0.41813
8.4617 | 18300.11 | 0.25775 | 8.4617 | 29545.44 | 0.41613
8.4733 | 18014.6 | 0.25373 | 8.4733 | 29238.54 | 0.41181
8.4849 | 17638.02 | 0.24842 | 8.4849 | 28938.22 | 0.40758
8.4966 | 17515.63 | 0.2467 | 8.4966 | 28614.45 | 0.40302
8.5082 | 17390.53 | 0.24494 | 8.5082 | 28383.54 | 0.39977
8.5198 | 17159.86 | 0.24169 | 8.5198 | 28090.63 | 0.39564
8.5314 | 16818.29 | 0.23688 | 8.5314 | 27807.36 | 0.39165
8.5431 | 16433.19 | 0.23145 | 8.5431 | 27600.66 | 0.38874
8.5547 | 16042.55 | 0.22595 | 8.5547 | 27544.42 | 0.38795
8.5663 | 15880.06 | 0.22366 | 8.5663 | 27485.58 | 0.38712
8.5779 | 15903.93 | 0.224 | 8.5779 | 27380.72 | 0.38564
8.5896 | 15900.45 | 0.22395 | 8.5896 | 27223.27 | 0.38343
8.6012 | 15791.71 | 0.22242 | 8.6012 | 26949.12 | 0.37957
8.6128 | 15605.78 | 0.2198 | 8.6128 | 26753.9 | 0.37682
8.6244 | 15477.84 | 0.218 | 8.6244 | 26582.3 | 0.3744
8.6361 | 15376.66 | 0.21657 | 8.6361 | 26193.39 | 0.36892
8.6477 | 15144.14 | 0.2133 | 8.6477 | 25767.29 | 0.36292
8.6593 | 14879.29 | 0.20957 | 8.6593 | 25533.02 | 0.35962
8.6709 | 14715.98 | 0.20727 | 8.6709 | 25462.9 | 0.35863
8.6825 | 14578.29 | 0.20533 | 8.6825 | 25393.31 | 0.35765
8.6942 | 14334.37 | 0.20189 | 8.6942 | 25120.71 | 0.35381
8.7058 | 13934.14 | 0.19626 | 8.7058 | 24656.65 | 0.34728
8.7174 | 13594 | 0.19146 | 8.7174 | 24233.3 | 0.34131
8.729 | 13486.69 | 0.18995 | 8.729 | 24023.97 | 0.33837
8.7407 | 13377.41 | 0.18841 | 8.7407 | 23921.42 | 0.33692
8.7523 | 13139.49 | 0.18506 | 8.7523 | 23719.21 | 0.33407
8.7639 | 12939.68 | 0.18225 | 8.7639 | 23520.33 | 0.33127
8.7755 | 12795.96 | 0.18022 | 8.7755 | 23419.94 | 0.32986
8.7872 | 12632.18 | 0.17792 | 8.7872 | 23339.09 | 0.32872
8.7988 | 12499.34 | 0.17605 | 8.7988 | 23182.55 | 0.32651
8.8104 | 12426.55 | 0.17502 | 8.8104 | 22636.08 | 0.31882
8.822 | 12332.4 | 0.1737 | 8.822 | 21998.07 | 0.30983
8.8336 | 12145.74 | 0.17107 | 8.8336 | 21762.64 | 0.30652
8.8453 | 11861.69 | 0.16707 | 8.8453 | 21505.64 | 0.3029
8.8569 | 11561.71 | 0.16284 | 8.8569 | 21417.89 | 0.30166
8.8685 | 11321.58 | 0.15946 | 8.8685 | 21665.66 | 0.30515
8.8801 | 11078.74 | 0.15604 | 8.8801 | 21585.02 | 0.30401
8.8918 | 10827.07 | 0.15249 | 8.8918 | 21344.65 | 0.30063
8.9034 | 10607.01 | 0.14939 | 8.9034 | 21044.98 | 0.29641
8.915 | 10430.33 | 0.14691 | 8.915 | 20755.18 | 0.29233
8.9266 | 10269.18 | 0.14464 | 8.9266 | 20546.84 | 0.28939
8.9383 | 10011.32 | 0.141 | 8.9383 | 20505.45 | 0.28881
8.9499 | 9731.443 | 0.13706 | 8.9499 | 20126.16 | 0.28347
8.9615 | 9658.212 | 0.13603 | 8.9615 | 19596.75 | 0.27601
8.9731 | 9574.111 | 0.13485 | 8.9731 | 19225.32 | 0.27078
8.9847 | 9300.226 | 0.13099 | 8.9847 | 19117.14 | 0.26926
8.9964 | 9101.289 | 0.12819 | 8.9964 | 18949.1 | 0.26689
9.008 | 8963.729 | 0.12625 | 9.008 | 18667.52 | 0.26292
9.0196 | 8818.032 | 0.1242 | 9.0196 | 18534.34 | 0.26105
9.0312 | 8657.065 | 0.12193 | 9.0312 | 18551.81 | 0.26129
9.0429 | 8466.902 | 0.11925 | 9.0429 | 18239.24 | 0.25689
9.0545 | 8263.327 | 0.11638 | 9.0545 | 17763.89 | 0.2502
9.0661 | 8069.797 | 0.11366 | 9.0661 | 17504.78 | 0.24655
9.0777 | 8123.343 | 0.11441 | 9.0777 | 17388.55 | 0.24491
9.0894 | 7999.162 | 0.11266 | 9.0894 | 17187.64 | 0.24208
9.101 | 7548.651 | 0.10632 | 9.101 | 17031.78 | 0.23988
9.1126 | 7530.17 | 0.10606 | 9.1126 | 16973.68 | 0.23907
9.1242 | 7661.107 | 0.1079 | 9.1242 | 16886.41 | 0.23784
9.1358 | 7508.53 | 0.10575 | 9.1358 | 16699.32 | 0.2352
9.1475 | 7360.886 | 0.10367 | 9.1475 | 16492.21 | 0.23228
9.1591 | 7254.256 | 0.10217 | 9.1591 | 16340.67 | 0.23015
9.1707 | 7061.292 | 0.099455 | 9.1707 | 16231.87 | 0.22862
9.1823 | 6826.62 | 0.09615 | 9.1823 | 16024.7 | 0.2257
9.194 | 6528.983 | 0.091958 | 9.194 | 15694.08 | 0.22104
9.2056 | 6302.575 | 0.088769 | 9.2056 | 15423.18 | 0.21723
9.2172 | 6165.462 | 0.086837 | 9.2172 | 15184.94 | 0.21387
9.2288 | 6080.123 | 0.085636 | 9.2288 | 14863.07 | 0.20934
9.2405 | 5991.316 | 0.084385 | 9.2405 | 14524.2 | 0.20457
9.2521 | 5856.789 | 0.08249 | 9.2521 | 14069.96 | 0.19817
9.2637 | 5609.036 | 0.079001 | 9.2637 | 13550.29 | 0.19085
9.2753 | 5276.657 | 0.074319 | 9.2753 | 13328.58 | 0.18773
9.287 | 5080.509 | 0.071556 | 9.287 | 13165.4 | 0.18543
9.2986 | 4963.642 | 0.06991 | 9.2986 | 12837.91 | 0.18082
9.3102 | 4793.64 | 0.067516 | 9.3102 | 12447.12 | 0.17531
9.3218 | 4529.127 | 0.063791 | 9.3218 | 12065.13 | 0.16993
9.3334 | 4221.246 | 0.059454 | 9.3334 | 11900.05 | 0.16761
9.3451 | 4026.174 | 0.056707 | 9.3451 | 11705.34 | 0.16486
9.3567 | 3918.897 | 0.055196 | 9.3567 | 11287.84 | 0.15898
9.3683 | 3757.765 | 0.052926 | 9.3683 | 10909.48 | 0.15365
9.3799 | 3447.101 | 0.048551 | 9.3799 | 10608.47 | 0.14942
9.3916 | 3009.425 | 0.042386 | 9.3916 | 10012.05 | 0.14101
9.4032 | 2636.692 | 0.037137 | 9.4032 | 9356.118 | 0.13178
9.4148 | 2381.194 | 0.033538 | 9.4148 | 8935.299 | 0.12585
9.4264 | 2109.614 | 0.029713 | 9.4264 | 8381.658 | 0.11805
9.4381 | 1825.742 | 0.025715 | 9.4381 | 7677.972 | 0.10814
9.4497 | 1616.439 | 0.022767 | 9.4497 | 6997.487 | 0.098556
9.4613 | 1464.127 | 0.020622 | 9.4613 | 6193.634 | 0.087234
9.4729 | 1343.872 | 0.018928 | 9.4729 | 5278.812 | 0.074349
9.4845 | 1237.524 | 0.01743 | 9.4845 | 4436.533 | 0.062486
9.4962 | 1158.415 | 0.016316 | 9.4962 | 3721.889 | 0.052421
9.5078 | 1157.032 | 0.016296 | 9.5078 | 3003.44 | 0.042302
9.5194 | 1162.996 | 0.01638 | 9.5194 | 2235.669 | 0.031488
9.531 | 1115.647 | 0.015713 | 9.531 | 1615.077 | 0.022748
9.5427 | 1074.833 | 0.015138 | 9.5427 | 1270.433 | 0.017893
9.5543 | 1061.397 | 0.014949 | 9.5543 | 1108.467 | 0.015612
9.5659 | 1036.978 | 0.014605 | 9.5659 | 1011.354 | 0.014244
9.5775 | 1008.677 | 0.014207 | 9.5775 | 943.0728 | 0.013283
9.5892 | 993.9339 | 0.013999 | 9.5892 | 914.9741 | 0.012887
9.6008 | 961.1748 | 0.013538 | 9.6008 | 912.2043 | 0.012848
9.6124 | 910.6472 | 0.012826 | 9.6124 | 877.2808 | 0.012356
9.624 | 908.1669 | 0.012791 | 9.624 | 819.4412 | 0.011541
9.6356 | 938.5439 | 0.013219 | 9.6356 | 796.8788 | 0.011224
9.6473 | 943.3587 | 0.013287 | 9.6473 | 806.6904 | 0.011362
9.6589 | 918.7993 | 0.012941 | 9.6589 | 818.6575 | 0.01153
9.6705 | 876.7213 | 0.012348 | 9.6705 | 804.7186 | 0.011334
9.6821 | 846.6036 | 0.011924 | 9.6821 | 779.9305 | 0.010985
9.6938 | 847.2784 | 0.011933 | 9.6938 | 777.9211 | 0.010957
9.7054 | 876.7891 | 0.012349 | 9.7054 | 771.7272 | 0.010869
9.717 | 913.5344 | 0.012867 | 9.717 | 758.6699 | 0.010685
9.7286 | 935.674 | 0.013179 | 9.7286 | 763.3246 | 0.010751
9.7403 | 948.3894 | 0.013358 | 9.7403 | 763.1747 | 0.010749
9.7519 | 962.1585 | 0.013552 | 9.7519 | 731.0129 | 0.010296
9.7635 | 991.0356 | 0.013958 | 9.7635 | 706.9036 | 0.0099564
9.7751 | 1011.938 | 0.014253 | 9.7751 | 710.0004 | 0.01
9.7867 | 990.7458 | 0.013954 | 9.7867 | 713.3776 | 0.010048
9.7984 | 949.6115 | 0.013375 | 9.7984 | 717.2063 | 0.010101
9.81 | 911.0253 | 0.012831 | 9.81 | 718.9296 | 0.010126
9.8216 | 880.4612 | 0.012401 | 9.8216 | 716.2708 | 0.010088
9.8332 | 866.0893 | 0.012198 | 9.8332 | 712.3979 | 0.010034
9.8449 | 880.4376 | 0.012401 | 9.8449 | 695.4758 | 0.0097954
9.8565 | 907.8911 | 0.012787 | 9.8565 | 674.4002 | 0.0094986
9.8681 | 920.0493 | 0.012958 | 9.8681 | 654.7586 | 0.009222
9.8797 | 903.5257 | 0.012726 | 9.8797 | 647.9179 | 0.0091256
9.8914 | 867.632 | 0.01222 | 9.8914 | 658.0525 | 0.0092683
9.903 | 856.9776 | 0.01207 | 9.903 | 679.5402 | 0.009571
9.9146 | 885.8487 | 0.012477 | 9.9146 | 687.898 | 0.0096887
9.9262 | 919.2627 | 0.012947 | 9.9262 | 670.5936 | 0.009445
9.9379 | 942.288 | 0.013272 | 9.9379 | 658.765 | 0.0092784
9.9495 | 939.3088 | 0.01323 | 9.9495 | 669.3735 | 0.0094278
9.9611 | 921.2714 | 0.012976 | 9.9611 | 689.7435 | 0.0097147
9.9727 | 900.5499 | 0.012684 | 9.9727 | 689.0612 | 0.0097051
9.9843 | 896.1265 | 0.012621 | 9.9843 | 635.6634 | 0.008953
9.996 | 893.5212 | 0.012585 | 9.996 | 619.6595 | 0.0087276
10.0076 | 837.6969 | 0.011799 | 10.0076 | 665.5075 | 0.0093733
10.0192 | 783.3907 | 0.011034 | 10.0192 | 701.4995 | 0.0098803
10.0308 | 810.744 | 0.011419 | 10.0308 | 696.3567 | 0.0098078
10.0425 | 835.5776 | 0.011769 | 10.0425 | 654.4897 | 0.0092182
10.0541 | 853.2473 | 0.012018 | 10.0541 | 663.3343 | 0.0093427
10.0657 | 892.6533 | 0.012573 | 10.0657 | 633.4639 | 0.008922
10.0773 | 932.8676 | 0.013139 | 10.0773 | 609.8163 | 0.008589
10.089 | 915.063 | 0.012888 | 10.089 | 593.04 | 0.0083527
10.1006 | 897.9244 | 0.012647 | 10.1006 | 600.7209 | 0.0084609
10.1122 | 893.1666 | 0.01258 | 10.1122 | 601.6047 | 0.0084733
10.1238 | 865.986 | 0.012197 | 10.1238 | 564.3829 | 0.0079491
10.1355 | 822.9162 | 0.01159 | 10.1355 | 574.7178 | 0.0080946
10.1471 | 815.873 | 0.011491 | 10.1471 | 615.1587 | 0.0086642
10.1587 | 827.8668 | 0.01166 | 10.1587 | 646.1885 | 0.0091012
10.1703 | 860.0131 | 0.012113 | 10.1703 | 615.5995 | 0.0086704
10.1819 | 896.2493 | 0.012623 | 10.1819 | 607.8289 | 0.008561
10.1936 | 927.1964 | 0.013059 | 10.1936 | 598.6224 | 0.0084313
10.2052 | 922.2582 | 0.01299 | 10.2052 | 574.5206 | 0.0080918
10.2168 | 893.2002 | 0.01258 | 10.2168 | 567.4731 | 0.0079926
10.2284 | 857.0918 | 0.012072 | 10.2284 | 565.5582 | 0.0079656
10.2401 | 817.9368 | 0.01152 | 10.2401 | 616.1022 | 0.0086775
10.2517 | 783.3107 | 0.011033 | 10.2517 | 675.8799 | 0.0095194
10.2633 | 799.4363 | 0.01126 | 10.2633 | 673.3389 | 0.0094836
10.2749 | 856.8369 | 0.012068 | 10.2749 | 645.2155 | 0.0090875
10.2866 | 861.205 | 0.01213 | 10.2866 | 632.5179 | 0.0089087
10.2982 | 841.9916 | 0.011859 | 10.2982 | 631.2484 | 0.0088908
10.3098 | 905.7485 | 0.012757 | 10.3098 | 620.6973 | 0.0087422
10.3214 | 961.9603 | 0.013549 | 10.3214 | 598.4054 | 0.0084282
10.333 | 901.2756 | 0.012694 | 10.333 | 598.1143 | 0.0084241
10.3447 | 833.244 | 0.011736 | 10.3447 | 586.6175 | 0.0082622
10.3563 | 821.2362 | 0.011567 | 10.3563 | 565.1472 | 0.0079598
10.3679 | 834.0934 | 0.011748 | 10.3679 | 617.5009 | 0.0086972
10.3795 | 866.4551 | 0.012204 | 10.3795 | 649.5281 | 0.0091483
10.3912 | 866.4496 | 0.012204 | 10.3912 | 631.8984 | 0.0089
10.4028 | 855.6912 | 0.012052 | 10.4028 | 663.7347 | 0.0093484
10.4144 | 839.5798 | 0.011825 | 10.4144 | 641.415 | 0.009034
10.426 | 827.6179 | 0.011657 | 10.426 | 607.8004 | 0.0085606
10.4376 | 821.5175 | 0.011571 | 10.4376 | 585.2383 | 0.0082428
10.4493 | 785.7877 | 0.011067 | 10.4493 | 569.7167 | 0.0080242
10.4609 | 739.1002 | 0.01041 | 10.4609 | 560.1451 | 0.0078894
10.4725 | 830.6774 | 0.0117 | 10.4725 | 614.0009 | 0.0086479
10.4841 | 897.3826 | 0.012639 | 10.4841 | 644.3029 | 0.0090747
10.4958 | 849.4987 | 0.011965 | 10.4958 | 582.2939 | 0.0082013
10.5074 | 832.7222 | 0.011728 | 10.5074 | 568.8401 | 0.0080118
10.519 | 852.5539 | 0.012008 | 10.519 | 605.7589 | 0.0085318
10.5306 | 832.4979 | 0.011725 | 10.5306 | 562.3245 | 0.0079201
10.5423 | 809.4818 | 0.011401 | 10.5423 | 614.1172 | 0.0086495
10.5539 | 846.3524 | 0.01192 | 10.5539 | 622.6951 | 0.0087704
10.5655 | 851.7243 | 0.011996 | 10.5655 | 611.9955 | 0.0086197
10.5771 | 790.1425 | 0.011129 | 10.5771 | 623.4886 | 0.0087815
10.5887 | 784.4561 | 0.011049 | 10.5887 | 613.0269 | 0.0086342
10.6004 | 830.9516 | 0.011704 | 10.6004 | 577.6888 | 0.0081365
10.612 | 834.7166 | 0.011757 | 10.612 | 552.9401 | 0.0077879
10.6236 | 801.9169 | 0.011295 | 10.6236 | 549.1005 | 0.0077338
10.6352 | 752.8038 | 0.010603 | 10.6352 | 566.6271 | 0.0079807
10.6469 | 730.9691 | 0.010295 | 10.6469 | 580.976 | 0.0081828
10.6585 | 750.1902 | 0.010566 | 10.6585 | 584.6608 | 0.0082347
10.6701 | 771.6896 | 0.010869 | 10.6701 | 557.722 | 0.0078552
10.6817 | 777.3076 | 0.010948 | 10.6817 | 537.5507 | 0.0075711
10.6934 | 763.5 | 0.010754 | 10.6934 | 582.2448 | 0.0082006
10.705 | 744.3 | 0.010483 | 10.705 | 596.7355 | 0.0084047
10.7166 | 745.5895 | 0.010501 | 10.7166 | 547.3449 | 0.0077091
10.7282 | 762.1115 | 0.010734 | 10.7282 | 550.0646 | 0.0077474
10.7399 | 783.2316 | 0.011031 | 10.7399 | 596.7089 | 0.0084044
10.7515 | 785.8707 | 0.011069 | 10.7515 | 617.5645 | 0.0086981
10.7631 | 759.3284 | 0.010695 | 10.7631 | 578.1591 | 0.0081431
10.7747 | 745.1418 | 0.010495 | 10.7747 | 568.9756 | 0.0080137
10.7864 | 740.0642 | 0.010423 | 10.7864 | 582.7222 | 0.0082074
10.798 | 699.8143 | 0.0098565 | 10.798 | 524.5494 | 0.007388
10.8096 | 661.5941 | 0.0093182 | 10.8096 | 525.5854 | 0.0074026
10.8212 | 703.4053 | 0.0099071 | 10.8212 | 563.3489 | 0.0079345
10.8328 | 753.5535 | 0.010613 | 10.8328 | 568.941 | 0.0080133
10.8445 | 792.915 | 0.011168 | 10.8445 | 527.9277 | 0.0074356
10.8561 | 790.5251 | 0.011134 | 10.8561 | 507.3798 | 0.0071462
10.8677 | 759.6959 | 0.0107 | 10.8677 | 486.3451 | 0.0068499
10.8793 | 785.3094 | 0.011061 | 10.8793 | 515.9979 | 0.0072676
10.891 | 817.3907 | 0.011513 | 10.891 | 563.5405 | 0.0079372
10.9026 | 778.2528 | 0.010961 | 10.9026 | 486.1362 | 0.006847
10.9142 | 748.7121 | 0.010545 | 10.9142 | 512.8646 | 0.0072234
10.9258 | 753.4663 | 0.010612 | 10.9258 | 526.8818 | 0.0074209
10.9375 | 751.2059 | 0.01058 | 10.9375 | 549.9302 | 0.0077455
10.9491 | 742.5037 | 0.010458 | 10.9491 | 551.6522 | 0.0077697
10.9607 | 774.7242 | 0.010912 | 10.9607 | 580.3434 | 0.0081739
10.9723 | 803.9099 | 0.011323 | 10.9723 | 517.0766 | 0.0072828
10.9839 | 779.3879 | 0.010977 | 10.9839 | 518.1764 | 0.0072983
10.9956 | 771.3834 | 0.010865 | 10.9956 | 547.1431 | 0.0077062
11.0072 | 807.9999 | 0.01138 | 11.0072 | 522.0107 | 0.0073523
11.0188 | 797.2587 | 0.011229 | 11.0188 | 490.8042 | 0.0069127
11.0304 | 739.3915 | 0.010414 | 11.0304 | 539.1246 | 0.0075933
11.0421 | 680.1414 | 0.0095795 | 11.0421 | 590.3501 | 0.0083148
11.0537 | 657.0259 | 0.0092539 | 11.0537 | 585.7853 | 0.0082505
11.0653 | 699.285 | 0.0098491 | 11.0653 | 585.7223 | 0.0082496
11.0769 | 745.5801 | 0.010501 | 11.0769 | 577.3702 | 0.008132
11.0885 | 745.1517 | 0.010495 | 11.0885 | 513.3084 | 0.0072297
11.1002 | 731.2242 | 0.010299 | 11.1002 | 475.5518 | 0.0066979
11.1118 | 724.3755 | 0.010202 | 11.1118 | 484.8377 | 0.0068287
11.1234 | 713.4792 | 0.010049 | 11.1234 | 505.5912 | 0.007121
11.135 | 710.0389 | 0.010001 | 11.135 | 543.5655 | 0.0076559
11.1467 | 739.4485 | 0.010415 | 11.1467 | 557.6094 | 0.0078537
11.1583 | 771.2191 | 0.010862 | 11.1583 | 515.2028 | 0.0072564
11.1699 | 752.5595 | 0.010599 | 11.1699 | 452.3065 | 0.0063705
11.1815 | 734.7829 | 0.010349 | 11.1815 | 467.3048 | 0.0065818
11.1932 | 763.8265 | 0.010758 | 11.1932 | 521.2414 | 0.0073414
11.2048 | 766.2343 | 0.010792 | 11.2048 | 535.2704 | 0.007539
11.2164 | 719.7418 | 0.010137 | 11.2164 | 514.5322 | 0.0072469
11.228 | 690.6524 | 0.0097275 | 11.228 | 515.1771 | 0.007256
11.2396 | 685.7466 | 0.0096584 | 11.2396 | 510.4417 | 0.0071893
11.2513 | 726.0201 | 0.010226 | 11.2513 | 518.7841 | 0.0073068
11.2629 | 758.9146 | 0.010689 | 11.2629 | 475.5895 | 0.0066984
11.2745 | 706.816 | 0.0099552 | 11.2745 | 516.02 | 0.0072679
11.2861 | 672.3824 | 0.0094702 | 11.2861 | 540.4027 | 0.0076113
11.2978 | 697.4653 | 0.0098235 | 11.2978 | 481.706 | 0.0067846
11.3094 | 712.3492 | 0.010033 | 11.3094 | 561.319 | 0.0079059
11.321 | 714.5021 | 0.010063 | 11.321 | 488.8317 | 0.006885
11.3326 | 748.2134 | 0.010538 | 11.3326 | 501.7099 | 0.0070663
11.3443 | 777.9962 | 0.010958 | 11.3443 | 526.7268 | 0.0074187
11.3559 | 745.5566 | 0.010501 | 11.3559 | 504.3351 | 0.0071033
11.3675 | 715.9117 | 0.010083 | 11.3675 | 508.6528 | 0.0071641
11.3791 | 726.762 | 0.010236 | 11.3791 | 499.0604 | 0.007029
11.3908 | 733.8953 | 0.010337 | 11.3908 | 442.0818 | 0.0062265
11.4024 | 727.0866 | 0.010241 | 11.4024 | 431.3849 | 0.0060758
11.414 | 742.0429 | 0.010451 | 11.414 | 431.54 | 0.006078
11.4256 | 768.1253 | 0.010819 | 11.4256 | 473.5164 | 0.0066692
11.4373 | 778.1605 | 0.01096 | 11.4373 | 475.5682 | 0.0066981
11.4489 | 772.5128 | 0.01088 | 11.4489 | 462.8745 | 0.0065194
11.4605 | 755.316 | 0.010638 | 11.4605 | 460.7641 | 0.0064896
11.4721 | 747.7384 | 0.010532 | 11.4721 | 455.3853 | 0.0064139
11.4837 | 757.5204 | 0.010669 | 11.4837 | 421.102 | 0.005931
11.4954 | 750.4907 | 0.01057 | 11.4954 | 432.4122 | 0.0060903
11.507 | 718.1054 | 0.010114 | 11.507 | 495.6224 | 0.0069806
11.5186 | 685.9921 | 0.0096619 | 11.5186 | 508.2292 | 0.0071582
11.5302 | 666.4076 | 0.009386 | 11.5302 | 472.0243 | 0.0066482
11.5419 | 663.257 | 0.0093416 | 11.5419 | 413.6484 | 0.005826
11.5535 | 657.0017 | 0.0092535 | 11.5535 | 402.2125 | 0.005665
11.5651 | 621.3146 | 0.0087509 | 11.5651 | 369.3365 | 0.0052019
11.5767 | 600.0478 | 0.0084514 | 11.5767 | 400.8563 | 0.0056459
11.5884 | 648.5101 | 0.0091339 | 11.5884 | 413.8389 | 0.0058287
11.6 | 707.6459 | 0.0099668 | 11.6 | 439.1488 | 0.0061852
11.6116 | 765.1616 | 0.010777 | 11.6116 | 449.5789 | 0.0063321
11.6232 | 792.033 | 0.011155 | 11.6232 | 478.6338 | 0.0067413
11.6348 | 782.3254 | 0.011019 | 11.6348 | 445.5629 | 0.0062755
11.6465 | 735.2429 | 0.010356 | 11.6465 | 510.3371 | 0.0071878
11.6581 | 680.9667 | 0.0095911 | 11.6581 | 465.2035 | 0.0065522
11.6697 | 702.035 | 0.0098878 | 11.6697 | 526.1418 | 0.0074104
11.6813 | 726.4237 | 0.010231 | 11.6813 | 452.1722 | 0.0063686
11.693 | 733.3286 | 0.010329 | 11.693 | 459.9852 | 0.0064787
11.7046 | 714.9629 | 0.01007 | 11.7046 | 472.8321 | 0.0066596
11.7162 | 674.6386 | 0.009502 | 11.7162 | 545.9891 | 0.00769
11.7278 | 675.8581 | 0.0095191 | 11.7278 | 570.1446 | 0.0080302
11.7394 | 702.5 | 0.0098944 | 11.7394 | 489.5612 | 0.0068952
11.7511 | 697.2853 | 0.0098209 | 11.7511 | 504.9143 | 0.0071115
11.7627 | 687.9268 | 0.0096891 | 11.7627 | 455.0077 | 0.0064086
11.7743 | 691.0085 | 0.0097325 | 11.7743 | 411.1888 | 0.0057914
11.7859 | 694.6785 | 0.0097842 | 11.7859 | 410.6044 | 0.0057832
11.7976 | 695.6895 | 0.0097984 | 11.7976 | 453.2994 | 0.0063845
11.8092 | 662.7106 | 0.009334 | 11.8092 | 427.3515 | 0.006019
11.8208 | 597.1857 | 0.0084111 | 11.8208 | 416.0849 | 0.0058604
11.8324 | 631.4111 | 0.0088931 | 11.8324 | 451.3448 | 0.006357
11.8441 | 718.2608 | 0.010116 | 11.8441 | 468.4514 | 0.0065979
11.8557 | 740.3862 | 0.010428 | 11.8557 | 466.8307 | 0.0065751
11.8673 | 715.0504 | 0.010071 | 11.8673 | 416.4131 | 0.005865
11.8789 | 680.1703 | 0.0095799 | 11.8789 | 467.5013 | 0.0065845
11.8905 | 677.2844 | 0.0095392 | 11.8905 | 463.6564 | 0.0065304
11.9022 | 731.4741 | 0.010302 | 11.9022 | 456.0501 | 0.0064232
11.9138 | 743.5692 | 0.010473 | 11.9138 | 453.676 | 0.0063898
11.9254 | 670.1882 | 0.0094393 | 11.9254 | 394.6466 | 0.0055584
11.937 | 625.2712 | 0.0088066 | 11.937 | 368.1031 | 0.0051846
11.9487 | 635.3152 | 0.0089481 | 11.9487 | 407.576 | 0.0057405
11.9603 | 643.6517 | 0.0090655 | 11.9603 | 441.9214 | 0.0062242
11.9719 | 656.8981 | 0.0092521 | 11.9719 | 471.7571 | 0.0066445
11.9835 | 696.5988 | 0.0098113 | 11.9835 | 431.6035 | 0.0060789
11.9952 | 736.4832 | 0.010373 | 11.9952 | 425.3752 | 0.0059912
12.0068 | 728.4376 | 0.01026 | 12.0068 | 426.448 | 0.0060063
12.0184 | 695.6978 | 0.0097986 | 12.0184 | 356.2277 | 0.0050173
12.03 | 629.3423 | 0.008864 | 12.03 | 356.739 | 0.0050245
12.0417 | 600.8354 | 0.0084625 | 12.0417 | 434.4426 | 0.0061189
12.0533 | 639.0534 | 0.0090008 | 12.0533 | 416.977 | 0.0058729
12.0649 | 642.5609 | 0.0090502 | 12.0649 | 438.7424 | 0.0061795
12.0765 | 621.8594 | 0.0087586 | 12.0765 | 461.0995 | 0.0064944
12.0882 | 659.204 | 0.0092846 | 12.0882 | 470.4073 | 0.0066255
12.0998 | 713.1706 | 0.010045 | 12.0998 | 410.7215 | 0.0057848
12.1114 | 680.036 | 0.009578 | 12.1114 | 348.204 | 0.0049043
12.123 | 649.5745 | 0.0091489 | 12.123 | 348.9547 | 0.0049149
12.1346 | 660.5536 | 0.0093036 | 12.1346 | 372.946 | 0.0052528
12.1463 | 684.7537 | 0.0096444 | 12.1463 | 387.5218 | 0.0054581
12.1579 | 716.8444 | 0.010096 | 12.1579 | 417.053 | 0.005874
12.1695 | 698.7542 | 0.0098416 | 12.1695 | 440.7675 | 0.006208
12.1811 | 648.9253 | 0.0091398 | 12.1811 | 436.9507 | 0.0061542
12.1928 | 661.9902 | 0.0093238 | 12.1928 | 442.052 | 0.0062261
12.2044 | 705.1477 | 0.0099317 | 12.2044 | 382.4555 | 0.0053867
12.216 | 731.3875 | 0.010301 | 12.216 | 393.8502 | 0.0055472
12.2276 | 739.3844 | 0.010414 | 12.2276 | 424.2975 | 0.005976
12.2393 | 719.4621 | 0.010133 | 12.2393 | 427.5319 | 0.0060216
12.2509 | 689.1742 | 0.0097067 | 12.2509 | 417.9651 | 0.0058868
12.2625 | 663.0161 | 0.0093383 | 12.2625 | 406.4943 | 0.0057253
12.2741 | 657.7004 | 0.0092634 | 12.2741 | 416.9597 | 0.0058727
12.2857 | 670.8737 | 0.0094489 | 12.2857 | 379.4502 | 0.0053444
12.2974 | 687.5273 | 0.0096835 | 12.2974 | 454.0528 | 0.0063951
12.309 | 702.3475 | 0.0098922 | 12.309 | 452.0387 | 0.0063667
12.3206 | 712.6148 | 0.010037 | 12.3206 | 413.5766 | 0.005825
12.3322 | 716.8729 | 0.010097 | 12.3322 | 421.9097 | 0.0059424
12.3439 | 710.2939 | 0.010004 | 12.3439 | 398.3216 | 0.0056102
12.3555 | 672.72 | 0.0094749 | 12.3555 | 373.9943 | 0.0052675
12.3671 | 601.7287 | 0.0084751 | 12.3671 | 372.8133 | 0.0052509
12.3787 | 559.0332 | 0.0078737 | 12.3787 | 434.6707 | 0.0061221
12.3903 | 585.4427 | 0.0082457 | 12.3903 | 434.8804 | 0.0061251
12.402 | 624.1097 | 0.0087903 | 12.402 | 388.1835 | 0.0054674
12.4136 | 639.5448 | 0.0090077 | 12.4136 | 379.6939 | 0.0053478
12.4252 | 604.5467 | 0.0085147 | 12.4252 | 398.4734 | 0.0056123
12.4368 | 536.2047 | 0.0075522 | 12.4368 | 416.7329 | 0.0058695
12.4485 | 532.0737 | 0.007494 | 12.4485 | 391.7063 | 0.005517
12.4601 | 586.1778 | 0.008256 | 12.4601 | 330.4803 | 0.0046547
12.4717 | 646.6477 | 0.0091077 | 12.4717 | 311.692 | 0.00439
12.4833 | 668.352 | 0.0094134 | 12.4833 | 333.0155 | 0.0046904
12.495 | 608.1949 | 0.0085661 | 12.495 | 332.3183 | 0.0046805
12.5066 | 559.6796 | 0.0078828 | 12.5066 | 315.8448 | 0.0044485
12.5182 | 574.5513 | 0.0080923 | 12.5182 | 337.3765 | 0.0047518
12.5298 | 610.7695 | 0.0086024 | 12.5298 | 370.9581 | 0.0052248
12.5414 | 654.2752 | 0.0092151 | 12.5414 | 410.8318 | 0.0057864
12.5531 | 650.4353 | 0.0091611 | 12.5531 | 422.4869 | 0.0059505
12.5647 | 620.1792 | 0.0087349 | 12.5647 | 418.0115 | 0.0058875
12.5763 | 619.5233 | 0.0087257 | 12.5763 | 386.3324 | 0.0054413
12.5879 | 639.0093 | 0.0090001 | 12.5879 | 384.429 | 0.0054145
12.5996 | 662.1164 | 0.0093256 | 12.5996 | 409.5343 | 0.0057681
12.6112 | 666.6185 | 0.009389 | 12.6112 | 412.6276 | 0.0058117
12.6228 | 639.2906 | 0.0090041 | 12.6228 | 414.1157 | 0.0058326
12.6344 | 598.0855 | 0.0084237 | 12.6344 | 394.0945 | 0.0055506
12.6461 | 563.5432 | 0.0079372 | 12.6461 | 365.3972 | 0.0051464
12.6577 | 570.7692 | 0.008039 | 12.6577 | 393.6713 | 0.0055447
12.6693 | 595.8038 | 0.0083916 | 12.6693 | 398.8429 | 0.0056175
12.6809 | 567.4795 | 0.0079927 | 12.6809 | 349.2112 | 0.0049185
12.6926 | 535.8065 | 0.0075466 | 12.6926 | 311.844 | 0.0043922
12.7042 | 596.1275 | 0.0083962 | 12.7042 | 338.6082 | 0.0047691
12.7158 | 679.4502 | 0.0095697 | 12.7158 | 378.9997 | 0.005338
12.7274 | 684.3182 | 0.0096383 | 12.7274 | 388.9698 | 0.0054784
12.7391 | 643.7593 | 0.009067 | 12.7391 | 376.2516 | 0.0052993
12.7507 | 608.0455 | 0.008564 | 12.7507 | 380.1639 | 0.0053544
12.7623 | 592.8398 | 0.0083499 | 12.7623 | 415.4742 | 0.0058517
12.7739 | 602.5518 | 0.0084866 | 12.7739 | 371.4534 | 0.0052317
12.7855 | 617.6326 | 0.0086991 | 12.7855 | 306.4893 | 0.0043168
12.7972 | 624.9099 | 0.0088015 | 12.7972 | 367.1818 | 0.0051716
12.8088 | 616.6536 | 0.0086853 | 12.8088 | 368.6507 | 0.0051923
12.8204 | 600.6703 | 0.0084601 | 12.8204 | 372.9654 | 0.005253
12.832 | 597.9497 | 0.0084218 | 12.832 | 362.2973 | 0.0051028
12.8437 | 609.975 | 0.0085912 | 12.8437 | 379.519 | 0.0053453
12.8553 | 653.257 | 0.0092008 | 12.8553 | 401.7239 | 0.0056581
12.8669 | 689.2402 | 0.0097076 | 12.8669 | 421.8423 | 0.0059414
12.8785 | 659.3417 | 0.0092865 | 12.8785 | 392.4611 | 0.0055276
12.8902 | 627.9896 | 0.0088449 | 12.8902 | 362.7702 | 0.0051094
12.9018 | 633.6088 | 0.0089241 | 12.9018 | 355.4349 | 0.0050061
12.9134 | 630.689 | 0.0088829 | 12.9134 | 404.1697 | 0.0056925
12.925 | 615.4088 | 0.0086677 | 12.925 | 391.4448 | 0.0055133
12.9366 | 584.9964 | 0.0082394 | 12.9366 | 381.093 | 0.0053675
12.9483 | 549.8454 | 0.0077443 | 12.9483 | 405.8008 | 0.0057155
12.9599 | 523.0513 | 0.0073669 | 12.9599 | 373.0659 | 0.0052544
12.9715 | 508.6352 | 0.0071639 | 12.9715 | 334.7734 | 0.0047151
12.9831 | 593.748 | 0.0083626 | 12.9831 | 302.6539 | 0.0042627
12.9948 | 679.561 | 0.0095713 | 12.9948 | 283.8977 | 0.0039986
13.0064 | 642.6867 | 0.0090519 | 13.0064 | 325.5421 | 0.0045851
13.018 | 576.4677 | 0.0081193 | 13.018 | 376.0151 | 0.005296
13.0296 | 551.4253 | 0.0077666 | 13.0296 | 414.1753 | 0.0058335
13.0412 | 555.0374 | 0.0078174 | 13.0412 | 447.1894 | 0.0062984
13.0529 | 567.1078 | 0.0079874 | 13.0529 | 410.1017 | 0.0057761
13.0645 | 588.89 | 0.0082942 | 13.0645 | 373.0108 | 0.0052537
13.0761 | 618.097 | 0.0087056 | 13.0761 | 344.2274 | 0.0048483
13.0877 | 630.3884 | 0.0088787 | 13.0877 | 374.7317 | 0.0052779
13.0994 | 619.082 | 0.0087195 | 13.0994 | 375.8786 | 0.0052941
13.111 | 570.3684 | 0.0080334 | 13.111 | 318.8713 | 0.0044911
13.1226 | 514.1942 | 0.0072422 | 13.1226 | 337.1405 | 0.0047485
13.1342 | 556.1348 | 0.0078329 | 13.1342 | 376.3152 | 0.0053002
13.1459 | 649.2584 | 0.0091445 | 13.1459 | 314.5679 | 0.0044305
13.1575 | 642.6459 | 0.0090514 | 13.1575 | 366.2366 | 0.0051583
13.1691 | 589.832 | 0.0083075 | 13.1691 | 396.2433 | 0.0055809
13.1807 | 601.4784 | 0.0084715 | 13.1807 | 320.1125 | 0.0045086
13.1923 | 632.1979 | 0.0089042 | 13.1923 | 365.64 | 0.0051499
13.204 | 631.475 | 0.008894 | 13.204 | 405.5646 | 0.0057122
13.2156 | 614.8489 | 0.0086598 | 13.2156 | 372.3856 | 0.0052449
13.2272 | 575.4993 | 0.0081056 | 13.2272 | 373.3993 | 0.0052591
13.2388 | 553.6736 | 0.0077982 | 13.2388 | 361.0093 | 0.0050846
13.2505 | 570.929 | 0.0080413 | 13.2505 | 311.3102 | 0.0043847
13.2621 | 556.738 | 0.0078414 | 13.2621 | 330.9399 | 0.0046611
13.2737 | 512.0835 | 0.0072124 | 13.2737 | 353.9937 | 0.0049858
13.2853 | 539.9776 | 0.0076053 | 13.2853 | 341.2143 | 0.0048058
13.297 | 604.1346 | 0.0085089 | 13.297 | 323.8821 | 0.0045617
13.3086 | 596.3598 | 0.0083994 | 13.3086 | 303.4539 | 0.004274
13.3202 | 563.447 | 0.0079359 | 13.3202 | 290.0137 | 0.0040847
13.3318 | 579.4828 | 0.0081617 | 13.3318 | 325.3043 | 0.0045818
13.3435 | 593.8033 | 0.0083634 | 13.3435 | 401.9595 | 0.0056614
13.3551 | 554.1021 | 0.0078043 | 13.3551 | 436.3771 | 0.0061462
13.3667 | 504.4393 | 0.0071048 | 13.3667 | 416.1849 | 0.0058618
13.3783 | 471.1711 | 0.0066362 | 13.3783 | 370.0238 | 0.0052116
13.39 | 459.4001 | 0.0064704 | 13.39 | 354.23 | 0.0049892
13.4016 | 471.9276 | 0.0066469 | 13.4016 | 354.8666 | 0.0049981
13.4132 | 500.0541 | 0.007043 | 13.4132 | 317.502 | 0.0044719
13.4248 | 539.5211 | 0.0075989 | 13.4248 | 343.5802 | 0.0048392
13.4364 | 591.35 | 0.0083289 | 13.4364 | 354.1764 | 0.0049884
13.4481 | 637.8473 | 0.0089838 | 13.4481 | 350.7712 | 0.0049404
13.4597 | 642.6769 | 0.0090518 | 13.4597 | 348.0207 | 0.0049017
13.4713 | 609.0103 | 0.0085776 | 13.4713 | 368.1461 | 0.0051852
13.4829 | 566.7186 | 0.007982 | 13.4829 | 374.9702 | 0.0052813
13.4946 | 544.8591 | 0.0076741 | 13.4946 | 326.3179 | 0.004596
13.5062 | 581.1835 | 0.0081857 | 13.5062 | 337.1507 | 0.0047486
13.5178 | 619.5824 | 0.0087265 | 13.5178 | 356.121 | 0.0050158
13.5294 | 572.9568 | 0.0080698 | 13.5294 | 302.6902 | 0.0042632
13.5411 | 506.064 | 0.0071277 | 13.5411 | 272.4421 | 0.0038372
13.5527 | 496.4896 | 0.0069928 | 13.5527 | 277.7135 | 0.0039115
13.5643 | 500.6356 | 0.0070512 | 13.5643 | 248.0124 | 0.0034931
13.5759 | 486.9855 | 0.006859 | 13.5759 | 246.1254 | 0.0034666
13.5875 | 483.2947 | 0.006807 | 13.5875 | 294.5486 | 0.0041486
13.5992 | 500.2814 | 0.0070462 | 13.5992 | 293.5192 | 0.0041341
13.6108 | 529.1967 | 0.0074535 | 13.6108 | 278.1329 | 0.0039174
13.6224 | 563.2128 | 0.0079326 | 13.6224 | 271.2216 | 0.00382
13.634 | 567.8667 | 0.0079981 | 13.634 | 323.1166 | 0.0045509
13.6457 | 555.6666 | 0.0078263 | 13.6457 | 360.7918 | 0.0050816
13.6573 | 543.6517 | 0.0076571 | 13.6573 | 343.9129 | 0.0048438
13.6689 | 537.9969 | 0.0075774 | 13.6689 | 249.3329 | 0.0035117
13.6805 | 551.6993 | 0.0077704 | 13.6805 | 296.885 | 0.0041815
13.6921 | 556.8043 | 0.0078423 | 13.6921 | 302.5505 | 0.0042613
13.7038 | 516.1415 | 0.0072696 | 13.7038 | 217.0263 | 0.0030567
13.7154 | 479.7209 | 0.0067566 | 13.7154 | 342.0954 | 0.0048182
13.727 | 500.6037 | 0.0070508 | 13.727 | 319.4831 | 0.0044998
13.7386 | 518.6897 | 0.0073055 | 13.7386 | 364.0305 | 0.0051272
13.7503 | 482.4775 | 0.0067955 | 13.7503 | 303.3106 | 0.004272
13.7619 | 458.0369 | 0.0064512 | 13.7619 | 286.8492 | 0.0040401
13.7735 | 488.1375 | 0.0068752 | 13.7735 | 416.6989 | 0.005869
13.7851 | 529.1035 | 0.0074522 | 13.7851 | 372.9381 | 0.0052526
13.7968 | 559.3348 | 0.007878 | 13.7968 | 305.2305 | 0.004299
13.8084 | 574.0962 | 0.0080859 | 13.8084 | 330.8918 | 0.0046604
13.82 | 566.5774 | 0.00798 | 13.82 | 322.0383 | 0.0045358
13.8316 | 542.7354 | 0.0076442 | 13.8316 | 299.525 | 0.0042187
13.8432 | 498.9117 | 0.0070269 | 13.8432 | 337.9458 | 0.0047598
13.8549 | 477.0583 | 0.0067191 | 13.8549 | 342.9962 | 0.0048309
13.8665 | 493.2983 | 0.0069479 | 13.8665 | 299.16 | 0.0042135
13.8781 | 528.6806 | 0.0074462 | 13.8781 | 329.6673 | 0.0046432
13.8897 | 571.862 | 0.0080544 | 13.8897 | 363.4848 | 0.0051195
13.9014 | 577.5732 | 0.0081348 | 13.9014 | 297.5275 | 0.0041905
13.913 | 552.852 | 0.0077866 | 13.913 | 284.8694 | 0.0040122
13.9246 | 530.0882 | 0.007466 | 13.9246 | 321.0279 | 0.0045215
13.9362 | 507.2883 | 0.0071449 | 13.9362 | 315.0835 | 0.0044378
13.9479 | 477.7496 | 0.0067289 | 13.9479 | 307.02 | 0.0043242
13.9595 | 469.0641 | 0.0066065 | 13.9595 | 330.5637 | 0.0046558
13.9711 | 512.9557 | 0.0072247 | 13.9711 | 299.6162 | 0.0042199
13.9827 | 576.5108 | 0.0081199 | 13.9827 | 334.5308 | 0.0047117
13.9944 | 645.5314 | 0.009092 | 13.9944 | 337.9054 | 0.0047592
14.006 | 649.4311 | 0.0091469 | 14.006 | 306.9701 | 0.0043235
14.0176 | 563.0992 | 0.007931 | 14.0176 | 329.7014 | 0.0046437
14.0292 | 504.8766 | 0.0071109 | 14.0292 | 349.4471 | 0.0049218
14.0409 | 512.5349 | 0.0072188 | 14.0409 | 344.0437 | 0.0048457
14.0525 | 526.067 | 0.0074094 | 14.0525 | 357.1765 | 0.0050307
14.0641 | 520.3167 | 0.0073284 | 14.0641 | 367.5896 | 0.0051773
14.0757 | 505.2767 | 0.0071166 | 14.0757 | 342.7506 | 0.0048275
14.0873 | 487.4565 | 0.0068656 | 14.0873 | 278.1367 | 0.0039174
14.099 | 471.9821 | 0.0066476 | 14.099 | 281.0862 | 0.003959
14.1106 | 469.3193 | 0.0066101 | 14.1106 | 334.625 | 0.004713
14.1222 | 492.2501 | 0.0069331 | 14.1222 | 315.9309 | 0.0044497
14.1338 | 530.8057 | 0.0074761 | 14.1338 | 314.8797 | 0.0044349
14.1455 | 565.584 | 0.007966 | 14.1455 | 265.2568 | 0.003736
14.1571 | 588.9025 | 0.0082944 | 14.1571 | 281.577 | 0.0039659
14.1687 | 583.0243 | 0.0082116 | 14.1687 | 333.969 | 0.0047038
14.1803 | 568.6285 | 0.0080089 | 14.1803 | 341.4589 | 0.0048093
14.192 | 558.5477 | 0.0078669 | 14.192 | 303.8949 | 0.0042802
14.2036 | 551.2708 | 0.0077644 | 14.2036 | 344.642 | 0.0048541
14.2152 | 542.1977 | 0.0076366 | 14.2152 | 291.262 | 0.0041023
14.2268 | 529.577 | 0.0074588 | 14.2268 | 293.1943 | 0.0041295
14.2384 | 508.3232 | 0.0071595 | 14.2384 | 221.4006 | 0.0031183
14.2501 | 499.4014 | 0.0070338 | 14.2501 | 275.4801 | 0.00388
14.2617 | 516.2985 | 0.0072718 | 14.2617 | 344.9692 | 0.0048587
14.2733 | 510.4356 | 0.0071892 | 14.2733 | 248.3857 | 0.0034984
14.2849 | 476.1595 | 0.0067065 | 14.2849 | 228.4362 | 0.0032174
14.2966 | 468.8306 | 0.0066032 | 14.2966 | 265.5487 | 0.0037401
14.3082 | 489.3127 | 0.0068917 | 14.3082 | 241.6259 | 0.0034032
14.3198 | 483.5756 | 0.0068109 | 14.3198 | 267.9879 | 0.0037745
14.3314 | 463.3431 | 0.006526 | 14.3314 | 293.5564 | 0.0041346
14.343 | 513.071 | 0.0072264 | 14.343 | 258.1318 | 0.0036357
14.3547 | 599.1202 | 0.0084383 | 14.3547 | 278.236 | 0.0039188
14.3663 | 638.293 | 0.00899 | 14.3663 | 310.3716 | 0.0043714
14.3779 | 640.5452 | 0.0090218 | 14.3779 | 379.3442 | 0.0053429
14.3895 | 613.0798 | 0.0086349 | 14.3895 | 368.9056 | 0.0051959
14.4012 | 575.2952 | 0.0081027 | 14.4012 | 431.2176 | 0.0060735
14.4128 | 561.0647 | 0.0079023 | 14.4128 | 352.2195 | 0.0049608
14.4244 | 572.6956 | 0.0080661 | 14.4244 | 318.1496 | 0.004481
14.436 | 603.9175 | 0.0085059 | 14.436 | 245.4708 | 0.0034573
14.4477 | 614.523 | 0.0086553 | 14.4477 | 301.2073 | 0.0042424
14.4593 | 552.8369 | 0.0077864 | 14.4593 | 328.7401 | 0.0046301
14.4709 | 476.3972 | 0.0067098 | 14.4709 | 301.0988 | 0.0042408
14.4825 | 465.6766 | 0.0065588 | 14.4825 | 313.8797 | 0.0044208
14.4941 | 498.4687 | 0.0070207 | 14.4941 | 316.6736 | 0.0044602
14.5058 | 539.5205 | 0.0075989 | 14.5058 | 306.9349 | 0.004323
14.5174 | 552.2212 | 0.0077778 | 14.5174 | 255.5744 | 0.0035996
14.529 | 518.2286 | 0.007299 | 14.529 | 280.3373 | 0.0039484
14.5406 | 507.8982 | 0.0071535 | 14.5406 | 341.6045 | 0.0048113
14.5523 | 546.86 | 0.0077023 | 14.5523 | 337.6774 | 0.004756
14.5639 | 552.7795 | 0.0077856 | 14.5639 | 295.1143 | 0.0041565
14.5755 | 511.1436 | 0.0071992 | 14.5755 | 295.4898 | 0.0041618
14.5871 | 474.2109 | 0.006679 | 14.5871 | 341.3317 | 0.0048075
14.5988 | 448.149 | 0.006312 | 14.5988 | 339.2625 | 0.0047783
14.6104 | 445.9704 | 0.0062813 | 14.6104 | 0 | 0
14.622 | 457.2799 | 0.0064406 | 14.622 | 0 | 0
14.6336 | 442.1433 | 0.0062274 | 14.6336 | 0 | 0
14.6453 | 416.216 | 0.0058622 | 14.6453 | 0 | 0
14.6569 | 453.4359 | 0.0063864 | 14.6569 | 0 | 0
14.6685 | 514.7181 | 0.0072496 | 14.6685 | 0 | 0
14.6801 | 517.4631 | 0.0072882 | 14.6801 | 0 | 0
14.6918 | 491.987 | 0.0069294 | 14.6918 | 0 | 0
14.7034 | 488.6283 | 0.0068821 | 14.7034 | 0 | 0
14.715 | 497.1065 | 0.0070015 | 14.715 | 0 | 0
14.7266 | 502.5814 | 0.0070786 | 14.7266 | 0 | 0
14.7382 | 509.8061 | 0.0071804 | 14.7382 | 0 | 0
14.7499 | 521.334 | 0.0073427 | 14.7499 | 0 | 0
14.7615 | 511.6702 | 0.0072066 | 14.7615 | 0 | 0
14.7731 | 455.6444 | 0.0064175 | 14.7731 | 0 | 0
14.7847 | 397.7658 | 0.0056023 | 14.7847 | 0 | 0
14.7964 | 389.2478 | 0.0054824 | 14.7964 | 0 | 0
14.808 | 406.5201 | 0.0057256 | 14.808 | 0 | 0
14.8196 | 427.8021 | 0.0060254 | 14.8196 | 0 | 0
14.8312 | 448.2513 | 0.0063134 | 14.8312 | 0 | 0
14.8429 | 462.6148 | 0.0065157 | 14.8429 | 0 | 0
14.8545 | 463.8983 | 0.0065338 | 14.8545 | 0 | 0
14.8661 | 450.9021 | 0.0063507 | 14.8661 | 0 | 0
14.8777 | 458.9756 | 0.0064644 | 14.8777 | 0 | 0
14.8893 | 503.5188 | 0.0070918 | 14.8893 | 0 | 0
14.901 | 520.0438 | 0.0073246 | 14.901 | 0 | 0
14.9126 | 497.9811 | 0.0070138 | 14.9126 | 0 | 0
14.9242 | 481.2436 | 0.0067781 | 14.9242 | 0 | 0
14.9358 | 470.7764 | 0.0066307 | 14.9358 | 0 | 0
14.9475 | 451.6019 | 0.0063606 | 14.9475 | 0 | 0
14.9591 | 433.4778 | 0.0061053 | 14.9591 | 0 | 0
14.9707 | 457.1504 | 0.0064387 | 14.9707 | 0 | 0
14.9823 | 502.102 | 0.0070719 | 14.9823 | 0 | 0
14.9939 | 504.3562 | 0.0071036 | 14.9939 | 0 | 0
15.0056 | 473.3887 | 0.0066674 | 15.0056 | 0 | 0
15.0172 | 449.7434 | 0.0063344 | 15.0172 | 0 | 0
15.0288 | 442.3562 | 0.0062304 | 15.0288 | 0 | 0
15.0404 | 450.6234 | 0.0063468 | 15.0404 | 0 | 0
15.0521 | 465.6406 | 0.0065583 | 15.0521 | 0 | 0
15.0637 | 472.7307 | 0.0066582 | 15.0637 | 0 | 0
15.0753 | 459.7948 | 0.006476 | 15.0753 | 0 | 0
15.0869 | 413.5882 | 0.0058252 | 15.0869 | 0 | 0
15.0986 | 364.7308 | 0.0051371 | 15.0986 | 0 | 0
15.1102 | 370.5396 | 0.0052189 | 15.1102 | 0 | 0
15.1218 | 403.4651 | 0.0056826 | 15.1218 | 0 | 0
15.1334 | 419.2729 | 0.0059053 | 15.1334 | 0 | 0
15.145 | 434.6827 | 0.0061223 | 15.145 | 0 | 0
15.1567 | 471.3017 | 0.0066381 | 15.1567 | 0 | 0
15.1683 | 494.6818 | 0.0069673 | 15.1683 | 0 | 0
15.1799 | 446.4175 | 0.0062876 | 15.1799 | 0 | 0
15.1915 | 396.552 | 0.0055852 | 15.1915 | 0 | 0
15.2032 | 409.085 | 0.0057618 | 15.2032 | 0 | 0
15.2148 | 454.8882 | 0.0064069 | 15.2148 | 0 | 0
15.2264 | 542.174 | 0.0076363 | 15.2264 | 0 | 0
15.238 | 593.189 | 0.0083548 | 15.238 | 0 | 0
15.2497 | 561.7621 | 0.0079121 | 15.2497 | 0 | 0
15.2613 | 524.3428 | 0.0073851 | 15.2613 | 0 | 0
15.2729 | 506.4674 | 0.0071333 | 15.2729 | 0 | 0
15.2845 | 502.6731 | 0.0070799 | 15.2845 | 0 | 0
15.2962 | 509.4801 | 0.0071758 | 15.2962 | 0 | 0
15.3078 | 499.9666 | 0.0070418 | 15.3078 | 0 | 0
15.3194 | 471.1902 | 0.0066365 | 15.3194 | 0 | 0
15.331 | 466.0155 | 0.0065636 | 15.331 | 0 | 0
15.3427 | 495.339 | 0.0069766 | 15.3427 | 0 | 0
15.3543 | 510.3228 | 0.0071876 | 15.3543 | 0 | 0
15.3659 | 492.968 | 0.0069432 | 15.3659 | 0 | 0
15.3775 | 482.637 | 0.0067977 | 15.3775 | 0 | 0
15.3891 | 491.2474 | 0.006919 | 15.3891 | 0 | 0
15.4008 | 485.5319 | 0.0068385 | 15.4008 | 0 | 0
15.4124 | 459.0738 | 0.0064658 | 15.4124 | 0 | 0
15.424 | 459.5625 | 0.0064727 | 15.424 | 0 | 0
15.4356 | 507.9988 | 0.0071549 | 15.4356 | 0 | 0
15.4473 | 536.5657 | 0.0075573 | 15.4473 | 0 | 0
15.4589 | 528.1854 | 0.0074392 | 15.4589 | 0 | 0
15.4705 | 525.3995 | 0.0074 | 15.4705 | 0 | 0
15.4821 | 526.2238 | 0.0074116 | 15.4821 | 0 | 0
15.4938 | 508.888 | 0.0071674 | 15.4938 | 0 | 0
15.5054 | 478.25 | 0.0067359 | 15.5054 | 0 | 0
15.517 | 465.9404 | 0.0065625 | 15.517 | 0 | 0
15.5286 | 469.1068 | 0.0066071 | 15.5286 | 0 | 0
15.5402 | 463.2545 | 0.0065247 | 15.5402 | 0 | 0
15.5519 | 453.419 | 0.0063862 | 15.5519 | 0 | 0
15.5635 | 458.9904 | 0.0064647 | 15.5635 | 0 | 0
15.5751 | 475.6092 | 0.0066987 | 15.5751 | 0 | 0
15.5867 | 484.799 | 0.0068282 | 15.5867 | 0 | 0
15.5984 | 478.9945 | 0.0067464 | 15.5984 | 0 | 0
15.61 | 454.8556 | 0.0064064 | 15.61 | 0 | 0
15.6216 | 430.2135 | 0.0060593 | 15.6216 | 0 | 0
15.6332 | 431.2633 | 0.0060741 | 15.6332 | 0 | 0
15.6448 | 448.7697 | 0.0063207 | 15.6448 | 0 | 0
15.6565 | 459.1947 | 0.0064675 | 15.6565 | 0 | 0
15.6681 | 466.1371 | 0.0065653 | 15.6681 | 0 | 0
15.6797 | 485.945 | 0.0068443 | 15.6797 | 0 | 0
15.6913 | 511.1665 | 0.0071995 | 15.6913 | 0 | 0
15.703 | 516.1956 | 0.0072704 | 15.703 | 0 | 0
15.7146 | 508.1784 | 0.0071574 | 15.7146 | 0 | 0
15.7262 | 485.0978 | 0.0068324 | 15.7262 | 0 | 0
15.7378 | 461.0462 | 0.0064936 | 15.7378 | 0 | 0
15.7495 | 463.3682 | 0.0065263 | 15.7495 | 0 | 0
15.7611 | 472.6054 | 0.0066564 | 15.7611 | 0 | 0
15.7727 | 458.4458 | 0.006457 | 15.7727 | 0 | 0
15.7843 | 440.7787 | 0.0062082 | 15.7843 | 0 | 0
15.7959 | 466.5659 | 0.0065714 | 15.7959 | 0 | 0
15.8076 | 496.5424 | 0.0069936 | 15.8076 | 0 | 0
15.8192 | 470.8575 | 0.0066318 | 15.8192 | 0 | 0
15.8308 | 439.0744 | 0.0061841 | 15.8308 | 0 | 0
15.8424 | 456.6295 | 0.0064314 | 15.8424 | 0 | 0
15.8541 | 482.5273 | 0.0067962 | 15.8541 | 0 | 0
15.8657 | 469.7604 | 0.0066163 | 15.8657 | 0 | 0
15.8773 | 450.0181 | 0.0063383 | 15.8773 | 0 | 0
15.8889 | 461.2228 | 0.0064961 | 15.8889 | 0 | 0
15.9006 | 488.0295 | 0.0068737 | 15.9006 | 0 | 0
15.9122 | 507.4308 | 0.0071469 | 15.9122 | 0 | 0
15.9238 | 509.4608 | 0.0071755 | 15.9238 | 0 | 0
15.9354 | 484.4839 | 0.0068237 | 15.9354 | 0 | 0
15.9471 | 451.5749 | 0.0063602 | 15.9471 | 0 | 0
15.9587 | 436.7746 | 0.0061518 | 15.9587 | 0 | 0
15.9703 | 438.1288 | 0.0061708 | 15.9703 | 0 | 0
15.9819 | 472.6281 | 0.0066567 | 15.9819 | 0 | 0
15.9936 | 512.1287 | 0.0072131 | 15.9936 | 0 | 0
16.0052 | 493.3248 | 0.0069482 | 16.0052 | 0 | 0
16.0168 | 462.7672 | 0.0065178 | 16.0168 | 0 | 0
16.0284 | 440.8099 | 0.0062086 | 16.0284 | 0 | 0
16.04 | 422.5753 | 0.0059518 | 16.04 | 0 | 0
16.0517 | 425.9807 | 0.0059997 | 16.0517 | 0 | 0
16.0633 | 430.0908 | 0.0060576 | 16.0633 | 0 | 0
16.0749 | 428.2224 | 0.0060313 | 16.0749 | 0 | 0
16.0865 | 430.8007 | 0.0060676 | 16.0865 | 0 | 0
16.0982 | 458.7559 | 0.0064614 | 16.0982 | 0 | 0
16.1098 | 488.6821 | 0.0068828 | 16.1098 | 0 | 0
16.1214 | 503.6053 | 0.007093 | 16.1214 | 0 | 0
16.133 | 515.0564 | 0.0072543 | 16.133 | 0 | 0
16.1446 | 527.6224 | 0.0074313 | 16.1446 | 0 | 0
16.1563 | 530.4921 | 0.0074717 | 16.1563 | 0 | 0
16.1679 | 509.6401 | 0.007178 | 16.1679 | 0 | 0
16.1795 | 476.8266 | 0.0067159 | 16.1795 | 0 | 0
16.1911 | 445.4713 | 0.0062742 | 16.1911 | 0 | 0
16.2028 | 425.4379 | 0.0059921 | 16.2028 | 0 | 0
16.2144 | 437.9113 | 0.0061678 | 16.2144 | 0 | 0
16.226 | 454.5688 | 0.0064024 | 16.226 | 0 | 0
16.2376 | 431.2545 | 0.006074 | 16.2376 | 0 | 0
16.2493 | 408.8369 | 0.0057583 | 16.2493 | 0 | 0
16.2609 | 493.1686 | 0.006946 | 16.2609 | 0 | 0
16.2725 | 597.0799 | 0.0084096 | 16.2725 | 0 | 0
16.2841 | 486.317 | 0.0068495 | 16.2841 | 0 | 0
16.2958 | 344.1884 | 0.0048477 | 16.2958 | 0 | 0
16.3074 | 391.3923 | 0.0055126 | 16.3074 | 0 | 0
16.319 | 453.1893 | 0.0063829 | 16.319 | 0 | 0
16.3306 | 452.9989 | 0.0063803 | 16.3306 | 0 | 0
16.3422 | 441.464 | 0.0062178 | 16.3422 | 0 | 0
16.3539 | 446.214 | 0.0062847 | 16.3539 | 0 | 0
16.3655 | 460.2474 | 0.0064824 | 16.3655 | 0 | 0
16.3771 | 480.0132 | 0.0067607 | 16.3771 | 0 | 0
16.3887 | 492.2009 | 0.0069324 | 16.3887 | 0 | 0
16.4004 | 473.0388 | 0.0066625 | 16.4004 | 0 | 0
16.412 | 447.7816 | 0.0063068 | 16.412 | 0 | 0
16.4236 | 450.0166 | 0.0063383 | 16.4236 | 0 | 0
16.4352 | 459.6514 | 0.006474 | 16.4352 | 0 | 0
16.4469 | 443.5336 | 0.006247 | 16.4469 | 0 | 0
16.4585 | 413.3565 | 0.0058219 | 16.4585 | 0 | 0
16.4701 | 391.2206 | 0.0055101 | 16.4701 | 0 | 0
16.4817 | 382.3428 | 0.0053851 | 16.4817 | 0 | 0
16.4933 | 399.1796 | 0.0056222 | 16.4933 | 0 | 0
16.505 | 423.8055 | 0.0059691 | 16.505 | 0 | 0
16.5166 | 410.2573 | 0.0057783 | 16.5166 | 0 | 0
16.5282 | 380.2141 | 0.0053551 | 16.5282 | 0 | 0
16.5398 | 404.1319 | 0.005692 | 16.5398 | 0 | 0
16.5515 | 448.3247 | 0.0063144 | 16.5515 | 0 | 0
16.5631 | 436.424 | 0.0061468 | 16.5631 | 0 | 0
16.5747 | 402.9954 | 0.005676 | 16.5747 | 0 | 0
16.5863 | 375.0734 | 0.0052827 | 16.5863 | 0 | 0
16.598 | 350.6216 | 0.0049383 | 16.598 | 0 | 0
16.6096 | 340.4213 | 0.0047947 | 16.6096 | 0 | 0
16.6212 | 344.905 | 0.0048578 | 16.6212 | 0 | 0
16.6328 | 374.1348 | 0.0052695 | 16.6328 | 0 | 0
16.6444 | 412.1221 | 0.0058045 | 16.6444 | 0 | 0
16.6561 | 429.7237 | 0.0060524 | 16.6561 | 0 | 0
16.6677 | 431.3148 | 0.0060749 | 16.6677 | 0 | 0
16.6793 | 438.7593 | 0.0061797 | 16.6793 | 0 | 0
16.6909 | 443.4321 | 0.0062455 | 16.6909 | 0 | 0
16.7026 | 408.3163 | 0.0057509 | 16.7026 | 0 | 0
16.7142 | 349.7004 | 0.0049254 | 16.7142 | 0 | 0
16.7258 | 347.8083 | 0.0048987 | 16.7258 | 0 | 0
16.7374 | 402.2268 | 0.0056652 | 16.7374 | 0 | 0
16.7491 | 419.1736 | 0.0059039 | 16.7491 | 0 | 0
16.7607 | 389.5357 | 0.0054864 | 16.7607 | 0 | 0
16.7723 | 386.7859 | 0.0054477 | 16.7723 | 0 | 0
16.7839 | 419.7523 | 0.005912 | 16.7839 | 0 | 0
16.7955 | 434.1476 | 0.0061148 | 16.7955 | 0 | 0
16.8072 | 429.1905 | 0.0060449 | 16.8072 | 0 | 0
16.8188 | 424.0255 | 0.0059722 | 16.8188 | 0 | 0
16.8304 | 425.5965 | 0.0059943 | 16.8304 | 0 | 0
16.842 | 431.4779 | 0.0060772 | 16.842 | 0 | 0
16.8537 | 438.7482 | 0.0061796 | 16.8537 | 0 | 0
16.8653 | 443.4316 | 0.0062455 | 16.8653 | 0 | 0
16.8769 | 437.9558 | 0.0061684 | 16.8769 | 0 | 0
16.8885 | 408.7972 | 0.0057577 | 16.8885 | 0 | 0
16.9002 | 361.974 | 0.0050982 | 16.9002 | 0 | 0
16.9118 | 357.3682 | 0.0050334 | 16.9118 | 0 | 0
16.9234 | 424.2138 | 0.0059748 | 16.9234 | 0 | 0
16.935 | 485.3842 | 0.0068364 | 16.935 | 0 | 0
16.9467 | 482.8684 | 0.006801 | 16.9467 | 0 | 0
16.9583 | 458.1571 | 0.0064529 | 16.9583 | 0 | 0
16.9699 | 431.9173 | 0.0060833 | 16.9699 | 0 | 0
16.9815 | 406.4777 | 0.005725 | 16.9815 | 0 | 0
16.9931 | 384.5005 | 0.0054155 | 16.9931 | 0 | 0
17.0048 | 374.0272 | 0.005268 | 17.0048 | 0 | 0
17.0164 | 436.1013 | 0.0061423 | 17.0164 | 0 | 0
17.028 | 484.5955 | 0.0068253 | 17.028 | 0 | 0
17.0396 | 422.8545 | 0.0059557 | 17.0396 | 0 | 0
17.0513 | 369.8029 | 0.0052085 | 17.0513 | 0 | 0
17.0629 | 402.7535 | 0.0056726 | 17.0629 | 0 | 0
17.0745 | 440.9849 | 0.0062111 | 17.0745 | 0 | 0
17.0861 | 418.6684 | 0.0058967 | 17.0861 | 0 | 0
17.0978 | 387.3321 | 0.0054554 | 17.0978 | 0 | 0
17.1094 | 396.6969 | 0.0055873 | 17.1094 | 0 | 0
17.121 | 413.1356 | 0.0058188 | 17.121 | 0 | 0
17.1326 | 393.6749 | 0.0055447 | 17.1326 | 0 | 0
17.1442 | 365.1031 | 0.0051423 | 17.1442 | 0 | 0
17.1559 | 370.8741 | 0.0052236 | 17.1559 | 0 | 0
17.1675 | 393.7926 | 0.0055464 | 17.1675 | 0 | 0
17.1791 | 392.6235 | 0.0055299 | 17.1791 | 0 | 0
17.1907 | 376.8005 | 0.005307 | 17.1907 | 0 | 0
17.2024 | 370.0718 | 0.0052123 | 17.2024 | 0 | 0
17.214 | 372.6089 | 0.005248 | 17.214 | 0 | 0
17.2256 | 412.8233 | 0.0058144 | 17.2256 | 0 | 0
17.2372 | 474.8902 | 0.0066886 | 17.2372 | 0 | 0
17.2489 | 497.6186 | 0.0070087 | 17.2489 | 0 | 0
17.2605 | 489.3428 | 0.0068922 | 17.2605 | 0 | 0
17.2721 | 471.8391 | 0.0066456 | 17.2721 | 0 | 0
17.2837 | 450.8665 | 0.0063502 | 17.2837 | 0 | 0
17.2953 | 449.9297 | 0.006337 | 17.2953 | 0 | 0
17.307 | 457.8849 | 0.0064491 | 17.307 | 0 | 0
17.3186 | 429.0257 | 0.0060426 | 17.3186 | 0 | 0
17.3302 | 364.3604 | 0.0051318 | 17.3302 | 0 | 0
17.3418 | 334.2249 | 0.0047074 | 17.3418 | 0 | 0
17.3535 | 364.4751 | 0.0051335 | 17.3535 | 0 | 0
17.3651 | 396.2575 | 0.0055811 | 17.3651 | 0 | 0
17.3767 | 390.5334 | 0.0055005 | 17.3767 | 0 | 0
17.3883 | 356.5451 | 0.0050218 | 17.3883 | 0 | 0
17.4 | 295.4309 | 0.004161 | 17.4 | 0 | 0
17.4116 | 266.7159 | 0.0037566 | 17.4116 | 0 | 0
17.4232 | 362.1811 | 0.0051011 | 17.4232 | 0 | 0
17.4348 | 459.4766 | 0.0064715 | 17.4348 | 0 | 0
17.4464 | 425.7219 | 0.0059961 | 17.4464 | 0 | 0
17.4581 | 389.2715 | 0.0054827 | 17.4581 | 0 | 0
17.4697 | 409.7618 | 0.0057713 | 17.4697 | 0 | 0
17.4813 | 430.7209 | 0.0060665 | 17.4813 | 0 | 0
17.4929 | 437.7188 | 0.0061651 | 17.4929 | 0 | 0
17.5046 | 435.9056 | 0.0061395 | 17.5046 | 0 | 0
17.5162 | 412.7175 | 0.0058129 | 17.5162 | 0 | 0
17.5278 | 387.9812 | 0.0054645 | 17.5278 | 0 | 0
17.5394 | 382.0446 | 0.0053809 | 17.5394 | 0 | 0
17.5511 | 385.4944 | 0.0054295 | 17.5511 | 0 | 0
17.5627 | 387.1487 | 0.0054528 | 17.5627 | 0 | 0
17.5743 | 391.5341 | 0.0055146 | 17.5743 | 0 | 0
17.5859 | 409.6924 | 0.0057703 | 17.5859 | 0 | 0
17.5975 | 431.8815 | 0.0060828 | 17.5975 | 0 | 0
17.6092 | 431.0639 | 0.0060713 | 17.6092 | 0 | 0
17.6208 | 412.9088 | 0.0058156 | 17.6208 | 0 | 0
17.6324 | 413.0795 | 0.005818 | 17.6324 | 0 | 0
17.644 | 438.146 | 0.0061711 | 17.644 | 0 | 0
17.6557 | 435.0911 | 0.006128 | 17.6557 | 0 | 0
17.6673 | 401.2921 | 0.005652 | 17.6673 | 0 | 0
17.6789 | 387.2678 | 0.0054545 | 17.6789 | 0 | 0
17.6905 | 407.3742 | 0.0057377 | 17.6905 | 0 | 0
17.7022 | 406.2381 | 0.0057217 | 17.7022 | 0 | 0
17.7138 | 375.3873 | 0.0052871 | 17.7138 | 0 | 0
17.7254 | 350.8488 | 0.0049415 | 17.7254 | 0 | 0
17.737 | 335.3611 | 0.0047234 | 17.737 | 0 | 0
17.7487 | 340.3141 | 0.0047932 | 17.7487 | 0 | 0
17.7603 | 371.7917 | 0.0052365 | 17.7603 | 0 | 0
17.7719 | 397.9817 | 0.0056054 | 17.7719 | 0 | 0
17.7835 | 408.743 | 0.0057569 | 17.7835 | 0 | 0
17.7951 | 415.5995 | 0.0058535 | 17.7951 | 0 | 0
17.8068 | 424.9515 | 0.0059852 | 17.8068 | 0 | 0
17.8184 | 429.8864 | 0.0060547 | 17.8184 | 0 | 0
17.83 | 422.7524 | 0.0059543 | 17.83 | 0 | 0
17.8416 | 412.845 | 0.0058147 | 17.8416 | 0 | 0
17.8533 | 406.0987 | 0.0057197 | 17.8533 | 0 | 0
17.8649 | 401.5337 | 0.0056554 | 17.8649 | 0 | 0
17.8765 | 398.2053 | 0.0056085 | 17.8765 | 0 | 0
17.8881 | 393.0068 | 0.0055353 | 17.8881 | 0 | 0
17.8998 | 387.2438 | 0.0054541 | 17.8998 | 0 | 0
17.9114 | 380.5957 | 0.0053605 | 17.9114 | 0 | 0
17.923 | 382.9857 | 0.0053942 | 17.923 | 0 | 0
17.9346 | 394.3762 | 0.0055546 | 17.9346 | 0 | 0
17.9462 | 412.2989 | 0.005807 | 17.9462 | 0 | 0
17.9579 | 431.3304 | 0.0060751 | 17.9579 | 0 | 0
17.9695 | 419.1836 | 0.005904 | 17.9695 | 0 | 0
17.9811 | 388.398 | 0.0054704 | 17.9811 | 0 | 0
17.9927 | 396.0659 | 0.0055784 | 17.9927 | 0 | 0
18.0044 | 430.778 | 0.0060673 | 18.0044 | 0 | 0
18.016 | 451.2828 | 0.0063561 | 18.016 | 0 | 0
18.0276 | 458.3047 | 0.006455 | 18.0276 | 0 | 0
18.0392 | 442.7803 | 0.0062363 | 18.0392 | 0 | 0
18.0509 | 409.841 | 0.0057724 | 18.0509 | 0 | 0
18.0625 | 397.9429 | 0.0056048 | 18.0625 | 0 | 0
18.0741 | 413.3143 | 0.0058213 | 18.0741 | 0 | 0
18.0857 | 414.971 | 0.0058447 | 18.0857 | 0 | 0
18.0973 | 384.4274 | 0.0054145 | 18.0973 | 0 | 0
18.109 | 372.0645 | 0.0052403 | 18.109 | 0 | 0
18.1206 | 409.715 | 0.0057706 | 18.1206 | 0 | 0
18.1322 | 428.7753 | 0.0060391 | 18.1322 | 0 | 0
18.1438 | 353.5103 | 0.004979 | 18.1438 | 0 | 0
18.1555 | 271.012 | 0.0038171 | 18.1555 | 0 | 0
18.1671 | 284.568 | 0.004008 | 18.1671 | 0 | 0
18.1787 | 318.4871 | 0.0044857 | 18.1787 | 0 | 0
18.1903 | 322.9631 | 0.0045488 | 18.1903 | 0 | 0
18.202 | 323.0784 | 0.0045504 | 18.202 | 0 | 0
18.2136 | 354.6445 | 0.004995 | 18.2136 | 0 | 0
18.2252 | 388.9698 | 0.0054784 | 18.2252 | 0 | 0
18.2368 | 399.1464 | 0.0056218 | 18.2368 | 0 | 0
18.2484 | 399.8094 | 0.0056311 | 18.2484 | 0 | 0
18.2601 | 402.3155 | 0.0056664 | 18.2601 | 0 | 0
18.2717 | 400.3524 | 0.0056388 | 18.2717 | 0 | 0
18.2833 | 380.5391 | 0.0053597 | 18.2833 | 0 | 0
18.2949 | 360.4548 | 0.0050768 | 18.2949 | 0 | 0
18.3066 | 381.6011 | 0.0053747 | 18.3066 | 0 | 0
18.3182 | 437.0153 | 0.0061551 | 18.3182 | 0 | 0
18.3298 | 465.727 | 0.0065595 | 18.3298 | 0 | 0
18.3414 | 448.5858 | 0.0063181 | 18.3414 | 0 | 0
18.3531 | 425.1508 | 0.005988 | 18.3531 | 0 | 0
18.3647 | 399.3853 | 0.0056251 | 18.3647 | 0 | 0
18.3763 | 375.1182 | 0.0052834 | 18.3763 | 0 | 0
18.3879 | 361.8685 | 0.0050967 | 18.3879 | 0 | 0
18.3996 | 358.7097 | 0.0050522 | 18.3996 | 0 | 0
18.4112 | 394.902 | 0.005562 | 18.4112 | 0 | 0
18.4228 | 417.917 | 0.0058862 | 18.4228 | 0 | 0
18.4344 | 414.5917 | 0.0058393 | 18.4344 | 0 | 0
18.446 | 412.3304 | 0.0058075 | 18.446 | 0 | 0
18.4577 | 423.0631 | 0.0059586 | 18.4577 | 0 | 0
18.4693 | 424.6288 | 0.0059807 | 18.4693 | 0 | 0
18.4809 | 402.0068 | 0.0056621 | 18.4809 | 0 | 0
18.4925 | 379.1429 | 0.00534 | 18.4925 | 0 | 0
18.5042 | 381.6733 | 0.0053757 | 18.5042 | 0 | 0
18.5158 | 392.3141 | 0.0055256 | 18.5158 | 0 | 0
18.5274 | 379.4222 | 0.005344 | 18.5274 | 0 | 0
18.539 | 356.6891 | 0.0050238 | 18.539 | 0 | 0
18.5507 | 372.062 | 0.0052403 | 18.5507 | 0 | 0
18.5623 | 412.9757 | 0.0058166 | 18.5623 | 0 | 0
18.5739 | 409.583 | 0.0057688 | 18.5739 | 0 | 0
18.5855 | 360.242 | 0.0050738 | 18.5855 | 0 | 0
18.5971 | 326.1383 | 0.0045935 | 18.5971 | 0 | 0
18.6088 | 312.7676 | 0.0044052 | 18.6088 | 0 | 0
18.6204 | 324.9006 | 0.0045761 | 18.6204 | 0 | 0
18.632 | 359.6226 | 0.0050651 | 18.632 | 0 | 0
18.6436 | 391.7727 | 0.0055179 | 18.6436 | 0 | 0
18.6553 | 418.2693 | 0.0058911 | 18.6553 | 0 | 0
18.6669 | 422.3513 | 0.0059486 | 18.6669 | 0 | 0
18.6785 | 397.1736 | 0.005594 | 18.6785 | 0 | 0
18.6901 | 378.3213 | 0.0053285 | 18.6901 | 0 | 0
18.7018 | 393.1339 | 0.0055371 | 18.7018 | 0 | 0
18.7134 | 410.9705 | 0.0057883 | 18.7134 | 0 | 0
18.725 | 424.3565 | 0.0059769 | 18.725 | 0 | 0
18.7366 | 430.2367 | 0.0060597 | 18.7366 | 0 | 0
18.7482 | 412.4407 | 0.005809 | 18.7482 | 0 | 0
18.7599 | 389.6664 | 0.0054883 | 18.7599 | 0 | 0
18.7715 | 378.4235 | 0.0053299 | 18.7715 | 0 | 0
18.7831 | 373.2152 | 0.0052566 | 18.7831 | 0 | 0
18.7947 | 366.065 | 0.0051558 | 18.7947 | 0 | 0
18.8064 | 357.8352 | 0.0050399 | 18.8064 | 0 | 0
18.818 | 350.5646 | 0.0049375 | 18.818 | 0 | 0
18.8296 | 348.7614 | 0.0049121 | 18.8296 | 0 | 0
18.8412 | 360.1249 | 0.0050722 | 18.8412 | 0 | 0
18.8529 | 386.2849 | 0.0054406 | 18.8529 | 0 | 0
18.8645 | 398.5687 | 0.0056136 | 18.8645 | 0 | 0
18.8761 | 389.5872 | 0.0054871 | 18.8761 | 0 | 0
18.8877 | 382.1661 | 0.0053826 | 18.8877 | 0 | 0
18.8993 | 373.3781 | 0.0052588 | 18.8993 | 0 | 0
18.911 | 358.606 | 0.0050508 | 18.911 | 0 | 0
18.9226 | 337.1818 | 0.004749 | 18.9226 | 0 | 0
18.9342 | 344.9418 | 0.0048583 | 18.9342 | 0 | 0
18.9459 | 393.7332 | 0.0055455 | 18.9459 | 0 | 0
18.9575 | 432.1284 | 0.0060863 | 18.9575 | 0 | 0
18.9691 | 439.6762 | 0.0061926 | 18.9691 | 0 | 0
18.9807 | 434.4588 | 0.0061191 | 18.9807 | 0 | 0
18.9923 | 425.6202 | 0.0059947 | 18.9923 | 0 | 0
19.004 | 411.2628 | 0.0057924 | 19.004 | 0 | 0
19.0156 | 391.2576 | 0.0055107 | 19.0156 | 0 | 0
19.0272 | 369.9731 | 0.0052109 | 19.0272 | 0 | 0
19.0388 | 354.298 | 0.0049901 | 19.0388 | 0 | 0
19.0505 | 347.4527 | 0.0048937 | 19.0505 | 0 | 0
19.0621 | 356.0835 | 0.0050153 | 19.0621 | 0 | 0
19.0737 | 372.9819 | 0.0052533 | 19.0737 | 0 | 0
19.0853 | 378.6008 | 0.0053324 | 19.0853 | 0 | 0
19.0969 | 373.9968 | 0.0052676 | 19.0969 | 0 | 0
19.1086 | 369.7126 | 0.0052072 | 19.1086 | 0 | 0
19.1202 | 368.1515 | 0.0051852 | 19.1202 | 0 | 0
19.1318 | 378.4643 | 0.0053305 | 19.1318 | 0 | 0
19.1434 | 407.644 | 0.0057415 | 19.1434 | 0 | 0
19.1551 | 0 | 0 | 19.1551 | 0 | 0
Degrees | (Cd) |  | Degrees | (Cd)
Degrees | (Cd) |  | Degrees | (Cd)
Degrees | (Cd) |  | Degrees | (Cd)
Degrees | (Cd)
Degrees | (Cd)

## 19 EDLT
S4 LED
S4WRD-C2 | 2022-12-05
Lens Tube | Beam Angle | Field Angle
19 EDLT | 16.31 | 19.36
Mode | Candela | Field Lumens | Beam Lumens | Power Consump | Efficacy (lpw)
Full ON | 76020 | 4396 | 3465 | 143 | 30.7413
3200K | 63500.845 | 3672.0562 | 2894.3755 | 109 | 33.6886
5600K | 71405.7011 | 4129.1695 | 3254.6797 | 124 | 33.2998
Red / Direct | 10549.347 | 610.0359 | 480.8404 | 50.1 | 12.1764
Amber / Direct | 24587.2678 | 1421.8052 | 1120.6904 | 50.2 | 28.3228
Green / Direct | 38255.4643 | 2212.1944 | 1743.6883 | 50.4 | 43.8927
Blue / Direct | 7892.1973 | 456.3812 | 359.7272 | 50.2 | 9.0913
| For Field diameter at any distance, multiply distance by |  |  |  | 0.34115
| For Beam diameter at any distance, multiply distance by |  |  |  | 0.2866
Dist for 1.0 fc
Direct Full | Throw Distance (ft) | 10 | 15 | 20 | 30 | 275.7172 | Regulated mode
| Throw Distance (m) | 3.048 | 4.572 | 6.096 | 9.144 | 84.0386
| Field Diameter (ft) | 3.4115 | 5.1172 | 6.823 | 10.2344
| Field Diameter (m) | 1.0398 | 1.5597 | 2.0796 | 3.1195
| Illuminance (fc) | 760.2 | 337.8667 | 190.05 | 84.4667
| Illuminance (lux) | 8182.7168 | 3636.763 | 2045.6792 | 909.1908
Test Distance | Iso-Illuminance Diagram grid lines
4.902 | 0 | 0.25 | 0.5 | 0.75
| 0 | 0.051 | 0.102 | 0.153
Measurement: 19 EDLT max lumens (peak Z focus) - Intensity |  |  | Measurement: 19 EDLT max lumens (peak Z focus) - Intensity
Degrees | (Cd) |  | Degrees | (Cd)
-19.1551 | 0 | 0 | -19.1551 | 0 | 0
-19.1434 | 0 | 0 | -19.1434 | 0 | 0
-19.1318 | 0 | 0 | -19.1318 | 0 | 0
-19.1202 | 0 | 0 | -19.1202 | 0 | 0
-19.1086 | 0 | 0 | -19.1086 | 0 | 0
-19.0969 | 0 | 0 | -19.0969 | 0 | 0
-19.0853 | 0 | 0 | -19.0853 | 0 | 0
-19.0737 | 0 | 0 | -19.0737 | 0 | 0
-19.0621 | 0 | 0 | -19.0621 | 0 | 0
-19.0505 | 0 | 0 | -19.0505 | 0 | 0
-19.0388 | 0 | 0 | -19.0388 | 0 | 0
-19.0272 | 0 | 0 | -19.0272 | 0 | 0
-19.0156 | 0 | 0 | -19.0156 | 0 | 0
-19.004 | 0 | 0 | -19.004 | 0 | 0
-18.9923 | 0 | 0 | -18.9923 | 0 | 0
-18.9807 | 0 | 0 | -18.9807 | 0 | 0
-18.9691 | 0 | 0 | -18.9691 | 0 | 0
-18.9575 | 0 | 0 | -18.9575 | 0 | 0
-18.9459 | 0 | 0 | -18.9459 | 0 | 0
-18.9342 | 0 | 0 | -18.9342 | 0 | 0
-18.9226 | 0 | 0 | -18.9226 | 0 | 0
-18.911 | 0 | 0 | -18.911 | 0 | 0
-18.8993 | 0 | 0 | -18.8993 | 0 | 0
-18.8877 | 0 | 0 | -18.8877 | 0 | 0
-18.8761 | 0 | 0 | -18.8761 | 0 | 0
-18.8645 | 0 | 0 | -18.8645 | 0 | 0
-18.8529 | 0 | 0 | -18.8529 | 0 | 0
-18.8412 | 0 | 0 | -18.8412 | 0 | 0
-18.8296 | 0 | 0 | -18.8296 | 0 | 0
-18.818 | 0 | 0 | -18.818 | 0 | 0
-18.8064 | 0 | 0 | -18.8064 | 0 | 0
-18.7947 | 0 | 0 | -18.7947 | 0 | 0
-18.7831 | 0 | 0 | -18.7831 | 0 | 0
-18.7715 | 0 | 0 | -18.7715 | 0 | 0
-18.7599 | 0 | 0 | -18.7599 | 0 | 0
-18.7482 | 0 | 0 | -18.7482 | 0 | 0
-18.7366 | 0 | 0 | -18.7366 | 0 | 0
-18.725 | 0 | 0 | -18.725 | 0 | 0
-18.7134 | 0 | 0 | -18.7134 | 0 | 0
-18.7018 | 0 | 0 | -18.7018 | 0 | 0
-18.6901 | 0 | 0 | -18.6901 | 0 | 0
-18.6785 | 0 | 0 | -18.6785 | 0 | 0
-18.6669 | 0 | 0 | -18.6669 | 0 | 0
-18.6553 | 0 | 0 | -18.6553 | 0 | 0
-18.6436 | 0 | 0 | -18.6436 | 0 | 0
-18.632 | 0 | 0 | -18.632 | 0 | 0
-18.6204 | 0 | 0 | -18.6204 | 0 | 0
-18.6088 | 0 | 0 | -18.6088 | 0 | 0
-18.5971 | 0 | 0 | -18.5971 | 0 | 0
-18.5855 | 0 | 0 | -18.5855 | 0 | 0
-18.5739 | 0 | 0 | -18.5739 | 0 | 0
-18.5623 | 0 | 0 | -18.5623 | 0 | 0
-18.5507 | 0 | 0 | -18.5507 | 0 | 0
-18.539 | 0 | 0 | -18.539 | 0 | 0
-18.5274 | 0 | 0 | -18.5274 | 0 | 0
-18.5158 | 0 | 0 | -18.5158 | 0 | 0
-18.5042 | 0 | 0 | -18.5042 | 0 | 0
-18.4925 | 0 | 0 | -18.4925 | 0 | 0
-18.4809 | 0 | 0 | -18.4809 | 0 | 0
-18.4693 | 0 | 0 | -18.4693 | 0 | 0
-18.4577 | 0 | 0 | -18.4577 | 0 | 0
-18.446 | 0 | 0 | -18.446 | 0 | 0
-18.4344 | 0 | 0 | -18.4344 | 0 | 0
-18.4228 | 0 | 0 | -18.4228 | 0 | 0
-18.4112 | 0 | 0 | -18.4112 | 0 | 0
-18.3996 | 0 | 0 | -18.3996 | 0 | 0
-18.3879 | 0 | 0 | -18.3879 | 0 | 0
-18.3763 | 0 | 0 | -18.3763 | 0 | 0
-18.3647 | 0 | 0 | -18.3647 | 0 | 0
-18.3531 | 0 | 0 | -18.3531 | 0 | 0
-18.3414 | 0 | 0 | -18.3414 | 0 | 0
-18.3298 | 0 | 0 | -18.3298 | 0 | 0
-18.3182 | 0 | 0 | -18.3182 | 0 | 0
-18.3066 | 0 | 0 | -18.3066 | 0 | 0
-18.2949 | 0 | 0 | -18.2949 | 0 | 0
-18.2833 | 0 | 0 | -18.2833 | 0 | 0
-18.2717 | 0 | 0 | -18.2717 | 0 | 0
-18.2601 | 0 | 0 | -18.2601 | 0 | 0
-18.2484 | 0 | 0 | -18.2484 | 0 | 0
-18.2368 | 0 | 0 | -18.2368 | 0 | 0
-18.2252 | 0 | 0 | -18.2252 | 0 | 0
-18.2136 | 0 | 0 | -18.2136 | 0 | 0
-18.202 | 0 | 0 | -18.202 | 0 | 0
-18.1903 | 0 | 0 | -18.1903 | 0 | 0
-18.1787 | 0 | 0 | -18.1787 | 0 | 0
-18.1671 | 0 | 0 | -18.1671 | 0 | 0
-18.1555 | 0 | 0 | -18.1555 | 0 | 0
-18.1438 | 0 | 0 | -18.1438 | 0 | 0
-18.1322 | 0 | 0 | -18.1322 | 0 | 0
-18.1206 | 0 | 0 | -18.1206 | 0 | 0
-18.109 | 0 | 0 | -18.109 | 0 | 0
-18.0973 | 0 | 0 | -18.0973 | 0 | 0
-18.0857 | 0 | 0 | -18.0857 | 0 | 0
-18.0741 | 0 | 0 | -18.0741 | 0 | 0
-18.0625 | 0 | 0 | -18.0625 | 0 | 0
-18.0509 | 0 | 0 | -18.0509 | 0 | 0
-18.0392 | 0 | 0 | -18.0392 | 0 | 0
-18.0276 | 0 | 0 | -18.0276 | 0 | 0
-18.016 | 0 | 0 | -18.016 | 0 | 0
-18.0044 | 0 | 0 | -18.0044 | 0 | 0
-17.9927 | 0 | 0 | -17.9927 | 0 | 0
-17.9811 | 0 | 0 | -17.9811 | 0 | 0
-17.9695 | 0 | 0 | -17.9695 | 0 | 0
-17.9579 | 0 | 0 | -17.9579 | 0 | 0
-17.9462 | 0 | 0 | -17.9462 | 0 | 0
-17.9346 | 0 | 0 | -17.9346 | 0 | 0
-17.923 | 0 | 0 | -17.923 | 0 | 0
-17.9114 | 0 | 0 | -17.9114 | 0 | 0
-17.8998 | 0 | 0 | -17.8998 | 0 | 0
-17.8881 | 0 | 0 | -17.8881 | 0 | 0
-17.8765 | 0 | 0 | -17.8765 | 0 | 0
-17.8649 | 0 | 0 | -17.8649 | 0 | 0
-17.8533 | 0 | 0 | -17.8533 | 0 | 0
-17.8416 | 0 | 0 | -17.8416 | 0 | 0
-17.83 | 0 | 0 | -17.83 | 0 | 0
-17.8184 | 0 | 0 | -17.8184 | 0 | 0
-17.8068 | 0 | 0 | -17.8068 | 0 | 0
-17.7951 | 0 | 0 | -17.7951 | 0 | 0
-17.7835 | 0 | 0 | -17.7835 | 0 | 0
-17.7719 | 0 | 0 | -17.7719 | 0 | 0
-17.7603 | 0 | 0 | -17.7603 | 0 | 0
-17.7487 | 0 | 0 | -17.7487 | 0 | 0
-17.737 | 0 | 0 | -17.737 | 0 | 0
-17.7254 | 0 | 0 | -17.7254 | 0 | 0
-17.7138 | 0 | 0 | -17.7138 | 0 | 0
-17.7022 | 0 | 0 | -17.7022 | 0 | 0
-17.6905 | 0 | 0 | -17.6905 | 0 | 0
-17.6789 | 0 | 0 | -17.6789 | 0 | 0
-17.6673 | 0 | 0 | -17.6673 | 0 | 0
-17.6557 | 0 | 0 | -17.6557 | 0 | 0
-17.644 | 0 | 0 | -17.644 | 0 | 0
-17.6324 | 0 | 0 | -17.6324 | 0 | 0
-17.6208 | 0 | 0 | -17.6208 | 0 | 0
-17.6092 | 0 | 0 | -17.6092 | 0 | 0
-17.5975 | 0 | 0 | -17.5975 | 0 | 0
-17.5859 | 0 | 0 | -17.5859 | 0 | 0
-17.5743 | 0 | 0 | -17.5743 | 0 | 0
-17.5627 | 0 | 0 | -17.5627 | 0 | 0
-17.5511 | 0 | 0 | -17.5511 | 0 | 0
-17.5394 | 0 | 0 | -17.5394 | 0 | 0
-17.5278 | 0 | 0 | -17.5278 | 0 | 0
-17.5162 | 0 | 0 | -17.5162 | 0 | 0
-17.5046 | 0 | 0 | -17.5046 | 0 | 0
-17.4929 | 0 | 0 | -17.4929 | 0 | 0
-17.4813 | 0 | 0 | -17.4813 | 0 | 0
-17.4697 | 0 | 0 | -17.4697 | 0 | 0
-17.4581 | 0 | 0 | -17.4581 | 0 | 0
-17.4464 | 0 | 0 | -17.4464 | 0 | 0
-17.4348 | 0 | 0 | -17.4348 | 0 | 0
-17.4232 | 0 | 0 | -17.4232 | 0 | 0
-17.4116 | 0 | 0 | -17.4116 | 0 | 0
-17.4 | 0 | 0 | -17.4 | 0 | 0
-17.3883 | 0 | 0 | -17.3883 | 0 | 0
-17.3767 | 0 | 0 | -17.3767 | 0 | 0
-17.3651 | 0 | 0 | -17.3651 | 0 | 0
-17.3535 | 0 | 0 | -17.3535 | 0 | 0
-17.3418 | 0 | 0 | -17.3418 | 0 | 0
-17.3302 | 0 | 0 | -17.3302 | 0 | 0
-17.3186 | 0 | 0 | -17.3186 | 0 | 0
-17.307 | 0 | 0 | -17.307 | 0 | 0
-17.2953 | 0 | 0 | -17.2953 | 0 | 0
-17.2837 | 0 | 0 | -17.2837 | 0 | 0
-17.2721 | 0 | 0 | -17.2721 | 0 | 0
-17.2605 | 0 | 0 | -17.2605 | 0 | 0
-17.2489 | 0 | 0 | -17.2489 | 0 | 0
-17.2372 | 0 | 0 | -17.2372 | 0 | 0
-17.2256 | 0 | 0 | -17.2256 | 0 | 0
-17.214 | 0 | 0 | -17.214 | 0 | 0
-17.2024 | 0 | 0 | -17.2024 | 0 | 0
-17.1907 | 0 | 0 | -17.1907 | 0 | 0
-17.1791 | 0 | 0 | -17.1791 | 0 | 0
-17.1675 | 0 | 0 | -17.1675 | 0 | 0
-17.1559 | 0 | 0 | -17.1559 | 0 | 0
-17.1442 | 0 | 0 | -17.1442 | 0 | 0
-17.1326 | 0 | 0 | -17.1326 | 0 | 0
-17.121 | 0 | 0 | -17.121 | 0 | 0
-17.1094 | 0 | 0 | -17.1094 | 0 | 0
-17.0978 | 0 | 0 | -17.0978 | 0 | 0
-17.0861 | 0 | 0 | -17.0861 | 0 | 0
-17.0745 | 0 | 0 | -17.0745 | 0 | 0
-17.0629 | 0 | 0 | -17.0629 | 0 | 0
-17.0513 | 0 | 0 | -17.0513 | 0 | 0
-17.0396 | 0 | 0 | -17.0396 | 0 | 0
-17.028 | 0 | 0 | -17.028 | 0 | 0
-17.0164 | 0 | 0 | -17.0164 | 0 | 0
-17.0048 | 0 | 0 | -17.0048 | 0 | 0
-16.9931 | 0 | 0 | -16.9931 | 0 | 0
-16.9815 | 0 | 0 | -16.9815 | 0 | 0
-16.9699 | 0 | 0 | -16.9699 | 0 | 0
-16.9583 | 0 | 0 | -16.9583 | 0 | 0
-16.9467 | 0 | 0 | -16.9467 | 0 | 0
-16.935 | 0 | 0 | -16.935 | 0 | 0
-16.9234 | 0 | 0 | -16.9234 | 0 | 0
-16.9118 | 0 | 0 | -16.9118 | 0 | 0
-16.9002 | 0 | 0 | -16.9002 | 0 | 0
-16.8885 | 0 | 0 | -16.8885 | 0 | 0
-16.8769 | 0 | 0 | -16.8769 | 0 | 0
-16.8653 | 0 | 0 | -16.8653 | 0 | 0
-16.8537 | 0 | 0 | -16.8537 | 0 | 0
-16.842 | 0 | 0 | -16.842 | 0 | 0
-16.8304 | 23.3782 | 0.0003056 | -16.8304 | 0 | 0
-16.8188 | 271.5021 | 0.003549 | -16.8188 | 0 | 0
-16.8072 | 101.8476 | 0.0013313 | -16.8072 | 0 | 0
-16.7955 | 193.8497 | 0.002534 | -16.7955 | 0 | 0
-16.7839 | 226.8748 | 0.0029657 | -16.7839 | 0 | 0
-16.7723 | 268.2677 | 0.0035068 | -16.7723 | 0 | 0
-16.7607 | 249.6167 | 0.003263 | -16.7607 | 0 | 0
-16.7491 | 240.2751 | 0.0031409 | -16.7491 | 0 | 0
-16.7374 | 241.7583 | 0.0031602 | -16.7374 | 0 | 0
-16.7258 | 288.4769 | 0.0037709 | -16.7258 | 0 | 0
-16.7142 | 329.386 | 0.0043057 | -16.7142 | 0 | 0
-16.7026 | 260.1665 | 0.0034009 | -16.7026 | 0 | 0
-16.6909 | 179.902 | 0.0023517 | -16.6909 | 0 | 0
-16.6793 | 215.1669 | 0.0028126 | -16.6793 | 0 | 0
-16.6677 | 263.9474 | 0.0034503 | -16.6677 | 0 | 0
-16.6561 | 237.979 | 0.0031108 | -16.6561 | 0 | 0
-16.6444 | 254.112 | 0.0033217 | -16.6444 | 0 | 0
-16.6328 | 265.8709 | 0.0034754 | -16.6328 | 0 | 0
-16.6212 | 242.8752 | 0.0031748 | -16.6212 | 0 | 0
-16.6096 | 265.2258 | 0.003467 | -16.6096 | 0 | 0
-16.598 | 238.7553 | 0.003121 | -16.598 | 0 | 0
-16.5863 | 289.2529 | 0.0037811 | -16.5863 | 0 | 0
-16.5747 | 249.3779 | 0.0032598 | -16.5747 | 0 | 0
-16.5631 | 249.0275 | 0.0032553 | -16.5631 | 0 | 0
-16.5515 | 237.3314 | 0.0031024 | -16.5515 | 0 | 0
-16.5398 | 165.0282 | 0.0021572 | -16.5398 | 0 | 0
-16.5282 | 186.0663 | 0.0024322 | -16.5282 | 0 | 0
-16.5166 | 238.9234 | 0.0031232 | -16.5166 | 0 | 0
-16.505 | 227.7532 | 0.0029772 | -16.505 | 0 | 0
-16.4933 | 232.1417 | 0.0030345 | -16.4933 | 0 | 0
-16.4817 | 284.8006 | 0.0037229 | -16.4817 | 0 | 0
-16.4701 | 280.3812 | 0.0036651 | -16.4701 | 0 | 0
-16.4585 | 216.7319 | 0.0028331 | -16.4585 | 0 | 0
-16.4469 | 209.0161 | 0.0027322 | -16.4469 | 0 | 0
-16.4352 | 237.8683 | 0.0031094 | -16.4352 | 0 | 0
-16.4236 | 258.4782 | 0.0033788 | -16.4236 | 0 | 0
-16.412 | 224.7069 | 0.0029373 | -16.412 | 0 | 0
-16.4004 | 213.812 | 0.0027949 | -16.4004 | 0 | 0
-16.3887 | 211.0712 | 0.0027591 | -16.3887 | 0 | 0
-16.3771 | 189.0027 | 0.0024706 | -16.3771 | 0 | 0
-16.3655 | 202.1317 | 0.0026422 | -16.3655 | 0 | 0
-16.3539 | 209.7015 | 0.0027412 | -16.3539 | 0 | 0
-16.3422 | 194.4658 | 0.002542 | -16.3422 | 0 | 0
-16.3306 | 176.5092 | 0.0023073 | -16.3306 | 0 | 0
-16.319 | 196.2464 | 0.0025653 | -16.319 | 0 | 0
-16.3074 | 199.368 | 0.0026061 | -16.3074 | 0 | 0
-16.2958 | 196.3601 | 0.0025668 | -16.2958 | 0 | 0
-16.2841 | 221.1207 | 0.0028905 | -16.2841 | 0 | 0
-16.2725 | 222.8095 | 0.0029125 | -16.2725 | 0 | 0
-16.2609 | 196.8041 | 0.0025726 | -16.2609 | 0 | 0
-16.2493 | 206.7433 | 0.0027025 | -16.2493 | 0 | 0
-16.2376 | 242.9154 | 0.0031754 | -16.2376 | 0 | 0
-16.226 | 235.3105 | 0.003076 | -16.226 | 0 | 0
-16.2144 | 225.1553 | 0.0029432 | -16.2144 | 0 | 0
-16.2028 | 213.2727 | 0.0027879 | -16.2028 | 0 | 0
-16.1911 | 237.0296 | 0.0030984 | -16.1911 | 0 | 0
-16.1795 | 213.6918 | 0.0027934 | -16.1795 | 0 | 0
-16.1679 | 213.0075 | 0.0027844 | -16.1679 | 0 | 0
-16.1563 | 208.8018 | 0.0027294 | -16.1563 | 0 | 0
-16.1446 | 222.3217 | 0.0029062 | -16.1446 | 0 | 0
-16.133 | 200.6126 | 0.0026224 | -16.133 | 0 | 0
-16.1214 | 179.7961 | 0.0023503 | -16.1214 | 0 | 0
-16.1098 | 195.514 | 0.0025557 | -16.1098 | 0 | 0
-16.0982 | 251.4736 | 0.0032872 | -16.0982 | 0 | 0
-16.0865 | 265.04 | 0.0034646 | -16.0865 | 0 | 0
-16.0749 | 224.8187 | 0.0029388 | -16.0749 | 0 | 0
-16.0633 | 239.3889 | 0.0031293 | -16.0633 | 0 | 0
-16.0517 | 156.7207 | 0.0020486 | -16.0517 | 0 | 0
-16.04 | 204.0565 | 0.0026674 | -16.04 | 0 | 0
-16.0284 | 262.6898 | 0.0034339 | -16.0284 | 0 | 0
-16.0168 | 191.1021 | 0.0024981 | -16.0168 | 0 | 0
-16.0052 | 178.8296 | 0.0023376 | -16.0052 | 0 | 0
-15.9936 | 259.7177 | 0.003395 | -15.9936 | 0 | 0
-15.9819 | 194.3915 | 0.0025411 | -15.9819 | 0 | 0
-15.9703 | 245.1253 | 0.0032043 | -15.9703 | 0 | 0
-15.9587 | 190.4209 | 0.0024892 | -15.9587 | 0 | 0
-15.9471 | 230.4529 | 0.0030125 | -15.9471 | 0 | 0
-15.9354 | 231.9507 | 0.003032 | -15.9354 | 0 | 0
-15.9238 | 240.6253 | 0.0031454 | -15.9238 | 0 | 0
-15.9122 | 240.2262 | 0.0031402 | -15.9122 | 0 | 0
-15.9006 | 218.2527 | 0.002853 | -15.9006 | 0 | 0
-15.8889 | 213.6186 | 0.0027924 | -15.8889 | 0 | 0
-15.8773 | 208.6467 | 0.0027274 | -15.8773 | 0 | 0
-15.8657 | 233.7101 | 0.003055 | -15.8657 | 0 | 0
-15.8541 | 284.9961 | 0.0037254 | -15.8541 | 0 | 0
-15.8424 | 233.1105 | 0.0030472 | -15.8424 | 0 | 0
-15.8308 | 248.8068 | 0.0032524 | -15.8308 | 0 | 0
-15.8192 | 247.5899 | 0.0032365 | -15.8192 | 0 | 0
-15.8076 | 258.5171 | 0.0033793 | -15.8076 | 0 | 0
-15.7959 | 275.0089 | 0.0035949 | -15.7959 | 0 | 0
-15.7843 | 295.8123 | 0.0038668 | -15.7843 | 0 | 0
-15.7727 | 242.698 | 0.0031725 | -15.7727 | 0 | 0
-15.7611 | 203.8498 | 0.0026647 | -15.7611 | 0 | 0
-15.7495 | 167.2117 | 0.0021858 | -15.7495 | 0 | 0
-15.7378 | 192.1778 | 0.0025121 | -15.7378 | 0 | 0
-15.7262 | 210.471 | 0.0027513 | -15.7262 | 0 | 0
-15.7146 | 187.6958 | 0.0024535 | -15.7146 | 0 | 0
-15.703 | 191.6682 | 0.0025055 | -15.703 | 0 | 0
-15.6913 | 239.321 | 0.0031284 | -15.6913 | 0 | 0
-15.6797 | 264.2551 | 0.0034543 | -15.6797 | 0 | 0
-15.6681 | 248.4181 | 0.0032473 | -15.6681 | 0 | 0
-15.6565 | 228.5357 | 0.0029874 | -15.6565 | 0 | 0
-15.6448 | 221.145 | 0.0028908 | -15.6448 | 0 | 0
-15.6332 | 255.6574 | 0.0033419 | -15.6332 | 0 | 0
-15.6216 | 263.3249 | 0.0034422 | -15.6216 | 0 | 0
-15.61 | 196.2155 | 0.0025649 | -15.61 | 0 | 0
-15.5984 | 212.2961 | 0.0027751 | -15.5984 | 0 | 0
-15.5867 | 268.3146 | 0.0035074 | -15.5867 | 0 | 0
-15.5751 | 271.5879 | 0.0035502 | -15.5751 | 0 | 0
-15.5635 | 238.8741 | 0.0031225 | -15.5635 | 0 | 0
-15.5519 | 190.6713 | 0.0024924 | -15.5519 | 0 | 0
-15.5402 | 162.5693 | 0.0021251 | -15.5402 | 0 | 0
-15.5286 | 168.8074 | 0.0022066 | -15.5286 | 0 | 0
-15.517 | 173.9076 | 0.0022733 | -15.517 | 0 | 0
-15.5054 | 217.2295 | 0.0028396 | -15.5054 | 0 | 0
-15.4938 | 201.3385 | 0.0026319 | -15.4938 | 0 | 0
-15.4821 | 155.3559 | 0.0020308 | -15.4821 | 0 | 0
-15.4705 | 196.1184 | 0.0025636 | -15.4705 | 0 | 0
-15.4589 | 235.1735 | 0.0030742 | -15.4589 | 0 | 0
-15.4473 | 291.5437 | 0.003811 | -15.4473 | 0 | 0
-15.4356 | 301.6579 | 0.0039432 | -15.4356 | 0 | 0
-15.424 | 272.405 | 0.0035608 | -15.424 | 0 | 0
-15.4124 | 218.9297 | 0.0028618 | -15.4124 | 0 | 0
-15.4008 | 239.9857 | 0.0031371 | -15.4008 | 0 | 0
-15.3891 | 152.8006 | 0.0019974 | -15.3891 | 0 | 0
-15.3775 | 251.3945 | 0.0032862 | -15.3775 | 0 | 0
-15.3659 | 250.4922 | 0.0032744 | -15.3659 | 0 | 0
-15.3543 | 242.2865 | 0.0031671 | -15.3543 | 0 | 0
-15.3427 | 231.8688 | 0.003031 | -15.3427 | 0 | 0
-15.331 | 198.491 | 0.0025947 | -15.331 | 0 | 0
-15.3194 | 227.3613 | 0.002972 | -15.3194 | 0 | 0
-15.3078 | 191.3068 | 0.0025007 | -15.3078 | 0 | 0
-15.2962 | 158.7385 | 0.002075 | -15.2962 | 0 | 0
-15.2845 | 208.6124 | 0.002727 | -15.2845 | 0 | 0
-15.2729 | 233.7019 | 0.0030549 | -15.2729 | 0 | 0
-15.2613 | 215.4064 | 0.0028158 | -15.2613 | 0 | 0
-15.2497 | 204.5647 | 0.002674 | -15.2497 | 0 | 0
-15.238 | 219.9688 | 0.0028754 | -15.238 | 0 | 0
-15.2264 | 259.6364 | 0.0033939 | -15.2264 | 0 | 0
-15.2148 | 297.594 | 0.0038901 | -15.2148 | 0 | 0
-15.2032 | 255.7924 | 0.0033437 | -15.2032 | 0 | 0
-15.1915 | 277.5255 | 0.0036278 | -15.1915 | 0 | 0
-15.1799 | 207.9368 | 0.0027181 | -15.1799 | 0 | 0
-15.1683 | 193.6909 | 0.0025319 | -15.1683 | 0 | 0
-15.1567 | 226.0007 | 0.0029543 | -15.1567 | 0 | 0
-15.145 | 225.2266 | 0.0029441 | -15.145 | 0 | 0
-15.1334 | 240.7796 | 0.0031474 | -15.1334 | 0 | 0
-15.1218 | 291.7272 | 0.0038134 | -15.1218 | 0 | 0
-15.1102 | 281.734 | 0.0036828 | -15.1102 | 0 | 0
-15.0986 | 275.8159 | 0.0036054 | -15.0986 | 0 | 0
-15.0869 | 276.1298 | 0.0036095 | -15.0869 | 0 | 0
-15.0753 | 265.6584 | 0.0034727 | -15.0753 | 0 | 0
-15.0637 | 231.7183 | 0.003029 | -15.0637 | 0 | 0
-15.0521 | 235.583 | 0.0030795 | -15.0521 | 0 | 0
-15.0404 | 261.2565 | 0.0034151 | -15.0404 | 0 | 0
-15.0288 | 248.5124 | 0.0032485 | -15.0288 | 0 | 0
-15.0172 | 311.4203 | 0.0040709 | -15.0172 | 0 | 0
-15.0056 | 303.9549 | 0.0039733 | -15.0056 | 0 | 0
-14.9939 | 250.6464 | 0.0032764 | -14.9939 | 0 | 0
-14.9823 | 238.0046 | 0.0031112 | -14.9823 | 0 | 0
-14.9707 | 274.9788 | 0.0035945 | -14.9707 | 0 | 0
-14.9591 | 289.3989 | 0.003783 | -14.9591 | 0 | 0
-14.9475 | 269.2346 | 0.0035194 | -14.9475 | 0 | 0
-14.9358 | 265.2298 | 0.0034671 | -14.9358 | 0 | 0
-14.9242 | 246.3493 | 0.0032203 | -14.9242 | 0 | 0
-14.9126 | 233.1191 | 0.0030473 | -14.9126 | 0 | 0
-14.901 | 212.4736 | 0.0027774 | -14.901 | 0 | 0
-14.8893 | 214.8492 | 0.0028085 | -14.8893 | 0 | 0
-14.8777 | 232.8728 | 0.0030441 | -14.8777 | 0 | 0
-14.8661 | 228.868 | 0.0029917 | -14.8661 | 0 | 0
-14.8545 | 253.9058 | 0.003319 | -14.8545 | 0 | 0
-14.8429 | 287.6292 | 0.0037599 | -14.8429 | 0 | 0
-14.8312 | 239.2181 | 0.003127 | -14.8312 | 0 | 0
-14.8196 | 155.893 | 0.0020378 | -14.8196 | 0 | 0
-14.808 | 196.8355 | 0.002573 | -14.808 | 0 | 0
-14.7964 | 210.1562 | 0.0027471 | -14.7964 | 0 | 0
-14.7847 | 164.0711 | 0.0021447 | -14.7847 | 0 | 0
-14.7731 | 189.3136 | 0.0024747 | -14.7731 | 0 | 0
-14.7615 | 149.0549 | 0.0019484 | -14.7615 | 0 | 0
-14.7499 | 268.7768 | 0.0035134 | -14.7499 | 0 | 0
-14.7382 | 249.2655 | 0.0032584 | -14.7382 | 0 | 0
-14.7266 | 224.1318 | 0.0029298 | -14.7266 | 0 | 0
-14.715 | 264.0701 | 0.0034519 | -14.715 | 0 | 0
-14.7034 | 296.8458 | 0.0038803 | -14.7034 | 0 | 0
-14.6918 | 304.1052 | 0.0039752 | -14.6918 | 0 | 0
-14.6801 | 247.8674 | 0.0032401 | -14.6801 | 0 | 0
-14.6685 | 222.9083 | 0.0029138 | -14.6685 | 0 | 0
-14.6569 | 259.8386 | 0.0033966 | -14.6569 | 0 | 0
-14.6453 | 260.0989 | 0.0034 | -14.6453 | 0 | 0
-14.6336 | 232.199 | 0.0030353 | -14.6336 | 0 | 0
-14.622 | 253.4836 | 0.0033135 | -14.622 | 0 | 0
-14.6104 | 249.3335 | 0.0032593 | -14.6104 | 0 | 0
-14.5988 | 195.2966 | 0.0025529 | -14.5988 | 0 | 0
-14.5871 | 226.6584 | 0.0029629 | -14.5871 | 350.528 | 0.0045821
-14.5755 | 267.9038 | 0.003502 | -14.5755 | 353.4422 | 0.0046202
-14.5639 | 250.4526 | 0.0032739 | -14.5639 | 336.6465 | 0.0044006
-14.5523 | 242.4009 | 0.0031686 | -14.5523 | 324.3816 | 0.0042403
-14.5406 | 235.957 | 0.0030844 | -14.5406 | 346.9172 | 0.0045349
-14.529 | 235.3538 | 0.0030765 | -14.529 | 359.1926 | 0.0046953
-14.5174 | 242.8443 | 0.0031744 | -14.5174 | 378.4432 | 0.004947
-14.5058 | 247.5433 | 0.0032359 | -14.5058 | 363.7029 | 0.0047543
-14.4941 | 280.088 | 0.0036613 | -14.4941 | 305.2638 | 0.0039904
-14.4825 | 264.2424 | 0.0034541 | -14.4825 | 351.5018 | 0.0045948
-14.4709 | 250.29 | 0.0032718 | -14.4709 | 389.2361 | 0.0050881
-14.4593 | 266.0556 | 0.0034779 | -14.4593 | 365.8658 | 0.0047826
-14.4477 | 262.9962 | 0.0034379 | -14.4477 | 325.1719 | 0.0042506
-14.436 | 243.9126 | 0.0031884 | -14.436 | 278.0121 | 0.0036341
-14.4244 | 241.5743 | 0.0031578 | -14.4244 | 292.5686 | 0.0038244
-14.4128 | 279.1641 | 0.0036492 | -14.4128 | 347.9999 | 0.004549
-14.4012 | 252.2867 | 0.0032979 | -14.4012 | 360.647 | 0.0047143
-14.3895 | 225.7255 | 0.0029507 | -14.3895 | 335.5618 | 0.0043864
-14.3779 | 229.4251 | 0.002999 | -14.3779 | 314.4005 | 0.0041098
-14.3663 | 301.6391 | 0.003943 | -14.3663 | 320.1358 | 0.0041848
-14.3547 | 302.0169 | 0.0039479 | -14.3547 | 357.8316 | 0.0046775
-14.343 | 233.6152 | 0.0030538 | -14.343 | 352.349 | 0.0046059
-14.3314 | 277.778 | 0.0036311 | -14.3314 | 296.03 | 0.0038697
-14.3198 | 267.1649 | 0.0034924 | -14.3198 | 378.6017 | 0.004949
-14.3082 | 262.7145 | 0.0034342 | -14.3082 | 342.5372 | 0.0044776
-14.2966 | 243.3354 | 0.0031809 | -14.2966 | 304.0306 | 0.0039743
-14.2849 | 277.1508 | 0.0036229 | -14.2849 | 336.6247 | 0.0044003
-14.2733 | 299.8476 | 0.0039196 | -14.2733 | 396.6185 | 0.0051846
-14.2617 | 292.0466 | 0.0038176 | -14.2617 | 370.9365 | 0.0048488
-14.2501 | 206.5034 | 0.0026994 | -14.2501 | 358.1662 | 0.0046819
-14.2384 | 200.5428 | 0.0026215 | -14.2384 | 341.2685 | 0.004461
-14.2268 | 228.3999 | 0.0029856 | -14.2268 | 379.2177 | 0.0049571
-14.2152 | 250.1114 | 0.0032694 | -14.2152 | 375.0429 | 0.0049025
-14.2036 | 270.954 | 0.0035419 | -14.2036 | 326.2 | 0.0042641
-14.192 | 275.8606 | 0.003606 | -14.192 | 316.482 | 0.004137
-14.1803 | 272.5356 | 0.0035626 | -14.1803 | 298.8382 | 0.0039064
-14.1687 | 242.1131 | 0.0031649 | -14.1687 | 269.4646 | 0.0035224
-14.1571 | 252.5385 | 0.0033012 | -14.1571 | 286.8623 | 0.0037498
-14.1455 | 270.875 | 0.0035408 | -14.1455 | 329.5209 | 0.0043075
-14.1338 | 258.874 | 0.003384 | -14.1338 | 367.3158 | 0.0048015
-14.1222 | 233.2252 | 0.0030487 | -14.1222 | 348.0618 | 0.0045498
-14.1106 | 217.842 | 0.0028476 | -14.1106 | 326.9897 | 0.0042744
-14.099 | 271.3763 | 0.0035474 | -14.099 | 354.2976 | 0.0046313
-14.0873 | 275.6177 | 0.0036028 | -14.0873 | 339.0667 | 0.0044322
-14.0757 | 260.5322 | 0.0034056 | -14.0757 | 290.9767 | 0.0038036
-14.0641 | 269.3549 | 0.003521 | -14.0641 | 377.6403 | 0.0049365
-14.0525 | 188.3761 | 0.0024624 | -14.0525 | 368.3226 | 0.0048147
-14.0409 | 174.8155 | 0.0022852 | -14.0409 | 350.2758 | 0.0045788
-14.0292 | 257.3929 | 0.0033646 | -14.0292 | 391.9854 | 0.005124
-14.0176 | 303.8307 | 0.0039716 | -14.0176 | 434.1714 | 0.0056754
-14.006 | 269.7982 | 0.0035268 | -14.006 | 428.1417 | 0.0055966
-13.9944 | 232.9193 | 0.0030447 | -13.9944 | 393.2674 | 0.0051408
-13.9827 | 222.7317 | 0.0029115 | -13.9827 | 363.9764 | 0.0047579
-13.9711 | 215.2975 | 0.0028143 | -13.9711 | 354.8348 | 0.0046384
-13.9595 | 216.9026 | 0.0028353 | -13.9595 | 395.6075 | 0.0051713
-13.9479 | 220.8784 | 0.0028873 | -13.9479 | 437.0264 | 0.0057128
-13.9362 | 276.5937 | 0.0036156 | -13.9362 | 398.5651 | 0.00521
-13.9246 | 278.921 | 0.003646 | -13.9246 | 370.8709 | 0.004848
-13.913 | 258.0429 | 0.0033731 | -13.913 | 340.4042 | 0.0044497
-13.9014 | 308.5327 | 0.0040331 | -13.9014 | 364.6789 | 0.004767
-13.8897 | 297.32 | 0.0038865 | -13.8897 | 402.7742 | 0.005265
-13.8781 | 293.889 | 0.0038417 | -13.8781 | 346.6709 | 0.0045316
-13.8665 | 321.1514 | 0.0041981 | -13.8665 | 404.1589 | 0.0052831
-13.8549 | 258.1318 | 0.0033743 | -13.8549 | 320.7355 | 0.0041926
-13.8432 | 285.3133 | 0.0037296 | -13.8432 | 317.5217 | 0.0041506
-13.8316 | 234.4659 | 0.0030649 | -13.8316 | 427.5314 | 0.0055886
-13.82 | 248.5785 | 0.0032494 | -13.82 | 381.5234 | 0.0049872
-13.8084 | 251.5577 | 0.0032883 | -13.8084 | 367.8749 | 0.0048088
-13.7968 | 229.9309 | 0.0030056 | -13.7968 | 349.7084 | 0.0045714
-13.7851 | 283.0835 | 0.0037004 | -13.7851 | 388.1407 | 0.0050737
-13.7735 | 309.2879 | 0.004043 | -13.7735 | 397.6349 | 0.0051978
-13.7619 | 290.4745 | 0.0037971 | -13.7619 | 383.5035 | 0.0050131
-13.7503 | 282.0285 | 0.0036866 | -13.7503 | 346.0531 | 0.0045236
-13.7386 | 273.4256 | 0.0035742 | -13.7386 | 340.936 | 0.0044567
-13.727 | 272.2446 | 0.0035588 | -13.727 | 396.4922 | 0.0051829
-13.7154 | 264.787 | 0.0034613 | -13.7154 | 412.8059 | 0.0053962
-13.7038 | 268.2377 | 0.0035064 | -13.7038 | 387.7187 | 0.0050682
-13.6921 | 231.5049 | 0.0030262 | -13.6921 | 341.4372 | 0.0044632
-13.6805 | 234.3374 | 0.0030632 | -13.6805 | 397.7305 | 0.0051991
-13.6689 | 280.7828 | 0.0036704 | -13.6689 | 396.9605 | 0.005189
-13.6573 | 295.2734 | 0.0038598 | -13.6573 | 327.9688 | 0.0042872
-13.6457 | 245.6821 | 0.0032115 | -13.6457 | 393.643 | 0.0051457
-13.634 | 283.4937 | 0.0037058 | -13.634 | 346.5139 | 0.0045296
-13.6224 | 331.9838 | 0.0043397 | -13.6224 | 356.2959 | 0.0046575
-13.6108 | 308.7516 | 0.004036 | -13.6108 | 347.1751 | 0.0045382
-13.5992 | 330.3559 | 0.0043184 | -13.5992 | 350.2871 | 0.0045789
-13.5875 | 315.7897 | 0.004128 | -13.5875 | 408.6177 | 0.0053414
-13.5759 | 295.508 | 0.0038628 | -13.5759 | 391.5729 | 0.0051186
-13.5643 | 318.997 | 0.0041699 | -13.5643 | 393.2389 | 0.0051404
-13.5527 | 322.2284 | 0.0042121 | -13.5527 | 399.2889 | 0.0052195
-13.5411 | 318.3929 | 0.004162 | -13.5411 | 420.8852 | 0.0055018
-13.5294 | 320.5827 | 0.0041906 | -13.5294 | 423.4822 | 0.0055357
-13.5178 | 335.3638 | 0.0043838 | -13.5178 | 425.6376 | 0.0055639
-13.5062 | 346.2636 | 0.0045263 | -13.5062 | 441.9861 | 0.0057776
-13.4946 | 318.6334 | 0.0041651 | -13.4946 | 445.6828 | 0.0058259
-13.4829 | 288.8162 | 0.0037754 | -13.4829 | 430.422 | 0.0056264
-13.4713 | 299.2528 | 0.0039118 | -13.4713 | 403.8878 | 0.0052796
-13.4597 | 271.3825 | 0.0035475 | -13.4597 | 336.417 | 0.0043976
-13.4481 | 265.039 | 0.0034646 | -13.4481 | 301.0413 | 0.0039352
-13.4364 | 313.956 | 0.004104 | -13.4364 | 352.1415 | 0.0046032
-13.4248 | 339.3808 | 0.0044364 | -13.4248 | 403.5923 | 0.0052757
-13.4132 | 338.0607 | 0.0044191 | -13.4132 | 390.325 | 0.0051023
-13.4016 | 275.4883 | 0.0036012 | -13.4016 | 408.394 | 0.0053385
-13.39 | 268.4755 | 0.0035095 | -13.39 | 415.4652 | 0.0054309
-13.3783 | 295.0258 | 0.0038565 | -13.3783 | 448.0333 | 0.0058566
-13.3667 | 274.4081 | 0.003587 | -13.3667 | 440.5369 | 0.0057587
-13.3551 | 259.3118 | 0.0033897 | -13.3551 | 430.4873 | 0.0056273
-13.3435 | 313.5311 | 0.0040984 | -13.3435 | 431.788 | 0.0056443
-13.3318 | 366.1985 | 0.0047869 | -13.3318 | 390.553 | 0.0051053
-13.3202 | 336.0756 | 0.0043931 | -13.3202 | 393.0082 | 0.0051374
-13.3086 | 299.4304 | 0.0039141 | -13.3086 | 420.9215 | 0.0055022
-13.297 | 278.5422 | 0.0036411 | -13.297 | 467.6854 | 0.0061135
-13.2853 | 281.7621 | 0.0036832 | -13.2853 | 505.0596 | 0.0066021
-13.2737 | 261.0984 | 0.0034131 | -13.2737 | 487.5039 | 0.0063726
-13.2621 | 251.8227 | 0.0032918 | -13.2621 | 418.7606 | 0.005474
-13.2505 | 280.07 | 0.003661 | -13.2505 | 348.2906 | 0.0045528
-13.2388 | 302.2187 | 0.0039506 | -13.2388 | 363.7096 | 0.0047544
-13.2272 | 310.0489 | 0.0040529 | -13.2272 | 428.0398 | 0.0055953
-13.2156 | 320.7692 | 0.0041931 | -13.2156 | 428.5992 | 0.0056026
-13.204 | 326.1713 | 0.0042637 | -13.204 | 360.0674 | 0.0047068
-13.1923 | 317.8312 | 0.0041547 | -13.1923 | 368.8057 | 0.004821
-13.1807 | 333.48 | 0.0043592 | -13.1807 | 359.4696 | 0.0046989
-13.1691 | 362.6343 | 0.0047403 | -13.1691 | 431.0495 | 0.0056346
-13.1575 | 294.7527 | 0.003853 | -13.1575 | 426.5514 | 0.0055758
-13.1459 | 280.974 | 0.0036729 | -13.1459 | 393.9481 | 0.0051496
-13.1342 | 316.7718 | 0.0041408 | -13.1342 | 434.6498 | 0.0056817
-13.1226 | 375.4776 | 0.0049082 | -13.1226 | 496.9424 | 0.006496
-13.111 | 351.6788 | 0.0045971 | -13.111 | 485.0224 | 0.0063402
-13.0994 | 334.5234 | 0.0043729 | -13.0994 | 425.1165 | 0.0055571
-13.0877 | 276.6669 | 0.0036166 | -13.0877 | 432.2567 | 0.0056504
-13.0761 | 299.4898 | 0.0039149 | -13.0761 | 478.1666 | 0.0062505
-13.0645 | 288.5602 | 0.003772 | -13.0645 | 460.6935 | 0.0060221
-13.0529 | 309.9882 | 0.0040521 | -13.0529 | 407.6166 | 0.0053283
-13.0412 | 300.5887 | 0.0039293 | -13.0412 | 426.8831 | 0.0055802
-13.0296 | 349.4041 | 0.0045674 | -13.0296 | 447.8845 | 0.0058547
-13.018 | 326.621 | 0.0042696 | -13.018 | 403.8628 | 0.0052793
-13.0064 | 307.3902 | 0.0040182 | -13.0064 | 410.6704 | 0.0053682
-12.9948 | 272.4345 | 0.0035612 | -12.9948 | 416.0417 | 0.0054385
-12.9831 | 262.3887 | 0.0034299 | -12.9831 | 368.7736 | 0.0048206
-12.9715 | 282.0672 | 0.0036872 | -12.9715 | 389.3418 | 0.0050894
-12.9599 | 308.1099 | 0.0040276 | -12.9599 | 378.8454 | 0.0049522
-12.9483 | 333.1219 | 0.0043545 | -12.9483 | 420.3963 | 0.0054954
-12.9366 | 335.5359 | 0.0043861 | -12.9366 | 366.9482 | 0.0047967
-12.925 | 306.2113 | 0.0040028 | -12.925 | 382.9224 | 0.0050055
-12.9134 | 275.3129 | 0.0035989 | -12.9134 | 478.9287 | 0.0062605
-12.9018 | 279.5279 | 0.003654 | -12.9018 | 462.6313 | 0.0060475
-12.8902 | 288.312 | 0.0037688 | -12.8902 | 458.5769 | 0.0059945
-12.8785 | 262.7713 | 0.0034349 | -12.8785 | 476.0179 | 0.0062225
-12.8669 | 299.499 | 0.003915 | -12.8669 | 437.4149 | 0.0057178
-12.8553 | 303.1954 | 0.0039633 | -12.8553 | 481.0526 | 0.0062883
-12.8437 | 257.4499 | 0.0033654 | -12.8437 | 478.1194 | 0.0062499
-12.832 | 324.7809 | 0.0042455 | -12.832 | 450.3575 | 0.005887
-12.8204 | 326.6485 | 0.0042699 | -12.8204 | 404.3362 | 0.0052854
-12.8088 | 325.9683 | 0.004261 | -12.8088 | 401.7072 | 0.0052511
-12.7972 | 313.869 | 0.0041029 | -12.7972 | 387.826 | 0.0050696
-12.7855 | 345.4029 | 0.0045151 | -12.7855 | 402.3522 | 0.0052595
-12.7739 | 338.9818 | 0.0044311 | -12.7739 | 416.1772 | 0.0054402
-12.7623 | 326.9154 | 0.0042734 | -12.7623 | 413.9472 | 0.0054111
-12.7507 | 316.9584 | 0.0041432 | -12.7507 | 445.6602 | 0.0058256
-12.7391 | 354.3189 | 0.0046316 | -12.7391 | 488.4412 | 0.0063849
-12.7274 | 354.2508 | 0.0046307 | -12.7274 | 478.0847 | 0.0062495
-12.7158 | 341.1067 | 0.0044589 | -12.7158 | 451.5742 | 0.0059029
-12.7042 | 390.3867 | 0.0051031 | -12.7042 | 428.057 | 0.0055955
-12.6926 | 438.4008 | 0.0057307 | -12.6926 | 408.3013 | 0.0053373
-12.6809 | 380.3036 | 0.0049713 | -12.6809 | 424.3869 | 0.0055475
-12.6693 | 339.174 | 0.0044336 | -12.6693 | 416.9229 | 0.00545
-12.6577 | 361.216 | 0.0047218 | -12.6577 | 386.9819 | 0.0050586
-12.6461 | 369.066 | 0.0048244 | -12.6461 | 395.7039 | 0.0051726
-12.6344 | 381.2266 | 0.0049834 | -12.6344 | 422.2916 | 0.0055202
-12.6228 | 370.3874 | 0.0048417 | -12.6228 | 460.296 | 0.0060169
-12.6112 | 336.8723 | 0.0044036 | -12.6112 | 491.6166 | 0.0064264
-12.5996 | 339.3038 | 0.0044353 | -12.5996 | 495.7026 | 0.0064798
-12.5879 | 351.8542 | 0.0045994 | -12.5879 | 493.6678 | 0.0064532
-12.5763 | 349.5889 | 0.0045698 | -12.5763 | 488.2624 | 0.0063825
-12.5647 | 359.963 | 0.0047054 | -12.5647 | 485.0518 | 0.0063405
-12.5531 | 381.4584 | 0.0049864 | -12.5531 | 500.7456 | 0.0065457
-12.5414 | 365.0229 | 0.0047715 | -12.5414 | 499.9338 | 0.0065351
-12.5298 | 375.8629 | 0.0049132 | -12.5298 | 465.0724 | 0.0060794
-12.5182 | 359.4906 | 0.0046992 | -12.5182 | 458.8036 | 0.0059974
-12.5066 | 311.9821 | 0.0040782 | -12.5066 | 490.4277 | 0.0064108
-12.495 | 340.4797 | 0.0044507 | -12.495 | 450.9516 | 0.0058948
-12.4833 | 381.431 | 0.004986 | -12.4833 | 399.834 | 0.0052266
-12.4717 | 378.8747 | 0.0049526 | -12.4717 | 453.2771 | 0.0059252
-12.4601 | 388.8866 | 0.0050835 | -12.4601 | 481.1578 | 0.0062896
-12.4485 | 408.0956 | 0.0053346 | -12.4485 | 437.8158 | 0.0057231
-12.4368 | 396.0884 | 0.0051776 | -12.4368 | 408.7852 | 0.0053436
-12.4252 | 375.806 | 0.0049125 | -12.4252 | 458.1618 | 0.005989
-12.4136 | 359.3439 | 0.0046973 | -12.4136 | 498.0163 | 0.00651
-12.402 | 346.9245 | 0.004535 | -12.402 | 502.4382 | 0.0065678
-12.3903 | 371.3573 | 0.0048543 | -12.3903 | 533.1519 | 0.0069693
-12.3787 | 333.7043 | 0.0043621 | -12.3787 | 487.0407 | 0.0063665
-12.3671 | 371.5282 | 0.0048566 | -12.3671 | 456.2719 | 0.0059643
-12.3555 | 475.7725 | 0.0062192 | -12.3555 | 482.4312 | 0.0063063
-12.3439 | 411.4974 | 0.0053791 | -12.3439 | 467.4633 | 0.0061106
-12.3322 | 359.9677 | 0.0047055 | -12.3322 | 454.2251 | 0.0059376
-12.3206 | 349.1679 | 0.0045643 | -12.3206 | 476.849 | 0.0062333
-12.309 | 364.2597 | 0.0047616 | -12.309 | 520.7582 | 0.0068073
-12.2974 | 405.8452 | 0.0053052 | -12.2974 | 533.3135 | 0.0069714
-12.2857 | 450.7131 | 0.0058917 | -12.2857 | 499.7431 | 0.0065326
-12.2741 | 412.2191 | 0.0053885 | -12.2741 | 432.2731 | 0.0056506
-12.2625 | 369.2284 | 0.0048265 | -12.2625 | 445.8767 | 0.0058285
-12.2509 | 395.4617 | 0.0051694 | -12.2509 | 491.0928 | 0.0064195
-12.2393 | 447.4607 | 0.0058492 | -12.2393 | 512.1704 | 0.006695
-12.2276 | 460.2533 | 0.0060164 | -12.2276 | 474.356 | 0.0062007
-12.216 | 441.9993 | 0.0057778 | -12.216 | 431.8556 | 0.0056452
-12.2044 | 422.4567 | 0.0055223 | -12.2044 | 457.0111 | 0.005974
-12.1928 | 408.0753 | 0.0053343 | -12.1928 | 502.4457 | 0.0065679
-12.1811 | 389.6185 | 0.0050931 | -12.1811 | 509.5991 | 0.0066614
-12.1695 | 353.8356 | 0.0046253 | -12.1695 | 489.7321 | 0.0064017
-12.1579 | 362.704 | 0.0047412 | -12.1579 | 499.0328 | 0.0065233
-12.1463 | 403.4741 | 0.0052742 | -12.1463 | 558.1765 | 0.0072964
-12.1346 | 438.5775 | 0.005733 | -12.1346 | 541.1848 | 0.0070743
-12.123 | 458.4597 | 0.0059929 | -12.123 | 474.9353 | 0.0062083
-12.1114 | 457.6232 | 0.005982 | -12.1114 | 517.7067 | 0.0067674
-12.0998 | 429.9494 | 0.0056203 | -12.0998 | 584.0868 | 0.0076351
-12.0882 | 439.6177 | 0.0057466 | -12.0882 | 572.6036 | 0.007485
-12.0765 | 373.2397 | 0.004879 | -12.0765 | 581.7874 | 0.0076051
-12.0649 | 357.7124 | 0.004676 | -12.0649 | 467.3781 | 0.0061095
-12.0533 | 402.7537 | 0.0052648 | -12.0533 | 478.4497 | 0.0062542
-12.0417 | 448.8121 | 0.0058668 | -12.0417 | 455.7201 | 0.0059571
-12.03 | 446.5356 | 0.0058371 | -12.03 | 485.2546 | 0.0063432
-12.0184 | 437.0101 | 0.0057126 | -12.0184 | 573.9918 | 0.0075032
-12.0068 | 425.2975 | 0.0055594 | -12.0068 | 598.5706 | 0.0078245
-11.9952 | 428.164 | 0.0055969 | -11.9952 | 540.079 | 0.0070599
-11.9835 | 420.6305 | 0.0054984 | -11.9835 | 511.0748 | 0.0066807
-11.9719 | 411.2035 | 0.0053752 | -11.9719 | 494.0907 | 0.0064587
-11.9603 | 401.6597 | 0.0052505 | -11.9603 | 515.6755 | 0.0067409
-11.9487 | 365.2345 | 0.0047743 | -11.9487 | 527.0634 | 0.0068897
-11.937 | 435.0363 | 0.0056867 | -11.937 | 505.7224 | 0.0066108
-11.9254 | 496.0993 | 0.006485 | -11.9254 | 516.4039 | 0.0067504
-11.9138 | 462.1936 | 0.0060417 | -11.9138 | 521.0554 | 0.0068112
-11.9022 | 426.9348 | 0.0055808 | -11.9022 | 524.0829 | 0.0068508
-11.8905 | 475.0214 | 0.0062094 | -11.8905 | 561.5303 | 0.0073403
-11.8789 | 471.7247 | 0.0061663 | -11.8789 | 546.7896 | 0.0071476
-11.8673 | 439.5302 | 0.0057455 | -11.8673 | 543.3702 | 0.0071029
-11.8557 | 376.5753 | 0.0049226 | -11.8557 | 544.2062 | 0.0071138
-11.8441 | 431.5329 | 0.005641 | -11.8441 | 531.6989 | 0.0069503
-11.8324 | 452.7643 | 0.0059185 | -11.8324 | 494.9426 | 0.0064698
-11.8208 | 475.5245 | 0.006216 | -11.8208 | 521.9695 | 0.0068231
-11.8092 | 521.5501 | 0.0068176 | -11.8092 | 546.1713 | 0.0071395
-11.7976 | 507.0068 | 0.0066275 | -11.7976 | 567.035 | 0.0074122
-11.7859 | 479.3084 | 0.0062655 | -11.7859 | 510.1075 | 0.0066681
-11.7743 | 472.2904 | 0.0061737 | -11.7743 | 501.2768 | 0.0065526
-11.7627 | 503.1164 | 0.0065767 | -11.7627 | 563.4343 | 0.0073652
-11.7511 | 501.7212 | 0.0065584 | -11.7511 | 539.5146 | 0.0070525
-11.7394 | 451.3681 | 0.0059002 | -11.7394 | 519.2593 | 0.0067877
-11.7278 | 398.6868 | 0.0052116 | -11.7278 | 561.3425 | 0.0073378
-11.7162 | 386.0676 | 0.0050466 | -11.7162 | 555.1717 | 0.0072571
-11.7046 | 440.411 | 0.005757 | -11.7046 | 561.7759 | 0.0073435
-11.693 | 479.6765 | 0.0062703 | -11.693 | 584.5814 | 0.0076416
-11.6813 | 513.2383 | 0.006709 | -11.6813 | 571.0102 | 0.0074642
-11.6697 | 444.0216 | 0.0058042 | -11.6697 | 573.4464 | 0.007496
-11.6581 | 442.5064 | 0.0057844 | -11.6581 | 551.0725 | 0.0072036
-11.6465 | 416.6201 | 0.005446 | -11.6465 | 497.0292 | 0.0064971
-11.6348 | 452.2947 | 0.0059123 | -11.6348 | 511.672 | 0.0066885
-11.6232 | 476.3297 | 0.0062265 | -11.6232 | 557.4924 | 0.0072875
-11.6116 | 465.8509 | 0.0060896 | -11.6116 | 546.1594 | 0.0071393
-11.6 | 497.6695 | 0.0065055 | -11.6 | 532.647 | 0.0069627
-11.5884 | 389.8547 | 0.0050961 | -11.5884 | 538.7634 | 0.0070427
-11.5767 | 404.1469 | 0.005283 | -11.5767 | 524.287 | 0.0068534
-11.5651 | 440.9108 | 0.0057635 | -11.5651 | 514.1207 | 0.0067205
-11.5535 | 461.3363 | 0.0060305 | -11.5535 | 481.5168 | 0.0062943
-11.5419 | 508.8208 | 0.0066513 | -11.5419 | 468.3716 | 0.0061225
-11.5302 | 524.4366 | 0.0068554 | -11.5302 | 518.0538 | 0.0067719
-11.5186 | 510.8934 | 0.0066783 | -11.5186 | 586.8902 | 0.0076718
-11.507 | 468.9374 | 0.0061299 | -11.507 | 560.6916 | 0.0073293
-11.4954 | 448.0148 | 0.0058564 | -11.4954 | 582.0637 | 0.0076087
-11.4837 | 459.1506 | 0.006002 | -11.4837 | 600.6986 | 0.0078523
-11.4721 | 481.779 | 0.0062978 | -11.4721 | 602.0682 | 0.0078702
-11.4605 | 519.8074 | 0.0067949 | -11.4605 | 646.2395 | 0.0084476
-11.4489 | 524.8947 | 0.0068614 | -11.4489 | 589.5454 | 0.0077065
-11.4373 | 498.2921 | 0.0065136 | -11.4373 | 563.3086 | 0.0073635
-11.4256 | 513.7914 | 0.0067162 | -11.4256 | 616.3243 | 0.0080565
-11.414 | 524.7361 | 0.0068593 | -11.414 | 610.5405 | 0.0079809
-11.4024 | 530.8469 | 0.0069392 | -11.4024 | 616.8718 | 0.0080637
-11.3908 | 504.2543 | 0.0065916 | -11.3908 | 602.6572 | 0.0078779
-11.3791 | 492.0535 | 0.0064321 | -11.3791 | 589.5263 | 0.0077062
-11.3675 | 528.4338 | 0.0069076 | -11.3675 | 618.2554 | 0.0080818
-11.3559 | 548.9862 | 0.0071763 | -11.3559 | 654.1556 | 0.0085511
-11.3443 | 462.0767 | 0.0060402 | -11.3443 | 632.5389 | 0.0082685
-11.3326 | 449.5406 | 0.0058763 | -11.3326 | 599.5739 | 0.0078376
-11.321 | 537.6342 | 0.0070279 | -11.321 | 582.8064 | 0.0076184
-11.3094 | 544.1741 | 0.0071134 | -11.3094 | 563.8254 | 0.0073703
-11.2978 | 515.7792 | 0.0067422 | -11.2978 | 572.9543 | 0.0074896
-11.2861 | 548.2365 | 0.0071665 | -11.2861 | 603.0424 | 0.0078829
-11.2745 | 517.6443 | 0.0067666 | -11.2745 | 604.636 | 0.0079037
-11.2629 | 493.3099 | 0.0064485 | -11.2629 | 582.6624 | 0.0076165
-11.2513 | 501.5612 | 0.0065564 | -11.2513 | 569.7086 | 0.0074472
-11.2396 | 488.5032 | 0.0063857 | -11.2396 | 567.9594 | 0.0074243
-11.228 | 503.9525 | 0.0065876 | -11.228 | 597.2241 | 0.0078069
-11.2164 | 522.1238 | 0.0068251 | -11.2164 | 591.1505 | 0.0077275
-11.2048 | 530.7369 | 0.0069377 | -11.2048 | 564.3801 | 0.0073775
-11.1932 | 529.8394 | 0.006926 | -11.1932 | 616.1393 | 0.0080541
-11.1815 | 505.2022 | 0.006604 | -11.1815 | 634.2306 | 0.0082906
-11.1699 | 489.7204 | 0.0064016 | -11.1699 | 614.6898 | 0.0080352
-11.1583 | 489.7559 | 0.006402 | -11.1583 | 580.2556 | 0.007585
-11.1467 | 484.4115 | 0.0063322 | -11.1467 | 592.0764 | 0.0077396
-11.135 | 493.054 | 0.0064452 | -11.135 | 623.2291 | 0.0081468
-11.1234 | 498.3197 | 0.006514 | -11.1234 | 653.9576 | 0.0085485
-11.1118 | 486.5927 | 0.0063607 | -11.1118 | 675.5439 | 0.0088306
-11.1002 | 494.1549 | 0.0064595 | -11.1002 | 645.5898 | 0.0084391
-11.0885 | 496.6428 | 0.0064921 | -11.0885 | 607.1315 | 0.0079364
-11.0769 | 511.6783 | 0.0066886 | -11.0769 | 602.1981 | 0.0078719
-11.0653 | 513.6655 | 0.0067146 | -11.0653 | 612.988 | 0.0080129
-11.0537 | 525.9612 | 0.0068753 | -11.0537 | 631.12 | 0.0082499
-11.0421 | 517.5713 | 0.0067656 | -11.0421 | 634.0358 | 0.008288
-11.0304 | 450.1435 | 0.0058842 | -11.0304 | 621.3414 | 0.0081221
-11.0188 | 513.4528 | 0.0067118 | -11.0188 | 614.5297 | 0.0080331
-11.0072 | 545.8908 | 0.0071358 | -11.0072 | 617.6296 | 0.0080736
-10.9956 | 591.6262 | 0.0077337 | -10.9956 | 616.6149 | 0.0080603
-10.9839 | 551.2152 | 0.0072054 | -10.9839 | 597.5916 | 0.0078117
-10.9723 | 500.7537 | 0.0065458 | -10.9723 | 579.3566 | 0.0075733
-10.9607 | 549.6212 | 0.0071846 | -10.9607 | 592.9511 | 0.007751
-10.9491 | 534.2444 | 0.0069836 | -10.9491 | 620.225 | 0.0081075
-10.9375 | 551.8419 | 0.0072136 | -10.9375 | 663.9952 | 0.0086797
-10.9258 | 561.7316 | 0.0073429 | -10.9258 | 725.1476 | 0.0094791
-10.9142 | 591.2462 | 0.0077287 | -10.9142 | 695.8005 | 0.0090954
-10.9026 | 547.3693 | 0.0071552 | -10.9026 | 668.2462 | 0.0087352
-10.891 | 525.4346 | 0.0068684 | -10.891 | 604.343 | 0.0078999
-10.8793 | 537.6433 | 0.007028 | -10.8793 | 574.7233 | 0.0075127
-10.8677 | 542.1493 | 0.0070869 | -10.8677 | 614.0568 | 0.0080269
-10.8561 | 549.4628 | 0.0071825 | -10.8561 | 647.0914 | 0.0084587
-10.8445 | 529.462 | 0.0069211 | -10.8445 | 597.5463 | 0.0078111
-10.8328 | 534.8864 | 0.006992 | -10.8328 | 584.7786 | 0.0076442
-10.8212 | 561.808 | 0.0073439 | -10.8212 | 640.8483 | 0.0083771
-10.8096 | 525.0264 | 0.0068631 | -10.8096 | 653.7905 | 0.0085463
-10.798 | 537.4702 | 0.0070258 | -10.798 | 635.4713 | 0.0083068
-10.7864 | 550.621 | 0.0071977 | -10.7864 | 610.3284 | 0.0079781
-10.7747 | 516.9554 | 0.0067576 | -10.7747 | 611.0212 | 0.0079872
-10.7631 | 530.6059 | 0.006936 | -10.7631 | 648.9399 | 0.0084829
-10.7515 | 532.3822 | 0.0069592 | -10.7515 | 649.0906 | 0.0084848
-10.7399 | 574.6973 | 0.0075124 | -10.7399 | 598.5515 | 0.0078242
-10.7282 | 553.8163 | 0.0072394 | -10.7282 | 591.1722 | 0.0077277
-10.7166 | 553.3395 | 0.0072332 | -10.7166 | 645.9273 | 0.0084435
-10.705 | 447.3418 | 0.0058476 | -10.705 | 686.3944 | 0.0089725
-10.6934 | 605.0547 | 0.0079092 | -10.6934 | 688.1452 | 0.0089954
-10.6817 | 635.4515 | 0.0083066 | -10.6817 | 686.9055 | 0.0089792
-10.6701 | 576.074 | 0.0075304 | -10.6701 | 685.6727 | 0.008963
-10.6585 | 624.6569 | 0.0081654 | -10.6585 | 675.8818 | 0.0088351
-10.6469 | 616.5895 | 0.00806 | -10.6469 | 687.6787 | 0.0089893
-10.6352 | 550.0853 | 0.0071907 | -10.6352 | 714.916 | 0.0093453
-10.6236 | 558.0285 | 0.0072945 | -10.6236 | 715.7055 | 0.0093556
-10.612 | 545.7809 | 0.0071344 | -10.612 | 733.7509 | 0.0095915
-10.6004 | 551.5832 | 0.0072102 | -10.6004 | 771.9714 | 0.010091
-10.5887 | 581.0557 | 0.0075955 | -10.5887 | 745.8439 | 0.0097496
-10.5771 | 633.4012 | 0.0082798 | -10.5771 | 710.3269 | 0.0092853
-10.5655 | 628.2988 | 0.0082131 | -10.5655 | 736.6761 | 0.0096298
-10.5539 | 653.5383 | 0.008543 | -10.5539 | 753.6849 | 0.0098521
-10.5423 | 662.6473 | 0.0086621 | -10.5423 | 669.8336 | 0.008756
-10.5306 | 639.5624 | 0.0083603 | -10.5306 | 641.8037 | 0.0083896
-10.519 | 602.447 | 0.0078751 | -10.519 | 758.1276 | 0.0099102
-10.5074 | 591.4498 | 0.0077314 | -10.5074 | 773.4866 | 0.010111
-10.4958 | 608.705 | 0.0079569 | -10.4958 | 786.2184 | 0.010277
-10.4841 | 601.9781 | 0.007869 | -10.4841 | 813.8985 | 0.010639
-10.4725 | 606.5646 | 0.0079289 | -10.4725 | 784.384 | 0.010253
-10.4609 | 600.9899 | 0.0078561 | -10.4609 | 766.6665 | 0.010022
-10.4493 | 636.004 | 0.0083138 | -10.4493 | 750.1244 | 0.0098055
-10.4376 | 619.4245 | 0.0080971 | -10.4376 | 721.7778 | 0.009435
-10.426 | 597.5493 | 0.0078111 | -10.426 | 720.8183 | 0.0094225
-10.4144 | 604.6016 | 0.0079033 | -10.4144 | 758.1807 | 0.0099109
-10.4028 | 619.7562 | 0.0081014 | -10.4028 | 765.4995 | 0.010007
-10.3912 | 623.1585 | 0.0081459 | -10.3912 | 762.7084 | 0.00997
-10.3795 | 599.0306 | 0.0078305 | -10.3795 | 815.406 | 0.010659
-10.3679 | 536.5056 | 0.0070131 | -10.3679 | 816.7058 | 0.010676
-10.3563 | 633.1921 | 0.008277 | -10.3563 | 755.2301 | 0.0098723
-10.3447 | 683.6668 | 0.0089368 | -10.3447 | 737.9614 | 0.0096466
-10.333 | 697.7488 | 0.0091209 | -10.333 | 753.9072 | 0.009855
-10.3214 | 695.2426 | 0.0090881 | -10.3214 | 776.7198 | 0.010153
-10.3098 | 654.7787 | 0.0085592 | -10.3098 | 804.9568 | 0.010522
-10.2982 | 614.3632 | 0.0080309 | -10.2982 | 803.0175 | 0.010497
-10.2866 | 695.734 | 0.0090946 | -10.2866 | 797.767 | 0.010428
-10.2749 | 708.9048 | 0.0092667 | -10.2749 | 774.879 | 0.010129
-10.2633 | 684.5511 | 0.0089484 | -10.2633 | 745.5782 | 0.0097461
-10.2517 | 682.4009 | 0.0089203 | -10.2517 | 790.0576 | 0.010328
-10.2401 | 699.3344 | 0.0091416 | -10.2401 | 810.8837 | 0.0106
-10.2284 | 760.5035 | 0.0099412 | -10.2284 | 798.4987 | 0.010438
-10.2168 | 719.6156 | 0.0094067 | -10.2168 | 799.388 | 0.01045
-10.2052 | 663.4692 | 0.0086728 | -10.2052 | 766.6575 | 0.010022
-10.1936 | 614.7252 | 0.0080356 | -10.1936 | 764.996 | 0.0099999
-10.1819 | 606.3582 | 0.0079263 | -10.1819 | 770.9736 | 0.010078
-10.1703 | 701.6699 | 0.0091722 | -10.1703 | 754.8253 | 0.009867
-10.1587 | 768.4333 | 0.010045 | -10.1587 | 771.4341 | 0.010084
-10.1471 | 727.6415 | 0.0095117 | -10.1471 | 831.3392 | 0.010867
-10.1355 | 700.9697 | 0.009163 | -10.1355 | 831.4072 | 0.010868
-10.1238 | 734.3502 | 0.0095993 | -10.1238 | 813.8224 | 0.010638
-10.1122 | 739.5325 | 0.0096671 | -10.1122 | 819.6052 | 0.010714
-10.1006 | 686.6885 | 0.0089763 | -10.1006 | 823.9651 | 0.010771
-10.089 | 674.2024 | 0.0088131 | -10.089 | 876.6264 | 0.011459
-10.0773 | 734.004 | 0.0095948 | -10.0773 | 888.9963 | 0.011621
-10.0657 | 783.999 | 0.010248 | -10.0657 | 864.5275 | 0.011301
-10.0541 | 789.4293 | 0.010319 | -10.0541 | 850.8944 | 0.011123
-10.0425 | 707.3334 | 0.0092462 | -10.0425 | 854.9863 | 0.011176
-10.0308 | 738.0604 | 0.0096478 | -10.0308 | 852.722 | 0.011147
-10.0192 | 803.3488 | 0.010501 | -10.0192 | 824.6074 | 0.010779
-10.0076 | 768.7103 | 0.010049 | -10.0076 | 820.6909 | 0.010728
-9.996 | 762.7233 | 0.0099702 | -9.996 | 846.4959 | 0.011065
-9.9843 | 779.8581 | 0.010194 | -9.9843 | 860.6354 | 0.01125
-9.9727 | 798.1564 | 0.010433 | -9.9727 | 887.3659 | 0.0116
-9.9611 | 795.8663 | 0.010403 | -9.9611 | 923.4733 | 0.012072
-9.9495 | 778.7545 | 0.01018 | -9.9495 | 927.5198 | 0.012124
-9.9379 | 774.8307 | 0.010129 | -9.9379 | 941.4321 | 0.012306
-9.9262 | 808.2198 | 0.010565 | -9.9262 | 976.3045 | 0.012762
-9.9146 | 831.0627 | 0.010864 | -9.9146 | 980.3433 | 0.012815
-9.903 | 835.2075 | 0.010918 | -9.903 | 960.2796 | 0.012553
-9.8914 | 875.3223 | 0.011442 | -9.8914 | 936.7306 | 0.012245
-9.8797 | 908.6208 | 0.011877 | -9.8797 | 933.643 | 0.012204
-9.8681 | 906.3628 | 0.011848 | -9.8681 | 938.238 | 0.012265
-9.8565 | 886.4285 | 0.011587 | -9.8565 | 940.3873 | 0.012293
-9.8449 | 875.8155 | 0.011449 | -9.8449 | 898.5709 | 0.011746
-9.8332 | 901.3113 | 0.011782 | -9.8332 | 911.3773 | 0.011913
-9.8216 | 890.1877 | 0.011636 | -9.8216 | 957.4096 | 0.012515
-9.81 | 852.6268 | 0.011145 | -9.81 | 956.7971 | 0.012507
-9.7984 | 876.6262 | 0.011459 | -9.7984 | 970.903 | 0.012692
-9.7867 | 914.1983 | 0.01195 | -9.7867 | 1010.082 | 0.013204
-9.7751 | 916.5248 | 0.011981 | -9.7751 | 1053.899 | 0.013776
-9.7635 | 913.9163 | 0.011947 | -9.7635 | 1055.494 | 0.013797
-9.7519 | 929.0967 | 0.012145 | -9.7519 | 1025.9 | 0.01341
-9.7403 | 934.9716 | 0.012222 | -9.7403 | 1041.883 | 0.013619
-9.7286 | 974.2385 | 0.012735 | -9.7286 | 1079.779 | 0.014115
-9.717 | 955.697 | 0.012493 | -9.717 | 1070.917 | 0.013999
-9.7054 | 950.6647 | 0.012427 | -9.7054 | 1098.522 | 0.01436
-9.6938 | 1012.393 | 0.013234 | -9.6938 | 1181.44 | 0.015444
-9.6821 | 1034.941 | 0.013529 | -9.6821 | 1276.309 | 0.016684
-9.6705 | 997.0306 | 0.013033 | -9.6705 | 1445.336 | 0.018893
-9.6589 | 975.9496 | 0.012758 | -9.6589 | 1732.828 | 0.022651
-9.6473 | 988.5238 | 0.012922 | -9.6473 | 2109.034 | 0.027569
-9.6356 | 973.1578 | 0.012721 | -9.6356 | 2561.616 | 0.033485
-9.624 | 982.2141 | 0.012839 | -9.624 | 3118.734 | 0.040768
-9.6124 | 1037.136 | 0.013557 | -9.6124 | 3751.744 | 0.049042
-9.6008 | 1022.649 | 0.013368 | -9.6008 | 4426.352 | 0.057861
-9.5892 | 1024.674 | 0.013394 | -9.5892 | 5245.824 | 0.068573
-9.5775 | 1101.354 | 0.014397 | -9.5775 | 6326.781 | 0.082703
-9.5659 | 1098.038 | 0.014353 | -9.5659 | 7674.157 | 0.10032
-9.5543 | 1048.949 | 0.013712 | -9.5543 | 9286.078 | 0.12139
-9.5427 | 1069.983 | 0.013987 | -9.5427 | 11195.45 | 0.14635
-9.531 | 1198.989 | 0.015673 | -9.531 | 13099.06 | 0.17123
-9.5194 | 1342.536 | 0.017549 | -9.5194 | 14404.57 | 0.1883
-9.5078 | 1462.695 | 0.01912 | -9.5078 | 15088.03 | 0.19723
-9.4962 | 1739.848 | 0.022743 | -9.4962 | 15524.61 | 0.20294
-9.4845 | 2114.376 | 0.027639 | -9.4845 | 15810.64 | 0.20668
-9.4729 | 2528.681 | 0.033055 | -9.4729 | 16022.68 | 0.20945
-9.4613 | 3028.757 | 0.039592 | -9.4613 | 16299.14 | 0.21306
-9.4497 | 3633.347 | 0.047495 | -9.4497 | 16671.96 | 0.21793
-9.4381 | 4335.417 | 0.056672 | -9.4381 | 16908.9 | 0.22103
-9.4264 | 5116.153 | 0.066878 | -9.4264 | 16872.1 | 0.22055
-9.4148 | 5955.741 | 0.077853 | -9.4148 | 16961.04 | 0.22171
-9.4032 | 6809.295 | 0.08901 | -9.4032 | 17188.38 | 0.22468
-9.3916 | 7754.355 | 0.10136 | -9.3916 | 17444.64 | 0.22803
-9.3799 | 8858.197 | 0.11579 | -9.3799 | 17694.1 | 0.2313
-9.3683 | 10069.96 | 0.13163 | -9.3683 | 17834.37 | 0.23313
-9.3567 | 11518.35 | 0.15057 | -9.3567 | 17953.21 | 0.23468
-9.3451 | 13239.38 | 0.17306 | -9.3451 | 17998.06 | 0.23527
-9.3334 | 15194.52 | 0.19862 | -9.3334 | 18184.16 | 0.2377
-9.3218 | 16801.25 | 0.21962 | -9.3218 | 18566.86 | 0.2427
-9.3102 | 17794.99 | 0.23261 | -9.3102 | 18740 | 0.24497
-9.2986 | 18279.6 | 0.23895 | -9.2986 | 18617.34 | 0.24336
-9.287 | 18425.4 | 0.24085 | -9.287 | 18591.71 | 0.24303
-9.2753 | 18834.99 | 0.24621 | -9.2753 | 18810.58 | 0.24589
-9.2637 | 19357.12 | 0.25303 | -9.2637 | 18984.89 | 0.24817
-9.2521 | 19517.13 | 0.25513 | -9.2521 | 19085.19 | 0.24948
-9.2405 | 19456.64 | 0.25434 | -9.2405 | 19330.32 | 0.25268
-9.2288 | 20046.01 | 0.26204 | -9.2288 | 19761.98 | 0.25833
-9.2172 | 20201.99 | 0.26408 | -9.2172 | 20046.17 | 0.26204
-9.2056 | 20221.6 | 0.26433 | -9.2056 | 20100.08 | 0.26275
-9.194 | 20457.47 | 0.26742 | -9.194 | 20251.17 | 0.26472
-9.1823 | 20485.47 | 0.26778 | -9.1823 | 20484.43 | 0.26777
-9.1707 | 20748.8 | 0.27123 | -9.1707 | 20644 | 0.26986
-9.1591 | 21006.78 | 0.2746 | -9.1591 | 20835.06 | 0.27235
-9.1475 | 20987.48 | 0.27435 | -9.1475 | 20845.89 | 0.2725
-9.1358 | 20953.28 | 0.2739 | -9.1358 | 20666.38 | 0.27015
-9.1242 | 21259.25 | 0.2779 | -9.1242 | 20832.13 | 0.27232
-9.1126 | 21257.88 | 0.27788 | -9.1126 | 21082.69 | 0.27559
-9.101 | 21516.81 | 0.28127 | -9.101 | 21443.8 | 0.28031
-9.0894 | 21737.35 | 0.28415 | -9.0894 | 21779.71 | 0.2847
-9.0777 | 21833.4 | 0.2854 | -9.0777 | 21873.69 | 0.28593
-9.0661 | 22132.02 | 0.28931 | -9.0661 | 21586.68 | 0.28218
-9.0545 | 22277.91 | 0.29121 | -9.0545 | 21979.6 | 0.28732
-9.0429 | 22392.29 | 0.29271 | -9.0429 | 21889.71 | 0.28614
-9.0312 | 22816.92 | 0.29826 | -9.0312 | 22126.46 | 0.28923
-9.0196 | 23094.38 | 0.30189 | -9.0196 | 22586.53 | 0.29525
-9.008 | 23214.25 | 0.30345 | -9.008 | 22537.95 | 0.29461
-8.9964 | 23377.66 | 0.30559 | -8.9964 | 22288.68 | 0.29136
-8.9847 | 23492.98 | 0.3071 | -8.9847 | 22546.44 | 0.29472
-8.9731 | 23713.5 | 0.30998 | -8.9731 | 23000.56 | 0.30066
-8.9615 | 23787.97 | 0.31095 | -8.9615 | 23050.6 | 0.30132
-8.9499 | 23668.44 | 0.30939 | -8.9499 | 23051.39 | 0.30133
-8.9383 | 23784.23 | 0.3109 | -8.9383 | 23586.76 | 0.30832
-8.9266 | 24177.61 | 0.31605 | -8.9266 | 23845.2 | 0.3117
-8.915 | 24616.86 | 0.32179 | -8.915 | 24027.37 | 0.31408
-8.9034 | 24567.33 | 0.32114 | -8.9034 | 24314.02 | 0.31783
-8.8918 | 24612.67 | 0.32173 | -8.8918 | 24413.51 | 0.31913
-8.8801 | 24899.37 | 0.32548 | -8.8801 | 24474.53 | 0.31993
-8.8685 | 25113.55 | 0.32828 | -8.8685 | 24690.68 | 0.32275
-8.8569 | 25211.04 | 0.32956 | -8.8569 | 24858.24 | 0.32494
-8.8453 | 25402 | 0.33205 | -8.8453 | 24842.41 | 0.32474
-8.8336 | 25665.04 | 0.33549 | -8.8336 | 24896.51 | 0.32544
-8.822 | 25698.09 | 0.33592 | -8.822 | 25010.95 | 0.32694
-8.8104 | 26221.14 | 0.34276 | -8.8104 | 25247.04 | 0.33003
-8.7988 | 26638.74 | 0.34822 | -8.7988 | 25654.57 | 0.33535
-8.7872 | 26686.35 | 0.34884 | -8.7872 | 25878.14 | 0.33828
-8.7755 | 26752.23 | 0.3497 | -8.7755 | 25875.88 | 0.33825
-8.7639 | 27093.65 | 0.35417 | -8.7639 | 26046.71 | 0.34048
-8.7523 | 27302.16 | 0.35689 | -8.7523 | 26271.53 | 0.34342
-8.7407 | 27310.04 | 0.35699 | -8.7407 | 26276.33 | 0.34348
-8.729 | 27452.78 | 0.35886 | -8.729 | 26384.13 | 0.34489
-8.7174 | 27956.35 | 0.36544 | -8.7174 | 26762.49 | 0.34984
-8.7058 | 28485.22 | 0.37236 | -8.7058 | 27140.92 | 0.35478
-8.6942 | 28596.15 | 0.37381 | -8.6942 | 27394.19 | 0.35809
-8.6825 | 28406.55 | 0.37133 | -8.6825 | 27578.33 | 0.3605
-8.6709 | 28416.07 | 0.37145 | -8.6709 | 27679.01 | 0.36182
-8.6593 | 28573.65 | 0.37351 | -8.6593 | 27850.69 | 0.36406
-8.6477 | 28636.18 | 0.37433 | -8.6477 | 28076.32 | 0.36701
-8.6361 | 28827.97 | 0.37684 | -8.6361 | 28218.81 | 0.36887
-8.6244 | 29140.87 | 0.38093 | -8.6244 | 28551.41 | 0.37322
-8.6128 | 29554.58 | 0.38633 | -8.6128 | 28869.33 | 0.37738
-8.6012 | 29707.11 | 0.38833 | -8.6012 | 29051.5 | 0.37976
-8.5896 | 29585.59 | 0.38674 | -8.5896 | 29361.01 | 0.3838
-8.5779 | 29844.29 | 0.39012 | -8.5779 | 29455.23 | 0.38504
-8.5663 | 30152.55 | 0.39415 | -8.5663 | 29390.23 | 0.38419
-8.5547 | 30421.23 | 0.39766 | -8.5547 | 29331.87 | 0.38342
-8.5431 | 30780.07 | 0.40235 | -8.5431 | 29796.54 | 0.3895
-8.5314 | 30797.96 | 0.40259 | -8.5314 | 30460.56 | 0.39818
-8.5198 | 30835.19 | 0.40307 | -8.5198 | 30563.92 | 0.39953
-8.5082 | 30986.18 | 0.40505 | -8.5082 | 30295.88 | 0.39602
-8.4966 | 31204.77 | 0.40791 | -8.4966 | 30469.13 | 0.39829
-8.4849 | 31510.21 | 0.4119 | -8.4849 | 30866.09 | 0.40348
-8.4733 | 31436.86 | 0.41094 | -8.4733 | 30949.46 | 0.40457
-8.4617 | 31597.55 | 0.41304 | -8.4617 | 31184.44 | 0.40764
-8.4501 | 31791 | 0.41557 | -8.4501 | 31091.36 | 0.40642
-8.4385 | 31736.3 | 0.41485 | -8.4385 | 31711.1 | 0.41452
-8.4268 | 32216.38 | 0.42113 | -8.4268 | 31871.79 | 0.41662
-8.4152 | 32739.46 | 0.42797 | -8.4152 | 31885.02 | 0.4168
-8.4036 | 32804.08 | 0.42881 | -8.4036 | 31871.52 | 0.41662
-8.392 | 33051 | 0.43204 | -8.392 | 31976.4 | 0.41799
-8.3803 | 32863.7 | 0.42959 | -8.3803 | 32183.85 | 0.4207
-8.3687 | 32904.57 | 0.43013 | -8.3687 | 32565.96 | 0.4257
-8.3571 | 33151.05 | 0.43335 | -8.3571 | 33171.19 | 0.43361
-8.3455 | 34102.43 | 0.44578 | -8.3455 | 33412.99 | 0.43677
-8.3338 | 34081.5 | 0.44551 | -8.3338 | 33319.53 | 0.43555
-8.3222 | 33624.88 | 0.43954 | -8.3222 | 33348.54 | 0.43593
-8.3106 | 33883.83 | 0.44293 | -8.3106 | 33798.33 | 0.44181
-8.299 | 34109.27 | 0.44587 | -8.299 | 34151.09 | 0.44642
-8.2874 | 33999.78 | 0.44444 | -8.2874 | 33956.66 | 0.44388
-8.2757 | 34114.44 | 0.44594 | -8.2757 | 34076.23 | 0.44544
-8.2641 | 34895.85 | 0.45615 | -8.2641 | 34264.82 | 0.44791
-8.2525 | 35029.2 | 0.4579 | -8.2525 | 34240.42 | 0.44759
-8.2409 | 34697.19 | 0.45356 | -8.2409 | 34702.86 | 0.45363
-8.2292 | 35040.71 | 0.45805 | -8.2292 | 34912.63 | 0.45637
-8.2176 | 35294.46 | 0.46137 | -8.2176 | 35146.32 | 0.45943
-8.206 | 35474.6 | 0.46372 | -8.206 | 35338.63 | 0.46194
-8.1944 | 35633.32 | 0.4658 | -8.1944 | 35331.3 | 0.46185
-8.1827 | 35798.64 | 0.46796 | -8.1827 | 35361.61 | 0.46224
-8.1711 | 35814.13 | 0.46816 | -8.1711 | 35522.35 | 0.46434
-8.1595 | 35999.95 | 0.47059 | -8.1595 | 35746.79 | 0.46728
-8.1479 | 36112.45 | 0.47206 | -8.1479 | 36087.93 | 0.47174
-8.1363 | 36164.98 | 0.47274 | -8.1363 | 36071.25 | 0.47152
-8.1246 | 36327.1 | 0.47486 | -8.1246 | 35747.56 | 0.46729
-8.113 | 36593.64 | 0.47835 | -8.113 | 36091.01 | 0.47178
-8.1014 | 36909.25 | 0.48247 | -8.1014 | 36619.23 | 0.47868
-8.0898 | 37104.24 | 0.48502 | -8.0898 | 36437.89 | 0.47631
-8.0781 | 37216.03 | 0.48648 | -8.0781 | 36630.65 | 0.47883
-8.0665 | 37337.46 | 0.48807 | -8.0665 | 37129.15 | 0.48535
-8.0549 | 37393.09 | 0.4888 | -8.0549 | 37166.71 | 0.48584
-8.0433 | 37350.16 | 0.48824 | -8.0433 | 37174.87 | 0.48595
-8.0316 | 37520.71 | 0.49047 | -8.0316 | 37219.14 | 0.48652
-8.02 | 37951.93 | 0.4961 | -8.02 | 37491.08 | 0.49008
-8.0084 | 38398.72 | 0.50194 | -8.0084 | 38081.95 | 0.4978
-7.9968 | 38677.56 | 0.50559 | -7.9968 | 38503.71 | 0.50332
-7.9852 | 38705.78 | 0.50596 | -7.9852 | 38454.03 | 0.50267
-7.9735 | 38536.45 | 0.50374 | -7.9735 | 38339.32 | 0.50117
-7.9619 | 38417.23 | 0.50219 | -7.9619 | 38106.98 | 0.49813
-7.9503 | 38579.1 | 0.5043 | -7.9503 | 38112.31 | 0.4982
-7.9387 | 38884.4 | 0.50829 | -7.9387 | 38989.37 | 0.50966
-7.927 | 39115.89 | 0.51132 | -7.927 | 39242.55 | 0.51297
-7.9154 | 39196.7 | 0.51238 | -7.9154 | 38941.92 | 0.50904
-7.9038 | 39214.33 | 0.51261 | -7.9038 | 39259.87 | 0.5132
-7.8922 | 39422.66 | 0.51533 | -7.8922 | 39734.38 | 0.5194
-7.8805 | 39519.92 | 0.5166 | -7.8805 | 39649.79 | 0.5183
-7.8689 | 39391.97 | 0.51493 | -7.8689 | 39966.03 | 0.52243
-7.8573 | 40068.84 | 0.52378 | -7.8573 | 40477.33 | 0.52912
-7.8457 | 40186.74 | 0.52532 | -7.8457 | 40858.67 | 0.5341
-7.834 | 39865.43 | 0.52112 | -7.834 | 40779.68 | 0.53307
-7.8224 | 40075.14 | 0.52386 | -7.8224 | 40423.69 | 0.52841
-7.8108 | 40261.83 | 0.5263 | -7.8108 | 40309.79 | 0.52693
-7.7992 | 40718.69 | 0.53227 | -7.7992 | 40587.39 | 0.53055
-7.7876 | 40657.13 | 0.53147 | -7.7876 | 40870.26 | 0.53425
-7.7759 | 40488 | 0.52925 | -7.7759 | 40962.64 | 0.53546
-7.7643 | 41031.32 | 0.53636 | -7.7643 | 41046.76 | 0.53656
-7.7527 | 41079.11 | 0.53698 | -7.7527 | 41288.33 | 0.53972
-7.7411 | 41160.48 | 0.53805 | -7.7411 | 41894.64 | 0.54764
-7.7294 | 41159.64 | 0.53803 | -7.7294 | 42130.73 | 0.55073
-7.7178 | 41102.05 | 0.53728 | -7.7178 | 41902.27 | 0.54774
-7.7062 | 41365.36 | 0.54072 | -7.7062 | 42236.81 | 0.55212
-7.6946 | 41717.49 | 0.54533 | -7.6946 | 41852.28 | 0.54709
-7.6829 | 41974.07 | 0.54868 | -7.6829 | 41870.84 | 0.54733
-7.6713 | 42258.56 | 0.5524 | -7.6713 | 42213.86 | 0.55182
-7.6597 | 42322.21 | 0.55323 | -7.6597 | 42334.71 | 0.55339
-7.6481 | 42217.93 | 0.55187 | -7.6481 | 42981.84 | 0.56185
-7.6365 | 42350.02 | 0.5536 | -7.6365 | 43050.24 | 0.56275
-7.6248 | 42734.28 | 0.55862 | -7.6248 | 43184.07 | 0.5645
-7.6132 | 43049.55 | 0.56274 | -7.6132 | 42545.91 | 0.55616
-7.6016 | 43255.99 | 0.56544 | -7.6016 | 42882.93 | 0.56056
-7.59 | 43503.71 | 0.56868 | -7.59 | 43437.72 | 0.56781
-7.5783 | 43557.69 | 0.56938 | -7.5783 | 43787.66 | 0.57239
-7.5667 | 43270.93 | 0.56563 | -7.5667 | 43720.79 | 0.57151
-7.5551 | 43254.58 | 0.56542 | -7.5551 | 43803.4 | 0.57259
-7.5435 | 43787.39 | 0.57238 | -7.5435 | 44223.87 | 0.57809
-7.5318 | 44203.55 | 0.57782 | -7.5318 | 44464.68 | 0.58124
-7.5202 | 44294.91 | 0.57902 | -7.5202 | 44537.7 | 0.58219
-7.5086 | 44167.32 | 0.57735 | -7.5086 | 44383.1 | 0.58017
-7.497 | 44730.75 | 0.58472 | -7.497 | 44563.71 | 0.58253
-7.4854 | 44777.83 | 0.58533 | -7.4854 | 44795.49 | 0.58556
-7.4737 | 44623.13 | 0.58331 | -7.4737 | 44998.04 | 0.58821
-7.4621 | 44677.32 | 0.58402 | -7.4621 | 45143.23 | 0.59011
-7.4505 | 44786.75 | 0.58545 | -7.4505 | 45505.02 | 0.59484
-7.4389 | 45010.08 | 0.58837 | -7.4389 | 46034.5 | 0.60176
-7.4272 | 45312.17 | 0.59232 | -7.4272 | 46192.83 | 0.60383
-7.4156 | 45622.75 | 0.59638 | -7.4156 | 45888.73 | 0.59985
-7.404 | 45409.63 | 0.59359 | -7.404 | 45930.72 | 0.6004
-7.3924 | 45061.52 | 0.58904 | -7.3924 | 46232.16 | 0.60434
-7.3807 | 45262.96 | 0.59167 | -7.3807 | 46580.39 | 0.60889
-7.3691 | 45737.91 | 0.59788 | -7.3691 | 47122.21 | 0.61598
-7.3575 | 46137.95 | 0.60311 | -7.3575 | 47171.85 | 0.61663
-7.3459 | 46288.95 | 0.60508 | -7.3459 | 47218.23 | 0.61723
-7.3343 | 46758.5 | 0.61122 | -7.3343 | 47268.24 | 0.61789
-7.3226 | 46902.02 | 0.6131 | -7.3226 | 46969.68 | 0.61398
-7.311 | 46907.79 | 0.61317 | -7.311 | 47200.93 | 0.61701
-7.2994 | 47228.33 | 0.61736 | -7.2994 | 47630.94 | 0.62263
-7.2878 | 47328.18 | 0.61867 | -7.2878 | 47788.01 | 0.62468
-7.2761 | 47381.25 | 0.61936 | -7.2761 | 48292.82 | 0.63128
-7.2645 | 47201.2 | 0.61701 | -7.2645 | 48483.36 | 0.63377
-7.2529 | 47393.15 | 0.61952 | -7.2529 | 48258.11 | 0.63082
-7.2413 | 47501.08 | 0.62093 | -7.2413 | 48309.78 | 0.6315
-7.2296 | 47395.28 | 0.61955 | -7.2296 | 48207.69 | 0.63017
-7.218 | 47425.12 | 0.61994 | -7.218 | 47622.54 | 0.62252
-7.2064 | 47680.53 | 0.62327 | -7.2064 | 47638.81 | 0.62273
-7.1948 | 47919.62 | 0.6264 | -7.1948 | 48619.06 | 0.63554
-7.1831 | 48195.79 | 0.63001 | -7.1831 | 48778.52 | 0.63763
-7.1715 | 48404.07 | 0.63273 | -7.1715 | 48241.25 | 0.6306
-7.1599 | 48375.81 | 0.63236 | -7.1599 | 48488.17 | 0.63383
-7.1483 | 48484.55 | 0.63378 | -7.1483 | 48834.76 | 0.63836
-7.1367 | 48665.64 | 0.63615 | -7.1367 | 48791.82 | 0.6378
-7.125 | 48869.21 | 0.63881 | -7.125 | 49040.64 | 0.64105
-7.1134 | 48819.07 | 0.63816 | -7.1134 | 49460.6 | 0.64654
-7.1018 | 48792.13 | 0.63781 | -7.1018 | 49208.54 | 0.64325
-7.0902 | 48975.38 | 0.6402 | -7.0902 | 49711.07 | 0.64982
-7.0785 | 49071.2 | 0.64145 | -7.0785 | 49997.67 | 0.65356
-7.0669 | 48974.55 | 0.64019 | -7.0669 | 49337.05 | 0.64493
-7.0553 | 48998.98 | 0.64051 | -7.0553 | 49859.52 | 0.65176
-7.0437 | 49284.32 | 0.64424 | -7.0437 | 49833.26 | 0.65142
-7.032 | 49437.62 | 0.64624 | -7.032 | 50238.08 | 0.65671
-7.0204 | 49625.44 | 0.6487 | -7.0204 | 50656.28 | 0.66217
-7.0088 | 49782.07 | 0.65075 | -7.0088 | 50465.83 | 0.65968
-6.9972 | 49903.08 | 0.65233 | -6.9972 | 49857.87 | 0.65174
-6.9856 | 50061.95 | 0.6544 | -6.9856 | 50171.05 | 0.65583
-6.9739 | 50124.63 | 0.65522 | -6.9739 | 49972.8 | 0.65324
-6.9623 | 49809.41 | 0.6511 | -6.9623 | 50481.85 | 0.65989
-6.9507 | 50000.56 | 0.6536 | -6.9507 | 51415.54 | 0.6721
-6.9391 | 50314.38 | 0.6577 | -6.9391 | 51082.45 | 0.66774
-6.9274 | 50425.57 | 0.65916 | -6.9274 | 51204.04 | 0.66933
-6.9158 | 50649.82 | 0.66209 | -6.9158 | 51305.29 | 0.67066
-6.9042 | 50875.47 | 0.66504 | -6.9042 | 51275.72 | 0.67027
-6.8926 | 50973.63 | 0.66632 | -6.8926 | 51659.1 | 0.67528
-6.8809 | 51097.45 | 0.66794 | -6.8809 | 51664.16 | 0.67535
-6.8693 | 51131.33 | 0.66838 | -6.8693 | 51439.63 | 0.67241
-6.8577 | 51081.35 | 0.66773 | -6.8577 | 51620.17 | 0.67477
-6.8461 | 51189.23 | 0.66914 | -6.8461 | 52010.32 | 0.67987
-6.8345 | 50967.43 | 0.66624 | -6.8345 | 51906.69 | 0.67852
-6.8228 | 50797.35 | 0.66402 | -6.8228 | 52068.08 | 0.68063
-6.8112 | 51278.58 | 0.67031 | -6.8112 | 52759.72 | 0.68967
-6.7996 | 51103.21 | 0.66802 | -6.7996 | 53024.14 | 0.69313
-6.788 | 51411.56 | 0.67205 | -6.788 | 52955.79 | 0.69223
-6.7763 | 51652.11 | 0.67519 | -6.7763 | 53033.96 | 0.69325
-6.7647 | 51613.62 | 0.67469 | -6.7647 | 52893.49 | 0.69142
-6.7531 | 51275.21 | 0.67026 | -6.7531 | 52561.81 | 0.68708
-6.7415 | 51378.03 | 0.67161 | -6.7415 | 52617.07 | 0.6878
-6.7298 | 51598.64 | 0.67449 | -6.7298 | 52463.91 | 0.6858
-6.7182 | 51348.67 | 0.67122 | -6.7182 | 52777.72 | 0.6899
-6.7066 | 51616.48 | 0.67473 | -6.7066 | 53290.13 | 0.6966
-6.695 | 52028.34 | 0.68011 | -6.695 | 53602.9 | 0.70069
-6.6834 | 52019.96 | 0.68 | -6.6834 | 53260.34 | 0.69621
-6.6717 | 52087.32 | 0.68088 | -6.6717 | 53268.79 | 0.69632
-6.6601 | 52186.63 | 0.68218 | -6.6601 | 53505.45 | 0.69942
-6.6485 | 52063.2 | 0.68056 | -6.6485 | 53305.98 | 0.69681
-6.6369 | 52160.4 | 0.68184 | -6.6369 | 52884.05 | 0.69129
-6.6252 | 52141.6 | 0.68159 | -6.6252 | 53637.81 | 0.70115
-6.6136 | 52430.75 | 0.68537 | -6.6136 | 54202.72 | 0.70853
-6.602 | 53161.73 | 0.69492 | -6.602 | 54011.07 | 0.70603
-6.5904 | 53208.87 | 0.69554 | -6.5904 | 54106.66 | 0.70728
-6.5787 | 52859.93 | 0.69098 | -6.5787 | 54160.35 | 0.70798
-6.5671 | 53019.49 | 0.69307 | -6.5671 | 53908.41 | 0.70469
-6.5555 | 53532.1 | 0.69977 | -6.5555 | 53838.9 | 0.70378
-6.5439 | 53795.84 | 0.70321 | -6.5439 | 54331.39 | 0.71021
-6.5322 | 53603.18 | 0.7007 | -6.5322 | 54453.66 | 0.71181
-6.5206 | 53312.52 | 0.6969 | -6.5206 | 54594.64 | 0.71366
-6.509 | 53133.59 | 0.69456 | -6.509 | 55203.76 | 0.72162
-6.4974 | 53099.16 | 0.69411 | -6.4974 | 55522.88 | 0.72579
-6.4858 | 53290.89 | 0.69661 | -6.4858 | 55339.6 | 0.72339
-6.4741 | 53449.08 | 0.69868 | -6.4741 | 55073.02 | 0.71991
-6.4625 | 53508.95 | 0.69946 | -6.4625 | 54976.6 | 0.71865
-6.4509 | 53594.28 | 0.70058 | -6.4509 | 54806.37 | 0.71642
-6.4393 | 53739.38 | 0.70248 | -6.4393 | 54585.43 | 0.71354
-6.4276 | 53964.06 | 0.70541 | -6.4276 | 54661.16 | 0.71452
-6.416 | 54440.41 | 0.71164 | -6.416 | 54845.02 | 0.71693
-6.4044 | 54806.51 | 0.71642 | -6.4044 | 54962.24 | 0.71846
-6.3928 | 54843.88 | 0.71691 | -6.3928 | 55482.06 | 0.72526
-6.3811 | 54597.66 | 0.71369 | -6.3811 | 55971.32 | 0.73165
-6.3695 | 53902.05 | 0.7046 | -6.3695 | 55412.04 | 0.72434
-6.3579 | 53845.44 | 0.70386 | -6.3579 | 54721.2 | 0.71531
-6.3463 | 54461.05 | 0.71191 | -6.3463 | 54819.08 | 0.71659
-6.3347 | 54303.75 | 0.70985 | -6.3347 | 54777.68 | 0.71605
-6.323 | 54588.27 | 0.71357 | -6.323 | 54914.09 | 0.71783
-6.3114 | 54667.9 | 0.71461 | -6.3114 | 55411.45 | 0.72433
-6.2998 | 54328.37 | 0.71017 | -6.2998 | 55451.23 | 0.72485
-6.2882 | 54796.5 | 0.71629 | -6.2882 | 55914.91 | 0.73091
-6.2765 | 54956.69 | 0.71839 | -6.2765 | 55893.85 | 0.73064
-6.2649 | 54998.44 | 0.71893 | -6.2649 | 55627.43 | 0.72716
-6.2533 | 54940.78 | 0.71818 | -6.2533 | 56604.01 | 0.73992
-6.2417 | 54700.7 | 0.71504 | -6.2417 | 55363.98 | 0.72371
-6.23 | 54759.06 | 0.7158 | -6.23 | 56543.74 | 0.73913
-6.2184 | 55274.68 | 0.72254 | -6.2184 | 56511.09 | 0.73871
-6.2068 | 55339.52 | 0.72339 | -6.2068 | 55572.8 | 0.72644
-6.1952 | 55471.38 | 0.72512 | -6.1952 | 55791.66 | 0.7293
-6.1836 | 55119.96 | 0.72052 | -6.1836 | 55754.22 | 0.72881
-6.1719 | 55238.38 | 0.72207 | -6.1719 | 55489.76 | 0.72536
-6.1603 | 55516.07 | 0.7257 | -6.1603 | 55729.58 | 0.72849
-6.1487 | 55975.84 | 0.73171 | -6.1487 | 56205.31 | 0.73471
-6.1371 | 55803.89 | 0.72946 | -6.1371 | 55744.57 | 0.72869
-6.1254 | 55911.62 | 0.73087 | -6.1254 | 56238.16 | 0.73514
-6.1138 | 55743.13 | 0.72867 | -6.1138 | 56178.97 | 0.73437
-6.1022 | 55536.85 | 0.72597 | -6.1022 | 55911.29 | 0.73087
-6.0906 | 55704.29 | 0.72816 | -6.0906 | 56456.79 | 0.738
-6.0789 | 56129.41 | 0.73372 | -6.0789 | 56942.52 | 0.74435
-6.0673 | 56194.27 | 0.73457 | -6.0673 | 56720 | 0.74144
-6.0557 | 56089.92 | 0.7332 | -6.0557 | 56439.06 | 0.73777
-6.0441 | 56222.61 | 0.73494 | -6.0441 | 56291.66 | 0.73584
-6.0324 | 56361.94 | 0.73676 | -6.0324 | 56246.71 | 0.73525
-6.0208 | 56434.12 | 0.7377 | -6.0208 | 56496.95 | 0.73852
-6.0092 | 56469.16 | 0.73816 | -6.0092 | 57055.8 | 0.74583
-5.9976 | 56283.94 | 0.73574 | -5.9976 | 57121.19 | 0.74668
-5.986 | 56208.12 | 0.73475 | -5.986 | 56962.01 | 0.7446
-5.9743 | 56458.72 | 0.73802 | -5.9743 | 57050.59 | 0.74576
-5.9627 | 56479.98 | 0.7383 | -5.9627 | 56827.07 | 0.74284
-5.9511 | 56251.79 | 0.73532 | -5.9511 | 56798.61 | 0.74247
-5.9395 | 56201.44 | 0.73466 | -5.9395 | 57127.05 | 0.74676
-5.9278 | 56232.57 | 0.73507 | -5.9278 | 57081.53 | 0.74616
-5.9162 | 56317.04 | 0.73617 | -5.9162 | 57296.36 | 0.74897
-5.9046 | 56467.81 | 0.73814 | -5.9046 | 57572.42 | 0.75258
-5.893 | 56620.13 | 0.74013 | -5.893 | 57435.59 | 0.75079
-5.8813 | 56685.7 | 0.74099 | -5.8813 | 56973.56 | 0.74475
-5.8697 | 56527.11 | 0.73892 | -5.8697 | 56580.7 | 0.73962
-5.8581 | 56431.02 | 0.73766 | -5.8581 | 56883.54 | 0.74358
-5.8465 | 56712.91 | 0.74135 | -5.8465 | 57562.55 | 0.75245
-5.8349 | 57250.92 | 0.74838 | -5.8349 | 57881.95 | 0.75663
-5.8232 | 57092.7 | 0.74631 | -5.8232 | 57547.3 | 0.75225
-5.8116 | 56754.64 | 0.74189 | -5.8116 | 57189.07 | 0.74757
-5.8 | 57208.47 | 0.74782 | -5.8 | 57271.04 | 0.74864
-5.7884 | 57379.02 | 0.75005 | -5.7884 | 57743.48 | 0.75482
-5.7767 | 57814.23 | 0.75574 | -5.7767 | 58091.09 | 0.75936
-5.7651 | 57504.64 | 0.75169 | -5.7651 | 57557.76 | 0.75239
-5.7535 | 56581.82 | 0.73963 | -5.7535 | 57030.69 | 0.7455
-5.7419 | 56431.49 | 0.73767 | -5.7419 | 56784.38 | 0.74228
-5.7302 | 56742.28 | 0.74173 | -5.7302 | 57382.22 | 0.75009
-5.7186 | 56748 | 0.7418 | -5.7186 | 58005.07 | 0.75824
-5.707 | 56723.53 | 0.74148 | -5.707 | 58301.69 | 0.76211
-5.6954 | 57791.79 | 0.75545 | -5.6954 | 58341.96 | 0.76264
-5.6838 | 58422.2 | 0.76369 | -5.6838 | 58096.73 | 0.75943
-5.6721 | 58025.18 | 0.7585 | -5.6721 | 58435.57 | 0.76386
-5.6605 | 57258.2 | 0.74847 | -5.6605 | 58337.96 | 0.76259
-5.6489 | 56830.45 | 0.74288 | -5.6489 | 57958.72 | 0.75763
-5.6373 | 57143.24 | 0.74697 | -5.6373 | 57879.34 | 0.75659
-5.6256 | 57537.5 | 0.75212 | -5.6256 | 58100.56 | 0.75948
-5.614 | 57794.43 | 0.75548 | -5.614 | 58837.5 | 0.76912
-5.6024 | 57696.5 | 0.7542 | -5.6024 | 58801.33 | 0.76864
-5.5908 | 57176.61 | 0.74741 | -5.5908 | 58473.03 | 0.76435
-5.5791 | 56906.73 | 0.74388 | -5.5791 | 58182.2 | 0.76055
-5.5675 | 57455.81 | 0.75106 | -5.5675 | 58321.26 | 0.76237
-5.5559 | 57883.25 | 0.75664 | -5.5559 | 59146.05 | 0.77315
-5.5443 | 57941.27 | 0.7574 | -5.5443 | 59406.53 | 0.77656
-5.5327 | 58096.83 | 0.75944 | -5.5327 | 59317.97 | 0.7754
-5.521 | 58212.43 | 0.76095 | -5.521 | 59299.91 | 0.77516
-5.5094 | 58353.18 | 0.76279 | -5.5094 | 58614.39 | 0.7662
-5.4978 | 58424.01 | 0.76371 | -5.4978 | 58479.68 | 0.76444
-5.4862 | 58509.96 | 0.76484 | -5.4862 | 59070.17 | 0.77216
-5.4745 | 58475.31 | 0.76438 | -5.4745 | 59253.13 | 0.77455
-5.4629 | 58373.95 | 0.76306 | -5.4629 | 59184.79 | 0.77366
-5.4513 | 58502.15 | 0.76473 | -5.4513 | 59025.75 | 0.77158
-5.4397 | 58442.9 | 0.76396 | -5.4397 | 59001.29 | 0.77126
-5.428 | 57959.18 | 0.75764 | -5.428 | 59669.02 | 0.77999
-5.4164 | 57776.86 | 0.75525 | -5.4164 | 59963.47 | 0.78384
-5.4048 | 58145.43 | 0.76007 | -5.4048 | 59575.24 | 0.77876
-5.3932 | 58399.04 | 0.76339 | -5.3932 | 59454.99 | 0.77719
-5.3815 | 58308.7 | 0.76221 | -5.3815 | 59238.03 | 0.77435
-5.3699 | 58062.46 | 0.75899 | -5.3699 | 59165.55 | 0.77341
-5.3583 | 57965.06 | 0.75771 | -5.3583 | 59170.45 | 0.77347
-5.3467 | 58530.91 | 0.76511 | -5.3467 | 59551.43 | 0.77845
-5.3351 | 59064.83 | 0.77209 | -5.3351 | 59839.38 | 0.78221
-5.3234 | 58852.46 | 0.76931 | -5.3234 | 59807.33 | 0.7818
-5.3118 | 58764.98 | 0.76817 | -5.3118 | 59482 | 0.77754
-5.3002 | 59091.86 | 0.77244 | -5.3002 | 59507.29 | 0.77787
-5.2886 | 58676.65 | 0.76702 | -5.2886 | 59714.58 | 0.78058
-5.2769 | 58258.16 | 0.76154 | -5.2769 | 59270.92 | 0.77478
-5.2653 | 58525.09 | 0.76503 | -5.2653 | 59113.85 | 0.77273
-5.2537 | 59203.74 | 0.77391 | -5.2537 | 59237.27 | 0.77434
-5.2421 | 59248.82 | 0.77449 | -5.2421 | 59276.3 | 0.77485
-5.2304 | 58775.39 | 0.76831 | -5.2304 | 59295.06 | 0.7751
-5.2188 | 58336.32 | 0.76257 | -5.2188 | 59324.25 | 0.77548
-5.2072 | 58647.75 | 0.76664 | -5.2072 | 59696.44 | 0.78035
-5.1956 | 59204.16 | 0.77391 | -5.1956 | 60205.84 | 0.787
-5.184 | 59288.84 | 0.77502 | -5.184 | 59881.8 | 0.78277
-5.1723 | 59415.3 | 0.77667 | -5.1723 | 59412.26 | 0.77663
-5.1607 | 59681.77 | 0.78015 | -5.1607 | 59728.5 | 0.78076
-5.1491 | 59896.68 | 0.78296 | -5.1491 | 60144.83 | 0.78621
-5.1375 | 59862.5 | 0.78252 | -5.1375 | 60172.05 | 0.78656
-5.1258 | 59564.22 | 0.77862 | -5.1258 | 60129.91 | 0.78601
-5.1142 | 59592.97 | 0.77899 | -5.1142 | 60188.59 | 0.78678
-5.1026 | 59571.99 | 0.77872 | -5.1026 | 60142.38 | 0.78617
-5.091 | 58991.7 | 0.77113 | -5.091 | 59839.51 | 0.78222
-5.0793 | 58525.56 | 0.76504 | -5.0793 | 59892.98 | 0.78291
-5.0677 | 58360.81 | 0.76289 | -5.0677 | 60200.75 | 0.78694
-5.0561 | 58789.89 | 0.7685 | -5.0561 | 60357.97 | 0.78899
-5.0445 | 59113.19 | 0.77272 | -5.0445 | 60324.36 | 0.78855
-5.0329 | 59055.55 | 0.77197 | -5.0329 | 60208.88 | 0.78704
-5.0212 | 59232.64 | 0.77428 | -5.0212 | 60126.48 | 0.78597
-5.0096 | 59302.48 | 0.7752 | -5.0096 | 60442.59 | 0.7901
-4.998 | 59249.48 | 0.7745 | -4.998 | 60959.03 | 0.79685
-4.9864 | 59263.62 | 0.77469 | -4.9864 | 60981.34 | 0.79714
-4.9747 | 59308.07 | 0.77527 | -4.9747 | 60936.37 | 0.79655
-4.9631 | 59337.71 | 0.77566 | -4.9631 | 60900.55 | 0.79609
-4.9515 | 59215.77 | 0.77406 | -4.9515 | 60484.28 | 0.79064
-4.9399 | 59212.74 | 0.77402 | -4.9399 | 60472.96 | 0.7905
-4.9282 | 59217.39 | 0.77408 | -4.9282 | 60958.93 | 0.79685
-4.9166 | 59164.47 | 0.77339 | -4.9166 | 61323.07 | 0.80161
-4.905 | 59591.23 | 0.77897 | -4.905 | 61193.59 | 0.79992
-4.8934 | 60206.77 | 0.78702 | -4.8934 | 60808.02 | 0.79488
-4.8818 | 60041.2 | 0.78485 | -4.8818 | 60762.22 | 0.79428
-4.8701 | 59380.57 | 0.77622 | -4.8701 | 60713.59 | 0.79364
-4.8585 | 58991.02 | 0.77112 | -4.8585 | 60656.23 | 0.79289
-4.8469 | 58736.52 | 0.7678 | -4.8469 | 60466.99 | 0.79042
-4.8353 | 58548.59 | 0.76534 | -4.8353 | 60220.55 | 0.7872
-4.8236 | 58703.45 | 0.76737 | -4.8236 | 60178.16 | 0.78664
-4.812 | 59175.62 | 0.77354 | -4.812 | 60449.16 | 0.79019
-4.8004 | 59487.95 | 0.77762 | -4.8004 | 60836.78 | 0.79525
-4.7888 | 59501.61 | 0.7778 | -4.7888 | 61122.52 | 0.79899
-4.7771 | 59591.83 | 0.77898 | -4.7771 | 61127.81 | 0.79906
-4.7655 | 59955.73 | 0.78374 | -4.7655 | 61225.88 | 0.80034
-4.7539 | 59973.54 | 0.78397 | -4.7539 | 61380.05 | 0.80235
-4.7423 | 59666.92 | 0.77996 | -4.7423 | 61244.4 | 0.80058
-4.7306 | 59813.37 | 0.78187 | -4.7306 | 61256.36 | 0.80074
-4.719 | 60131.55 | 0.78603 | -4.719 | 61315.29 | 0.80151
-4.7074 | 60305.39 | 0.78831 | -4.7074 | 60878.27 | 0.79579
-4.6958 | 60340.64 | 0.78877 | -4.6958 | 60561.4 | 0.79165
-4.6842 | 60257.08 | 0.78767 | -4.6842 | 61082.27 | 0.79846
-4.6725 | 60363.16 | 0.78906 | -4.6725 | 61692.71 | 0.80644
-4.6609 | 60084.52 | 0.78542 | -4.6609 | 62167.85 | 0.81265
-4.6493 | 60227.73 | 0.78729 | -4.6493 | 62108.26 | 0.81187
-4.6377 | 60715.88 | 0.79367 | -4.6377 | 61648.04 | 0.80586
-4.626 | 60625.73 | 0.79249 | -4.626 | 61869.09 | 0.80875
-4.6144 | 60611.61 | 0.79231 | -4.6144 | 61954.33 | 0.80986
-4.6028 | 60834.15 | 0.79522 | -4.6028 | 61829.57 | 0.80823
-4.5912 | 61234.93 | 0.80046 | -4.5912 | 61658.29 | 0.80599
-4.5795 | 60318.1 | 0.78847 | -4.5795 | 61828.38 | 0.80821
-4.5679 | 60816.2 | 0.79498 | -4.5679 | 62659.77 | 0.81908
-4.5563 | 60583.21 | 0.79194 | -4.5563 | 62735.31 | 0.82007
-4.5447 | 61153.82 | 0.7994 | -4.5447 | 62468.84 | 0.81659
-4.5331 | 61077.99 | 0.79841 | -4.5331 | 62316.32 | 0.81459
-4.5214 | 61104.28 | 0.79875 | -4.5214 | 62316.79 | 0.8146
-4.5098 | 61336.06 | 0.80178 | -4.5098 | 62550.73 | 0.81766
-4.4982 | 61314.22 | 0.80149 | -4.4982 | 62820.09 | 0.82118
-4.4866 | 60938.68 | 0.79658 | -4.4866 | 62580.59 | 0.81805
-4.4749 | 60660.75 | 0.79295 | -4.4749 | 62427.6 | 0.81605
-4.4633 | 60902.7 | 0.79611 | -4.4633 | 62475.36 | 0.81667
-4.4517 | 61376.13 | 0.8023 | -4.4517 | 62464.08 | 0.81652
-4.4401 | 61549.02 | 0.80456 | -4.4401 | 62238.05 | 0.81357
-4.4284 | 61627.57 | 0.80559 | -4.4284 | 62252.55 | 0.81376
-4.4168 | 61686.86 | 0.80636 | -4.4168 | 62473.57 | 0.81665
-4.4052 | 61551.13 | 0.80459 | -4.4052 | 62575.84 | 0.81798
-4.3936 | 61383.18 | 0.80239 | -4.3936 | 62765.12 | 0.82046
-4.382 | 61428.92 | 0.80299 | -4.382 | 63177.66 | 0.82585
-4.3703 | 61576.74 | 0.80492 | -4.3703 | 63503.88 | 0.83012
-4.3587 | 61555.68 | 0.80465 | -4.3587 | 63579.72 | 0.83111
-4.3471 | 61398.09 | 0.80259 | -4.3471 | 63549.7 | 0.83072
-4.3355 | 61328.98 | 0.80169 | -4.3355 | 63387.69 | 0.8286
-4.3238 | 61435.26 | 0.80308 | -4.3238 | 63049 | 0.82417
-4.3122 | 61684.38 | 0.80633 | -4.3122 | 62883.84 | 0.82201
-4.3006 | 61836.16 | 0.80832 | -4.3006 | 62732.77 | 0.82004
-4.289 | 61813.66 | 0.80802 | -4.289 | 62771.4 | 0.82054
-4.2773 | 61989.82 | 0.81032 | -4.2773 | 62643.18 | 0.81887
-4.2657 | 62097.62 | 0.81173 | -4.2657 | 62758.89 | 0.82038
-4.2541 | 61822.41 | 0.80814 | -4.2541 | 63271.42 | 0.82708
-4.2425 | 61605.14 | 0.8053 | -4.2425 | 63170.11 | 0.82575
-4.2309 | 61710.22 | 0.80667 | -4.2309 | 63032.27 | 0.82395
-4.2192 | 62223.71 | 0.81338 | -4.2192 | 63217.27 | 0.82637
-4.2076 | 62353.84 | 0.81508 | -4.2076 | 63487.75 | 0.82991
-4.196 | 62189.61 | 0.81294 | -4.196 | 63555.88 | 0.8308
-4.1844 | 62211.2 | 0.81322 | -4.1844 | 63230.78 | 0.82655
-4.1727 | 61888.46 | 0.809 | -4.1727 | 63046.12 | 0.82413
-4.1611 | 62018.58 | 0.8107 | -4.1611 | 62926.25 | 0.82257
-4.1495 | 62408.04 | 0.81579 | -4.1495 | 63004.85 | 0.82359
-4.1379 | 62336.88 | 0.81486 | -4.1379 | 63318.75 | 0.8277
-4.1262 | 62466.9 | 0.81656 | -4.1262 | 63322.4 | 0.82774
-4.1146 | 62802.6 | 0.82095 | -4.1146 | 63142.97 | 0.8254
-4.103 | 62861.07 | 0.82171 | -4.103 | 63218.12 | 0.82638
-4.0914 | 62765.8 | 0.82047 | -4.0914 | 63563.95 | 0.8309
-4.0797 | 62861.05 | 0.82171 | -4.0797 | 63912.88 | 0.83546
-4.0681 | 62662.98 | 0.81912 | -4.0681 | 63993.93 | 0.83652
-4.0565 | 62369.97 | 0.81529 | -4.0565 | 63742.45 | 0.83323
-4.0449 | 62410.99 | 0.81583 | -4.0449 | 63423.42 | 0.82906
-4.0333 | 62585.12 | 0.81811 | -4.0333 | 63422.91 | 0.82906
-4.0216 | 62893.32 | 0.82213 | -4.0216 | 63814.07 | 0.83417
-4.01 | 63278.45 | 0.82717 | -4.01 | 64136.17 | 0.83838
-3.9984 | 63335.52 | 0.82792 | -3.9984 | 64082.12 | 0.83767
-3.9868 | 63145.3 | 0.82543 | -3.9868 | 64072.17 | 0.83754
-3.9751 | 62970.7 | 0.82315 | -3.9751 | 64324.65 | 0.84085
-3.9635 | 62894.8 | 0.82215 | -3.9635 | 64439.33 | 0.84234
-3.9519 | 62973.65 | 0.82318 | -3.9519 | 64288.21 | 0.84037
-3.9403 | 62978.55 | 0.82325 | -3.9403 | 64083.17 | 0.83769
-3.9286 | 62987.68 | 0.82337 | -3.9286 | 63923.28 | 0.8356
-3.917 | 63093.91 | 0.82476 | -3.917 | 63976.57 | 0.8363
-3.9054 | 63096.99 | 0.8248 | -3.9054 | 64049.93 | 0.83725
-3.8938 | 63636.9 | 0.83185 | -3.8938 | 63830.37 | 0.83438
-3.8822 | 63847.82 | 0.83461 | -3.8822 | 63767.4 | 0.83356
-3.8705 | 63677.95 | 0.83239 | -3.8705 | 63846.84 | 0.8346
-3.8589 | 64023.75 | 0.83691 | -3.8589 | 63878.14 | 0.83501
-3.8473 | 63950.13 | 0.83595 | -3.8473 | 64095.08 | 0.83784
-3.8357 | 63681.67 | 0.83244 | -3.8357 | 64193.66 | 0.83913
-3.824 | 63287.67 | 0.82729 | -3.824 | 64210.83 | 0.83936
-3.8124 | 63235.9 | 0.82661 | -3.8124 | 64395.07 | 0.84177
-3.8008 | 64077.6 | 0.83762 | -3.8008 | 64659.21 | 0.84522
-3.7892 | 64683.32 | 0.84553 | -3.7892 | 64821.19 | 0.84734
-3.7775 | 64520.89 | 0.84341 | -3.7775 | 64762.1 | 0.84656
-3.7659 | 64250.58 | 0.83988 | -3.7659 | 64580.56 | 0.84419
-3.7543 | 64185.5 | 0.83903 | -3.7543 | 64529.16 | 0.84352
-3.7427 | 64283.12 | 0.8403 | -3.7427 | 64512.48 | 0.8433
-3.7311 | 64214.41 | 0.8394 | -3.7311 | 64278.98 | 0.84025
-3.7194 | 64038.83 | 0.83711 | -3.7194 | 64101.5 | 0.83793
-3.7078 | 64342.35 | 0.84108 | -3.7078 | 64293.43 | 0.84044
-3.6962 | 64791.96 | 0.84695 | -3.6962 | 64440.87 | 0.84236
-3.6846 | 64614.46 | 0.84463 | -3.6846 | 64382.34 | 0.8416
-3.6729 | 64352.36 | 0.84121 | -3.6729 | 64527.92 | 0.8435
-3.6613 | 64451.67 | 0.84251 | -3.6613 | 64963.84 | 0.8492
-3.6497 | 64658.18 | 0.8452 | -3.6497 | 65323.87 | 0.85391
-3.6381 | 64983.13 | 0.84945 | -3.6381 | 65083.04 | 0.85076
-3.6264 | 64962.7 | 0.84919 | -3.6264 | 64305.76 | 0.8406
-3.6148 | 64813.06 | 0.84723 | -3.6148 | 64050.44 | 0.83726
-3.6032 | 64467.67 | 0.84271 | -3.6032 | 64525.86 | 0.84348
-3.5916 | 64267.56 | 0.8401 | -3.5916 | 64850.11 | 0.84771
-3.58 | 64602.3 | 0.84447 | -3.58 | 64603.45 | 0.84449
-3.5683 | 64837.04 | 0.84754 | -3.5683 | 64120.44 | 0.83818
-3.5567 | 64914.06 | 0.84855 | -3.5567 | 64238.68 | 0.83972
-3.5451 | 64975.04 | 0.84935 | -3.5451 | 64897.35 | 0.84833
-3.5335 | 65462.38 | 0.85572 | -3.5335 | 65099.07 | 0.85097
-3.5218 | 65482.08 | 0.85597 | -3.5218 | 64601.89 | 0.84447
-3.5102 | 65179.08 | 0.85201 | -3.5102 | 64716.64 | 0.84597
-3.4986 | 65333.93 | 0.85404 | -3.4986 | 65506.32 | 0.85629
-3.487 | 65433.77 | 0.85534 | -3.487 | 65585.46 | 0.85733
-3.4753 | 65330.17 | 0.85399 | -3.4753 | 65071.79 | 0.85061
-3.4637 | 65333.73 | 0.85404 | -3.4637 | 64695.02 | 0.84569
-3.4521 | 65310.31 | 0.85373 | -3.4521 | 64689.68 | 0.84562
-3.4405 | 65181.04 | 0.85204 | -3.4405 | 64752.67 | 0.84644
-3.4288 | 65507.31 | 0.8563 | -3.4288 | 65069.96 | 0.85059
-3.4172 | 65690.16 | 0.85869 | -3.4172 | 65374.69 | 0.85457
-3.4056 | 65853.14 | 0.86083 | -3.4056 | 65669.16 | 0.85842
-3.394 | 66355.76 | 0.8674 | -3.394 | 66303.27 | 0.86671
-3.3824 | 66513.8 | 0.86946 | -3.3824 | 66546.85 | 0.86989
-3.3707 | 66249.23 | 0.866 | -3.3707 | 66273.42 | 0.86632
-3.3591 | 66185.73 | 0.86517 | -3.3591 | 65825.67 | 0.86047
-3.3475 | 66357.84 | 0.86742 | -3.3475 | 65482.74 | 0.85598
-3.3359 | 66280.68 | 0.86641 | -3.3359 | 65667.84 | 0.8584
-3.3242 | 66078.29 | 0.86377 | -3.3242 | 65821.26 | 0.86041
-3.3126 | 66233.06 | 0.86579 | -3.3126 | 65538.54 | 0.85671
-3.301 | 66590.17 | 0.87046 | -3.301 | 65708.66 | 0.85894
-3.2894 | 66841.92 | 0.87375 | -3.2894 | 66105.08 | 0.86412
-3.2777 | 66766.91 | 0.87277 | -3.2777 | 66136.27 | 0.86453
-3.2661 | 66270.76 | 0.86628 | -3.2661 | 66214.19 | 0.86554
-3.2545 | 66442.87 | 0.86853 | -3.2545 | 66338.27 | 0.86717
-3.2429 | 67164.52 | 0.87797 | -3.2429 | 66626.46 | 0.87093
-3.2313 | 67386.59 | 0.88087 | -3.2313 | 66823.02 | 0.8735
-3.2196 | 66791.61 | 0.87309 | -3.2196 | 66299.35 | 0.86666
-3.208 | 66370.15 | 0.86758 | -3.208 | 66371.25 | 0.8676
-3.1964 | 66352.48 | 0.86735 | -3.1964 | 66850.23 | 0.87386
-3.1848 | 66329.21 | 0.86705 | -3.1848 | 66662.88 | 0.87141
-3.1731 | 66686.88 | 0.87172 | -3.1731 | 66881.74 | 0.87427
-3.1615 | 67091.72 | 0.87702 | -3.1615 | 67019.95 | 0.87608
-3.1499 | 67013.36 | 0.87599 | -3.1499 | 67146.15 | 0.87773
-3.1383 | 66659.18 | 0.87136 | -3.1383 | 67316.98 | 0.87996
-3.1266 | 66510.31 | 0.86942 | -3.1266 | 67622.37 | 0.88395
-3.115 | 66842.93 | 0.87376 | -3.115 | 67876.16 | 0.88727
-3.1034 | 67304.06 | 0.87979 | -3.1034 | 68045.23 | 0.88948
-3.0918 | 67074.69 | 0.87679 | -3.0918 | 68020.87 | 0.88916
-3.0802 | 67358.35 | 0.8805 | -3.0802 | 67679.68 | 0.8847
-3.0685 | 67586.66 | 0.88349 | -3.0685 | 67338.91 | 0.88025
-3.0569 | 67500.13 | 0.88235 | -3.0569 | 67497.08 | 0.88231
-3.0453 | 67324.59 | 0.88006 | -3.0453 | 67866.51 | 0.88714
-3.0337 | 67311.81 | 0.87989 | -3.0337 | 68178.84 | 0.89123
-3.022 | 67545.64 | 0.88295 | -3.022 | 68106.1 | 0.89028
-3.0104 | 67775.78 | 0.88596 | -3.0104 | 67653.34 | 0.88436
-2.9988 | 67884.15 | 0.88737 | -2.9988 | 67421.47 | 0.88133
-2.9872 | 67919.66 | 0.88784 | -2.9872 | 67827.81 | 0.88664
-2.9755 | 67828.49 | 0.88665 | -2.9755 | 68295.3 | 0.89275
-2.9639 | 67783.82 | 0.88606 | -2.9639 | 68230.92 | 0.89191
-2.9523 | 68065.14 | 0.88974 | -2.9523 | 68167.97 | 0.89108
-2.9407 | 68487.14 | 0.89526 | -2.9407 | 68197.95 | 0.89148
-2.9291 | 68486.52 | 0.89525 | -2.9291 | 68126.09 | 0.89054
-2.9174 | 67792.94 | 0.88618 | -2.9174 | 68266.88 | 0.89238
-2.9058 | 67419.45 | 0.8813 | -2.9058 | 68774.96 | 0.89902
-2.8942 | 67973.45 | 0.88854 | -2.8942 | 69035.8 | 0.90243
-2.8826 | 68262.91 | 0.89233 | -2.8826 | 68650.92 | 0.8974
-2.8709 | 68401.12 | 0.89413 | -2.8709 | 68413.23 | 0.89429
-2.8593 | 68529.23 | 0.89581 | -2.8593 | 68576.31 | 0.89642
-2.8477 | 68344.3 | 0.89339 | -2.8477 | 68890.34 | 0.90053
-2.8361 | 68269.95 | 0.89242 | -2.8361 | 69042.73 | 0.90252
-2.8244 | 68875.77 | 0.90034 | -2.8244 | 68938.59 | 0.90116
-2.8128 | 69351.38 | 0.90655 | -2.8128 | 68731.94 | 0.89846
-2.8012 | 68834.06 | 0.89979 | -2.8012 | 69087.13 | 0.9031
-2.7896 | 68895.52 | 0.9006 | -2.7896 | 69178.34 | 0.90429
-2.7779 | 69432.55 | 0.90762 | -2.7779 | 68822.3 | 0.89964
-2.7663 | 68844.91 | 0.89993 | -2.7663 | 68961.89 | 0.90146
-2.7547 | 68774.58 | 0.89901 | -2.7547 | 69518.41 | 0.90874
-2.7431 | 68908.67 | 0.90077 | -2.7431 | 69617.33 | 0.91003
-2.7315 | 68924 | 0.90097 | -2.7315 | 69470.38 | 0.90811
-2.7198 | 69125.34 | 0.9036 | -2.7198 | 69543.37 | 0.90906
-2.7082 | 69100.13 | 0.90327 | -2.7082 | 69657.36 | 0.91055
-2.6966 | 68892.66 | 0.90056 | -2.6966 | 69551.97 | 0.90918
-2.685 | 69120.55 | 0.90354 | -2.685 | 69197.14 | 0.90454
-2.6733 | 69587.95 | 0.90965 | -2.6733 | 68786.42 | 0.89917
-2.6617 | 69710.67 | 0.91125 | -2.6617 | 68810.87 | 0.89949
-2.6501 | 69443.51 | 0.90776 | -2.6501 | 69376.04 | 0.90688
-2.6385 | 69568.29 | 0.90939 | -2.6385 | 69922.18 | 0.91402
-2.6268 | 70400.56 | 0.92027 | -2.6268 | 70224.52 | 0.91797
-2.6152 | 70625.34 | 0.92321 | -2.6152 | 70452.02 | 0.92094
-2.6036 | 70451.82 | 0.92094 | -2.6036 | 70459.09 | 0.92103
-2.592 | 70469.84 | 0.92117 | -2.592 | 70278 | 0.91867
-2.5804 | 70153.91 | 0.91704 | -2.5804 | 70285.27 | 0.91876
-2.5687 | 70244.13 | 0.91822 | -2.5687 | 70093.55 | 0.91626
-2.5571 | 70352.2 | 0.91964 | -2.5571 | 69757.12 | 0.91186
-2.5455 | 70298.83 | 0.91894 | -2.5455 | 69863.8 | 0.91325
-2.5339 | 70670.37 | 0.9238 | -2.5339 | 70007.63 | 0.91513
-2.5222 | 70893.41 | 0.92671 | -2.5222 | 70169.94 | 0.91725
-2.5106 | 71026.11 | 0.92845 | -2.5106 | 70282.36 | 0.91872
-2.499 | 71389.16 | 0.93319 | -2.499 | 70431.52 | 0.92067
-2.4874 | 70267.16 | 0.91852 | -2.4874 | 70723.37 | 0.92449
-2.4757 | 70379.38 | 0.91999 | -2.4757 | 70672.19 | 0.92382
-2.4641 | 71227.81 | 0.93108 | -2.4641 | 70540.81 | 0.9221
-2.4525 | 71757.36 | 0.938 | -2.4525 | 70673.43 | 0.92384
-2.4409 | 71398.27 | 0.93331 | -2.4409 | 70943.74 | 0.92737
-2.4293 | 70915.38 | 0.927 | -2.4293 | 71113.38 | 0.92959
-2.4176 | 70989.73 | 0.92797 | -2.4176 | 71123.85 | 0.92972
-2.406 | 70996.58 | 0.92806 | -2.406 | 70991.67 | 0.928
-2.3944 | 71048.45 | 0.92874 | -2.3944 | 71264.55 | 0.93156
-2.3828 | 71141.06 | 0.92995 | -2.3828 | 71767.82 | 0.93814
-2.3711 | 71124.38 | 0.92973 | -2.3711 | 71763.07 | 0.93808
-2.3595 | 71455.94 | 0.93406 | -2.3595 | 71326.16 | 0.93237
-2.3479 | 71865.66 | 0.93942 | -2.3479 | 71142.38 | 0.92997
-2.3363 | 71765.15 | 0.93811 | -2.3363 | 71401.17 | 0.93335
-2.3246 | 71552.99 | 0.93533 | -2.3246 | 71630.04 | 0.93634
-2.313 | 71561.3 | 0.93544 | -2.313 | 71532.68 | 0.93507
-2.3014 | 71478.92 | 0.93436 | -2.3014 | 71559.38 | 0.93542
-2.2898 | 71312.3 | 0.93219 | -2.2898 | 72067.18 | 0.94205
-2.2782 | 71551.63 | 0.93532 | -2.2782 | 72415.39 | 0.94661
-2.2665 | 72088.23 | 0.94233 | -2.2665 | 72082.59 | 0.94226
-2.2549 | 72088.74 | 0.94234 | -2.2549 | 71836.43 | 0.93904
-2.2433 | 71597.9 | 0.93592 | -2.2433 | 71806.34 | 0.93864
-2.2317 | 72024.54 | 0.9415 | -2.2317 | 71757 | 0.938
-2.22 | 72589.38 | 0.94888 | -2.22 | 71879.77 | 0.9396
-2.2084 | 71873.05 | 0.93952 | -2.2084 | 71834.2 | 0.93901
-2.1968 | 71178.97 | 0.93044 | -2.1968 | 71137.79 | 0.92991
-2.1852 | 71420.94 | 0.93361 | -2.1852 | 70725.59 | 0.92452
-2.1735 | 71853.59 | 0.93926 | -2.1735 | 71428.09 | 0.9337
-2.1619 | 71740.39 | 0.93778 | -2.1619 | 71811.2 | 0.93871
-2.1503 | 71694.52 | 0.93718 | -2.1503 | 71668.63 | 0.93684
-2.1387 | 72088.13 | 0.94233 | -2.1387 | 71580.32 | 0.93569
-2.127 | 72465.09 | 0.94726 | -2.127 | 71514.41 | 0.93483
-2.1154 | 73056.96 | 0.95499 | -2.1154 | 71166.77 | 0.93028
-2.1038 | 73093.88 | 0.95548 | -2.1038 | 70815.85 | 0.9257
-2.0922 | 72184.62 | 0.94359 | -2.0922 | 70882.7 | 0.92657
-2.0806 | 72015.03 | 0.94137 | -2.0806 | 71403.3 | 0.93338
-2.0689 | 72696.88 | 0.95029 | -2.0689 | 71642.01 | 0.9365
-2.0573 | 73169.05 | 0.95646 | -2.0573 | 71669.22 | 0.93685
-2.0457 | 73251.4 | 0.95753 | -2.0457 | 71480.45 | 0.93438
-2.0341 | 73116.02 | 0.95576 | -2.0341 | 71205.13 | 0.93079
-2.0224 | 72716.16 | 0.95054 | -2.0224 | 70973.26 | 0.92776
-2.0108 | 72637.31 | 0.94951 | -2.0108 | 70970.26 | 0.92772
-1.9992 | 72875.64 | 0.95262 | -1.9992 | 71455.68 | 0.93406
-1.9876 | 72954.47 | 0.95365 | -1.9876 | 71891.79 | 0.93976
-1.9759 | 73402.63 | 0.95951 | -1.9759 | 71653.41 | 0.93665
-1.9643 | 73487.74 | 0.96062 | -1.9643 | 71067.12 | 0.92898
-1.9527 | 73168.79 | 0.95645 | -1.9527 | 71202.19 | 0.93075
-1.9411 | 72991.38 | 0.95414 | -1.9411 | 71680.29 | 0.937
-1.9295 | 72920.49 | 0.95321 | -1.9295 | 71710.75 | 0.9374
-1.9178 | 72556.49 | 0.94845 | -1.9178 | 71528.13 | 0.93501
-1.9062 | 72904.16 | 0.953 | -1.9062 | 71909.27 | 0.93999
-1.8946 | 73413.13 | 0.95965 | -1.8946 | 72470.34 | 0.94732
-1.883 | 73287.27 | 0.958 | -1.883 | 72348.98 | 0.94574
-1.8713 | 72023.02 | 0.94148 | -1.8713 | 72790.29 | 0.95151
-1.8597 | 71934.31 | 0.94032 | -1.8597 | 73255.69 | 0.95759
-1.8481 | 72407.94 | 0.94651 | -1.8481 | 72728.21 | 0.9507
-1.8365 | 72785.49 | 0.95144 | -1.8365 | 72602.94 | 0.94906
-1.8248 | 73336.83 | 0.95865 | -1.8248 | 72340.84 | 0.94563
-1.8132 | 73278.02 | 0.95788 | -1.8132 | 72263.11 | 0.94462
-1.8016 | 73366.8 | 0.95904 | -1.8016 | 72260.84 | 0.94459
-1.79 | 73337.15 | 0.95866 | -1.79 | 72292.48 | 0.945
-1.7784 | 72871.14 | 0.95256 | -1.7784 | 72296.82 | 0.94506
-1.7667 | 72662.81 | 0.94984 | -1.7667 | 72754.98 | 0.95105
-1.7551 | 72652.59 | 0.94971 | -1.7551 | 72942.59 | 0.9535
-1.7435 | 72714.19 | 0.95051 | -1.7435 | 72709.61 | 0.95045
-1.7319 | 72957.56 | 0.95369 | -1.7319 | 72967.23 | 0.95382
-1.7202 | 73075.16 | 0.95523 | -1.7202 | 73424.34 | 0.9598
-1.7086 | 73331.84 | 0.95859 | -1.7086 | 73384.55 | 0.95928
-1.697 | 73827.48 | 0.96507 | -1.697 | 72995.37 | 0.95419
-1.6854 | 74130.4 | 0.96902 | -1.6854 | 73042.59 | 0.95481
-1.6737 | 73999.13 | 0.96731 | -1.6737 | 73411.52 | 0.95963
-1.6621 | 73397.73 | 0.95945 | -1.6621 | 73163.23 | 0.95638
-1.6505 | 73160.23 | 0.95634 | -1.6505 | 72990.8 | 0.95413
-1.6389 | 73296.51 | 0.95812 | -1.6389 | 73010.88 | 0.95439
-1.6273 | 73354.23 | 0.95888 | -1.6273 | 73276.09 | 0.95786
-1.6156 | 73275.31 | 0.95785 | -1.6156 | 73415.06 | 0.95967
-1.604 | 73437.86 | 0.95997 | -1.604 | 73310.82 | 0.95831
-1.5924 | 73067.38 | 0.95513 | -1.5924 | 73631.91 | 0.96251
-1.5808 | 73347.5 | 0.95879 | -1.5808 | 73619.7 | 0.96235
-1.5691 | 73484.98 | 0.96059 | -1.5691 | 73314.07 | 0.95835
-1.5575 | 73337.02 | 0.95865 | -1.5575 | 74099.33 | 0.96862
-1.5459 | 72830.39 | 0.95203 | -1.5459 | 73349.94 | 0.95882
-1.5343 | 72528.46 | 0.94808 | -1.5343 | 72988.15 | 0.95409
-1.5226 | 72942.2 | 0.95349 | -1.5226 | 73081.09 | 0.95531
-1.511 | 72891.55 | 0.95283 | -1.511 | 73403.34 | 0.95952
-1.4994 | 73206.8 | 0.95695 | -1.4994 | 73148.65 | 0.95619
-1.4878 | 73645.88 | 0.96269 | -1.4878 | 73338.26 | 0.95867
-1.4761 | 73642.02 | 0.96264 | -1.4761 | 73256.45 | 0.9576
-1.4645 | 73615.23 | 0.96229 | -1.4645 | 73390.41 | 0.95935
-1.4529 | 73574.42 | 0.96176 | -1.4529 | 73453.95 | 0.96018
-1.4413 | 73509.86 | 0.96091 | -1.4413 | 73183.81 | 0.95665
-1.4297 | 73827.91 | 0.96507 | -1.4297 | 73747.63 | 0.96402
-1.418 | 73739.66 | 0.96392 | -1.418 | 74142.56 | 0.96918
-1.4064 | 73984.82 | 0.96712 | -1.4064 | 73981.63 | 0.96708
-1.3948 | 74076.87 | 0.96833 | -1.3948 | 73874.2 | 0.96568
-1.3832 | 73762.24 | 0.96421 | -1.3832 | 73704.31 | 0.96346
-1.3715 | 73990.27 | 0.96719 | -1.3715 | 73483.96 | 0.96057
-1.3599 | 74104.73 | 0.96869 | -1.3599 | 73576.64 | 0.96179
-1.3483 | 73886.27 | 0.96583 | -1.3483 | 73748.45 | 0.96403
-1.3367 | 73389.58 | 0.95934 | -1.3367 | 73533.22 | 0.96122
-1.325 | 72936.03 | 0.95341 | -1.325 | 73550.37 | 0.96144
-1.3134 | 73446.91 | 0.96009 | -1.3134 | 73485.4 | 0.96059
-1.3018 | 74031.24 | 0.96773 | -1.3018 | 73249.15 | 0.95751
-1.2902 | 73782.67 | 0.96448 | -1.2902 | 73296.54 | 0.95812
-1.2786 | 73812.1 | 0.96486 | -1.2786 | 72991.37 | 0.95414
-1.2669 | 74116.26 | 0.96884 | -1.2669 | 73002.24 | 0.95428
-1.2553 | 74247.95 | 0.97056 | -1.2553 | 73333.22 | 0.9586
-1.2437 | 74258.63 | 0.9707 | -1.2437 | 73216.35 | 0.95708
-1.2321 | 74825.82 | 0.97812 | -1.2321 | 73355.34 | 0.95889
-1.2204 | 74309.29 | 0.97136 | -1.2204 | 73374.16 | 0.95914
-1.2088 | 74615.34 | 0.97536 | -1.2088 | 73705.39 | 0.96347
-1.1972 | 75051.23 | 0.98106 | -1.1972 | 73701.51 | 0.96342
-1.1856 | 74589.99 | 0.97503 | -1.1856 | 74004.55 | 0.96738
-1.1739 | 73937.21 | 0.9665 | -1.1739 | 74343.59 | 0.97181
-1.1623 | 74188.29 | 0.96978 | -1.1623 | 74695.43 | 0.97641
-1.1507 | 74947.02 | 0.9797 | -1.1507 | 74874.7 | 0.97875
-1.1391 | 75049.39 | 0.98104 | -1.1391 | 74017.18 | 0.96754
-1.1275 | 74426.51 | 0.9729 | -1.1275 | 73311.78 | 0.95832
-1.1158 | 74292.7 | 0.97115 | -1.1158 | 73924.23 | 0.96633
-1.1042 | 74497.07 | 0.97382 | -1.1042 | 74462.7 | 0.97337
-1.0926 | 74556.1 | 0.97459 | -1.0926 | 74200.47 | 0.96994
-1.081 | 74620.8 | 0.97544 | -1.081 | 73627.19 | 0.96245
-1.0693 | 74491.93 | 0.97375 | -1.0693 | 73471.45 | 0.96041
-1.0577 | 74173.35 | 0.96959 | -1.0577 | 73929.24 | 0.9664
-1.0461 | 74321.22 | 0.97152 | -1.0461 | 74466.7 | 0.97342
-1.0345 | 74824 | 0.97809 | -1.0345 | 74473.8 | 0.97351
-1.0228 | 75059.5 | 0.98117 | -1.0228 | 73647.08 | 0.96271
-1.0112 | 75155.02 | 0.98242 | -1.0112 | 73480.67 | 0.96053
-0.9996 | 74834.11 | 0.97822 | -0.9996 | 73714.74 | 0.96359
-0.98797 | 74514.81 | 0.97405 | -0.98797 | 74194.37 | 0.96986
-0.97635 | 75050.09 | 0.98105 | -0.97635 | 74484.2 | 0.97365
-0.96473 | 75567.34 | 0.98781 | -0.96473 | 74764.09 | 0.97731
-0.9531 | 75138.04 | 0.9822 | -0.9531 | 74627.99 | 0.97553
-0.94148 | 74895.88 | 0.97903 | -0.94148 | 74909.82 | 0.97921
-0.92986 | 75322.89 | 0.98461 | -0.92986 | 74319.5 | 0.9715
-0.91823 | 75501.84 | 0.98695 | -0.91823 | 74559.92 | 0.97464
-0.90661 | 75136.43 | 0.98218 | -0.90661 | 74850.23 | 0.97843
-0.89499 | 75127.02 | 0.98205 | -0.89499 | 74179.1 | 0.96966
-0.88336 | 75517.46 | 0.98716 | -0.88336 | 74129.81 | 0.96902
-0.87174 | 75952.3 | 0.99284 | -0.87174 | 74303.06 | 0.97128
-0.86012 | 76094.17 | 0.9947 | -0.86012 | 74590.34 | 0.97504
-0.84849 | 75696.7 | 0.9895 | -0.84849 | 74663.21 | 0.97599
-0.83687 | 75388.71 | 0.98547 | -0.83687 | 74498.41 | 0.97384
-0.82525 | 75643.85 | 0.98881 | -0.82525 | 74564.66 | 0.9747
-0.81363 | 75805.72 | 0.99092 | -0.81363 | 74533.61 | 0.9743
-0.802 | 75625.69 | 0.98857 | -0.802 | 74515.7 | 0.97406
-0.79038 | 75938.79 | 0.99266 | -0.79038 | 74790.48 | 0.97765
-0.77876 | 76060.99 | 0.99426 | -0.77876 | 75160.77 | 0.98249
-0.76713 | 75720.79 | 0.98981 | -0.76713 | 75404.83 | 0.98568
-0.75551 | 75818.42 | 0.99109 | -0.75551 | 75428.75 | 0.986
-0.74389 | 76154.56 | 0.99548 | -0.74389 | 75300.98 | 0.98433
-0.73226 | 76088.92 | 0.99463 | -0.73226 | 75291.66 | 0.9842
-0.72064 | 75828.38 | 0.99122 | -0.72064 | 75657.99 | 0.98899
-0.70902 | 75718.98 | 0.98979 | -0.70902 | 76254.25 | 0.99679
-0.69739 | 75457.27 | 0.98637 | -0.69739 | 76183.13 | 0.99586
-0.68577 | 75378.21 | 0.98534 | -0.68577 | 75613.23 | 0.98841
-0.67415 | 75722.13 | 0.98983 | -0.67415 | 75016.47 | 0.98061
-0.66252 | 75861.28 | 0.99165 | -0.66252 | 75147.79 | 0.98232
-0.6509 | 75159.85 | 0.98248 | -0.6509 | 75755.2 | 0.99026
-0.63928 | 74756.2 | 0.97721 | -0.63928 | 75646 | 0.98884
-0.62765 | 75377.3 | 0.98532 | -0.62765 | 74684.22 | 0.97626
-0.61603 | 75619.16 | 0.98849 | -0.61603 | 74162.05 | 0.96944
-0.60441 | 75333.34 | 0.98475 | -0.60441 | 74859.4 | 0.97855
-0.59278 | 75345.45 | 0.98491 | -0.59278 | 75158.46 | 0.98246
-0.58116 | 75764.61 | 0.99039 | -0.58116 | 75157.51 | 0.98245
-0.56954 | 75661.49 | 0.98904 | -0.56954 | 75047.23 | 0.98101
-0.55791 | 75496.93 | 0.98689 | -0.55791 | 75277.05 | 0.98401
-0.54629 | 75376.34 | 0.98531 | -0.54629 | 75205.46 | 0.98308
-0.53467 | 75404.6 | 0.98568 | -0.53467 | 75495.66 | 0.98687
-0.52304 | 75692.52 | 0.98944 | -0.52304 | 75773.53 | 0.9905
-0.51142 | 75991.77 | 0.99336 | -0.51142 | 75117.19 | 0.98192
-0.4998 | 75935.38 | 0.99262 | -0.4998 | 75000.67 | 0.9804
-0.48818 | 75740.71 | 0.99007 | -0.48818 | 75461.31 | 0.98642
-0.47655 | 75618.81 | 0.98848 | -0.47655 | 75337.78 | 0.98481
-0.46493 | 75760.42 | 0.99033 | -0.46493 | 74893.27 | 0.979
-0.45331 | 75947.09 | 0.99277 | -0.45331 | 74864.53 | 0.97862
-0.44168 | 75642.91 | 0.9888 | -0.44168 | 75113.4 | 0.98187
-0.43006 | 75065.45 | 0.98125 | -0.43006 | 75228.91 | 0.98338
-0.41844 | 74965.81 | 0.97995 | -0.41844 | 75232.93 | 0.98344
-0.40681 | 75456.01 | 0.98635 | -0.40681 | 75312.05 | 0.98447
-0.39519 | 75929.63 | 0.99254 | -0.39519 | 75261.73 | 0.98381
-0.38357 | 76003.85 | 0.99351 | -0.38357 | 75205.13 | 0.98307
-0.37194 | 75991.13 | 0.99335 | -0.37194 | 75741.78 | 0.99009
-0.36032 | 75954.54 | 0.99287 | -0.36032 | 76330.9 | 0.99779
-0.3487 | 75777.69 | 0.99056 | -0.3487 | 76354.94 | 0.9981
-0.33707 | 75936.65 | 0.99264 | -0.33707 | 75984.52 | 0.99326
-0.32545 | 76145.13 | 0.99536 | -0.32545 | 75488.84 | 0.98678
-0.31383 | 76229.67 | 0.99647 | -0.31383 | 75797.4 | 0.99082
-0.3022 | 76202.91 | 0.99612 | -0.3022 | 76098.74 | 0.99475
-0.29058 | 76022.81 | 0.99376 | -0.29058 | 75478.85 | 0.98665
-0.27896 | 76053.72 | 0.99417 | -0.27896 | 74909.77 | 0.97921
-0.26733 | 75891.95 | 0.99205 | -0.26733 | 75137.53 | 0.98219
-0.25571 | 75800.12 | 0.99085 | -0.25571 | 75578.76 | 0.98796
-0.24409 | 76039.38 | 0.99398 | -0.24409 | 75700.8 | 0.98955
-0.23246 | 76105.22 | 0.99484 | -0.23246 | 75002.15 | 0.98042
-0.22084 | 75923.57 | 0.99246 | -0.22084 | 74593.66 | 0.97508
-0.20922 | 75631.89 | 0.98865 | -0.20922 | 75185.17 | 0.98281
-0.19759 | 75351.44 | 0.98499 | -0.19759 | 75220.04 | 0.98327
-0.18597 | 75057.76 | 0.98115 | -0.18597 | 74567.16 | 0.97473
-0.17435 | 74903.48 | 0.97913 | -0.17435 | 74434.23 | 0.973
-0.16273 | 75061.95 | 0.9812 | -0.16273 | 74511.19 | 0.974
-0.1511 | 75284.17 | 0.98411 | -0.1511 | 74480.13 | 0.9736
-0.13948 | 75488.05 | 0.98677 | -0.13948 | 74425.4 | 0.97288
-0.12786 | 75686.88 | 0.98937 | -0.12786 | 74241.59 | 0.97048
-0.11623 | 75632.12 | 0.98866 | -0.11623 | 74270.2 | 0.97085
-0.10461 | 75561.47 | 0.98773 | -0.10461 | 74689.23 | 0.97633
-0.092986 | 75898.97 | 0.99214 | -0.092986 | 75180.72 | 0.98275
-0.081363 | 76339.3 | 0.9979 | -0.081363 | 75430.03 | 0.98601
-0.069739 | 76480.44 | 0.99974 | -0.069739 | 75607.15 | 0.98833
-0.058116 | 76368.8 | 0.99828 | -0.058116 | 75720.6 | 0.98981
-0.046493 | 76342.08 | 0.99794 | -0.046493 | 75558.49 | 0.98769
-0.03487 | 76666.52 | 1.0022 | -0.03487 | 75619.81 | 0.98849
-0.023246 | 77173.66 | 1.0088 | -0.023246 | 75940.07 | 0.99268
-0.011623 | 77742.41 | 1.0162 | -0.011623 | 76867.47 | 1.0048
0 | 78263.43 | 1.0231 | 0 | 78263.43 | 1.0231
0.011623 | 77561.65 | 1.0139 | 0.011623 | 76867.47 | 1.0048
0.023246 | 76236.3 | 0.99655 | 0.023246 | 75940.07 | 0.99268
0.03487 | 75517.33 | 0.98715 | 0.03487 | 75619.81 | 0.98849
0.046493 | 75114.54 | 0.98189 | 0.046493 | 75027.27 | 0.98075
0.058116 | 76138.47 | 0.99527 | 0.058116 | 75104.11 | 0.98175
0.069739 | 76529.1 | 1.0004 | 0.069739 | 75177.97 | 0.98272
0.081363 | 76094.55 | 0.9947 | 0.081363 | 75534.43 | 0.98738
0.092986 | 75435.98 | 0.98609 | 0.092986 | 75746.92 | 0.99016
0.10461 | 74941.8 | 0.97963 | 0.10461 | 75841.7 | 0.99139
0.11623 | 75311.48 | 0.98446 | 0.11623 | 75678.45 | 0.98926
0.12786 | 75323.29 | 0.98462 | 0.12786 | 75789.46 | 0.99071
0.13948 | 75016.02 | 0.9806 | 0.13948 | 75686.27 | 0.98936
0.1511 | 75128.6 | 0.98207 | 0.1511 | 75410.49 | 0.98576
0.16273 | 75476.34 | 0.98662 | 0.16273 | 75263.2 | 0.98383
0.17435 | 75621.7 | 0.98852 | 0.17435 | 74924.66 | 0.97941
0.18597 | 75744.19 | 0.99012 | 0.18597 | 74393.6 | 0.97247
0.19759 | 75890.68 | 0.99204 | 0.19759 | 74235.2 | 0.97039
0.20922 | 75724.7 | 0.98987 | 0.20922 | 74611.61 | 0.97532
0.22084 | 75804.84 | 0.99091 | 0.22084 | 74768.02 | 0.97736
0.23246 | 75600.65 | 0.98824 | 0.23246 | 74828.8 | 0.97815
0.24409 | 74730.65 | 0.97687 | 0.24409 | 74724.74 | 0.97679
0.25571 | 74634.97 | 0.97562 | 0.25571 | 74187.52 | 0.96977
0.26733 | 74736.85 | 0.97695 | 0.26733 | 74295.22 | 0.97118
0.27896 | 75272.34 | 0.98395 | 0.27896 | 75519.35 | 0.98718
0.29058 | 75520.09 | 0.98719 | 0.29058 | 75374.52 | 0.98529
0.3022 | 75090.94 | 0.98158 | 0.3022 | 75024.09 | 0.98071
0.31383 | 74947.43 | 0.9797 | 0.31383 | 75697.39 | 0.98951
0.32545 | 75052.58 | 0.98108 | 0.32545 | 75776.13 | 0.99054
0.33707 | 75442.68 | 0.98618 | 0.33707 | 75370.17 | 0.98523
0.3487 | 75530.87 | 0.98733 | 0.3487 | 75447.65 | 0.98624
0.36032 | 75466.84 | 0.98649 | 0.36032 | 75291.88 | 0.98421
0.37194 | 75815.89 | 0.99106 | 0.37194 | 74801.92 | 0.9778
0.38357 | 75514.2 | 0.98711 | 0.38357 | 74625.16 | 0.97549
0.39519 | 75907.48 | 0.99225 | 0.39519 | 74681.16 | 0.97622
0.40681 | 76102.17 | 0.9948 | 0.40681 | 75050.02 | 0.98105
0.41844 | 75722.37 | 0.98983 | 0.41844 | 75054.12 | 0.9811
0.43006 | 75309.68 | 0.98444 | 0.43006 | 75092.12 | 0.9816
0.44168 | 75713.3 | 0.98972 | 0.44168 | 75213.71 | 0.98319
0.45331 | 75541.48 | 0.98747 | 0.45331 | 75142.35 | 0.98225
0.46493 | 74934.94 | 0.97954 | 0.46493 | 75036.34 | 0.98087
0.47655 | 74829.06 | 0.97816 | 0.47655 | 75224.91 | 0.98333
0.48818 | 74783.67 | 0.97756 | 0.48818 | 75190.37 | 0.98288
0.4998 | 74700.85 | 0.97648 | 0.4998 | 74811.59 | 0.97793
0.51142 | 74534.19 | 0.9743 | 0.51142 | 75010.34 | 0.98053
0.52304 | 74318.38 | 0.97148 | 0.52304 | 75439.26 | 0.98613
0.53467 | 74541.11 | 0.97439 | 0.53467 | 75553.39 | 0.98763
0.54629 | 74675.13 | 0.97615 | 0.54629 | 75485.63 | 0.98674
0.55791 | 74772.06 | 0.97741 | 0.55791 | 74989.35 | 0.98025
0.56954 | 75095.47 | 0.98164 | 0.56954 | 75506.95 | 0.98702
0.58116 | 75390.97 | 0.9855 | 0.58116 | 75228.16 | 0.98337
0.59278 | 75096.98 | 0.98166 | 0.59278 | 74549.86 | 0.97451
0.60441 | 74733.31 | 0.97691 | 0.60441 | 74254.84 | 0.97065
0.61603 | 74533.2 | 0.97429 | 0.61603 | 75020.69 | 0.98066
0.62765 | 74391.2 | 0.97243 | 0.62765 | 74463.45 | 0.97338
0.63928 | 73845.23 | 0.9653 | 0.63928 | 75342.8 | 0.98487
0.6509 | 73710.84 | 0.96354 | 0.6509 | 74142.5 | 0.96918
0.66252 | 73777.77 | 0.96442 | 0.66252 | 75063.51 | 0.98122
0.67415 | 73774.05 | 0.96437 | 0.67415 | 75402.77 | 0.98566
0.68577 | 73584.43 | 0.96189 | 0.68577 | 74583.48 | 0.97495
0.69739 | 73193.23 | 0.95677 | 0.69739 | 74357.48 | 0.97199
0.70902 | 73980.91 | 0.96707 | 0.70902 | 74435.45 | 0.97301
0.72064 | 74870.95 | 0.97871 | 0.72064 | 74007.62 | 0.96742
0.73226 | 75072.59 | 0.98134 | 0.73226 | 74285.98 | 0.97106
0.74389 | 75008.48 | 0.9805 | 0.74389 | 74661.95 | 0.97597
0.75551 | 75179.54 | 0.98274 | 0.75551 | 74898.3 | 0.97906
0.76713 | 75047.64 | 0.98101 | 0.76713 | 74620.2 | 0.97543
0.77876 | 74545.94 | 0.97446 | 0.77876 | 74146.95 | 0.96924
0.79038 | 74481.23 | 0.97361 | 0.79038 | 73868.34 | 0.9656
0.802 | 74912.56 | 0.97925 | 0.802 | 73722.77 | 0.9637
0.81363 | 74890.57 | 0.97896 | 0.81363 | 73909.81 | 0.96614
0.82525 | 74559.59 | 0.97464 | 0.82525 | 73885.58 | 0.96582
0.83687 | 74836.33 | 0.97825 | 0.83687 | 73613.31 | 0.96227
0.84849 | 74508.64 | 0.97397 | 0.84849 | 73750.03 | 0.96405
0.86012 | 73863.63 | 0.96554 | 0.86012 | 73595.93 | 0.96204
0.87174 | 74001.36 | 0.96734 | 0.87174 | 73751.45 | 0.96407
0.88336 | 74384.47 | 0.97235 | 0.88336 | 74030.07 | 0.96771
0.89499 | 74306.88 | 0.97133 | 0.89499 | 73778.04 | 0.96442
0.90661 | 74216.48 | 0.97015 | 0.90661 | 73312.27 | 0.95833
0.91823 | 74395.54 | 0.97249 | 0.91823 | 74047.67 | 0.96794
0.92986 | 74420.95 | 0.97282 | 0.92986 | 74156.27 | 0.96936
0.94148 | 74246.41 | 0.97054 | 0.94148 | 72408.5 | 0.94652
0.9531 | 73930.18 | 0.96641 | 0.9531 | 73545.77 | 0.96138
0.96473 | 73691.6 | 0.96329 | 0.96473 | 73446.79 | 0.96009
0.97635 | 73561.51 | 0.96159 | 0.97635 | 73186.96 | 0.95669
0.98797 | 73474.98 | 0.96046 | 0.98797 | 73179.19 | 0.95659
0.9996 | 73648.46 | 0.96272 | 0.9996 | 73338.27 | 0.95867
1.0112 | 74160.65 | 0.96942 | 1.0112 | 74121.24 | 0.96891
1.0228 | 74389.77 | 0.97242 | 1.0228 | 74044.53 | 0.9679
1.0345 | 74225.33 | 0.97027 | 1.0345 | 74420.59 | 0.97282
1.0461 | 74479.99 | 0.97359 | 1.0461 | 74335.77 | 0.97171
1.0577 | 74822.73 | 0.97807 | 1.0577 | 73967.04 | 0.96689
1.0693 | 74622.73 | 0.97546 | 1.0693 | 74162.95 | 0.96945
1.081 | 74134.37 | 0.96908 | 1.081 | 74189.5 | 0.9698
1.0926 | 73794.42 | 0.96463 | 1.0926 | 73652.32 | 0.96278
1.1042 | 73644.17 | 0.96267 | 1.1042 | 73857.94 | 0.96546
1.1158 | 73807.48 | 0.9648 | 1.1158 | 74372.4 | 0.97219
1.1275 | 74394.83 | 0.97248 | 1.1275 | 74245.13 | 0.97052
1.1391 | 74805.71 | 0.97785 | 1.1391 | 74402.61 | 0.97258
1.1507 | 74442.59 | 0.97311 | 1.1507 | 74278.92 | 0.97097
1.1623 | 73775.3 | 0.96438 | 1.1623 | 74249.08 | 0.97058
1.1739 | 73485.38 | 0.96059 | 1.1739 | 73998.95 | 0.96731
1.1856 | 73886.44 | 0.96584 | 1.1856 | 74491.41 | 0.97374
1.1972 | 74340.3 | 0.97177 | 1.1972 | 75020.07 | 0.98065
1.2088 | 73613.74 | 0.96227 | 1.2088 | 74982.05 | 0.98016
1.2204 | 72974.73 | 0.95392 | 1.2204 | 74269.6 | 0.97084
1.2321 | 72952.12 | 0.95362 | 1.2321 | 74663.64 | 0.976
1.2437 | 73277.97 | 0.95788 | 1.2437 | 74893.91 | 0.97901
1.2553 | 73413.57 | 0.95965 | 1.2553 | 74213.49 | 0.97011
1.2669 | 73389.72 | 0.95934 | 1.2669 | 73865.92 | 0.96557
1.2786 | 74097.34 | 0.96859 | 1.2786 | 74349.5 | 0.97189
1.2902 | 74599.41 | 0.97516 | 1.2902 | 74159.47 | 0.9694
1.3018 | 74482.14 | 0.97362 | 1.3018 | 73591.1 | 0.96198
1.3134 | 73739.6 | 0.96392 | 1.3134 | 73681.02 | 0.96315
1.325 | 72892.9 | 0.95285 | 1.325 | 74203.84 | 0.96998
1.3367 | 73276.3 | 0.95786 | 1.3367 | 74157.2 | 0.96938
1.3483 | 73820.9 | 0.96498 | 1.3483 | 74007.39 | 0.96742
1.3599 | 73622.71 | 0.96239 | 1.3599 | 74085.19 | 0.96843
1.3715 | 73385.18 | 0.95928 | 1.3715 | 74030.77 | 0.96772
1.3832 | 73490.35 | 0.96066 | 1.3832 | 74295.6 | 0.97118
1.3948 | 73682.09 | 0.96316 | 1.3948 | 74725.48 | 0.9768
1.4064 | 73854.8 | 0.96542 | 1.4064 | 74670.57 | 0.97609
1.418 | 73964.33 | 0.96685 | 1.418 | 74473.03 | 0.9735
1.4297 | 73425.94 | 0.95982 | 1.4297 | 74262.28 | 0.97075
1.4413 | 72777.27 | 0.95134 | 1.4413 | 73812.59 | 0.96487
1.4529 | 73250.44 | 0.95752 | 1.4529 | 73627.02 | 0.96244
1.4645 | 73773.03 | 0.96435 | 1.4645 | 73850.68 | 0.96537
1.4761 | 73971.27 | 0.96694 | 1.4761 | 74459.02 | 0.97332
1.4878 | 73692.48 | 0.9633 | 1.4878 | 74768.83 | 0.97737
1.4994 | 73308.73 | 0.95828 | 1.4994 | 74446.32 | 0.97315
1.511 | 74265.41 | 0.97079 | 1.511 | 74481.38 | 0.97361
1.5226 | 74935.28 | 0.97955 | 1.5226 | 74355.16 | 0.97196
1.5343 | 74684.66 | 0.97627 | 1.5343 | 74019.31 | 0.96757
1.5459 | 74011.23 | 0.96747 | 1.5459 | 74116.21 | 0.96884
1.5575 | 73767.05 | 0.96428 | 1.5575 | 73952.25 | 0.9667
1.5691 | 74050.95 | 0.96799 | 1.5691 | 73961.79 | 0.96682
1.5808 | 74226.55 | 0.97028 | 1.5808 | 74523.1 | 0.97416
1.5924 | 73932.09 | 0.96643 | 1.5924 | 74787.84 | 0.97762
1.604 | 73651.66 | 0.96277 | 1.604 | 74836.12 | 0.97825
1.6156 | 74059.73 | 0.9681 | 1.6156 | 74445.13 | 0.97314
1.6273 | 74641.75 | 0.97571 | 1.6273 | 73814.84 | 0.9649
1.6389 | 74974.8 | 0.98006 | 1.6389 | 73669.63 | 0.963
1.6505 | 75061.32 | 0.98119 | 1.6505 | 73889.81 | 0.96588
1.6621 | 75238.98 | 0.98352 | 1.6621 | 73951.44 | 0.96669
1.6737 | 75316.2 | 0.98453 | 1.6737 | 73645.3 | 0.96268
1.6854 | 75215.07 | 0.9832 | 1.6854 | 73702.3 | 0.96343
1.697 | 75143.02 | 0.98226 | 1.697 | 74021.66 | 0.9676
1.7086 | 75121.64 | 0.98198 | 1.7086 | 74059.81 | 0.9681
1.7202 | 74883.78 | 0.97887 | 1.7202 | 73993.7 | 0.96724
1.7319 | 74401.81 | 0.97257 | 1.7319 | 73930.08 | 0.96641
1.7435 | 73997.91 | 0.96729 | 1.7435 | 73765.44 | 0.96425
1.7551 | 73897.79 | 0.96598 | 1.7551 | 73654.84 | 0.96281
1.7667 | 74153.77 | 0.96933 | 1.7667 | 73517.1 | 0.96101
1.7784 | 74451.11 | 0.97322 | 1.7784 | 73331.39 | 0.95858
1.79 | 74121.88 | 0.96891 | 1.79 | 73446.37 | 0.96008
1.8016 | 73499.8 | 0.96078 | 1.8016 | 73635.75 | 0.96256
1.8132 | 73247.38 | 0.95748 | 1.8132 | 73535.66 | 0.96125
1.8248 | 73161.38 | 0.95636 | 1.8248 | 73528.55 | 0.96116
1.8365 | 73444.84 | 0.96006 | 1.8365 | 73542.33 | 0.96134
1.8481 | 73888.14 | 0.96586 | 1.8481 | 73738.79 | 0.96391
1.8597 | 73847.72 | 0.96533 | 1.8597 | 73385.27 | 0.95928
1.8713 | 73658.38 | 0.96285 | 1.8713 | 72999.79 | 0.95425
1.883 | 73635.55 | 0.96256 | 1.883 | 73310.38 | 0.95831
1.8946 | 73406.54 | 0.95956 | 1.8946 | 73133.96 | 0.956
1.9062 | 72862.45 | 0.95245 | 1.9062 | 73046.54 | 0.95486
1.9178 | 72731.21 | 0.95073 | 1.9178 | 73592.37 | 0.96199
1.9295 | 73071.62 | 0.95518 | 1.9295 | 73929.13 | 0.96639
1.9411 | 73237.16 | 0.95735 | 1.9411 | 73506.74 | 0.96087
1.9527 | 72974.3 | 0.95391 | 1.9527 | 73112.53 | 0.95572
1.9643 | 72993.73 | 0.95417 | 1.9643 | 72761.51 | 0.95113
1.9759 | 73109.24 | 0.95568 | 1.9759 | 72372.73 | 0.94605
1.9876 | 73162.81 | 0.95638 | 1.9876 | 72575.8 | 0.9487
1.9992 | 73296.98 | 0.95813 | 1.9992 | 73051.11 | 0.95492
2.0108 | 73324.57 | 0.95849 | 2.0108 | 73040.09 | 0.95477
2.0224 | 73635.52 | 0.96256 | 2.0224 | 72780.56 | 0.95138
2.0341 | 74216.67 | 0.97015 | 2.0341 | 72708.41 | 0.95044
2.0457 | 74167.17 | 0.96951 | 2.0457 | 72867.15 | 0.95251
2.0573 | 73560.95 | 0.96158 | 2.0573 | 73018.66 | 0.95449
2.0689 | 73125.18 | 0.95588 | 2.0689 | 73037.69 | 0.95474
2.0806 | 72959.5 | 0.95372 | 2.0806 | 72951.93 | 0.95362
2.0922 | 73103.89 | 0.95561 | 2.0922 | 72559.52 | 0.94849
2.1038 | 73088.16 | 0.9554 | 2.1038 | 72368.34 | 0.94599
2.1154 | 72765.35 | 0.95118 | 2.1154 | 72992.69 | 0.95415
2.127 | 73169.59 | 0.95647 | 2.127 | 73396.84 | 0.95944
2.1387 | 73370 | 0.95908 | 2.1387 | 72936.53 | 0.95342
2.1503 | 73193.43 | 0.95678 | 2.1503 | 72279.11 | 0.94482
2.1619 | 73171.9 | 0.9565 | 2.1619 | 72641.75 | 0.94957
2.1735 | 72852.71 | 0.95232 | 2.1735 | 72626.01 | 0.94936
2.1852 | 72996.52 | 0.9542 | 2.1852 | 72607.09 | 0.94911
2.1968 | 73403.89 | 0.95953 | 2.1968 | 72637.76 | 0.94951
2.2084 | 73309.83 | 0.9583 | 2.2084 | 72527.19 | 0.94807
2.22 | 73209.01 | 0.95698 | 2.22 | 71870.33 | 0.93948
2.2317 | 72945.82 | 0.95354 | 2.2317 | 71259.68 | 0.9315
2.2433 | 72654.84 | 0.94974 | 2.2433 | 71296.87 | 0.93199
2.2549 | 72600.18 | 0.94902 | 2.2549 | 71414.12 | 0.93352
2.2665 | 73009.52 | 0.95437 | 2.2665 | 71919.8 | 0.94013
2.2782 | 72917.72 | 0.95317 | 2.2782 | 71992.26 | 0.94108
2.2898 | 72636.07 | 0.94949 | 2.2898 | 71835.91 | 0.93903
2.3014 | 72607.64 | 0.94912 | 2.3014 | 72032.04 | 0.9416
2.313 | 72342.95 | 0.94566 | 2.313 | 72542.14 | 0.94826
2.3246 | 71721.29 | 0.93753 | 2.3246 | 73059.55 | 0.95503
2.3363 | 71643.76 | 0.93652 | 2.3363 | 73050.78 | 0.95491
2.3479 | 72444.71 | 0.94699 | 2.3479 | 72603.87 | 0.94907
2.3595 | 72523.79 | 0.94802 | 2.3595 | 72474.93 | 0.94738
2.3711 | 72299.66 | 0.94509 | 2.3711 | 72776.32 | 0.95132
2.3828 | 72618.7 | 0.94926 | 2.3828 | 72872.94 | 0.95259
2.3944 | 72384.87 | 0.94621 | 2.3944 | 72516.7 | 0.94793
2.406 | 72097.44 | 0.94245 | 2.406 | 72211.49 | 0.94394
2.4176 | 72117.9 | 0.94272 | 2.4176 | 72299.94 | 0.9451
2.4293 | 71931.2 | 0.94028 | 2.4293 | 72216.21 | 0.944
2.4409 | 72000.45 | 0.94118 | 2.4409 | 71796.69 | 0.93852
2.4525 | 72133.24 | 0.94292 | 2.4525 | 71680.19 | 0.937
2.4641 | 72133.41 | 0.94292 | 2.4641 | 72029.09 | 0.94156
2.4757 | 72150.62 | 0.94315 | 2.4757 | 72097.71 | 0.94245
2.4874 | 71704.81 | 0.93732 | 2.4874 | 71177 | 0.93042
2.499 | 71525.61 | 0.93498 | 2.499 | 71683.34 | 0.93704
2.5106 | 72153.05 | 0.94318 | 2.5106 | 71921.41 | 0.94015
2.5222 | 71633.51 | 0.93639 | 2.5222 | 71555.54 | 0.93537
2.5339 | 72065.04 | 0.94203 | 2.5339 | 70314.06 | 0.91914
2.5455 | 72221.88 | 0.94408 | 2.5455 | 70268.63 | 0.91854
2.5571 | 71396.61 | 0.93329 | 2.5571 | 70951.75 | 0.92747
2.5687 | 70187.8 | 0.91749 | 2.5687 | 71225.13 | 0.93105
2.5804 | 70517.8 | 0.9218 | 2.5804 | 71342.32 | 0.93258
2.592 | 70849.7 | 0.92614 | 2.592 | 71248.66 | 0.93136
2.6036 | 70435.59 | 0.92073 | 2.6036 | 71369.25 | 0.93293
2.6152 | 71342.08 | 0.93258 | 2.6152 | 71764.98 | 0.9381
2.6268 | 71751.22 | 0.93792 | 2.6268 | 71656.42 | 0.93669
2.6385 | 71374.77 | 0.933 | 2.6385 | 71371.68 | 0.93296
2.6501 | 70913.23 | 0.92697 | 2.6501 | 71083.68 | 0.9292
2.6617 | 71161.59 | 0.93022 | 2.6617 | 70987.81 | 0.92795
2.6733 | 71167.37 | 0.93029 | 2.6733 | 71011.13 | 0.92825
2.685 | 70853.23 | 0.92619 | 2.685 | 71082.12 | 0.92918
2.6966 | 71190.05 | 0.93059 | 2.6966 | 71167.38 | 0.93029
2.7082 | 72047.34 | 0.9418 | 2.7082 | 70930.48 | 0.9272
2.7198 | 72446.82 | 0.94702 | 2.7198 | 70351.9 | 0.91963
2.7315 | 72056.67 | 0.94192 | 2.7315 | 69944.17 | 0.9143
2.7431 | 71848.35 | 0.93919 | 2.7431 | 70106.5 | 0.91642
2.7547 | 71585.92 | 0.93576 | 2.7547 | 70649.88 | 0.92353
2.7663 | 70857.2 | 0.92624 | 2.7663 | 70741.45 | 0.92472
2.7779 | 70292.29 | 0.91885 | 2.7779 | 70353.91 | 0.91966
2.7896 | 70404.57 | 0.92032 | 2.7896 | 70349.64 | 0.9196
2.8012 | 70760.44 | 0.92497 | 2.8012 | 70016.27 | 0.91525
2.8128 | 70564.66 | 0.92241 | 2.8128 | 69138.63 | 0.90377
2.8244 | 70526.88 | 0.92192 | 2.8244 | 70166.3 | 0.91721
2.8361 | 69945.38 | 0.91432 | 2.8361 | 70538.66 | 0.92207
2.8477 | 69384.39 | 0.90699 | 2.8477 | 69220.45 | 0.90484
2.8593 | 70355.45 | 0.91968 | 2.8593 | 69072.03 | 0.9029
2.8709 | 71394.43 | 0.93326 | 2.8709 | 69064.28 | 0.9028
2.8826 | 72012.56 | 0.94134 | 2.8826 | 68927.05 | 0.90101
2.8942 | 72125.98 | 0.94282 | 2.8942 | 69220.8 | 0.90485
2.9058 | 71695.35 | 0.93719 | 2.9058 | 69273.86 | 0.90554
2.9174 | 71163.75 | 0.93025 | 2.9174 | 69473.02 | 0.90814
2.9291 | 70765.6 | 0.92504 | 2.9291 | 69904.63 | 0.91379
2.9407 | 70607.35 | 0.92297 | 2.9407 | 69652.03 | 0.91048
2.9523 | 70813.65 | 0.92567 | 2.9523 | 69035.38 | 0.90242
2.9639 | 70451.57 | 0.92094 | 2.9639 | 68669.8 | 0.89764
2.9755 | 69778.47 | 0.91214 | 2.9755 | 68627.78 | 0.8971
2.9872 | 69400.6 | 0.9072 | 2.9872 | 68553.55 | 0.89612
2.9988 | 69649.51 | 0.91045 | 2.9988 | 68701.23 | 0.89806
3.0104 | 69758.16 | 0.91187 | 3.0104 | 69105.3 | 0.90334
3.022 | 69534.67 | 0.90895 | 3.022 | 69147.65 | 0.90389
3.0337 | 69631.45 | 0.91022 | 3.0337 | 68868.14 | 0.90024
3.0453 | 70053.58 | 0.91573 | 3.0453 | 68690.81 | 0.89792
3.0569 | 70121.63 | 0.91662 | 3.0569 | 68598.34 | 0.89671
3.0685 | 69601.33 | 0.90982 | 3.0685 | 68700.98 | 0.89805
3.0802 | 69557.2 | 0.90924 | 3.0802 | 68863.37 | 0.90017
3.0918 | 69931.87 | 0.91414 | 3.0918 | 68658.34 | 0.89749
3.1034 | 69978.45 | 0.91475 | 3.1034 | 68428.74 | 0.89449
3.115 | 69405.18 | 0.90726 | 3.115 | 68532.12 | 0.89584
3.1266 | 68998.57 | 0.90194 | 3.1266 | 68424.4 | 0.89444
3.1383 | 69170.21 | 0.90419 | 3.1383 | 68108.03 | 0.8903
3.1499 | 69995.77 | 0.91498 | 3.1499 | 67982.67 | 0.88866
3.1615 | 69942.39 | 0.91428 | 3.1615 | 68250.15 | 0.89216
3.1731 | 70007.52 | 0.91513 | 3.1731 | 68260.66 | 0.8923
3.1848 | 70643.77 | 0.92345 | 3.1848 | 67834.23 | 0.88672
3.1964 | 70385.63 | 0.92007 | 3.1964 | 67492.67 | 0.88226
3.208 | 69672.36 | 0.91075 | 3.208 | 67451.63 | 0.88172
3.2196 | 69347.33 | 0.9065 | 3.2196 | 67744.92 | 0.88555
3.2313 | 69678.5 | 0.91083 | 3.2313 | 67570.77 | 0.88328
3.2429 | 69686.21 | 0.91093 | 3.2429 | 67096.87 | 0.87708
3.2545 | 69268.95 | 0.90548 | 3.2545 | 67024.67 | 0.87614
3.2661 | 68898.86 | 0.90064 | 3.2661 | 67091.63 | 0.87701
3.2777 | 68942.47 | 0.90121 | 3.2777 | 66980.41 | 0.87556
3.2894 | 69106.16 | 0.90335 | 3.2894 | 66934.31 | 0.87496
3.301 | 69271.46 | 0.90551 | 3.301 | 67218.28 | 0.87867
3.3126 | 69334.8 | 0.90634 | 3.3126 | 67386.3 | 0.88087
3.3242 | 69043.78 | 0.90253 | 3.3242 | 67204.76 | 0.87849
3.3359 | 68624.88 | 0.89706 | 3.3359 | 67106.14 | 0.8772
3.3475 | 68575.89 | 0.89642 | 3.3475 | 67111.06 | 0.87727
3.3591 | 68824.91 | 0.89967 | 3.3591 | 67033.01 | 0.87625
3.3707 | 68600.62 | 0.89674 | 3.3707 | 66859.21 | 0.87398
3.3824 | 68036.38 | 0.88936 | 3.3824 | 66615.28 | 0.87079
3.394 | 68168.21 | 0.89109 | 3.394 | 66571.23 | 0.87021
3.4056 | 68888.55 | 0.9005 | 3.4056 | 66715.24 | 0.87209
3.4172 | 69327.77 | 0.90625 | 3.4172 | 66684.66 | 0.87169
3.4288 | 69171.81 | 0.90421 | 3.4288 | 66668.59 | 0.87148
3.4405 | 69419.31 | 0.90744 | 3.4405 | 66726.34 | 0.87224
3.4521 | 69705.57 | 0.91118 | 3.4521 | 66676.32 | 0.87159
3.4637 | 69494.69 | 0.90843 | 3.4637 | 66444.4 | 0.86855
3.4753 | 69392.52 | 0.90709 | 3.4753 | 66001.09 | 0.86276
3.487 | 69127.42 | 0.90363 | 3.487 | 66064.55 | 0.86359
3.4986 | 68848.52 | 0.89998 | 3.4986 | 66206.95 | 0.86545
3.5102 | 69066.14 | 0.90283 | 3.5102 | 65778.68 | 0.85985
3.5218 | 68598.87 | 0.89672 | 3.5218 | 65682.45 | 0.85859
3.5335 | 67835.29 | 0.88674 | 3.5335 | 65839.89 | 0.86065
3.5451 | 67790.13 | 0.88615 | 3.5451 | 65786.25 | 0.85995
3.5567 | 68385.98 | 0.89393 | 3.5567 | 65801.74 | 0.86015
3.5683 | 68594.2 | 0.89666 | 3.5683 | 65988.53 | 0.8626
3.58 | 68248.51 | 0.89214 | 3.58 | 65869.44 | 0.86104
3.5916 | 68069.83 | 0.8898 | 3.5916 | 65579.92 | 0.85725
3.6032 | 68259.25 | 0.89228 | 3.6032 | 65649.01 | 0.85816
3.6148 | 68615.91 | 0.89694 | 3.6148 | 65681.13 | 0.85858
3.6264 | 68742.74 | 0.8986 | 3.6264 | 65661.84 | 0.85832
3.6381 | 68516.93 | 0.89565 | 3.6381 | 65891.53 | 0.86133
3.6497 | 68231.4 | 0.89191 | 3.6497 | 65965.45 | 0.86229
3.6613 | 68087.76 | 0.89004 | 3.6613 | 65734.93 | 0.85928
3.6729 | 67899.75 | 0.88758 | 3.6729 | 65419.29 | 0.85515
3.6846 | 67558.31 | 0.88312 | 3.6846 | 65122.91 | 0.85128
3.6962 | 67333.41 | 0.88018 | 3.6962 | 65047.13 | 0.85029
3.7078 | 67469.27 | 0.88195 | 3.7078 | 65131.27 | 0.85139
3.7194 | 67698.45 | 0.88495 | 3.7194 | 65152.38 | 0.85167
3.7311 | 67768.91 | 0.88587 | 3.7311 | 65105.64 | 0.85105
3.7427 | 67811.07 | 0.88642 | 3.7427 | 64919.94 | 0.84863
3.7543 | 67765.22 | 0.88582 | 3.7543 | 64730.59 | 0.84615
3.7659 | 67672.41 | 0.88461 | 3.7659 | 64724.86 | 0.84608
3.7775 | 67653.98 | 0.88437 | 3.7775 | 64670.77 | 0.84537
3.7892 | 67443.3 | 0.88161 | 3.7892 | 64406.39 | 0.84191
3.8008 | 67130.98 | 0.87753 | 3.8008 | 63936.85 | 0.83578
3.8124 | 66962.71 | 0.87533 | 3.8124 | 63889.78 | 0.83516
3.824 | 66334.41 | 0.86712 | 3.824 | 64219.07 | 0.83946
3.8357 | 65651.23 | 0.85819 | 3.8357 | 64540.71 | 0.84367
3.8473 | 65647.95 | 0.85814 | 3.8473 | 64379.19 | 0.84156
3.8589 | 65873.73 | 0.86109 | 3.8589 | 64137.81 | 0.8384
3.8705 | 66028.98 | 0.86312 | 3.8705 | 63921.81 | 0.83558
3.8822 | 66113.83 | 0.86423 | 3.8822 | 63761.5 | 0.83348
3.8938 | 66643.29 | 0.87115 | 3.8938 | 63727.77 | 0.83304
3.9054 | 67472.58 | 0.88199 | 3.9054 | 64131.45 | 0.83832
3.917 | 67764.38 | 0.88581 | 3.917 | 64299.37 | 0.84051
3.9286 | 66826.41 | 0.87355 | 3.9286 | 64110.53 | 0.83805
3.9403 | 66596.28 | 0.87054 | 3.9403 | 63836.27 | 0.83446
3.9519 | 67073.82 | 0.87678 | 3.9519 | 63545.63 | 0.83066
3.9635 | 67658.12 | 0.88442 | 3.9635 | 63882.96 | 0.83507
3.9751 | 67070.48 | 0.87674 | 3.9751 | 63910.95 | 0.83544
3.9868 | 66733.77 | 0.87234 | 3.9868 | 63604.96 | 0.83144
3.9984 | 66699.52 | 0.87189 | 3.9984 | 63568.16 | 0.83096
4.01 | 66238.92 | 0.86587 | 4.01 | 63689.29 | 0.83254
4.0216 | 66004.88 | 0.86281 | 4.0216 | 63718.42 | 0.83292
4.0333 | 66267.23 | 0.86624 | 4.0333 | 63701.82 | 0.8327
4.0449 | 66623.4 | 0.87089 | 4.0449 | 63552.13 | 0.83075
4.0565 | 66618.73 | 0.87083 | 4.0565 | 63446.49 | 0.82937
4.0681 | 66344.13 | 0.86724 | 4.0681 | 63713.39 | 0.83285
4.0797 | 66299.65 | 0.86666 | 4.0797 | 63877.39 | 0.835
4.0914 | 66512.77 | 0.86945 | 4.0914 | 63675.19 | 0.83236
4.103 | 66724.43 | 0.87221 | 4.103 | 63486.97 | 0.8299
4.1146 | 66626.24 | 0.87093 | 4.1146 | 63177.43 | 0.82585
4.1262 | 66526.43 | 0.86963 | 4.1262 | 63230.96 | 0.82655
4.1379 | 66182.97 | 0.86514 | 4.1379 | 63199.53 | 0.82614
4.1495 | 65695.41 | 0.85876 | 4.1495 | 62972.51 | 0.82317
4.1611 | 66197.3 | 0.86532 | 4.1611 | 62945.14 | 0.82281
4.1727 | 66204.86 | 0.86542 | 4.1727 | 62922.89 | 0.82252
4.1844 | 65755.57 | 0.85955 | 4.1844 | 63167.25 | 0.82572
4.196 | 66523.92 | 0.86959 | 4.196 | 63416.91 | 0.82898
4.2076 | 66784.43 | 0.873 | 4.2076 | 63100.25 | 0.82484
4.2192 | 66643.33 | 0.87115 | 4.2192 | 62716.88 | 0.81983
4.2309 | 66198.39 | 0.86534 | 4.2309 | 62811.88 | 0.82107
4.2425 | 66396.02 | 0.86792 | 4.2425 | 63310.48 | 0.82759
4.2541 | 66306.48 | 0.86675 | 4.2541 | 62554.8 | 0.81771
4.2657 | 65782.15 | 0.8599 | 4.2657 | 62334.76 | 0.81483
4.2773 | 65341.67 | 0.85414 | 4.2773 | 62376.71 | 0.81538
4.289 | 65258.26 | 0.85305 | 4.289 | 62186.22 | 0.81289
4.3006 | 65407.48 | 0.855 | 4.3006 | 61828.71 | 0.80822
4.3122 | 65628.08 | 0.85788 | 4.3122 | 62426.32 | 0.81603
4.3238 | 65434.7 | 0.85536 | 4.3238 | 62863.32 | 0.82174
4.3355 | 65298.34 | 0.85357 | 4.3355 | 62499.01 | 0.81698
4.3471 | 65502.25 | 0.85624 | 4.3471 | 62023.86 | 0.81077
4.3587 | 65514.58 | 0.8564 | 4.3587 | 61935 | 0.80961
4.3703 | 65356.18 | 0.85433 | 4.3703 | 62109.61 | 0.81189
4.382 | 65179.1 | 0.85201 | 4.382 | 62528.03 | 0.81736
4.3936 | 64857.67 | 0.84781 | 4.3936 | 62799.63 | 0.82091
4.4052 | 64772.17 | 0.8467 | 4.4052 | 62342.13 | 0.81493
4.4168 | 64883.55 | 0.84815 | 4.4168 | 61858.97 | 0.80861
4.4284 | 64641.6 | 0.84499 | 4.4284 | 61702.11 | 0.80656
4.4401 | 64462.71 | 0.84265 | 4.4401 | 61682.64 | 0.80631
4.4517 | 64600.73 | 0.84445 | 4.4517 | 62131.92 | 0.81218
4.4633 | 64443.76 | 0.8424 | 4.4633 | 62211.16 | 0.81322
4.4749 | 64370.36 | 0.84144 | 4.4749 | 61644.05 | 0.8058
4.4866 | 64681.9 | 0.84552 | 4.4866 | 61399.51 | 0.80261
4.4982 | 64875.31 | 0.84804 | 4.4982 | 61900.57 | 0.80916
4.5098 | 65065.58 | 0.85053 | 4.5098 | 62070.65 | 0.81138
4.5214 | 65204.73 | 0.85235 | 4.5214 | 61564.23 | 0.80476
4.5331 | 64783.56 | 0.84684 | 4.5331 | 61090.54 | 0.79857
4.5447 | 64348.35 | 0.84115 | 4.5447 | 60740.63 | 0.794
4.5563 | 64255.42 | 0.83994 | 4.5563 | 61158.33 | 0.79946
4.5679 | 64552.61 | 0.84382 | 4.5679 | 61930.96 | 0.80956
4.5795 | 64412.07 | 0.84199 | 4.5795 | 61884.06 | 0.80894
4.5912 | 63891.27 | 0.83518 | 4.5912 | 61520.52 | 0.80419
4.6028 | 63372.5 | 0.8284 | 4.6028 | 61183.03 | 0.79978
4.6144 | 63559.76 | 0.83085 | 4.6144 | 60856.53 | 0.79551
4.626 | 63991.3 | 0.83649 | 4.626 | 60860.01 | 0.79556
4.6377 | 64290.45 | 0.8404 | 4.6377 | 61067.73 | 0.79827
4.6493 | 64574.04 | 0.84411 | 4.6493 | 61153.93 | 0.7994
4.6609 | 64342.89 | 0.84108 | 4.6609 | 61066.88 | 0.79826
4.6725 | 63675.69 | 0.83236 | 4.6725 | 60897.52 | 0.79605
4.6842 | 63055 | 0.82425 | 4.6842 | 60747.26 | 0.79408
4.6958 | 63133.83 | 0.82528 | 4.6958 | 60879.38 | 0.79581
4.7074 | 63454.17 | 0.82947 | 4.7074 | 60945.01 | 0.79667
4.719 | 63335.15 | 0.82791 | 4.719 | 60504.34 | 0.79091
4.7306 | 63168.31 | 0.82573 | 4.7306 | 60066.89 | 0.78519
4.7423 | 63238.45 | 0.82665 | 4.7423 | 60028.09 | 0.78468
4.7539 | 63354.54 | 0.82816 | 4.7539 | 60406.48 | 0.78963
4.7655 | 63498.64 | 0.83005 | 4.7655 | 60847.74 | 0.7954
4.7771 | 63613.9 | 0.83155 | 4.7771 | 60749.38 | 0.79411
4.7888 | 63573.25 | 0.83102 | 4.7888 | 60200.77 | 0.78694
4.8004 | 63478.43 | 0.82978 | 4.8004 | 59902.53 | 0.78304
4.812 | 63292.1 | 0.82735 | 4.812 | 60069.45 | 0.78522
4.8236 | 63015.38 | 0.82373 | 4.8236 | 60117.74 | 0.78585
4.8353 | 63088.54 | 0.82469 | 4.8353 | 59795.43 | 0.78164
4.8469 | 63310.78 | 0.82759 | 4.8469 | 59875.78 | 0.78269
4.8585 | 63007.2 | 0.82362 | 4.8585 | 60201.08 | 0.78694
4.8701 | 62708.95 | 0.81972 | 4.8701 | 59942.58 | 0.78356
4.8818 | 62819.62 | 0.82117 | 4.8818 | 59532.64 | 0.7782
4.8934 | 62828.09 | 0.82128 | 4.8934 | 59238.48 | 0.77436
4.905 | 62627.29 | 0.81866 | 4.905 | 59463.97 | 0.77731
4.9166 | 62338.18 | 0.81488 | 4.9166 | 59533.28 | 0.77821
4.9282 | 62142.63 | 0.81232 | 4.9282 | 59214.86 | 0.77405
4.9399 | 62268.76 | 0.81397 | 4.9399 | 58945.5 | 0.77053
4.9515 | 62562.02 | 0.8178 | 4.9515 | 59492.3 | 0.77768
4.9631 | 62553.61 | 0.81769 | 4.9631 | 59496.38 | 0.77773
4.9747 | 62172.61 | 0.81271 | 4.9747 | 59565.63 | 0.77864
4.9864 | 61898.12 | 0.80913 | 4.9864 | 58908.73 | 0.77005
4.998 | 62137.22 | 0.81225 | 4.998 | 58819.79 | 0.76889
5.0096 | 62467.1 | 0.81656 | 5.0096 | 59107.71 | 0.77265
5.0212 | 62589.57 | 0.81816 | 5.0212 | 58597.43 | 0.76598
5.0329 | 62451.44 | 0.81636 | 5.0329 | 58791.92 | 0.76852
5.0445 | 62317.12 | 0.8146 | 5.0445 | 58779.07 | 0.76835
5.0561 | 61889.73 | 0.80902 | 5.0561 | 59031.51 | 0.77165
5.0677 | 61410.36 | 0.80275 | 5.0677 | 59168.07 | 0.77344
5.0793 | 61700.52 | 0.80654 | 5.0793 | 58841.34 | 0.76917
5.091 | 62111.25 | 0.81191 | 5.091 | 58636.21 | 0.76649
5.1026 | 61982.13 | 0.81022 | 5.1026 | 58593.84 | 0.76593
5.1142 | 61646.72 | 0.80584 | 5.1142 | 58272.39 | 0.76173
5.1258 | 61470.92 | 0.80354 | 5.1258 | 58519.91 | 0.76497
5.1375 | 61416.05 | 0.80282 | 5.1375 | 58520.74 | 0.76498
5.1491 | 61254.89 | 0.80072 | 5.1491 | 58224.29 | 0.7611
5.1607 | 61053.63 | 0.79809 | 5.1607 | 58230.82 | 0.76119
5.1723 | 60931.51 | 0.79649 | 5.1723 | 58195.05 | 0.76072
5.184 | 60809 | 0.79489 | 5.184 | 58034.97 | 0.75863
5.1956 | 60741.5 | 0.79401 | 5.1956 | 57326.87 | 0.74937
5.2072 | 60795.13 | 0.79471 | 5.2072 | 56884.2 | 0.74358
5.2188 | 60835.74 | 0.79524 | 5.2188 | 57783.19 | 0.75534
5.2304 | 60742.68 | 0.79402 | 5.2304 | 57800.94 | 0.75557
5.2421 | 60571.59 | 0.79179 | 5.2421 | 57322.22 | 0.74931
5.2537 | 60500.2 | 0.79085 | 5.2537 | 57203.4 | 0.74776
5.2653 | 60358.24 | 0.789 | 5.2653 | 57029.4 | 0.74548
5.2769 | 60019.78 | 0.78457 | 5.2769 | 57115.36 | 0.74661
5.2886 | 60115.87 | 0.78583 | 5.2886 | 57480.29 | 0.75138
5.3002 | 60646.79 | 0.79277 | 5.3002 | 57312.64 | 0.74918
5.3118 | 61230.94 | 0.8004 | 5.3118 | 57302.58 | 0.74905
5.3234 | 61251.98 | 0.80068 | 5.3234 | 57180.04 | 0.74745
5.3351 | 60825.49 | 0.7951 | 5.3351 | 56625.43 | 0.7402
5.3467 | 60368.39 | 0.78913 | 5.3467 | 57060.28 | 0.74589
5.3583 | 60837.07 | 0.79526 | 5.3583 | 57394.66 | 0.75026
5.3699 | 61103.21 | 0.79873 | 5.3699 | 57532.43 | 0.75206
5.3815 | 60466.77 | 0.79042 | 5.3815 | 57220.98 | 0.74799
5.3932 | 60290.23 | 0.78811 | 5.3932 | 56819.54 | 0.74274
5.4048 | 60387.91 | 0.78938 | 5.4048 | 57594.78 | 0.75287
5.4164 | 60554.85 | 0.79157 | 5.4164 | 57285.87 | 0.74883
5.428 | 60136.09 | 0.78609 | 5.428 | 57132.09 | 0.74682
5.4397 | 59817.62 | 0.78193 | 5.4397 | 57165.14 | 0.74726
5.4513 | 59827.02 | 0.78205 | 5.4513 | 57011.86 | 0.74525
5.4629 | 60100.19 | 0.78562 | 5.4629 | 57303.09 | 0.74906
5.4745 | 60101.41 | 0.78564 | 5.4745 | 57260.29 | 0.7485
5.4862 | 59910.78 | 0.78315 | 5.4862 | 56874.3 | 0.74345
5.4978 | 60261 | 0.78773 | 5.4978 | 56744.02 | 0.74175
5.5094 | 60450.94 | 0.79021 | 5.5094 | 56935.91 | 0.74426
5.521 | 60305.39 | 0.78831 | 5.521 | 57081.61 | 0.74616
5.5327 | 60427.18 | 0.7899 | 5.5327 | 56974.08 | 0.74476
5.5443 | 60602.54 | 0.79219 | 5.5443 | 56973.4 | 0.74475
5.5559 | 60497.2 | 0.79081 | 5.5559 | 57120.98 | 0.74668
5.5675 | 60123.99 | 0.78593 | 5.5675 | 56903.64 | 0.74384
5.5791 | 59857.3 | 0.78245 | 5.5791 | 56823.53 | 0.74279
5.5908 | 59825.76 | 0.78204 | 5.5908 | 56981.83 | 0.74486
5.6024 | 59556.3 | 0.77851 | 5.6024 | 56639.13 | 0.74038
5.614 | 59405.17 | 0.77654 | 5.614 | 56213.8 | 0.73482
5.6256 | 59746.53 | 0.781 | 5.6256 | 55980.87 | 0.73178
5.6373 | 59835.15 | 0.78216 | 5.6373 | 56064.41 | 0.73287
5.6489 | 59802.16 | 0.78173 | 5.6489 | 56187.64 | 0.73448
5.6605 | 59975.36 | 0.78399 | 5.6605 | 56175.27 | 0.73432
5.6721 | 60088.57 | 0.78547 | 5.6721 | 56302.53 | 0.73598
5.6838 | 60027.27 | 0.78467 | 5.6838 | 56609.98 | 0.74
5.6954 | 59605.68 | 0.77916 | 5.6954 | 56776.25 | 0.74217
5.707 | 59329.56 | 0.77555 | 5.707 | 56540.41 | 0.73909
5.7186 | 59372.52 | 0.77611 | 5.7186 | 56131.91 | 0.73375
5.7302 | 60006.87 | 0.7844 | 5.7302 | 56157.11 | 0.73408
5.7419 | 59686.73 | 0.78022 | 5.7419 | 56052.48 | 0.73271
5.7535 | 59169.86 | 0.77346 | 5.7535 | 55892.91 | 0.73063
5.7651 | 59497.27 | 0.77774 | 5.7651 | 56080.43 | 0.73308
5.7767 | 59324.71 | 0.77549 | 5.7767 | 56432.73 | 0.73768
5.7884 | 59078.3 | 0.77227 | 5.7884 | 56513.33 | 0.73874
5.8 | 59198.45 | 0.77384 | 5.8 | 56154.78 | 0.73405
5.8116 | 59138.38 | 0.77305 | 5.8116 | 56070.12 | 0.73294
5.8232 | 59068.13 | 0.77213 | 5.8232 | 56054.68 | 0.73274
5.8349 | 59170.8 | 0.77347 | 5.8349 | 56096.6 | 0.73329
5.8465 | 59620.24 | 0.77935 | 5.8465 | 55878.43 | 0.73044
5.8581 | 59765.66 | 0.78125 | 5.8581 | 55876.05 | 0.73041
5.8697 | 59182.77 | 0.77363 | 5.8697 | 55804.06 | 0.72946
5.8813 | 58873.44 | 0.76959 | 5.8813 | 56000.21 | 0.73203
5.893 | 58887.72 | 0.76977 | 5.893 | 55886.59 | 0.73054
5.9046 | 58895.03 | 0.76987 | 5.9046 | 55776.41 | 0.7291
5.9162 | 58740.14 | 0.76784 | 5.9162 | 55892.18 | 0.73062
5.9278 | 58597.82 | 0.76598 | 5.9278 | 55456.84 | 0.72493
5.9395 | 58626.31 | 0.76636 | 5.9395 | 55737.11 | 0.72859
5.9511 | 58671.86 | 0.76695 | 5.9511 | 56180.55 | 0.73439
5.9627 | 58839.7 | 0.76915 | 5.9627 | 55868.67 | 0.73031
5.9743 | 59313.02 | 0.77533 | 5.9743 | 55307.79 | 0.72298
5.986 | 59639.37 | 0.7796 | 5.986 | 55164.37 | 0.7211
5.9976 | 59473.54 | 0.77743 | 5.9976 | 55345.52 | 0.72347
6.0092 | 59146.5 | 0.77316 | 6.0092 | 55514.12 | 0.72567
6.0208 | 59033.87 | 0.77168 | 6.0208 | 55855.52 | 0.73014
6.0324 | 59103.81 | 0.7726 | 6.0324 | 55840.66 | 0.72994
6.0441 | 59016.25 | 0.77145 | 6.0441 | 55114.34 | 0.72045
6.0557 | 58775.64 | 0.76831 | 6.0557 | 54932.95 | 0.71808
6.0673 | 58620.69 | 0.76628 | 6.0673 | 55194.45 | 0.7215
6.0789 | 58475.92 | 0.76439 | 6.0789 | 54848.43 | 0.71697
6.0906 | 58455.54 | 0.76412 | 6.0906 | 55110.64 | 0.7204
6.1022 | 58821.11 | 0.7689 | 6.1022 | 55269.23 | 0.72247
6.1138 | 59099.02 | 0.77254 | 6.1138 | 55385.08 | 0.72399
6.1254 | 58865.84 | 0.76949 | 6.1254 | 55538.11 | 0.72599
6.1371 | 58419.59 | 0.76365 | 6.1371 | 54975.15 | 0.71863
6.1487 | 58080.97 | 0.75923 | 6.1487 | 55461.22 | 0.72498
6.1603 | 58079.25 | 0.75921 | 6.1603 | 54492.13 | 0.71232
6.1719 | 58214.11 | 0.76097 | 6.1719 | 54172.19 | 0.70813
6.1836 | 58327.67 | 0.76245 | 6.1836 | 54780.74 | 0.71609
6.1952 | 58293.18 | 0.762 | 6.1952 | 54341.57 | 0.71035
6.2068 | 58337.78 | 0.76259 | 6.2068 | 54573.51 | 0.71338
6.2184 | 58426.05 | 0.76374 | 6.2184 | 54067.04 | 0.70676
6.23 | 58355.32 | 0.76281 | 6.23 | 53898.31 | 0.70455
6.2417 | 57986.72 | 0.758 | 6.2417 | 53841.56 | 0.70381
6.2533 | 57550.99 | 0.7523 | 6.2533 | 53948.14 | 0.7052
6.2649 | 57576.09 | 0.75263 | 6.2649 | 54567.02 | 0.71329
6.2765 | 57566.84 | 0.75251 | 6.2765 | 54406.2 | 0.71119
6.2882 | 57530.43 | 0.75203 | 6.2882 | 54642.91 | 0.71429
6.2998 | 57722.09 | 0.75454 | 6.2998 | 54335.77 | 0.71027
6.3114 | 57548.95 | 0.75227 | 6.3114 | 54091.87 | 0.70708
6.323 | 57106.98 | 0.7465 | 6.323 | 54159.38 | 0.70797
6.3347 | 57442.89 | 0.75089 | 6.3347 | 54000.39 | 0.70589
6.3463 | 57587.5 | 0.75278 | 6.3463 | 53837.85 | 0.70376
6.3579 | 57145.22 | 0.747 | 6.3579 | 53946.12 | 0.70518
6.3695 | 57038.85 | 0.74561 | 6.3695 | 53911.88 | 0.70473
6.3811 | 57224.06 | 0.74803 | 6.3811 | 54286.55 | 0.70963
6.3928 | 57314.15 | 0.7492 | 6.3928 | 53455.34 | 0.69876
6.4044 | 56746.14 | 0.74178 | 6.4044 | 52911.63 | 0.69166
6.416 | 56314.84 | 0.73614 | 6.416 | 53825.74 | 0.7036
6.4276 | 56878.52 | 0.74351 | 6.4276 | 54171.46 | 0.70812
6.4393 | 57269.19 | 0.74862 | 6.4393 | 53917.61 | 0.70481
6.4509 | 56916.42 | 0.74401 | 6.4509 | 53935.01 | 0.70503
6.4625 | 56445.37 | 0.73785 | 6.4625 | 54193.59 | 0.70841
6.4741 | 56093.27 | 0.73325 | 6.4741 | 54362.84 | 0.71063
6.4858 | 56056.55 | 0.73277 | 6.4858 | 53852.31 | 0.70395
6.4974 | 56149.24 | 0.73398 | 6.4974 | 53489.83 | 0.69921
6.509 | 56273.49 | 0.7356 | 6.509 | 53618.6 | 0.7009
6.5206 | 56206.95 | 0.73473 | 6.5206 | 53594.27 | 0.70058
6.5322 | 55799.91 | 0.72941 | 6.5322 | 53383.6 | 0.69782
6.5439 | 55321.04 | 0.72315 | 6.5439 | 53265.23 | 0.69628
6.5555 | 55296.99 | 0.72284 | 6.5555 | 53576.93 | 0.70035
6.5671 | 55523.6 | 0.7258 | 6.5671 | 53672.23 | 0.7016
6.5787 | 55837.65 | 0.7299 | 6.5787 | 53702.67 | 0.702
6.5904 | 55946.88 | 0.73133 | 6.5904 | 53907.73 | 0.70468
6.602 | 56281.71 | 0.73571 | 6.602 | 53762.19 | 0.70277
6.6136 | 56656.3 | 0.74061 | 6.6136 | 53258.43 | 0.69619
6.6252 | 55564.07 | 0.72633 | 6.6252 | 52709.59 | 0.68901
6.6369 | 54859.26 | 0.71711 | 6.6369 | 52307.14 | 0.68375
6.6485 | 55061.79 | 0.71976 | 6.6485 | 52232.42 | 0.68278
6.6601 | 55451.05 | 0.72485 | 6.6601 | 53016.6 | 0.69303
6.6717 | 55594.9 | 0.72673 | 6.6717 | 53167.05 | 0.69499
6.6834 | 55458.18 | 0.72494 | 6.6834 | 52741.06 | 0.68943
6.695 | 55191.72 | 0.72146 | 6.695 | 52939.73 | 0.69202
6.7066 | 54861.96 | 0.71715 | 6.7066 | 53045.39 | 0.6934
6.7182 | 54480.16 | 0.71216 | 6.7182 | 53066.38 | 0.69368
6.7298 | 54170.91 | 0.70812 | 6.7298 | 53383.56 | 0.69782
6.7415 | 54180.22 | 0.70824 | 6.7415 | 53551.08 | 0.70001
6.7531 | 54640.23 | 0.71425 | 6.7531 | 52860.29 | 0.69098
6.7647 | 54774.75 | 0.71601 | 6.7647 | 52086.25 | 0.68087
6.7763 | 54494.62 | 0.71235 | 6.7763 | 52009.51 | 0.67986
6.788 | 54312.88 | 0.70997 | 6.788 | 52301.7 | 0.68368
6.7996 | 54185.39 | 0.70831 | 6.7996 | 52352.34 | 0.68434
6.8112 | 54050.49 | 0.70654 | 6.8112 | 52149.94 | 0.6817
6.8228 | 54097.32 | 0.70715 | 6.8228 | 52067.21 | 0.68062
6.8345 | 54097.46 | 0.70716 | 6.8345 | 52153.4 | 0.68174
6.8461 | 53888.5 | 0.70442 | 6.8461 | 52132.32 | 0.68147
6.8577 | 53905.5 | 0.70465 | 6.8577 | 52051.02 | 0.68041
6.8693 | 54068.14 | 0.70677 | 6.8693 | 52255.96 | 0.68308
6.8809 | 53846.73 | 0.70388 | 6.8809 | 52329.54 | 0.68405
6.8926 | 53420.61 | 0.69831 | 6.8926 | 51983.97 | 0.67953
6.9042 | 53180.86 | 0.69517 | 6.9042 | 52025.35 | 0.68007
6.9158 | 53148.93 | 0.69476 | 6.9158 | 52343.43 | 0.68423
6.9274 | 53285.57 | 0.69654 | 6.9274 | 52426.78 | 0.68532
6.9391 | 53457.97 | 0.6988 | 6.9391 | 52504.34 | 0.68633
6.9507 | 53346.02 | 0.69733 | 6.9507 | 52198.27 | 0.68233
6.9623 | 52932.49 | 0.69193 | 6.9623 | 51584.22 | 0.6743
6.9739 | 52619.45 | 0.68784 | 6.9739 | 51506.15 | 0.67328
6.9856 | 52439.26 | 0.68548 | 6.9856 | 51748.46 | 0.67645
6.9972 | 52288.44 | 0.68351 | 6.9972 | 51534.66 | 0.67366
7.0088 | 52203.17 | 0.68239 | 7.0088 | 51255.86 | 0.67001
7.0204 | 52444.14 | 0.68554 | 7.0204 | 51248.11 | 0.66991
7.032 | 53103.59 | 0.69416 | 7.032 | 51380.05 | 0.67163
7.0437 | 53189.24 | 0.69528 | 7.0437 | 51656.35 | 0.67525
7.0553 | 52343.25 | 0.68423 | 7.0553 | 52036.22 | 0.68021
7.0669 | 51704.03 | 0.67587 | 7.0669 | 51508.67 | 0.67332
7.0785 | 51448.46 | 0.67253 | 7.0785 | 51679.18 | 0.67554
7.0902 | 51739.53 | 0.67633 | 7.0902 | 50624.18 | 0.66175
7.1018 | 51624.98 | 0.67484 | 7.1018 | 51440.57 | 0.67243
7.1134 | 51469.7 | 0.67281 | 7.1134 | 51788.8 | 0.67698
7.125 | 51816.35 | 0.67734 | 7.125 | 51190.01 | 0.66915
7.1367 | 51760.07 | 0.6766 | 7.1367 | 51216 | 0.66949
7.1483 | 51474.12 | 0.67286 | 7.1483 | 51251.93 | 0.66996
7.1599 | 51474.73 | 0.67287 | 7.1599 | 51014.02 | 0.66685
7.1715 | 51222.76 | 0.66958 | 7.1715 | 50635.67 | 0.6619
7.1831 | 50780.23 | 0.66379 | 7.1831 | 51010.12 | 0.6668
7.1948 | 51060.23 | 0.66745 | 7.1948 | 51163.74 | 0.66881
7.2064 | 50829.41 | 0.66444 | 7.2064 | 50824.76 | 0.66438
7.218 | 49944.05 | 0.65286 | 7.218 | 50922.43 | 0.66565
7.2296 | 50272.09 | 0.65715 | 7.2296 | 50720.6 | 0.66301
7.2413 | 50620.33 | 0.6617 | 7.2413 | 50290.24 | 0.65739
7.2529 | 50419.33 | 0.65908 | 7.2529 | 50735.11 | 0.6632
7.2645 | 49902.73 | 0.65232 | 7.2645 | 50682.86 | 0.66252
7.2761 | 49562.94 | 0.64788 | 7.2761 | 50716.57 | 0.66296
7.2878 | 49796.14 | 0.65093 | 7.2878 | 50789.25 | 0.66391
7.2994 | 49884.78 | 0.65209 | 7.2994 | 50527.07 | 0.66048
7.311 | 49726.04 | 0.65001 | 7.311 | 50206.88 | 0.6563
7.3226 | 49616.09 | 0.64858 | 7.3226 | 50059.24 | 0.65437
7.3343 | 49586.64 | 0.64819 | 7.3343 | 50115.99 | 0.65511
7.3459 | 49467.43 | 0.64663 | 7.3459 | 50126.34 | 0.65525
7.3575 | 48855.88 | 0.63864 | 7.3575 | 50206.84 | 0.6563
7.3691 | 48258.06 | 0.63082 | 7.3691 | 50433.86 | 0.65927
7.3807 | 48208.81 | 0.63018 | 7.3807 | 50079.57 | 0.65463
7.3924 | 48374.82 | 0.63235 | 7.3924 | 49522.14 | 0.64735
7.404 | 48408.09 | 0.63279 | 7.404 | 49520.83 | 0.64733
7.4156 | 48329.02 | 0.63175 | 7.4156 | 49422.6 | 0.64605
7.4272 | 48263.18 | 0.63089 | 7.4272 | 49219.98 | 0.6434
7.4389 | 48182.55 | 0.62984 | 7.4389 | 49523.84 | 0.64737
7.4505 | 47883.66 | 0.62593 | 7.4505 | 49824.27 | 0.6513
7.4621 | 47487.93 | 0.62076 | 7.4621 | 49673.61 | 0.64933
7.4737 | 47313.93 | 0.61848 | 7.4737 | 49326.5 | 0.64479
7.4854 | 47235.5 | 0.61746 | 7.4854 | 49109.94 | 0.64196
7.497 | 47036.83 | 0.61486 | 7.497 | 49141.01 | 0.64237
7.5086 | 46807.89 | 0.61187 | 7.5086 | 49183.96 | 0.64293
7.5202 | 46716.25 | 0.61067 | 7.5202 | 49180.96 | 0.64289
7.5318 | 46783.41 | 0.61155 | 7.5318 | 49201.35 | 0.64315
7.5435 | 46708.45 | 0.61057 | 7.5435 | 48916.42 | 0.63943
7.5551 | 46401.78 | 0.60656 | 7.5551 | 48619.9 | 0.63555
7.5667 | 46261.56 | 0.60473 | 7.5667 | 48786.15 | 0.63773
7.5783 | 46299.65 | 0.60522 | 7.5783 | 48950.14 | 0.63987
7.59 | 46270.12 | 0.60484 | 7.59 | 48580.26 | 0.63504
7.6016 | 46132.09 | 0.60303 | 7.6016 | 48688.27 | 0.63645
7.6132 | 45760.13 | 0.59817 | 7.6132 | 48220.89 | 0.63034
7.6248 | 45109.81 | 0.58967 | 7.6248 | 47258.84 | 0.61776
7.6365 | 44560.55 | 0.58249 | 7.6365 | 48157.11 | 0.6295
7.6481 | 44598.77 | 0.58299 | 7.6481 | 47627.12 | 0.62258
7.6597 | 44795.85 | 0.58557 | 7.6597 | 48010.61 | 0.62759
7.6713 | 44949.48 | 0.58757 | 7.6713 | 47773.9 | 0.6245
7.6829 | 44514.69 | 0.58189 | 7.6829 | 47701.37 | 0.62355
7.6946 | 44170.48 | 0.57739 | 7.6946 | 47675.32 | 0.62321
7.7062 | 44058.71 | 0.57593 | 7.7062 | 47710.06 | 0.62366
7.7178 | 44023.47 | 0.57547 | 7.7178 | 47384.57 | 0.61941
7.7294 | 43711.69 | 0.57139 | 7.7294 | 47320.89 | 0.61857
7.7411 | 42815.18 | 0.55968 | 7.7411 | 47015.43 | 0.61458
7.7527 | 42959.08 | 0.56156 | 7.7527 | 46884.32 | 0.61287
7.7643 | 43485.86 | 0.56844 | 7.7643 | 47041.51 | 0.61492
7.7759 | 43098 | 0.56337 | 7.7759 | 47426.86 | 0.61996
7.7876 | 42881.67 | 0.56054 | 7.7876 | 47430.21 | 0.62
7.7992 | 42929.27 | 0.56117 | 7.7992 | 47210.86 | 0.61714
7.8108 | 42557.55 | 0.55631 | 7.8108 | 46833.35 | 0.6122
7.8224 | 42210.14 | 0.55177 | 7.8224 | 46562.11 | 0.60866
7.834 | 42038.1 | 0.54952 | 7.834 | 46335.57 | 0.60569
7.8457 | 41876.59 | 0.54741 | 7.8457 | 46120.8 | 0.60289
7.8573 | 41797.41 | 0.54637 | 7.8573 | 45925.34 | 0.60033
7.8689 | 41955.54 | 0.54844 | 7.8689 | 45934.58 | 0.60045
7.8805 | 41915.47 | 0.54791 | 7.8805 | 46124.41 | 0.60293
7.8922 | 41691.72 | 0.54499 | 7.8922 | 46232.07 | 0.60434
7.9038 | 41691.14 | 0.54498 | 7.9038 | 45962.82 | 0.60082
7.9154 | 41593.97 | 0.54371 | 7.9154 | 45655.39 | 0.5968
7.927 | 41164.04 | 0.53809 | 7.927 | 45630.23 | 0.59647
7.9387 | 40600.39 | 0.53072 | 7.9387 | 45644.03 | 0.59665
7.9503 | 40277.55 | 0.5265 | 7.9503 | 45500.73 | 0.59478
7.9619 | 40436.83 | 0.52859 | 7.9619 | 45296.76 | 0.59211
7.9735 | 40378.41 | 0.52782 | 7.9735 | 45035.34 | 0.5887
7.9852 | 39912.68 | 0.52173 | 7.9852 | 44608.85 | 0.58312
7.9968 | 39826.71 | 0.52061 | 7.9968 | 44195.4 | 0.57772
8.0084 | 40096.85 | 0.52414 | 8.0084 | 44041.9 | 0.57571
8.02 | 40128.14 | 0.52455 | 8.02 | 44107.8 | 0.57657
8.0316 | 39724.09 | 0.51927 | 8.0316 | 44105.11 | 0.57654
8.0433 | 39136.95 | 0.51159 | 8.0433 | 43965.94 | 0.57472
8.0549 | 38832 | 0.50761 | 8.0549 | 44009.73 | 0.57529
8.0665 | 38859.63 | 0.50797 | 8.0665 | 44200.97 | 0.57779
8.0781 | 38927.69 | 0.50886 | 8.0781 | 44197.18 | 0.57774
8.0898 | 38792.54 | 0.50709 | 8.0898 | 43838.63 | 0.57305
8.1014 | 38417.24 | 0.50219 | 8.1014 | 43244.45 | 0.56529
8.113 | 37975.92 | 0.49642 | 8.113 | 43011.07 | 0.56224
8.1246 | 37623.73 | 0.49181 | 8.1246 | 43164.69 | 0.56424
8.1363 | 37415.07 | 0.48909 | 8.1363 | 43086.24 | 0.56322
8.1479 | 37356.46 | 0.48832 | 8.1479 | 42546.12 | 0.55616
8.1595 | 37435.21 | 0.48935 | 8.1595 | 42330.07 | 0.55333
8.1711 | 37595.57 | 0.49145 | 8.1711 | 42330.5 | 0.55334
8.1827 | 37413.28 | 0.48906 | 8.1827 | 42361.16 | 0.55374
8.1944 | 36634.45 | 0.47888 | 8.1944 | 41888.48 | 0.54756
8.206 | 36255.98 | 0.47393 | 8.206 | 42088.31 | 0.55017
8.2176 | 36634.13 | 0.47888 | 8.2176 | 41950.3 | 0.54837
8.2292 | 36447.17 | 0.47643 | 8.2292 | 41625.42 | 0.54412
8.2409 | 35939.38 | 0.4698 | 8.2409 | 41540.35 | 0.54301
8.2525 | 35610.73 | 0.4655 | 8.2525 | 41685.75 | 0.54491
8.2641 | 35199.97 | 0.46013 | 8.2641 | 41317.4 | 0.5401
8.2757 | 34716.33 | 0.45381 | 8.2757 | 40421 | 0.52838
8.2874 | 34458.72 | 0.45044 | 8.2874 | 40841.34 | 0.53387
8.299 | 34282.77 | 0.44814 | 8.299 | 40496.04 | 0.52936
8.3106 | 34144.27 | 0.44633 | 8.3106 | 40025.63 | 0.52321
8.3222 | 34277.27 | 0.44807 | 8.3222 | 39580.52 | 0.51739
8.3338 | 34571.25 | 0.45191 | 8.3338 | 40023.8 | 0.52319
8.3455 | 34463.71 | 0.45051 | 8.3455 | 39949.7 | 0.52222
8.3571 | 34230.18 | 0.44745 | 8.3571 | 39844.83 | 0.52085
8.3687 | 33887.75 | 0.44298 | 8.3687 | 39800.61 | 0.52027
8.3803 | 34023.82 | 0.44476 | 8.3803 | 39770.54 | 0.51988
8.392 | 34271.9 | 0.448 | 8.392 | 39375.88 | 0.51472
8.4036 | 34287.64 | 0.4482 | 8.4036 | 38910.33 | 0.50863
8.4152 | 33794.6 | 0.44176 | 8.4152 | 38947.34 | 0.50912
8.4268 | 32889.98 | 0.42993 | 8.4268 | 38623.8 | 0.50489
8.4385 | 33061.98 | 0.43218 | 8.4385 | 38300.98 | 0.50067
8.4501 | 33059.43 | 0.43215 | 8.4501 | 38358.07 | 0.50141
8.4617 | 32442.51 | 0.42409 | 8.4617 | 38184 | 0.49914
8.4733 | 32383.28 | 0.42331 | 8.4733 | 38156.29 | 0.49878
8.4849 | 32564.13 | 0.42567 | 8.4849 | 38241.97 | 0.4999
8.4966 | 32337.43 | 0.42271 | 8.4966 | 38036.98 | 0.49722
8.5082 | 32040.94 | 0.41884 | 8.5082 | 37797.17 | 0.49408
8.5198 | 31828.88 | 0.41606 | 8.5198 | 37543.17 | 0.49076
8.5314 | 31544.37 | 0.41234 | 8.5314 | 37382.59 | 0.48866
8.5431 | 31242.78 | 0.4084 | 8.5431 | 37199.62 | 0.48627
8.5547 | 31008.44 | 0.40534 | 8.5547 | 36930 | 0.48275
8.5663 | 30850.48 | 0.40327 | 8.5663 | 36673 | 0.47939
8.5779 | 30772.23 | 0.40225 | 8.5779 | 36554.9 | 0.47784
8.5896 | 30856.46 | 0.40335 | 8.5896 | 36516.68 | 0.47734
8.6012 | 30841.55 | 0.40316 | 8.6012 | 36304.8 | 0.47457
8.6128 | 30552.09 | 0.39937 | 8.6128 | 36040.16 | 0.47111
8.6244 | 30427.34 | 0.39774 | 8.6244 | 35945.9 | 0.46988
8.6361 | 30427.77 | 0.39775 | 8.6361 | 35868.21 | 0.46887
8.6477 | 30061.51 | 0.39296 | 8.6477 | 35761.87 | 0.46748
8.6593 | 29734.04 | 0.38868 | 8.6593 | 35726.18 | 0.46701
8.6709 | 29836.99 | 0.39003 | 8.6709 | 35667.66 | 0.46624
8.6825 | 29796.1 | 0.38949 | 8.6825 | 35473.43 | 0.4637
8.6942 | 29399.52 | 0.38431 | 8.6942 | 35090.01 | 0.45869
8.7058 | 29089.83 | 0.38026 | 8.7058 | 34615.19 | 0.45249
8.7174 | 28932.15 | 0.3782 | 8.7174 | 34321.39 | 0.44865
8.729 | 28769.54 | 0.37607 | 8.729 | 34253.98 | 0.44776
8.7407 | 28708.62 | 0.37528 | 8.7407 | 34200.38 | 0.44706
8.7523 | 28672.33 | 0.3748 | 8.7523 | 34063.09 | 0.44527
8.7639 | 28375.85 | 0.37093 | 8.7639 | 33906.88 | 0.44323
8.7755 | 28119.1 | 0.36757 | 8.7755 | 33728.27 | 0.44089
8.7872 | 28307.34 | 0.37003 | 8.7872 | 33424.09 | 0.43692
8.7988 | 28478.59 | 0.37227 | 8.7988 | 33090.25 | 0.43255
8.8104 | 28165.65 | 0.36818 | 8.8104 | 32919.41 | 0.43032
8.822 | 27552.14 | 0.36016 | 8.822 | 32865.94 | 0.42962
8.8336 | 27011.46 | 0.35309 | 8.8336 | 32792.07 | 0.42865
8.8453 | 26881.02 | 0.35139 | 8.8453 | 32509.16 | 0.42496
8.8569 | 27039.67 | 0.35346 | 8.8569 | 32376.47 | 0.42322
8.8685 | 27134.6 | 0.3547 | 8.8685 | 32648.73 | 0.42678
8.8801 | 26862.27 | 0.35114 | 8.8801 | 32677.28 | 0.42715
8.8918 | 26273.81 | 0.34345 | 8.8918 | 32399.65 | 0.42352
8.9034 | 25857.07 | 0.338 | 8.9034 | 32011.3 | 0.41845
8.915 | 25663.42 | 0.33547 | 8.915 | 32036.84 | 0.41878
8.9266 | 25708.9 | 0.33606 | 8.9266 | 31715.44 | 0.41458
8.9383 | 25788.55 | 0.33711 | 8.9383 | 31506.63 | 0.41185
8.9499 | 25737.42 | 0.33644 | 8.9499 | 31176.65 | 0.40754
8.9615 | 25319.32 | 0.33097 | 8.9615 | 30789.92 | 0.40248
8.9731 | 24925.98 | 0.32583 | 8.9731 | 30871.2 | 0.40355
8.9847 | 24898.03 | 0.32546 | 8.9847 | 30856.7 | 0.40336
8.9964 | 24748.61 | 0.32351 | 8.9964 | 30630.18 | 0.40039
9.008 | 24468.64 | 0.31985 | 9.008 | 30484.04 | 0.39848
9.0196 | 24105.42 | 0.3151 | 9.0196 | 30323.7 | 0.39639
9.0312 | 23704.71 | 0.30987 | 9.0312 | 30243.77 | 0.39534
9.0429 | 23319.54 | 0.30483 | 9.0429 | 30069.7 | 0.39307
9.0545 | 23448.29 | 0.30651 | 9.0545 | 29645.35 | 0.38752
9.0661 | 23858.06 | 0.31187 | 9.0661 | 29592.61 | 0.38683
9.0777 | 23502.44 | 0.30722 | 9.0777 | 29505.15 | 0.38569
9.0894 | 23017.43 | 0.30088 | 9.0894 | 28893.17 | 0.37769
9.101 | 22363.02 | 0.29233 | 9.101 | 28703.58 | 0.37521
9.1126 | 22142.75 | 0.28945 | 9.1126 | 28581.59 | 0.37362
9.1242 | 22056.15 | 0.28832 | 9.1242 | 28355.73 | 0.37066
9.1358 | 21570.16 | 0.28196 | 9.1358 | 28187.67 | 0.36847
9.1475 | 21210.21 | 0.27726 | 9.1475 | 28155.34 | 0.36804
9.1591 | 21039.01 | 0.27502 | 9.1591 | 28186.12 | 0.36845
9.1707 | 20839.19 | 0.27241 | 9.1707 | 28010.67 | 0.36615
9.1823 | 20648.43 | 0.26991 | 9.1823 | 27669.53 | 0.36169
9.194 | 20548.26 | 0.2686 | 9.194 | 27370.93 | 0.35779
9.2056 | 20450.29 | 0.26732 | 9.2056 | 27131.69 | 0.35466
9.2172 | 20334.81 | 0.26581 | 9.2172 | 27001.4 | 0.35296
9.2288 | 20212.1 | 0.26421 | 9.2288 | 26966.25 | 0.3525
9.2405 | 20067.18 | 0.26232 | 9.2405 | 26864.83 | 0.35117
9.2521 | 19867.54 | 0.25971 | 9.2521 | 26659.27 | 0.34849
9.2637 | 19646.23 | 0.25681 | 9.2637 | 26299.62 | 0.34379
9.2753 | 19450.37 | 0.25425 | 9.2753 | 25962.99 | 0.33939
9.287 | 19645.96 | 0.25681 | 9.287 | 25787.11 | 0.33709
9.2986 | 19854.16 | 0.25953 | 9.2986 | 25512.53 | 0.3335
9.3102 | 19552.31 | 0.25559 | 9.3102 | 25362.82 | 0.33154
9.3218 | 19034.08 | 0.24881 | 9.3218 | 25108.05 | 0.32821
9.3334 | 18642.63 | 0.24369 | 9.3334 | 24592.06 | 0.32146
9.3451 | 18535.08 | 0.24229 | 9.3451 | 24483.16 | 0.32004
9.3567 | 18579.02 | 0.24286 | 9.3567 | 24351.2 | 0.31832
9.3683 | 18514.62 | 0.24202 | 9.3683 | 24096.24 | 0.31498
9.3799 | 18196.11 | 0.23786 | 9.3799 | 24053.73 | 0.31443
9.3916 | 17683.88 | 0.23116 | 9.3916 | 24008.79 | 0.31384
9.4032 | 17321.18 | 0.22642 | 9.4032 | 23839.18 | 0.31162
9.4148 | 17182.51 | 0.22461 | 9.4148 | 23664.63 | 0.30934
9.4264 | 16999.84 | 0.22222 | 9.4264 | 23571.9 | 0.30813
9.4381 | 16773.92 | 0.21927 | 9.4381 | 23357.87 | 0.30533
9.4497 | 16670.12 | 0.21791 | 9.4497 | 22976.33 | 0.30034
9.4613 | 16691.48 | 0.21819 | 9.4613 | 22616.39 | 0.29564
9.4729 | 16725.51 | 0.21863 | 9.4729 | 22288.88 | 0.29136
9.4845 | 16503.15 | 0.21573 | 9.4845 | 22123.15 | 0.28919
9.4962 | 16074.8 | 0.21013 | 9.4962 | 22098.85 | 0.28887
9.5078 | 15722.52 | 0.20552 | 9.5078 | 22016.78 | 0.2878
9.5194 | 15519.14 | 0.20286 | 9.5194 | 21850.28 | 0.28562
9.531 | 15445.11 | 0.2019 | 9.531 | 21668.93 | 0.28325
9.5427 | 15392.86 | 0.20121 | 9.5427 | 21541.05 | 0.28158
9.5543 | 15275.25 | 0.19968 | 9.5543 | 21501.49 | 0.28107
9.5659 | 15007.96 | 0.19618 | 9.5659 | 21427.55 | 0.2801
9.5775 | 14690.95 | 0.19204 | 9.5775 | 21208.24 | 0.27723
9.5892 | 14457.73 | 0.18899 | 9.5892 | 20929.24 | 0.27358
9.6008 | 14202.84 | 0.18566 | 9.6008 | 20699.65 | 0.27058
9.6124 | 13919.53 | 0.18195 | 9.6124 | 20536.78 | 0.26845
9.624 | 13884.7 | 0.1815 | 9.624 | 20394.55 | 0.2666
9.6356 | 13888.19 | 0.18154 | 9.6356 | 20320.5 | 0.26563
9.6473 | 13525.24 | 0.1768 | 9.6473 | 20324.51 | 0.26568
9.6589 | 13244.45 | 0.17313 | 9.6589 | 20207.15 | 0.26415
9.6705 | 13296.43 | 0.17381 | 9.6705 | 19885.41 | 0.25994
9.6821 | 13190.22 | 0.17242 | 9.6821 | 19501.89 | 0.25493
9.6938 | 12851.66 | 0.168 | 9.6938 | 19023.29 | 0.24867
9.7054 | 12532.4 | 0.16382 | 9.7054 | 18376.02 | 0.24021
9.717 | 12340.5 | 0.16131 | 9.717 | 17485.42 | 0.22857
9.7286 | 12288.38 | 0.16063 | 9.7286 | 15721.71 | 0.20551
9.7403 | 12185.35 | 0.15929 | 9.7403 | 13085.21 | 0.17105
9.7519 | 11944.03 | 0.15613 | 9.7519 | 10578.86 | 0.13829
9.7635 | 11637.64 | 0.15213 | 9.7635 | 8727.443 | 0.11408
9.7751 | 11376.89 | 0.14872 | 9.7751 | 7451.402 | 0.097404
9.7867 | 11243.53 | 0.14697 | 9.7867 | 6302.397 | 0.082384
9.7984 | 11082.19 | 0.14487 | 9.7984 | 5313.178 | 0.069453
9.81 | 10810.48 | 0.14131 | 9.81 | 4538.033 | 0.059321
9.8216 | 10601.77 | 0.13859 | 9.8216 | 3869.437 | 0.050581
9.8332 | 10502.95 | 0.13729 | 9.8332 | 3295.966 | 0.043085
9.8449 | 10380.87 | 0.1357 | 9.8449 | 2792.561 | 0.036504
9.8565 | 10168.54 | 0.13292 | 9.8565 | 2394.396 | 0.031299
9.8681 | 9850.586 | 0.12877 | 9.8681 | 2096.32 | 0.027403
9.8797 | 9438.43 | 0.12338 | 9.8797 | 1839.744 | 0.024049
9.8914 | 8985.367 | 0.11746 | 9.8914 | 1626.685 | 0.021264
9.903 | 8513.217 | 0.11128 | 9.903 | 1471.89 | 0.01924
9.9146 | 7960.263 | 0.10406 | 9.9146 | 1374.265 | 0.017964
9.9262 | 7191.212 | 0.094003 | 9.9262 | 1335.658 | 0.01746
9.9379 | 6251.658 | 0.081721 | 9.9379 | 1316.932 | 0.017215
9.9495 | 5354.274 | 0.069991 | 9.9495 | 1299.828 | 0.016991
9.9611 | 4548.969 | 0.059464 | 9.9611 | 1274.285 | 0.016657
9.9727 | 3866.772 | 0.050546 | 9.9727 | 1223.53 | 0.015994
9.9843 | 3204.659 | 0.041891 | 9.9843 | 1233.391 | 0.016123
9.996 | 2616.559 | 0.034203 | 9.996 | 1220.389 | 0.015953
10.0076 | 2212.797 | 0.028925 | 10.0076 | 1137.085 | 0.014864
10.0192 | 1917.464 | 0.025065 | 10.0192 | 1086.904 | 0.014208
10.0308 | 1660.67 | 0.021708 | 10.0308 | 1073.723 | 0.014036
10.0425 | 1495.276 | 0.019546 | 10.0425 | 1085.395 | 0.014188
10.0541 | 1462.238 | 0.019114 | 10.0541 | 1118.055 | 0.014615
10.0657 | 1378.183 | 0.018015 | 10.0657 | 1023.861 | 0.013384
10.0773 | 1289.974 | 0.016862 | 10.0773 | 1001.045 | 0.013086
10.089 | 1315.542 | 0.017197 | 10.089 | 1063.181 | 0.013898
10.1006 | 1356.372 | 0.01773 | 10.1006 | 1060.167 | 0.013858
10.1122 | 1381.561 | 0.01806 | 10.1122 | 1041.867 | 0.013619
10.1238 | 1330.227 | 0.017389 | 10.1238 | 1021.141 | 0.013348
10.1355 | 1229.584 | 0.016073 | 10.1355 | 1026.696 | 0.013421
10.1471 | 1200.746 | 0.015696 | 10.1471 | 1029.503 | 0.013458
10.1587 | 1225.077 | 0.016014 | 10.1587 | 1028.766 | 0.013448
10.1703 | 1302.769 | 0.01703 | 10.1703 | 987.4207 | 0.012907
10.1819 | 1322.623 | 0.017289 | 10.1819 | 907.2673 | 0.01186
10.1936 | 1260.542 | 0.016478 | 10.1936 | 899.127 | 0.011753
10.2052 | 1189.699 | 0.015552 | 10.2052 | 923.8782 | 0.012077
10.2168 | 1137.754 | 0.014873 | 10.2168 | 904.8344 | 0.011828
10.2284 | 1114.45 | 0.014568 | 10.2284 | 906.4323 | 0.011849
10.2401 | 1113.141 | 0.014551 | 10.2401 | 908.3279 | 0.011874
10.2517 | 1122.251 | 0.01467 | 10.2517 | 878.2252 | 0.01148
10.2633 | 1119.641 | 0.014636 | 10.2633 | 862.0823 | 0.011269
10.2749 | 1107.048 | 0.014471 | 10.2749 | 877.2043 | 0.011467
10.2866 | 1129.8 | 0.014769 | 10.2866 | 882.2531 | 0.011533
10.2982 | 1180.285 | 0.015429 | 10.2982 | 887.4772 | 0.011601
10.3098 | 1209.523 | 0.015811 | 10.3098 | 898.1818 | 0.011741
10.3214 | 1204.544 | 0.015746 | 10.3214 | 866.7577 | 0.01133
10.333 | 1166.917 | 0.015254 | 10.333 | 840.6046 | 0.010988
10.3447 | 1152.467 | 0.015065 | 10.3447 | 860.7984 | 0.011252
10.3563 | 1185.293 | 0.015494 | 10.3563 | 901.6064 | 0.011786
10.3679 | 1183.731 | 0.015474 | 10.3679 | 932.9225 | 0.012195
10.3795 | 1157.984 | 0.015137 | 10.3795 | 954.3659 | 0.012475
10.3912 | 1179.736 | 0.015421 | 10.3912 | 881.6616 | 0.011525
10.4028 | 1213.85 | 0.015867 | 10.4028 | 848.623 | 0.011093
10.4144 | 1207.085 | 0.015779 | 10.4144 | 854.563 | 0.011171
10.426 | 1175.75 | 0.015369 | 10.426 | 858.7791 | 0.011226
10.4376 | 1112.389 | 0.014541 | 10.4376 | 855.0905 | 0.011178
10.4493 | 1101.503 | 0.014399 | 10.4493 | 800.1028 | 0.010459
10.4609 | 1122.81 | 0.014677 | 10.4609 | 775.5132 | 0.010137
10.4725 | 1058.611 | 0.013838 | 10.4725 | 811.0256 | 0.010602
10.4841 | 997.353 | 0.013037 | 10.4841 | 865.7889 | 0.011318
10.4958 | 976.5536 | 0.012765 | 10.4958 | 825.879 | 0.010796
10.5074 | 1004.414 | 0.01313 | 10.5074 | 820.9153 | 0.010731
10.519 | 1070.738 | 0.013997 | 10.519 | 777.4771 | 0.010163
10.5306 | 1085.451 | 0.014189 | 10.5306 | 810.5138 | 0.010595
10.5423 | 1078.656 | 0.0141 | 10.5423 | 835.5974 | 0.010923
10.5539 | 1063.299 | 0.013899 | 10.5539 | 782.2495 | 0.010225
10.5655 | 1046.503 | 0.01368 | 10.5655 | 759.7151 | 0.0099309
10.5771 | 1025.784 | 0.013409 | 10.5771 | 740.9512 | 0.0096856
10.5887 | 1028.701 | 0.013447 | 10.5887 | 754.1155 | 0.0098577
10.6004 | 1047.433 | 0.013692 | 10.6004 | 731.3111 | 0.0095596
10.612 | 1078.661 | 0.0141 | 10.612 | 733.3323 | 0.009586
10.6236 | 1099.187 | 0.014368 | 10.6236 | 755.6472 | 0.0098777
10.6352 | 1082.485 | 0.01415 | 10.6352 | 756.9522 | 0.0098948
10.6469 | 1034.343 | 0.013521 | 10.6469 | 762.6686 | 0.0099695
10.6585 | 971.8268 | 0.012704 | 10.6585 | 808.528 | 0.010569
10.6701 | 947.7119 | 0.012388 | 10.6701 | 800.2251 | 0.01046
10.6817 | 966.6578 | 0.012636 | 10.6817 | 714.4565 | 0.0093393
10.6934 | 989.2461 | 0.012931 | 10.6934 | 699.7605 | 0.0091472
10.705 | 1016.9 | 0.013293 | 10.705 | 768.0988 | 0.010041
10.7166 | 1060.495 | 0.013863 | 10.7166 | 804.0822 | 0.010511
10.7282 | 1074.63 | 0.014047 | 10.7282 | 779.3274 | 0.010187
10.7399 | 1016.828 | 0.013292 | 10.7399 | 727.0077 | 0.0095034
10.7515 | 970.4509 | 0.012686 | 10.7515 | 682.4915 | 0.0089215
10.7631 | 969.5637 | 0.012674 | 10.7631 | 645.8681 | 0.0084427
10.7747 | 949.8854 | 0.012417 | 10.7747 | 711.1438 | 0.009296
10.7864 | 931.201 | 0.012173 | 10.7864 | 757.1055 | 0.0098968
10.798 | 1000.741 | 0.013082 | 10.798 | 730.44 | 0.0095482
10.8096 | 1083.009 | 0.014157 | 10.8096 | 725.1051 | 0.0094785
10.8212 | 1043.87 | 0.013645 | 10.8212 | 750.1682 | 0.0098061
10.8328 | 1020.349 | 0.013338 | 10.8328 | 781.2766 | 0.010213
10.8445 | 1050.023 | 0.013726 | 10.8445 | 742.6953 | 0.0097084
10.8561 | 1040.332 | 0.013599 | 10.8561 | 708.9078 | 0.0092668
10.8677 | 993.0016 | 0.01298 | 10.8677 | 782.9724 | 0.010235
10.8793 | 998.1906 | 0.013048 | 10.8793 | 772.9193 | 0.010104
10.891 | 1018.264 | 0.013311 | 10.891 | 738.0303 | 0.0096475
10.9026 | 1020.449 | 0.013339 | 10.9026 | 728.0596 | 0.0095171
10.9142 | 1014.73 | 0.013264 | 10.9142 | 738.8297 | 0.0096579
10.9258 | 1000.275 | 0.013075 | 10.9258 | 757.4678 | 0.0099015
10.9375 | 978.155 | 0.012786 | 10.9375 | 709.1266 | 0.0092696
10.9491 | 951.0351 | 0.012432 | 10.9491 | 665.1592 | 0.0086949
10.9607 | 964.2923 | 0.012605 | 10.9607 | 699.4988 | 0.0091438
10.9723 | 973.5543 | 0.012726 | 10.9723 | 711.8301 | 0.009305
10.9839 | 935.5007 | 0.012229 | 10.9839 | 668.7103 | 0.0087413
10.9956 | 912.8466 | 0.011933 | 10.9956 | 678.8471 | 0.0088738
11.0072 | 930.5849 | 0.012165 | 11.0072 | 657.6798 | 0.0085971
11.0188 | 946.658 | 0.012375 | 11.0188 | 606.576 | 0.0079291
11.0304 | 947.391 | 0.012384 | 11.0304 | 606.3793 | 0.0079265
11.0421 | 927.8621 | 0.012129 | 11.0421 | 615.2717 | 0.0080428
11.0537 | 912.7921 | 0.011932 | 11.0537 | 642.0887 | 0.0083933
11.0653 | 930.7378 | 0.012167 | 11.0653 | 640.4196 | 0.0083715
11.0769 | 979.176 | 0.0128 | 11.0769 | 639.3447 | 0.0083574
11.0885 | 1044.413 | 0.013652 | 11.0885 | 673.2673 | 0.0088009
11.1002 | 1071.924 | 0.014012 | 11.1002 | 696.9993 | 0.0091111
11.1118 | 1046.892 | 0.013685 | 11.1118 | 680.6552 | 0.0088975
11.1234 | 1028.227 | 0.013441 | 11.1234 | 673.4607 | 0.0088034
11.135 | 1021.736 | 0.013356 | 11.135 | 698.7668 | 0.0091342
11.1467 | 999.0383 | 0.013059 | 11.1467 | 710.5997 | 0.0092889
11.1583 | 952.1378 | 0.012446 | 11.1583 | 705.7889 | 0.009226
11.1699 | 881.3057 | 0.01152 | 11.1699 | 681.7173 | 0.0089113
11.1815 | 836.414 | 0.010934 | 11.1815 | 651.4158 | 0.0085152
11.1932 | 879.7479 | 0.0115 | 11.1932 | 653.3681 | 0.0085408
11.2048 | 938.5933 | 0.012269 | 11.2048 | 674.1262 | 0.0088121
11.2164 | 987.7565 | 0.012912 | 11.2164 | 682.4128 | 0.0089204
11.228 | 1000.096 | 0.013073 | 11.228 | 639.6252 | 0.0083611
11.2396 | 983.3592 | 0.012854 | 11.2396 | 599.7818 | 0.0078403
11.2513 | 951.4423 | 0.012437 | 11.2513 | 620.6652 | 0.0081133
11.2629 | 934.6682 | 0.012218 | 11.2629 | 609.9251 | 0.0079729
11.2745 | 1015.875 | 0.013279 | 11.2745 | 644.1903 | 0.0084208
11.2861 | 1043.156 | 0.013636 | 11.2861 | 670.9059 | 0.00877
11.2978 | 946.1473 | 0.012368 | 11.2978 | 676.6551 | 0.0088452
11.3094 | 942.0856 | 0.012315 | 11.3094 | 586.4141 | 0.0076655
11.321 | 1015.352 | 0.013273 | 11.321 | 620.4235 | 0.0081101
11.3326 | 966.1077 | 0.012629 | 11.3326 | 636.6257 | 0.0083219
11.3443 | 885.7554 | 0.011579 | 11.3443 | 692.6942 | 0.0090548
11.3559 | 874.5909 | 0.011433 | 11.3559 | 629.6439 | 0.0082306
11.3675 | 878.6258 | 0.011485 | 11.3675 | 582.4889 | 0.0076142
11.3791 | 870.6545 | 0.011381 | 11.3791 | 599.9493 | 0.0078425
11.3908 | 869.749 | 0.011369 | 11.3908 | 602.512 | 0.007876
11.4024 | 876.9813 | 0.011464 | 11.4024 | 601.9418 | 0.0078685
11.414 | 862.5042 | 0.011275 | 11.414 | 605.7214 | 0.0079179
11.4256 | 840.2538 | 0.010984 | 11.4256 | 615.1409 | 0.0080411
11.4373 | 847.1415 | 0.011074 | 11.4373 | 593.6628 | 0.0077603
11.4489 | 849.5443 | 0.011105 | 11.4489 | 559.4142 | 0.0073126
11.4605 | 808.8775 | 0.010574 | 11.4605 | 566.0026 | 0.0073987
11.4721 | 816.0056 | 0.010667 | 11.4721 | 546.2484 | 0.0071405
11.4837 | 911.9164 | 0.01192 | 11.4837 | 524.7402 | 0.0068593
11.4954 | 971.3126 | 0.012697 | 11.4954 | 573.7759 | 0.0075003
11.507 | 953.9175 | 0.01247 | 11.507 | 626.9362 | 0.0081952
11.5186 | 925.4227 | 0.012097 | 11.5186 | 602.63 | 0.0078775
11.5302 | 910.3041 | 0.011899 | 11.5302 | 537.7009 | 0.0070288
11.5419 | 929.8032 | 0.012154 | 11.5419 | 546.3268 | 0.0071415
11.5535 | 950.0807 | 0.012419 | 11.5535 | 607.8624 | 0.0079459
11.5651 | 918.887 | 0.012012 | 11.5651 | 622.9271 | 0.0081428
11.5767 | 891.8057 | 0.011658 | 11.5767 | 571.3065 | 0.0074681
11.5884 | 921.8048 | 0.01205 | 11.5884 | 588.2449 | 0.0076895
11.6 | 928.596 | 0.012139 | 11.6 | 642.671 | 0.0084009
11.6116 | 878.4644 | 0.011483 | 11.6116 | 589.3546 | 0.007704
11.6232 | 820.575 | 0.010726 | 11.6232 | 500.7817 | 0.0065462
11.6348 | 771.6805 | 0.010087 | 11.6348 | 472.3428 | 0.0061744
11.6465 | 791.7085 | 0.010349 | 11.6465 | 596.6465 | 0.0077993
11.6581 | 832.9819 | 0.010889 | 11.6581 | 562.2021 | 0.007349
11.6697 | 815.169 | 0.010656 | 11.6697 | 592.6937 | 0.0077476
11.6813 | 813.9821 | 0.01064 | 11.6813 | 628.3772 | 0.0082141
11.693 | 881.2429 | 0.01152 | 11.693 | 585.8592 | 0.0076583
11.7046 | 915.7867 | 0.011971 | 11.7046 | 601.1647 | 0.0078584
11.7162 | 901.873 | 0.011789 | 11.7162 | 510.492 | 0.0066731
11.7278 | 886.563 | 0.011589 | 11.7278 | 444.7911 | 0.0058143
11.7394 | 874.9738 | 0.011438 | 11.7394 | 497.0778 | 0.0064977
11.7511 | 873.7209 | 0.011421 | 11.7511 | 538.4088 | 0.007038
11.7627 | 873.7597 | 0.011422 | 11.7627 | 530.8598 | 0.0069393
11.7743 | 868.7526 | 0.011356 | 11.7743 | 542.7138 | 0.0070943
11.7859 | 860.6934 | 0.011251 | 11.7859 | 557.2604 | 0.0072844
11.7976 | 851.5715 | 0.011132 | 11.7976 | 601.2919 | 0.00786
11.8092 | 826.8132 | 0.010808 | 11.8092 | 636.519 | 0.0083205
11.8208 | 789.0013 | 0.010314 | 11.8208 | 602.051 | 0.0078699
11.8324 | 805.1566 | 0.010525 | 11.8324 | 612.4895 | 0.0080064
11.8441 | 842.277 | 0.01101 | 11.8441 | 652.2984 | 0.0085268
11.8557 | 810.2404 | 0.010591 | 11.8557 | 619.9149 | 0.0081035
11.8673 | 781.4528 | 0.010215 | 11.8673 | 585.1738 | 0.0076493
11.8789 | 858.2706 | 0.011219 | 11.8789 | 505.1571 | 0.0066034
11.8905 | 905.9504 | 0.011842 | 11.8905 | 486.0477 | 0.0063536
11.9022 | 816.3057 | 0.010671 | 11.9022 | 566.8047 | 0.0074092
11.9138 | 747.3089 | 0.0097687 | 11.9138 | 593.2133 | 0.0077544
11.9254 | 781.5353 | 0.010216 | 11.9254 | 494.0038 | 0.0064576
11.937 | 832.0638 | 0.010877 | 11.937 | 571.5332 | 0.007471
11.9487 | 877.5775 | 0.011472 | 11.9487 | 566.3335 | 0.0074031
11.9603 | 897.6087 | 0.011733 | 11.9603 | 554.8508 | 0.007253
11.9719 | 894.2017 | 0.011689 | 11.9719 | 572.5234 | 0.007484
11.9835 | 893.129 | 0.011675 | 11.9835 | 521.8659 | 0.0068218
11.9952 | 892.7653 | 0.01167 | 11.9952 | 537.1294 | 0.0070213
12.0068 | 889.8173 | 0.011632 | 12.0068 | 543.8346 | 0.0071089
12.0184 | 874.8234 | 0.011436 | 12.0184 | 544.821 | 0.0071218
12.03 | 814.1891 | 0.010643 | 12.03 | 581.8311 | 0.0076056
12.0417 | 779.4411 | 0.010189 | 12.0417 | 472.9575 | 0.0061825
12.0533 | 796.0433 | 0.010406 | 12.0533 | 515.3279 | 0.0067363
12.0649 | 813.9581 | 0.01064 | 12.0649 | 538.1219 | 0.0070343
12.0765 | 833.739 | 0.010899 | 12.0765 | 498.7238 | 0.0065193
12.0882 | 859.4033 | 0.011234 | 12.0882 | 519.3708 | 0.0067892
12.0998 | 879.8531 | 0.011501 | 12.0998 | 523.6243 | 0.0068448
12.1114 | 857.3077 | 0.011207 | 12.1114 | 529.4682 | 0.0069212
12.123 | 832.8201 | 0.010887 | 12.123 | 548.2844 | 0.0071671
12.1346 | 823.5656 | 0.010766 | 12.1346 | 545.1263 | 0.0071258
12.1463 | 819.2399 | 0.010709 | 12.1463 | 498.7925 | 0.0065202
12.1579 | 821.5275 | 0.010739 | 12.1579 | 466.2453 | 0.0060947
12.1695 | 826.7678 | 0.010807 | 12.1695 | 483.6707 | 0.0063225
12.1811 | 830.7637 | 0.01086 | 12.1811 | 461.6718 | 0.0060349
12.1928 | 799.0041 | 0.010444 | 12.1928 | 471.2798 | 0.0061605
12.2044 | 762.9109 | 0.0099727 | 12.2044 | 513.064 | 0.0067067
12.216 | 795.2914 | 0.010396 | 12.216 | 495.4127 | 0.006476
12.2276 | 833.016 | 0.010889 | 12.2276 | 509.4398 | 0.0066593
12.2393 | 824.7825 | 0.010781 | 12.2393 | 575.3253 | 0.0075206
12.2509 | 811.9368 | 0.010614 | 12.2509 | 522.8032 | 0.006834
12.2625 | 816.2697 | 0.01067 | 12.2625 | 454.9887 | 0.0059476
12.2741 | 808.5059 | 0.010569 | 12.2741 | 495.9172 | 0.0064826
12.2857 | 780.9557 | 0.010209 | 12.2857 | 515.9485 | 0.0067444
12.2974 | 758.5474 | 0.0099157 | 12.2974 | 550.6187 | 0.0071976
12.309 | 747.6588 | 0.0097733 | 12.309 | 554.4637 | 0.0072479
12.3206 | 742.7037 | 0.0097085 | 12.3206 | 554.2908 | 0.0072456
12.3322 | 739.999 | 0.0096732 | 12.3322 | 499.3046 | 0.0065269
12.3439 | 734.7722 | 0.0096049 | 12.3439 | 491.6472 | 0.0064268
12.3555 | 743.9126 | 0.0097243 | 12.3555 | 505.4541 | 0.0066072
12.3671 | 780.1735 | 0.010198 | 12.3671 | 474.4195 | 0.0062016
12.3787 | 805.965 | 0.010535 | 12.3787 | 475.1389 | 0.006211
12.3903 | 791.2663 | 0.010343 | 12.3903 | 501.2716 | 0.0065526
12.402 | 764.6755 | 0.0099958 | 12.402 | 457.7706 | 0.0059839
12.4136 | 749.026 | 0.0097912 | 12.4136 | 410.2601 | 0.0053629
12.4252 | 773.9235 | 0.010117 | 12.4252 | 424.7173 | 0.0055519
12.4368 | 831.7023 | 0.010872 | 12.4368 | 466.9523 | 0.006104
12.4485 | 847.3104 | 0.011076 | 12.4485 | 467.0403 | 0.0061051
12.4601 | 822.4099 | 0.01075 | 12.4601 | 456.0671 | 0.0059617
12.4717 | 790.5934 | 0.010335 | 12.4717 | 496.1885 | 0.0064861
12.4833 | 764.1135 | 0.0099884 | 12.4833 | 503.1394 | 0.006577
12.495 | 752.3874 | 0.0098351 | 12.495 | 456.6872 | 0.0059698
12.5066 | 761.903 | 0.0099595 | 12.5066 | 455.2611 | 0.0059511
12.5182 | 797.7531 | 0.010428 | 12.5182 | 502.2883 | 0.0065659
12.5298 | 818.8673 | 0.010704 | 12.5298 | 517.8892 | 0.0067698
12.5414 | 818.5377 | 0.0107 | 12.5414 | 479.8973 | 0.0062732
12.5531 | 815.5857 | 0.010661 | 12.5531 | 457.1196 | 0.0059754
12.5647 | 809.0648 | 0.010576 | 12.5647 | 448.2482 | 0.0058595
12.5763 | 794.4054 | 0.010384 | 12.5763 | 419.8239 | 0.0054879
12.5879 | 777.972 | 0.01017 | 12.5879 | 459.7105 | 0.0060093
12.5996 | 766.4481 | 0.010019 | 12.5996 | 481.6591 | 0.0062962
12.6112 | 774.8502 | 0.010129 | 12.6112 | 483.8045 | 0.0063242
12.6228 | 805.7036 | 0.010532 | 12.6228 | 478.6443 | 0.0062568
12.6344 | 808.3904 | 0.010567 | 12.6344 | 428.3968 | 0.0056
12.6461 | 773.6947 | 0.010114 | 12.6461 | 384.4488 | 0.0050255
12.6577 | 753.5033 | 0.0098497 | 12.6577 | 438.2032 | 0.0057281
12.6693 | 754.8368 | 0.0098671 | 12.6693 | 507.5232 | 0.0066343
12.6809 | 750.7128 | 0.0098132 | 12.6809 | 501.1245 | 0.0065506
12.6926 | 744.7478 | 0.0097353 | 12.6926 | 442.3334 | 0.0057821
12.7042 | 752.8659 | 0.0098414 | 12.7042 | 396.3523 | 0.0051811
12.7158 | 766.7386 | 0.010023 | 12.7158 | 400.92 | 0.0052408
12.7274 | 772.0039 | 0.010092 | 12.7274 | 430.0291 | 0.0056213
12.7391 | 769.8121 | 0.010063 | 12.7391 | 461.8794 | 0.0060376
12.7507 | 768.9678 | 0.010052 | 12.7507 | 501.8826 | 0.0065606
12.7623 | 782.6849 | 0.010231 | 12.7623 | 475.936 | 0.0062214
12.7739 | 808.0126 | 0.010562 | 12.7739 | 447.0892 | 0.0058443
12.7855 | 806.6149 | 0.010544 | 12.7855 | 427.2141 | 0.0055845
12.7972 | 770.8061 | 0.010076 | 12.7972 | 411.3433 | 0.005377
12.8088 | 740.7043 | 0.0096824 | 12.8088 | 406.0517 | 0.0053079
12.8204 | 729.8166 | 0.0095401 | 12.8204 | 441.7706 | 0.0057748
12.832 | 738.3678 | 0.0096519 | 12.832 | 462.5667 | 0.0060466
12.8437 | 753.0907 | 0.0098443 | 12.8437 | 438.1461 | 0.0057274
12.8553 | 741.8235 | 0.009697 | 12.8553 | 465.1561 | 0.0060805
12.8669 | 721.4453 | 0.0094307 | 12.8669 | 476.5431 | 0.0062293
12.8785 | 711.2931 | 0.0092979 | 12.8785 | 469.5332 | 0.0061377
12.8902 | 705.585 | 0.0092233 | 12.8902 | 429.8169 | 0.0056185
12.9018 | 703.9163 | 0.0092015 | 12.9018 | 432.862 | 0.0056583
12.9134 | 715.7698 | 0.0093565 | 12.9134 | 429.3369 | 0.0056122
12.925 | 739.0114 | 0.0096603 | 12.925 | 454.9106 | 0.0059465
12.9366 | 748.1644 | 0.0097799 | 12.9366 | 426.9266 | 0.0055807
12.9483 | 743.7737 | 0.0097225 | 12.9483 | 433.907 | 0.005672
12.9599 | 710.5881 | 0.0092887 | 12.9599 | 468.7852 | 0.0061279
12.9715 | 670.2045 | 0.0087608 | 12.9715 | 465.8784 | 0.0060899
12.9831 | 674.9678 | 0.0088231 | 12.9831 | 411.6522 | 0.0053811
12.9948 | 692.586 | 0.0090534 | 12.9948 | 409.0137 | 0.0053466
13.0064 | 701.2464 | 0.0091666 | 13.0064 | 456.0125 | 0.0059609
13.018 | 713.907 | 0.0093321 | 13.018 | 444.3365 | 0.0058083
13.0296 | 744.8371 | 0.0097364 | 13.0296 | 410.1322 | 0.0053612
13.0412 | 771.8832 | 0.01009 | 13.0412 | 382.7363 | 0.0050031
13.0529 | 780.7042 | 0.010205 | 13.0529 | 330.3266 | 0.004318
13.0645 | 796.7355 | 0.010415 | 13.0645 | 370.3603 | 0.0048413
13.0761 | 825.6966 | 0.010793 | 13.0761 | 433.6081 | 0.0056681
13.0877 | 762.1772 | 0.0099631 | 13.0877 | 382.265 | 0.0049969
13.0994 | 620.1927 | 0.0081071 | 13.0994 | 407.7088 | 0.0053295
13.111 | 610.6646 | 0.0079825 | 13.111 | 400.4989 | 0.0052353
13.1226 | 711.8992 | 0.0093059 | 13.1226 | 332.6559 | 0.0043484
13.1342 | 712.8221 | 0.0093179 | 13.1342 | 374.1479 | 0.0048908
13.1459 | 647.429 | 0.0084631 | 13.1459 | 408.7264 | 0.0053428
13.1575 | 649.3868 | 0.0084887 | 13.1575 | 470.1642 | 0.0061459
13.1691 | 692.7359 | 0.0090554 | 13.1691 | 428.1092 | 0.0055962
13.1807 | 722.3154 | 0.009442 | 13.1807 | 437.0704 | 0.0057133
13.1923 | 738.7769 | 0.0096572 | 13.1923 | 485.9806 | 0.0063527
13.204 | 733.7346 | 0.0095913 | 13.204 | 495.1423 | 0.0064724
13.2156 | 721.2473 | 0.0094281 | 13.2156 | 463.3085 | 0.0060563
13.2272 | 698.7292 | 0.0091337 | 13.2272 | 443.4916 | 0.0057973
13.2388 | 688.6929 | 0.0090025 | 13.2388 | 437.5953 | 0.0057202
13.2505 | 702.5417 | 0.0091836 | 13.2505 | 407.5102 | 0.0053269
13.2621 | 698.905 | 0.009136 | 13.2621 | 389.7852 | 0.0050952
13.2737 | 671.204 | 0.0087739 | 13.2737 | 399.2094 | 0.0052184
13.2853 | 670.6424 | 0.0087666 | 13.2853 | 421.6919 | 0.0055123
13.297 | 687.109 | 0.0089818 | 13.297 | 417.6338 | 0.0054593
13.3086 | 677.5731 | 0.0088572 | 13.3086 | 409.4892 | 0.0053528
13.3202 | 647.9681 | 0.0084702 | 13.3202 | 425.3185 | 0.0055597
13.3318 | 608.5602 | 0.007955 | 13.3318 | 434.6272 | 0.0056814
13.3435 | 605.374 | 0.0079134 | 13.3435 | 430.651 | 0.0056294
13.3551 | 693.7717 | 0.0090689 | 13.3551 | 429.8056 | 0.0056184
13.3667 | 763.7391 | 0.0099835 | 13.3667 | 450.4449 | 0.0058882
13.3783 | 741.6102 | 0.0096943 | 13.3783 | 473.0723 | 0.006184
13.39 | 704.5861 | 0.0092103 | 13.39 | 496.4978 | 0.0064902
13.4016 | 693.0867 | 0.00906 | 13.4016 | 480.382 | 0.0062795
13.4132 | 688.2686 | 0.008997 | 13.4132 | 433.8048 | 0.0056707
13.4248 | 678.076 | 0.0088637 | 13.4248 | 406.4907 | 0.0053136
13.4364 | 665.9734 | 0.0087055 | 13.4364 | 395.777 | 0.0051736
13.4481 | 654.6806 | 0.0085579 | 13.4481 | 406.9041 | 0.005319
13.4597 | 640.1232 | 0.0083676 | 13.4597 | 401.9043 | 0.0052537
13.4713 | 624.3732 | 0.0081617 | 13.4713 | 368.7548 | 0.0048203
13.4829 | 618.4586 | 0.0080844 | 13.4829 | 411.3186 | 0.0053767
13.4946 | 628.3135 | 0.0082132 | 13.4946 | 439.6549 | 0.0057471
13.5062 | 665.0588 | 0.0086936 | 13.5062 | 448.3884 | 0.0058613
13.5178 | 704.0007 | 0.0092026 | 13.5178 | 429.1627 | 0.00561
13.5294 | 706.4442 | 0.0092346 | 13.5294 | 418.3691 | 0.0054689
13.5411 | 689.6349 | 0.0090148 | 13.5411 | 411.2356 | 0.0053756
13.5527 | 669.0773 | 0.0087461 | 13.5527 | 411.2756 | 0.0053762
13.5643 | 642.9156 | 0.0084041 | 13.5643 | 445.5145 | 0.0058237
13.5759 | 612.832 | 0.0080109 | 13.5759 | 429.7261 | 0.0056173
13.5875 | 623.6294 | 0.008152 | 13.5875 | 396.645 | 0.0051849
13.5992 | 682.1504 | 0.008917 | 13.5992 | 384.4042 | 0.0050249
13.6108 | 707.8864 | 0.0092534 | 13.6108 | 366.9245 | 0.0047964
13.6224 | 697.277 | 0.0091147 | 13.6224 | 363.8143 | 0.0047557
13.634 | 677.2181 | 0.0088525 | 13.634 | 397.8246 | 0.0052003
13.6457 | 654.3686 | 0.0085538 | 13.6457 | 452.3172 | 0.0059126
13.6573 | 642.27 | 0.0083957 | 13.6573 | 389.7031 | 0.0050942
13.6689 | 638.8698 | 0.0083512 | 13.6689 | 448.8296 | 0.0058671
13.6805 | 658.7975 | 0.0086117 | 13.6805 | 397.8357 | 0.0052005
13.6921 | 680.4479 | 0.0088947 | 13.6921 | 394.8149 | 0.005161
13.7038 | 679.0598 | 0.0088766 | 13.7038 | 409.7738 | 0.0053565
13.7154 | 670.2267 | 0.0087611 | 13.7154 | 487.0527 | 0.0063667
13.727 | 669.2451 | 0.0087483 | 13.727 | 456.3245 | 0.005965
13.7386 | 664.1652 | 0.0086819 | 13.7386 | 377.7353 | 0.0049377
13.7503 | 642.7244 | 0.0084016 | 13.7503 | 356.4852 | 0.0046599
13.7619 | 632.6451 | 0.0082699 | 13.7619 | 325.8942 | 0.0042601
13.7735 | 650.436 | 0.0085024 | 13.7735 | 392.4955 | 0.0051307
13.7851 | 673.086 | 0.0087985 | 13.7851 | 377.3908 | 0.0049332
13.7968 | 692.0469 | 0.0090464 | 13.7968 | 393.6426 | 0.0051457
13.8084 | 700.2397 | 0.0091535 | 13.8084 | 420.4767 | 0.0054964
13.82 | 690.5347 | 0.0090266 | 13.82 | 396.5246 | 0.0051833
13.8316 | 672.6086 | 0.0087923 | 13.8316 | 387.447 | 0.0050647
13.8432 | 644.5832 | 0.0084259 | 13.8432 | 421.1135 | 0.0055048
13.8549 | 644.3816 | 0.0084233 | 13.8549 | 436.6788 | 0.0057082
13.8665 | 678.3173 | 0.0088669 | 13.8665 | 423.8428 | 0.0055404
13.8781 | 696.6759 | 0.0091069 | 13.8781 | 394.4501 | 0.0051562
13.8897 | 692.133 | 0.0090475 | 13.8897 | 327.9955 | 0.0042875
13.9014 | 656.2923 | 0.008579 | 13.9014 | 315.2126 | 0.0041204
13.913 | 620.1234 | 0.0081062 | 13.913 | 336.7427 | 0.0044019
13.9246 | 652.8987 | 0.0085346 | 13.9246 | 388.5641 | 0.0050793
13.9362 | 703.0207 | 0.0091898 | 13.9362 | 346.1689 | 0.0045251
13.9479 | 711.2401 | 0.0092973 | 13.9479 | 290.64 | 0.0037992
13.9595 | 707.4548 | 0.0092478 | 13.9595 | 304.8471 | 0.0039849
13.9711 | 707.5983 | 0.0092497 | 13.9711 | 370.4459 | 0.0048424
13.9827 | 713.3193 | 0.0093244 | 13.9827 | 393.1965 | 0.0051398
13.9944 | 729.5809 | 0.009537 | 13.9944 | 323.8124 | 0.0042328
14.006 | 726.3259 | 0.0094945 | 14.006 | 255.5138 | 0.00334
14.0176 | 689.6968 | 0.0090156 | 14.0176 | 306.1378 | 0.0040018
14.0292 | 656.9177 | 0.0085872 | 14.0292 | 305.4181 | 0.0039924
14.0409 | 650.8964 | 0.0085084 | 14.0409 | 288.8074 | 0.0037753
14.0525 | 678.8345 | 0.0088737 | 14.0525 | 293.4503 | 0.003836
14.0641 | 711.2853 | 0.0092978 | 14.0641 | 356.0923 | 0.0046548
14.0757 | 682.157 | 0.0089171 | 14.0757 | 402.0769 | 0.0052559
14.0873 | 610.7295 | 0.0079834 | 14.0873 | 359.6919 | 0.0047019
14.099 | 585.2068 | 0.0076498 | 14.099 | 314.6705 | 0.0041133
14.1106 | 603.8455 | 0.0078934 | 14.1106 | 298.664 | 0.0039041
14.1222 | 608.7847 | 0.007958 | 14.1222 | 295.571 | 0.0038637
14.1338 | 600.6518 | 0.0078517 | 14.1338 | 352.3881 | 0.0046064
14.1455 | 606.8232 | 0.0079323 | 14.1455 | 431.2866 | 0.0056377
14.1571 | 619.0701 | 0.0080924 | 14.1571 | 430.0014 | 0.0056209
14.1687 | 620.1168 | 0.0081061 | 14.1687 | 382.7415 | 0.0050032
14.1803 | 617.1194 | 0.0080669 | 14.1803 | 345.6533 | 0.0045183
14.192 | 622.4761 | 0.0081369 | 14.192 | 382.4471 | 0.0049993
14.2036 | 630.7974 | 0.0082457 | 14.2036 | 288.2693 | 0.0037682
14.2152 | 643.569 | 0.0084127 | 14.2152 | 299.9151 | 0.0039205
14.2268 | 667.8909 | 0.0087306 | 14.2268 | 430.843 | 0.0056319
14.2384 | 728.8967 | 0.0095281 | 14.2384 | 436.9802 | 0.0057122
14.2501 | 775.2542 | 0.010134 | 14.2501 | 390.2549 | 0.0051014
14.2617 | 783.1628 | 0.010237 | 14.2617 | 311.6294 | 0.0040736
14.2733 | 787.7139 | 0.010297 | 14.2733 | 265.5935 | 0.0034718
14.2849 | 785.6398 | 0.01027 | 14.2849 | 333.5051 | 0.0043595
14.2966 | 728.6193 | 0.0095244 | 14.2966 | 380.5212 | 0.0049741
14.3082 | 628.2148 | 0.008212 | 14.3082 | 317.2159 | 0.0041466
14.3198 | 594.2574 | 0.0077681 | 14.3198 | 323.2443 | 0.0042254
14.3314 | 613.1147 | 0.0080146 | 14.3314 | 348.2407 | 0.0045522
14.343 | 621.7076 | 0.0081269 | 14.343 | 285.1631 | 0.0037276
14.3547 | 618.5884 | 0.0080861 | 14.3547 | 309.411 | 0.0040446
14.3663 | 622.4058 | 0.008136 | 14.3663 | 380.3879 | 0.0049724
14.3779 | 622.605 | 0.0081386 | 14.3779 | 422.7258 | 0.0055258
14.3895 | 578.441 | 0.0075613 | 14.3895 | 345.0382 | 0.0045103
14.4012 | 533.0035 | 0.0069674 | 14.4012 | 324.8507 | 0.0042464
14.4128 | 575.7164 | 0.0075257 | 14.4128 | 285.0326 | 0.0037259
14.4244 | 659.0159 | 0.0086146 | 14.4244 | 352.7488 | 0.0046111
14.436 | 688.8125 | 0.0090041 | 14.436 | 393.4572 | 0.0051432
14.4477 | 668.9955 | 0.008745 | 14.4477 | 341.7669 | 0.0044675
14.4593 | 622.9557 | 0.0081432 | 14.4593 | 320.4753 | 0.0041892
14.4709 | 584.6504 | 0.0076425 | 14.4709 | 281.0328 | 0.0036736
14.4825 | 596.6614 | 0.0077995 | 14.4825 | 298.3583 | 0.0039001
14.4941 | 623.8936 | 0.0081555 | 14.4941 | 353.4986 | 0.0046209
14.5058 | 624.2329 | 0.0081599 | 14.5058 | 361.8148 | 0.0047296
14.5174 | 605.3662 | 0.0079133 | 14.5174 | 376.9824 | 0.0049279
14.529 | 575.5701 | 0.0075238 | 14.529 | 394.4931 | 0.0051568
14.5406 | 548.4807 | 0.0071697 | 14.5406 | 377.6724 | 0.0049369
14.5523 | 532.1254 | 0.0069559 | 14.5523 | 363.1496 | 0.0047471
14.5639 | 581.6767 | 0.0076036 | 14.5639 | 330.7805 | 0.0043239
14.5755 | 688.7505 | 0.0090033 | 14.5755 | 386.2476 | 0.005049
14.5871 | 747.0922 | 0.0097659 | 14.5871 | 418.902 | 0.0054758
14.5988 | 758.2838 | 0.0099122 | 14.5988 | 266.6172 | 0.0034852
14.6104 | 664.9236 | 0.0086918 | 14.6104 | 0 | 0
14.622 | 517.2133 | 0.006761 | 14.622 | 0 | 0
14.6336 | 551.1011 | 0.0072039 | 14.6336 | 0 | 0
14.6453 | 667.2537 | 0.0087223 | 14.6453 | 0 | 0
14.6569 | 652.9282 | 0.008535 | 14.6569 | 0 | 0
14.6685 | 581.3904 | 0.0075999 | 14.6685 | 0 | 0
14.6801 | 583.3612 | 0.0076256 | 14.6801 | 0 | 0
14.6918 | 619.7632 | 0.0081015 | 14.6918 | 0 | 0
14.7034 | 617.6559 | 0.0080739 | 14.7034 | 0 | 0
14.715 | 594.3345 | 0.0077691 | 14.715 | 0 | 0
14.7266 | 584.8292 | 0.0076448 | 14.7266 | 0 | 0
14.7382 | 592.3814 | 0.0077435 | 14.7382 | 0 | 0
14.7499 | 613.7068 | 0.0080223 | 14.7499 | 0 | 0
14.7615 | 647.3555 | 0.0084622 | 14.7615 | 0 | 0
14.7731 | 689.5231 | 0.0090134 | 14.7731 | 0 | 0
14.7847 | 703.6282 | 0.0091978 | 14.7847 | 0 | 0
14.7964 | 657.0553 | 0.008589 | 14.7964 | 0 | 0
14.808 | 614.4595 | 0.0080322 | 14.808 | 0 | 0
14.8196 | 629.955 | 0.0082347 | 14.8196 | 0 | 0
14.8312 | 641.6191 | 0.0083872 | 14.8312 | 0 | 0
14.8429 | 603.5979 | 0.0078902 | 14.8429 | 0 | 0
14.8545 | 575.3167 | 0.0075205 | 14.8545 | 0 | 0
14.8661 | 585.718 | 0.0076564 | 14.8661 | 0 | 0
14.8777 | 595.3355 | 0.0077822 | 14.8777 | 0 | 0
14.8893 | 592.8307 | 0.0077494 | 14.8893 | 0 | 0
14.901 | 597.5551 | 0.0078112 | 14.901 | 0 | 0
14.9126 | 610.9789 | 0.0079867 | 14.9126 | 0 | 0
14.9242 | 632.4167 | 0.0082669 | 14.9242 | 0 | 0
14.9358 | 660.0036 | 0.0086275 | 14.9358 | 0 | 0
14.9475 | 670.9925 | 0.0087711 | 14.9475 | 0 | 0
14.9591 | 671.1285 | 0.0087729 | 14.9591 | 0 | 0
14.9707 | 696.7415 | 0.0091077 | 14.9707 | 0 | 0
14.9823 | 736.4093 | 0.0096263 | 14.9823 | 0 | 0
14.9939 | 744.4351 | 0.0097312 | 14.9939 | 0 | 0
15.0056 | 726.2289 | 0.0094932 | 15.0056 | 0 | 0
15.0172 | 708.7712 | 0.009265 | 15.0172 | 0 | 0
15.0288 | 681.0115 | 0.0089021 | 15.0288 | 0 | 0
15.0404 | 613.491 | 0.0080195 | 15.0404 | 0 | 0
15.0521 | 535.8423 | 0.0070045 | 15.0521 | 0 | 0
15.0637 | 508.2971 | 0.0066444 | 15.0637 | 0 | 0
15.0753 | 519.4705 | 0.0067905 | 15.0753 | 0 | 0
15.0869 | 524.1418 | 0.0068515 | 15.0869 | 0 | 0
15.0986 | 524.6622 | 0.0068583 | 15.0986 | 0 | 0
15.1102 | 535.7687 | 0.0070035 | 15.1102 | 0 | 0
15.1218 | 560.8583 | 0.0073315 | 15.1218 | 0 | 0
15.1334 | 612.5624 | 0.0080074 | 15.1334 | 0 | 0
15.145 | 646.0861 | 0.0084456 | 15.145 | 0 | 0
15.1567 | 589.0117 | 0.0076995 | 15.1567 | 0 | 0
15.1683 | 530.7422 | 0.0069378 | 15.1683 | 0 | 0
15.1799 | 592.4571 | 0.0077445 | 15.1799 | 0 | 0
15.1915 | 657.632 | 0.0085965 | 15.1915 | 0 | 0
15.2032 | 625.4772 | 0.0081762 | 15.2032 | 0 | 0
15.2148 | 590.2126 | 0.0077152 | 15.2148 | 0 | 0
15.2264 | 604.7426 | 0.0079051 | 15.2264 | 0 | 0
15.238 | 608.7095 | 0.007957 | 15.238 | 0 | 0
15.2497 | 572.7691 | 0.0074872 | 15.2497 | 0 | 0
15.2613 | 571.2584 | 0.0074674 | 15.2613 | 0 | 0
15.2729 | 637.0478 | 0.0083274 | 15.2729 | 0 | 0
15.2845 | 661.2457 | 0.0086437 | 15.2845 | 0 | 0
15.2962 | 608.0618 | 0.0079485 | 15.2962 | 0 | 0
15.3078 | 572.3515 | 0.0074817 | 15.3078 | 0 | 0
15.3194 | 585.5146 | 0.0076538 | 15.3194 | 0 | 0
15.331 | 605.0333 | 0.0079089 | 15.331 | 0 | 0
15.3427 | 609.6215 | 0.0079689 | 15.3427 | 0 | 0
15.3543 | 583.6389 | 0.0076293 | 15.3543 | 0 | 0
15.3659 | 529.5625 | 0.0069224 | 15.3659 | 0 | 0
15.3775 | 510.2832 | 0.0066704 | 15.3775 | 0 | 0
15.3891 | 546.6013 | 0.0071451 | 15.3891 | 0 | 0
15.4008 | 565.2865 | 0.0073894 | 15.4008 | 0 | 0
15.4124 | 537.5909 | 0.0070273 | 15.4124 | 0 | 0
15.424 | 524.0482 | 0.0068503 | 15.424 | 0 | 0
15.4356 | 536.0185 | 0.0070068 | 15.4356 | 0 | 0
15.4473 | 542.0746 | 0.0070859 | 15.4473 | 0 | 0
15.4589 | 530.1987 | 0.0069307 | 15.4589 | 0 | 0
15.4705 | 508.6391 | 0.0066489 | 15.4705 | 0 | 0
15.4821 | 478.5477 | 0.0062555 | 15.4821 | 0 | 0
15.4938 | 501.6323 | 0.0065573 | 15.4938 | 0 | 0
15.5054 | 579.9939 | 0.0075816 | 15.5054 | 0 | 0
15.517 | 633.5956 | 0.0082823 | 15.517 | 0 | 0
15.5286 | 655.4937 | 0.0085685 | 15.5286 | 0 | 0
15.5402 | 659.2642 | 0.0086178 | 15.5402 | 0 | 0
15.5519 | 643.7645 | 0.0084152 | 15.5519 | 0 | 0
15.5635 | 605.5206 | 0.0079153 | 15.5635 | 0 | 0
15.5751 | 559.0703 | 0.0073081 | 15.5751 | 0 | 0
15.5867 | 532.6985 | 0.0069634 | 15.5867 | 0 | 0
15.5984 | 534.7927 | 0.0069908 | 15.5984 | 0 | 0
15.61 | 569.9783 | 0.0074507 | 15.61 | 0 | 0
15.6216 | 606.1987 | 0.0079242 | 15.6216 | 0 | 0
15.6332 | 592.8878 | 0.0077502 | 15.6332 | 0 | 0
15.6448 | 562.7487 | 0.0073562 | 15.6448 | 0 | 0
15.6565 | 590.623 | 0.0077206 | 15.6565 | 0 | 0
15.6681 | 643.4027 | 0.0084105 | 15.6681 | 0 | 0
15.6797 | 630.7578 | 0.0082452 | 15.6797 | 0 | 0
15.6913 | 577.843 | 0.0075535 | 15.6913 | 0 | 0
15.703 | 552.2728 | 0.0072193 | 15.703 | 0 | 0
15.7146 | 552.9277 | 0.0072278 | 15.7146 | 0 | 0
15.7262 | 571.5759 | 0.0074716 | 15.7262 | 0 | 0
15.7378 | 595.816 | 0.0077884 | 15.7378 | 0 | 0
15.7495 | 606.5555 | 0.0079288 | 15.7495 | 0 | 0
15.7611 | 607.8625 | 0.0079459 | 15.7611 | 0 | 0
15.7727 | 566.0983 | 0.0074 | 15.7727 | 0 | 0
15.7843 | 525.6033 | 0.0068706 | 15.7843 | 0 | 0
15.7959 | 573.8141 | 0.0075008 | 15.7959 | 0 | 0
15.8076 | 633.2977 | 0.0082784 | 15.8076 | 0 | 0
15.8192 | 606.2277 | 0.0079245 | 15.8192 | 0 | 0
15.8308 | 551.5022 | 0.0072092 | 15.8308 | 0 | 0
15.8424 | 520.8404 | 0.0068084 | 15.8424 | 0 | 0
15.8541 | 503.1692 | 0.0065774 | 15.8541 | 0 | 0
15.8657 | 487.8929 | 0.0063777 | 15.8657 | 0 | 0
15.8773 | 493.5524 | 0.0064517 | 15.8773 | 0 | 0
15.8889 | 546.5374 | 0.0071443 | 15.8889 | 0 | 0
15.9006 | 603.9198 | 0.0078944 | 15.9006 | 0 | 0
15.9122 | 611.2524 | 0.0079902 | 15.9122 | 0 | 0
15.9238 | 593.8417 | 0.0077626 | 15.9238 | 0 | 0
15.9354 | 589.1985 | 0.0077019 | 15.9354 | 0 | 0
15.9471 | 591.6503 | 0.007734 | 15.9471 | 0 | 0
15.9587 | 590.9612 | 0.007725 | 15.9587 | 0 | 0
15.9703 | 586.4481 | 0.007666 | 15.9703 | 0 | 0
15.9819 | 564.1317 | 0.0073743 | 15.9819 | 0 | 0
15.9936 | 535.5984 | 0.0070013 | 15.9936 | 0 | 0
16.0052 | 514.8713 | 0.0067303 | 16.0052 | 0 | 0
16.0168 | 499.8842 | 0.0065344 | 16.0168 | 0 | 0
16.0284 | 506.4301 | 0.00662 | 16.0284 | 0 | 0
16.04 | 518.6339 | 0.0067795 | 16.04 | 0 | 0
16.0517 | 583.6674 | 0.0076296 | 16.0517 | 0 | 0
16.0633 | 649.6902 | 0.0084927 | 16.0633 | 0 | 0
16.0749 | 694.8115 | 0.0090825 | 16.0749 | 0 | 0
16.0865 | 720.2985 | 0.0094157 | 16.0865 | 0 | 0
16.0982 | 668.927 | 0.0087441 | 16.0982 | 0 | 0
16.1098 | 609.2754 | 0.0079644 | 16.1098 | 0 | 0
16.1214 | 589.211 | 0.0077021 | 16.1214 | 0 | 0
16.133 | 582.7639 | 0.0076178 | 16.133 | 0 | 0
16.1446 | 569.09 | 0.0074391 | 16.1446 | 0 | 0
16.1563 | 556.3296 | 0.0072723 | 16.1563 | 0 | 0
16.1679 | 558.3168 | 0.0072983 | 16.1679 | 0 | 0
16.1795 | 563.976 | 0.0073722 | 16.1795 | 0 | 0
16.1911 | 556.4414 | 0.0072737 | 16.1911 | 0 | 0
16.2028 | 547.8535 | 0.0071615 | 16.2028 | 0 | 0
16.2144 | 555.6622 | 0.0072636 | 16.2144 | 0 | 0
16.226 | 559.6353 | 0.0073155 | 16.226 | 0 | 0
16.2376 | 527.7103 | 0.0068982 | 16.2376 | 0 | 0
16.2493 | 484.6277 | 0.006335 | 16.2493 | 0 | 0
16.2609 | 447.1465 | 0.0058451 | 16.2609 | 0 | 0
16.2725 | 416.8727 | 0.0054493 | 16.2725 | 0 | 0
16.2841 | 448.4585 | 0.0058622 | 16.2841 | 0 | 0
16.2958 | 490.0729 | 0.0064062 | 16.2958 | 0 | 0
16.3074 | 485.6785 | 0.0063487 | 16.3074 | 0 | 0
16.319 | 479.2816 | 0.0062651 | 16.319 | 0 | 0
16.3306 | 538.3353 | 0.0070371 | 16.3306 | 0 | 0
16.3422 | 597.7426 | 0.0078136 | 16.3422 | 0 | 0
16.3539 | 563.8532 | 0.0073706 | 16.3539 | 0 | 0
16.3655 | 513.52 | 0.0067127 | 16.3655 | 0 | 0
16.3771 | 501.0877 | 0.0065502 | 16.3771 | 0 | 0
16.3887 | 509.7576 | 0.0066635 | 16.3887 | 0 | 0
16.4004 | 528.2183 | 0.0069048 | 16.4004 | 0 | 0
16.412 | 541.3541 | 0.0070765 | 16.412 | 0 | 0
16.4236 | 532.3932 | 0.0069594 | 16.4236 | 0 | 0
16.4352 | 529.1153 | 0.0069165 | 16.4352 | 0 | 0
16.4469 | 575.9621 | 0.0075289 | 16.4469 | 0 | 0
16.4585 | 632.4533 | 0.0082674 | 16.4585 | 0 | 0
16.4701 | 622.1285 | 0.0081324 | 16.4701 | 0 | 0
16.4817 | 576.9802 | 0.0075422 | 16.4817 | 0 | 0
16.4933 | 563.1171 | 0.007361 | 16.4933 | 0 | 0
16.505 | 570.0998 | 0.0074523 | 16.505 | 0 | 0
16.5166 | 572.813 | 0.0074878 | 16.5166 | 0 | 0
16.5282 | 573.419 | 0.0074957 | 16.5282 | 0 | 0
16.5398 | 544.2395 | 0.0071142 | 16.5398 | 0 | 0
16.5515 | 500.5613 | 0.0065433 | 16.5515 | 0 | 0
16.5631 | 490.8967 | 0.006417 | 16.5631 | 0 | 0
16.5747 | 488.7877 | 0.0063894 | 16.5747 | 0 | 0
16.5863 | 464.4993 | 0.0060719 | 16.5863 | 0 | 0
16.598 | 428.0594 | 0.0055955 | 16.598 | 0 | 0
16.6096 | 400.4875 | 0.0052351 | 16.6096 | 0 | 0
16.6212 | 390.5239 | 0.0051049 | 16.6212 | 0 | 0
16.6328 | 432.2918 | 0.0056509 | 16.6328 | 0 | 0
16.6444 | 496.5489 | 0.0064908 | 16.6444 | 0 | 0
16.6561 | 527.1972 | 0.0068915 | 16.6561 | 0 | 0
16.6677 | 522.1287 | 0.0068252 | 16.6677 | 0 | 0
16.6793 | 496.9912 | 0.0064966 | 16.6793 | 0 | 0
16.6909 | 470.3139 | 0.0061479 | 16.6909 | 0 | 0
16.7026 | 471.563 | 0.0061642 | 16.7026 | 0 | 0
16.7142 | 493.3956 | 0.0064496 | 16.7142 | 0 | 0
16.7258 | 500.9868 | 0.0065488 | 16.7258 | 0 | 0
16.7374 | 488.0109 | 0.0063792 | 16.7374 | 0 | 0
16.7491 | 478.3342 | 0.0062527 | 16.7491 | 0 | 0
16.7607 | 482.4966 | 0.0063071 | 16.7607 | 0 | 0
16.7723 | 501.1285 | 0.0065507 | 16.7723 | 0 | 0
16.7839 | 532.4618 | 0.0069603 | 16.7839 | 0 | 0
16.7955 | 563.9478 | 0.0073719 | 16.7955 | 0 | 0
16.8072 | 586.1999 | 0.0076627 | 16.8072 | 0 | 0
16.8188 | 574.3113 | 0.0075073 | 16.8188 | 0 | 0
16.8304 | 529.194 | 0.0069176 | 16.8304 | 0 | 0
16.842 | 501.6624 | 0.0065577 | 16.842 | 0 | 0
16.8537 | 505.7403 | 0.006611 | 16.8537 | 0 | 0
16.8653 | 544.7841 | 0.0071214 | 16.8653 | 0 | 0
16.8769 | 610.0554 | 0.0079746 | 16.8769 | 0 | 0
16.8885 | 637.9263 | 0.0083389 | 16.8885 | 0 | 0
16.9002 | 604.4848 | 0.0079018 | 16.9002 | 0 | 0
16.9118 | 577.5264 | 0.0075494 | 16.9118 | 0 | 0
16.9234 | 592.095 | 0.0077398 | 16.9234 | 0 | 0
16.935 | 590.1289 | 0.0077141 | 16.935 | 0 | 0
16.9467 | 531.4879 | 0.0069476 | 16.9467 | 0 | 0
16.9583 | 473.1983 | 0.0061856 | 16.9583 | 0 | 0
16.9699 | 466.2165 | 0.0060943 | 16.9699 | 0 | 0
16.9815 | 477.6327 | 0.0062436 | 16.9815 | 0 | 0
16.9931 | 500.9549 | 0.0065484 | 16.9931 | 0 | 0
17.0048 | 519.3668 | 0.0067891 | 17.0048 | 0 | 0
17.0164 | 491.9354 | 0.0064305 | 17.0164 | 0 | 0
17.028 | 470.5963 | 0.0061516 | 17.028 | 0 | 0
17.0396 | 479.3576 | 0.0062661 | 17.0396 | 0 | 0
17.0513 | 493.6337 | 0.0064527 | 17.0513 | 0 | 0
17.0629 | 502.7871 | 0.0065724 | 17.0629 | 0 | 0
17.0745 | 516.0939 | 0.0067463 | 17.0745 | 0 | 0
17.0861 | 557.8666 | 0.0072924 | 17.0861 | 0 | 0
17.0978 | 594.1387 | 0.0077665 | 17.0978 | 0 | 0
17.1094 | 586.2272 | 0.0076631 | 17.1094 | 0 | 0
17.121 | 555.5925 | 0.0072626 | 17.121 | 0 | 0
17.1326 | 519.9187 | 0.0067963 | 17.1326 | 0 | 0
17.1442 | 500.8487 | 0.006547 | 17.1442 | 0 | 0
17.1559 | 531.992 | 0.0069541 | 17.1559 | 0 | 0
17.1675 | 571.3206 | 0.0074682 | 17.1675 | 0 | 0
17.1791 | 530.3438 | 0.0069326 | 17.1791 | 0 | 0
17.1907 | 443.547 | 0.005798 | 17.1907 | 0 | 0
17.2024 | 401.2376 | 0.0052449 | 17.2024 | 0 | 0
17.214 | 392.0451 | 0.0051248 | 17.214 | 0 | 0
17.2256 | 434.8854 | 0.0056848 | 17.2256 | 0 | 0
17.2372 | 510.5613 | 0.006674 | 17.2372 | 0 | 0
17.2489 | 506.355 | 0.006619 | 17.2489 | 0 | 0
17.2605 | 454.7551 | 0.0059445 | 17.2605 | 0 | 0
17.2721 | 448.2813 | 0.0058599 | 17.2721 | 0 | 0
17.2837 | 480.0186 | 0.0062748 | 17.2837 | 0 | 0
17.2953 | 485.6067 | 0.0063478 | 17.2953 | 0 | 0
17.307 | 463.7292 | 0.0060618 | 17.307 | 0 | 0
17.3186 | 461.8899 | 0.0060378 | 17.3186 | 0 | 0
17.3302 | 488.6093 | 0.006387 | 17.3302 | 0 | 0
17.3418 | 518.9896 | 0.0067842 | 17.3418 | 0 | 0
17.3535 | 538.9601 | 0.0070452 | 17.3535 | 0 | 0
17.3651 | 537.4976 | 0.0070261 | 17.3651 | 0 | 0
17.3767 | 512.6591 | 0.0067014 | 17.3767 | 0 | 0
17.3883 | 513.0255 | 0.0067062 | 17.3883 | 0 | 0
17.4 | 580.1279 | 0.0075834 | 17.4 | 0 | 0
17.4116 | 635.7949 | 0.008311 | 17.4116 | 0 | 0
17.4232 | 600.1716 | 0.0078454 | 17.4232 | 0 | 0
17.4348 | 558.5847 | 0.0073018 | 17.4348 | 0 | 0
17.4464 | 566.3292 | 0.007403 | 17.4464 | 0 | 0
17.4581 | 571.7422 | 0.0074738 | 17.4581 | 0 | 0
17.4697 | 531.454 | 0.0069471 | 17.4697 | 0 | 0
17.4813 | 491.8126 | 0.0064289 | 17.4813 | 0 | 0
17.4929 | 471.4203 | 0.0061624 | 17.4929 | 0 | 0
17.5046 | 456.5735 | 0.0059683 | 17.5046 | 0 | 0
17.5162 | 451.2679 | 0.0058989 | 17.5162 | 0 | 0
17.5278 | 452.1291 | 0.0059102 | 17.5278 | 0 | 0
17.5394 | 456.1 | 0.0059621 | 17.5394 | 0 | 0
17.5511 | 465.1781 | 0.0060808 | 17.5511 | 0 | 0
17.5627 | 484.1377 | 0.0063286 | 17.5627 | 0 | 0
17.5743 | 503.8266 | 0.006586 | 17.5743 | 0 | 0
17.5859 | 512.4595 | 0.0066988 | 17.5859 | 0 | 0
17.5975 | 510.6314 | 0.0066749 | 17.5975 | 0 | 0
17.6092 | 505.2518 | 0.0066046 | 17.6092 | 0 | 0
17.6208 | 498.7597 | 0.0065197 | 17.6208 | 0 | 0
17.6324 | 495.2708 | 0.0064741 | 17.6324 | 0 | 0
17.644 | 500.3581 | 0.0065406 | 17.644 | 0 | 0
17.6557 | 502.6269 | 0.0065703 | 17.6557 | 0 | 0
17.6673 | 508.8294 | 0.0066514 | 17.6673 | 0 | 0
17.6789 | 515.1713 | 0.0067343 | 17.6789 | 0 | 0
17.6905 | 527.4706 | 0.006895 | 17.6905 | 0 | 0
17.7022 | 521.2272 | 0.0068134 | 17.7022 | 0 | 0
17.7138 | 493.6218 | 0.0064526 | 17.7138 | 0 | 0
17.7254 | 496.1635 | 0.0064858 | 17.7254 | 0 | 0
17.737 | 543.4353 | 0.0071037 | 17.737 | 0 | 0
17.7487 | 546.926 | 0.0071494 | 17.7487 | 0 | 0
17.7603 | 483.46 | 0.0063197 | 17.7603 | 0 | 0
17.7719 | 450.0563 | 0.0058831 | 17.7719 | 0 | 0
17.7835 | 474.2683 | 0.0061996 | 17.7835 | 0 | 0
17.7951 | 500.2549 | 0.0065393 | 17.7951 | 0 | 0
17.8068 | 503.9576 | 0.0065877 | 17.8068 | 0 | 0
17.8184 | 494.4025 | 0.0064628 | 17.8184 | 0 | 0
17.83 | 475.8046 | 0.0062197 | 17.83 | 0 | 0
17.8416 | 456.9856 | 0.0059737 | 17.8416 | 0 | 0
17.8533 | 445.8849 | 0.0058286 | 17.8533 | 0 | 0
17.8649 | 439.5088 | 0.0057452 | 17.8649 | 0 | 0
17.8765 | 442.8308 | 0.0057886 | 17.8765 | 0 | 0
17.8881 | 453.8669 | 0.0059329 | 17.8881 | 0 | 0
17.8998 | 476.7555 | 0.0062321 | 17.8998 | 0 | 0
17.9114 | 503.3532 | 0.0065798 | 17.9114 | 0 | 0
17.923 | 502.0926 | 0.0065633 | 17.923 | 0 | 0
17.9346 | 485.6787 | 0.0063487 | 17.9346 | 0 | 0
17.9462 | 486.3754 | 0.0063578 | 17.9462 | 0 | 0
17.9579 | 496.0218 | 0.0064839 | 17.9579 | 0 | 0
17.9695 | 495.9832 | 0.0064834 | 17.9695 | 0 | 0
17.9811 | 491.6786 | 0.0064272 | 17.9811 | 0 | 0
17.9927 | 503.83 | 0.006586 | 17.9927 | 0 | 0
18.0044 | 528.994 | 0.006915 | 18.0044 | 0 | 0
18.016 | 535.1703 | 0.0069957 | 18.016 | 0 | 0
18.0276 | 522.6373 | 0.0068319 | 18.0276 | 0 | 0
18.0392 | 504.2011 | 0.0065909 | 18.0392 | 0 | 0
18.0509 | 484.3322 | 0.0063311 | 18.0509 | 0 | 0
18.0625 | 479.7223 | 0.0062709 | 18.0625 | 0 | 0
18.0741 | 492.5693 | 0.0064388 | 18.0741 | 0 | 0
18.0857 | 492.0449 | 0.006432 | 18.0857 | 0 | 0
18.0973 | 467.0912 | 0.0061058 | 18.0973 | 0 | 0
18.109 | 461.877 | 0.0060376 | 18.109 | 0 | 0
18.1206 | 505.0065 | 0.0066014 | 18.1206 | 0 | 0
18.1322 | 531.8069 | 0.0069517 | 18.1322 | 0 | 0
18.1438 | 470.668 | 0.0061525 | 18.1438 | 0 | 0
18.1555 | 404.1139 | 0.0052825 | 18.1555 | 0 | 0
18.1671 | 429.7327 | 0.0056174 | 18.1671 | 0 | 0
18.1787 | 474.4229 | 0.0062016 | 18.1787 | 0 | 0
18.1903 | 460.0749 | 0.0060141 | 18.1903 | 0 | 0
18.202 | 436.4567 | 0.0057053 | 18.202 | 0 | 0
18.2136 | 421.4748 | 0.0055095 | 18.2136 | 0 | 0
18.2252 | 413.011 | 0.0053988 | 18.2252 | 0 | 0
18.2368 | 415.313 | 0.0054289 | 18.2368 | 0 | 0
18.2484 | 425.2752 | 0.0055592 | 18.2484 | 0 | 0
18.2601 | 450.3179 | 0.0058865 | 18.2601 | 0 | 0
18.2717 | 482.3118 | 0.0063047 | 18.2717 | 0 | 0
18.2833 | 506.6495 | 0.0066229 | 18.2833 | 0 | 0
18.2949 | 518.0628 | 0.0067721 | 18.2949 | 0 | 0
18.3066 | 506.3745 | 0.0066193 | 18.3066 | 0 | 0
18.3182 | 475.8091 | 0.0062197 | 18.3182 | 0 | 0
18.3298 | 449.4766 | 0.0058755 | 18.3298 | 0 | 0
18.3414 | 437.0383 | 0.0057129 | 18.3414 | 0 | 0
18.3531 | 444.1061 | 0.0058053 | 18.3531 | 0 | 0
18.3647 | 490.086 | 0.0064064 | 18.3647 | 0 | 0
18.3763 | 509.6941 | 0.0066627 | 18.3763 | 0 | 0
18.3879 | 447.3842 | 0.0058482 | 18.3879 | 0 | 0
18.3996 | 410.3435 | 0.005364 | 18.3996 | 0 | 0
18.4112 | 473.605 | 0.0061909 | 18.4112 | 0 | 0
18.4228 | 504.0387 | 0.0065887 | 18.4228 | 0 | 0
18.4344 | 457.239 | 0.005977 | 18.4344 | 0 | 0
18.446 | 418.3398 | 0.0054685 | 18.446 | 0 | 0
18.4577 | 418.7828 | 0.0054743 | 18.4577 | 0 | 0
18.4693 | 424.7758 | 0.0055526 | 18.4693 | 0 | 0
18.4809 | 416.7831 | 0.0054481 | 18.4809 | 0 | 0
18.4925 | 414.8524 | 0.0054229 | 18.4925 | 0 | 0
18.5042 | 444.1047 | 0.0058053 | 18.5042 | 0 | 0
18.5158 | 479.3925 | 0.0062666 | 18.5158 | 0 | 0
18.5274 | 476.0581 | 0.006223 | 18.5274 | 0 | 0
18.539 | 447.741 | 0.0058528 | 18.539 | 0 | 0
18.5507 | 434.8134 | 0.0056838 | 18.5507 | 0 | 0
18.5623 | 437.8972 | 0.0057241 | 18.5623 | 0 | 0
18.5739 | 457.3605 | 0.0059786 | 18.5739 | 0 | 0
18.5855 | 486.2193 | 0.0063558 | 18.5855 | 0 | 0
18.5971 | 478.8983 | 0.0062601 | 18.5971 | 0 | 0
18.6088 | 437.4565 | 0.0057184 | 18.6088 | 0 | 0
18.6204 | 409.7338 | 0.005356 | 18.6204 | 0 | 0
18.632 | 401.5902 | 0.0052495 | 18.632 | 0 | 0
18.6436 | 434.1523 | 0.0056752 | 18.6436 | 0 | 0
18.6553 | 511.173 | 0.006682 | 18.6553 | 0 | 0
18.6669 | 540.016 | 0.007059 | 18.6669 | 0 | 0
18.6785 | 488.8689 | 0.0063904 | 18.6785 | 0 | 0
18.6901 | 449.0054 | 0.0058694 | 18.6901 | 0 | 0
18.7018 | 468.0561 | 0.0061184 | 18.7018 | 0 | 0
18.7134 | 490.8929 | 0.0064169 | 18.7134 | 0 | 0
18.725 | 494.1974 | 0.0064601 | 18.725 | 0 | 0
18.7366 | 492.252 | 0.0064347 | 18.7366 | 0 | 0
18.7482 | 483.3508 | 0.0063183 | 18.7482 | 0 | 0
18.7599 | 474.6026 | 0.006204 | 18.7599 | 0 | 0
18.7715 | 470.6778 | 0.0061527 | 18.7715 | 0 | 0
18.7831 | 458.9786 | 0.0059997 | 18.7831 | 0 | 0
18.7947 | 421.253 | 0.0055066 | 18.7947 | 0 | 0
18.8064 | 386.4164 | 0.0050512 | 18.8064 | 0 | 0
18.818 | 403.6697 | 0.0052767 | 18.818 | 0 | 0
18.8296 | 460.5034 | 0.0060197 | 18.8296 | 0 | 0
18.8412 | 514.0456 | 0.0067196 | 18.8412 | 0 | 0
18.8529 | 554.9786 | 0.0072546 | 18.8529 | 0 | 0
18.8645 | 559.3137 | 0.0073113 | 18.8645 | 0 | 0
18.8761 | 513.3193 | 0.0067101 | 18.8761 | 0 | 0
18.8877 | 460.9281 | 0.0060252 | 18.8877 | 0 | 0
18.8993 | 399.4421 | 0.0052215 | 18.8993 | 0 | 0
18.911 | 367.8059 | 0.0048079 | 18.911 | 0 | 0
18.9226 | 391.4691 | 0.0051172 | 18.9226 | 0 | 0
18.9342 | 417.2232 | 0.0054539 | 18.9342 | 0 | 0
18.9459 | 444.5973 | 0.0058117 | 18.9459 | 0 | 0
18.9575 | 469.5443 | 0.0061378 | 18.9575 | 0 | 0
18.9691 | 488.8719 | 0.0063905 | 18.9691 | 0 | 0
18.9807 | 488.8081 | 0.0063896 | 18.9807 | 0 | 0
18.9923 | 458.2435 | 0.0059901 | 18.9923 | 0 | 0
19.004 | 429.3902 | 0.0056129 | 19.004 | 0 | 0
19.0156 | 452.2613 | 0.0059119 | 19.0156 | 0 | 0
19.0272 | 498.3476 | 0.0065143 | 19.0272 | 0 | 0
19.0388 | 521.3457 | 0.006815 | 19.0388 | 0 | 0
19.0505 | 526.365 | 0.0068806 | 19.0505 | 0 | 0
19.0621 | 525.7567 | 0.0068726 | 19.0621 | 0 | 0
19.0737 | 521.3741 | 0.0068153 | 19.0737 | 0 | 0
19.0853 | 525.149 | 0.0068647 | 19.0853 | 0 | 0
19.0969 | 534.0658 | 0.0069813 | 19.0969 | 0 | 0
19.1086 | 523.8712 | 0.006848 | 19.1086 | 0 | 0
19.1202 | 496.9272 | 0.0064958 | 19.1202 | 0 | 0
19.1318 | 490.2298 | 0.0064082 | 19.1318 | 0 | 0
19.1434 | 517.0082 | 0.0067583 | 19.1434 | 0 | 0
19.1551 | 0 | 0 | 19.1551 | 0 | 0
Degrees | (Cd) |  | Degrees | (Cd)
Degrees | (Cd) |  | Degrees | (Cd)
Degrees | (Cd) |  | Degrees | (Cd)
Degrees | (Cd)
Degrees | (Cd)

## 26 Degree
S4 LED
S4WRD-C2 | 2022-12-05
Lens Tube | Beam Angle | Field Angle
26 Degree | 20.02 | 25.83
Mode | Candela | Field Lumens | Beam Lumens | Power Consump | Efficacy (lpw)
Full ON | 50586 | 4505 | 2962 | 143 | 31.5035
3200K | 42255.3768 | 3763.1058 | 2474.2108 | 109 | 34.5239
5600K | 47515.5064 | 4231.5533 | 2782.2111 | 124 | 34.1254
Red / Direct | 7019.8535 | 625.1619 | 411.0387 | 50.1 | 12.4783
Amber / Direct | 16361.1093 | 1457.0592 | 958.0043 | 50.2 | 29.0251
Green / Direct | 25456.3393 | 2267.0464 | 1490.5641 | 50.4 | 44.9811
Blue / Direct | 5251.706 | 467.6973 | 307.5071 | 50.2 | 9.3167
| For Field diameter at any distance, multiply distance by |  |  |  | 0.45861
| For Beam diameter at any distance, multiply distance by |  |  |  | 0.35301
Dist for 1.0 fc
Direct Full | Throw Distance (ft) | 10 | 15 | 20 | 30 | 224.9133 | Regulated mode
| Throw Distance (m) | 3.048 | 4.572 | 6.096 | 9.144 | 68.5536
| Field Diameter (ft) | 4.5861 | 6.8792 | 9.1722 | 13.7584
| Field Diameter (m) | 1.3979 | 2.0968 | 2.7957 | 4.1936
| Illuminance (fc) | 505.86 | 224.8267 | 126.465 | 56.2067
| Illuminance (lux) | 5445.0265 | 2420.0118 | 1361.2566 | 605.0029
Test Distance | Iso-Illuminance Diagram grid lines
4.089 | 0 | 0.25 | 0.5 | 0.75
| 0 | 0.06114 | 0.12228 | 0.18342
Measurement: 26 deg. max lumens (peak Z focus) - Intensity |  |  | Measurement: 26 deg. max lumens (peak Z focus) - Intensity
Degrees | (Cd) |  | Degrees | (Cd)
-22.6079 | 0 | 0 | -22.6079 | 0 | 0
-22.5942 | 0 | 0 | -22.5942 | 0 | 0
-22.5805 | 0 | 0 | -22.5805 | 0 | 0
-22.5667 | 0 | 0 | -22.5667 | 0 | 0
-22.553 | 0 | 0 | -22.553 | 0 | 0
-22.5393 | 0 | 0 | -22.5393 | 0 | 0
-22.5256 | 0 | 0 | -22.5256 | 0 | 0
-22.5119 | 0 | 0 | -22.5119 | 0 | 0
-22.4981 | 0 | 0 | -22.4981 | 0 | 0
-22.4844 | 0 | 0 | -22.4844 | 0 | 0
-22.4707 | 0 | 0 | -22.4707 | 0 | 0
-22.457 | 0 | 0 | -22.457 | 0 | 0
-22.4433 | 0 | 0 | -22.4433 | 0 | 0
-22.4295 | 0 | 0 | -22.4295 | 0 | 0
-22.4158 | 0 | 0 | -22.4158 | 0 | 0
-22.4021 | 0 | 0 | -22.4021 | 0 | 0
-22.3884 | 0 | 0 | -22.3884 | 0 | 0
-22.3747 | 0 | 0 | -22.3747 | 0 | 0
-22.361 | 0 | 0 | -22.361 | 0 | 0
-22.3472 | 0 | 0 | -22.3472 | 0 | 0
-22.3335 | 0 | 0 | -22.3335 | 0 | 0
-22.3198 | 0 | 0 | -22.3198 | 0 | 0
-22.3061 | 0 | 0 | -22.3061 | 0 | 0
-22.2924 | 0 | 0 | -22.2924 | 0 | 0
-22.2786 | 0 | 0 | -22.2786 | 0 | 0
-22.2649 | 0 | 0 | -22.2649 | 0 | 0
-22.2512 | 0 | 0 | -22.2512 | 0 | 0
-22.2375 | 0 | 0 | -22.2375 | 0 | 0
-22.2238 | 0 | 0 | -22.2238 | 0 | 0
-22.2101 | 0 | 0 | -22.2101 | 0 | 0
-22.1963 | 0 | 0 | -22.1963 | 0 | 0
-22.1826 | 0 | 0 | -22.1826 | 0 | 0
-22.1689 | 0 | 0 | -22.1689 | 0 | 0
-22.1552 | 0 | 0 | -22.1552 | 0 | 0
-22.1415 | 0 | 0 | -22.1415 | 0 | 0
-22.1277 | 0 | 0 | -22.1277 | 0 | 0
-22.114 | 0 | 0 | -22.114 | 0 | 0
-22.1003 | 0 | 0 | -22.1003 | 0 | 0
-22.0866 | 0 | 0 | -22.0866 | 0 | 0
-22.0729 | 0 | 0 | -22.0729 | 0 | 0
-22.0592 | 0 | 0 | -22.0592 | 0 | 0
-22.0454 | 0 | 0 | -22.0454 | 0 | 0
-22.0317 | 0 | 0 | -22.0317 | 0 | 0
-22.018 | 0 | 0 | -22.018 | 0 | 0
-22.0043 | 0 | 0 | -22.0043 | 0 | 0
-21.9906 | 0 | 0 | -21.9906 | 0 | 0
-21.9768 | 0 | 0 | -21.9768 | 0 | 0
-21.9631 | 0 | 0 | -21.9631 | 0 | 0
-21.9494 | 0 | 0 | -21.9494 | 0 | 0
-21.9357 | 0 | 0 | -21.9357 | 0 | 0
-21.922 | 0 | 0 | -21.922 | 0 | 0
-21.9082 | 0 | 0 | -21.9082 | 0 | 0
-21.8945 | 0 | 0 | -21.8945 | 0 | 0
-21.8808 | 0 | 0 | -21.8808 | 0 | 0
-21.8671 | 0 | 0 | -21.8671 | 0 | 0
-21.8534 | 0 | 0 | -21.8534 | 0 | 0
-21.8397 | 0 | 0 | -21.8397 | 0 | 0
-21.8259 | 0 | 0 | -21.8259 | 0 | 0
-21.8122 | 0 | 0 | -21.8122 | 0 | 0
-21.7985 | 0 | 0 | -21.7985 | 0 | 0
-21.7848 | 0 | 0 | -21.7848 | 0 | 0
-21.7711 | 0 | 0 | -21.7711 | 0 | 0
-21.7573 | 0 | 0 | -21.7573 | 0 | 0
-21.7436 | 0 | 0 | -21.7436 | 0 | 0
-21.7299 | 0 | 0 | -21.7299 | 0 | 0
-21.7162 | 0 | 0 | -21.7162 | 0 | 0
-21.7025 | 0 | 0 | -21.7025 | 0 | 0
-21.6888 | 0 | 0 | -21.6888 | 0 | 0
-21.675 | 0 | 0 | -21.675 | 0 | 0
-21.6613 | 0 | 0 | -21.6613 | 0 | 0
-21.6476 | 0 | 0 | -21.6476 | 0 | 0
-21.6339 | 0 | 0 | -21.6339 | 0 | 0
-21.6202 | 0 | 0 | -21.6202 | 0 | 0
-21.6064 | 0 | 0 | -21.6064 | 0 | 0
-21.5927 | 0 | 0 | -21.5927 | 0 | 0
-21.579 | 0 | 0 | -21.579 | 0 | 0
-21.5653 | 0 | 0 | -21.5653 | 0 | 0
-21.5516 | 0 | 0 | -21.5516 | 0 | 0
-21.5379 | 0 | 0 | -21.5379 | 0 | 0
-21.5241 | 0 | 0 | -21.5241 | 0 | 0
-21.5104 | 0 | 0 | -21.5104 | 0 | 0
-21.4967 | 0 | 0 | -21.4967 | 0 | 0
-21.483 | 0 | 0 | -21.483 | 0 | 0
-21.4693 | 0 | 0 | -21.4693 | 0 | 0
-21.4555 | 0 | 0 | -21.4555 | 0 | 0
-21.4418 | 0 | 0 | -21.4418 | 0 | 0
-21.4281 | 0 | 0 | -21.4281 | 0 | 0
-21.4144 | 0 | 0 | -21.4144 | 0 | 0
-21.4007 | 0 | 0 | -21.4007 | 0 | 0
-21.387 | 0 | 0 | -21.387 | 0 | 0
-21.3732 | 0 | 0 | -21.3732 | 0 | 0
-21.3595 | 0 | 0 | -21.3595 | 0 | 0
-21.3458 | 0 | 0 | -21.3458 | 0 | 0
-21.3321 | 0 | 0 | -21.3321 | 0 | 0
-21.3184 | 0 | 0 | -21.3184 | 0 | 0
-21.3046 | 0 | 0 | -21.3046 | 0 | 0
-21.2909 | 0 | 0 | -21.2909 | 0 | 0
-21.2772 | 0 | 0 | -21.2772 | 0 | 0
-21.2635 | 0 | 0 | -21.2635 | 0 | 0
-21.2498 | 0 | 0 | -21.2498 | 0 | 0
-21.2361 | 0 | 0 | -21.2361 | 0 | 0
-21.2223 | 0 | 0 | -21.2223 | 0 | 0
-21.2086 | 0 | 0 | -21.2086 | 0 | 0
-21.1949 | 0 | 0 | -21.1949 | 0 | 0
-21.1812 | 0 | 0 | -21.1812 | 0 | 0
-21.1675 | 0 | 0 | -21.1675 | 0 | 0
-21.1537 | 0 | 0 | -21.1537 | 0 | 0
-21.14 | 0 | 0 | -21.14 | 0 | 0
-21.1263 | 0 | 0 | -21.1263 | 0 | 0
-21.1126 | 0 | 0 | -21.1126 | 0 | 0
-21.0989 | 0 | 0 | -21.0989 | 0 | 0
-21.0851 | 0 | 0 | -21.0851 | 0 | 0
-21.0714 | 0 | 0 | -21.0714 | 0 | 0
-21.0577 | 0 | 0 | -21.0577 | 0 | 0
-21.044 | 0 | 0 | -21.044 | 0 | 0
-21.0303 | 0 | 0 | -21.0303 | 0 | 0
-21.0166 | 0 | 0 | -21.0166 | 0 | 0
-21.0028 | 0 | 0 | -21.0028 | 0 | 0
-20.9891 | 0 | 0 | -20.9891 | 0 | 0
-20.9754 | 0 | 0 | -20.9754 | 0 | 0
-20.9617 | 0 | 0 | -20.9617 | 0 | 0
-20.948 | 0 | 0 | -20.948 | 0 | 0
-20.9342 | 0 | 0 | -20.9342 | 0 | 0
-20.9205 | 0 | 0 | -20.9205 | 0 | 0
-20.9068 | 0 | 0 | -20.9068 | 0 | 0
-20.8931 | 0 | 0 | -20.8931 | 0 | 0
-20.8794 | 0 | 0 | -20.8794 | 0 | 0
-20.8657 | 0 | 0 | -20.8657 | 0 | 0
-20.8519 | 0 | 0 | -20.8519 | 0 | 0
-20.8382 | 0 | 0 | -20.8382 | 0 | 0
-20.8245 | 0 | 0 | -20.8245 | 0 | 0
-20.8108 | 0 | 0 | -20.8108 | 0 | 0
-20.7971 | 0 | 0 | -20.7971 | 0 | 0
-20.7833 | 0 | 0 | -20.7833 | 0 | 0
-20.7696 | 0 | 0 | -20.7696 | 0 | 0
-20.7559 | 0 | 0 | -20.7559 | 0 | 0
-20.7422 | 0 | 0 | -20.7422 | 0 | 0
-20.7285 | 0 | 0 | -20.7285 | 0 | 0
-20.7148 | 0 | 0 | -20.7148 | 0 | 0
-20.701 | 0 | 0 | -20.701 | 0 | 0
-20.6873 | 0 | 0 | -20.6873 | 0 | 0
-20.6736 | 0 | 0 | -20.6736 | 0 | 0
-20.6599 | 0 | 0 | -20.6599 | 0 | 0
-20.6462 | 0 | 0 | -20.6462 | 0 | 0
-20.6324 | 0 | 0 | -20.6324 | 0 | 0
-20.6187 | 0 | 0 | -20.6187 | 0 | 0
-20.605 | 0 | 0 | -20.605 | 0 | 0
-20.5913 | 0 | 0 | -20.5913 | 0 | 0
-20.5776 | 0 | 0 | -20.5776 | 0 | 0
-20.5638 | 0 | 0 | -20.5638 | 0 | 0
-20.5501 | 0 | 0 | -20.5501 | 0 | 0
-20.5364 | 0 | 0 | -20.5364 | 0 | 0
-20.5227 | 0 | 0 | -20.5227 | 0 | 0
-20.509 | 0 | 0 | -20.509 | 0 | 0
-20.4953 | 0 | 0 | -20.4953 | 0 | 0
-20.4815 | 0 | 0 | -20.4815 | 0 | 0
-20.4678 | 0 | 0 | -20.4678 | 0 | 0
-20.4541 | 0 | 0 | -20.4541 | 0 | 0
-20.4404 | 0 | 0 | -20.4404 | 0 | 0
-20.4267 | 0 | 0 | -20.4267 | 0 | 0
-20.4129 | 0 | 0 | -20.4129 | 0 | 0
-20.3992 | 0 | 0 | -20.3992 | 0 | 0
-20.3855 | 0 | 0 | -20.3855 | 0 | 0
-20.3718 | 0 | 0 | -20.3718 | 0 | 0
-20.3581 | 0 | 0 | -20.3581 | 0 | 0
-20.3444 | 0 | 0 | -20.3444 | 0 | 0
-20.3306 | 0 | 0 | -20.3306 | 0 | 0
-20.3169 | 0 | 0 | -20.3169 | 0 | 0
-20.3032 | 0 | 0 | -20.3032 | 0 | 0
-20.2895 | 0 | 0 | -20.2895 | 0 | 0
-20.2758 | 0 | 0 | -20.2758 | 0 | 0
-20.262 | 0 | 0 | -20.262 | 0 | 0
-20.2483 | 0 | 0 | -20.2483 | 0 | 0
-20.2346 | 0 | 0 | -20.2346 | 0 | 0
-20.2209 | 0 | 0 | -20.2209 | 0 | 0
-20.2072 | 0 | 0 | -20.2072 | 0 | 0
-20.1935 | 0 | 0 | -20.1935 | 0 | 0
-20.1797 | 0 | 0 | -20.1797 | 0 | 0
-20.166 | 0 | 0 | -20.166 | 0 | 0
-20.1523 | 0 | 0 | -20.1523 | 0 | 0
-20.1386 | 0 | 0 | -20.1386 | 0 | 0
-20.1249 | 0 | 0 | -20.1249 | 0 | 0
-20.1111 | 0 | 0 | -20.1111 | 0 | 0
-20.0974 | 0 | 0 | -20.0974 | 0 | 0
-20.0837 | 0 | 0 | -20.0837 | 0 | 0
-20.07 | 0 | 0 | -20.07 | 0 | 0
-20.0563 | 0 | 0 | -20.0563 | 0 | 0
-20.0425 | 0 | 0 | -20.0425 | 0 | 0
-20.0288 | 0 | 0 | -20.0288 | 0 | 0
-20.0151 | 0 | 0 | -20.0151 | 0 | 0
-20.0014 | 0 | 0 | -20.0014 | 0 | 0
-19.9877 | 0 | 0 | -19.9877 | 0 | 0
-19.974 | 0 | 0 | -19.974 | 0 | 0
-19.9602 | 0 | 0 | -19.9602 | 0 | 0
-19.9465 | 0 | 0 | -19.9465 | 0 | 0
-19.9328 | 12.0576 | 0.0002352 | -19.9328 | 0 | 0
-19.9191 | 148.0112 | 0.0028871 | -19.9191 | 0 | 0
-19.9054 | 191.8782 | 0.0037428 | -19.9054 | 0 | 0
-19.8916 | 217.4043 | 0.0042407 | -19.8916 | 0 | 0
-19.8779 | 200.8836 | 0.0039185 | -19.8779 | 0 | 0
-19.8642 | 130.2566 | 0.0025408 | -19.8642 | 0 | 0
-19.8505 | 162.4842 | 0.0031694 | -19.8505 | 0 | 0
-19.8368 | 185.5801 | 0.0036199 | -19.8368 | 0 | 0
-19.8231 | 210.1121 | 0.0040985 | -19.8231 | 0 | 0
-19.8093 | 220.9163 | 0.0043092 | -19.8093 | 0 | 0
-19.7956 | 197.9183 | 0.0038606 | -19.7956 | 0 | 0
-19.7819 | 181.2867 | 0.0035362 | -19.7819 | 0 | 0
-19.7682 | 162.3604 | 0.003167 | -19.7682 | 0 | 0
-19.7545 | 162.1656 | 0.0031632 | -19.7545 | 0 | 0
-19.7407 | 198.9062 | 0.0038799 | -19.7407 | 0 | 0
-19.727 | 205.9638 | 0.0040176 | -19.727 | 0 | 0
-19.7133 | 183.1231 | 0.003572 | -19.7133 | 0 | 0
-19.6996 | 224.578 | 0.0043806 | -19.6996 | 0 | 0
-19.6859 | 180.3786 | 0.0035185 | -19.6859 | 0 | 0
-19.6722 | 187.9355 | 0.0036659 | -19.6722 | 0 | 0
-19.6584 | 177.4634 | 0.0034616 | -19.6584 | 0 | 0
-19.6447 | 188.9939 | 0.0036865 | -19.6447 | 0 | 0
-19.631 | 202.6587 | 0.0039531 | -19.631 | 0 | 0
-19.6173 | 194.4879 | 0.0037937 | -19.6173 | 0 | 0
-19.6036 | 206.6301 | 0.0040305 | -19.6036 | 0 | 0
-19.5898 | 228.9718 | 0.0044663 | -19.5898 | 0 | 0
-19.5761 | 206.876 | 0.0040353 | -19.5761 | 0 | 0
-19.5624 | 160.5925 | 0.0031325 | -19.5624 | 0 | 0
-19.5487 | 129.9149 | 0.0025341 | -19.5487 | 0 | 0
-19.535 | 153.8319 | 0.0030007 | -19.535 | 0 | 0
-19.5213 | 192.0441 | 0.003746 | -19.5213 | 0 | 0
-19.5075 | 165.3935 | 0.0032262 | -19.5075 | 0 | 0
-19.4938 | 174.1158 | 0.0033963 | -19.4938 | 0 | 0
-19.4801 | 152.3011 | 0.0029708 | -19.4801 | 0 | 0
-19.4664 | 181.1517 | 0.0035336 | -19.4664 | 0 | 0
-19.4527 | 220.3869 | 0.0042989 | -19.4527 | 0 | 0
-19.4389 | 223.8392 | 0.0043662 | -19.4389 | 0 | 0
-19.4252 | 211.7471 | 0.0041304 | -19.4252 | 0 | 0
-19.4115 | 185.9329 | 0.0036268 | -19.4115 | 0 | 0
-19.3978 | 174.4882 | 0.0034036 | -19.3978 | 0 | 0
-19.3841 | 181.2118 | 0.0035347 | -19.3841 | 0 | 0
-19.3704 | 185.4715 | 0.0036178 | -19.3704 | 0 | 0
-19.3566 | 174.563 | 0.003405 | -19.3566 | 0 | 0
-19.3429 | 150.2244 | 0.0029303 | -19.3429 | 0 | 0
-19.3292 | 142.8143 | 0.0027858 | -19.3292 | 0 | 0
-19.3155 | 155.338 | 0.00303 | -19.3155 | 0 | 0
-19.3018 | 179.7534 | 0.0035063 | -19.3018 | 0 | 0
-19.288 | 206.1918 | 0.004022 | -19.288 | 0 | 0
-19.2743 | 186.8008 | 0.0036438 | -19.2743 | 0 | 0
-19.2606 | 166.1676 | 0.0032413 | -19.2606 | 0 | 0
-19.2469 | 142.5173 | 0.00278 | -19.2469 | 0 | 0
-19.2332 | 181.1078 | 0.0035327 | -19.2332 | 0 | 0
-19.2194 | 184.8709 | 0.0036061 | -19.2194 | 0 | 0
-19.2057 | 200.0051 | 0.0039013 | -19.2057 | 0 | 0
-19.192 | 196.6688 | 0.0038362 | -19.192 | 0 | 0
-19.1783 | 225.3772 | 0.0043962 | -19.1783 | 0 | 0
-19.1646 | 262.8596 | 0.0051274 | -19.1646 | 0 | 0
-19.1509 | 229.1589 | 0.00447 | -19.1509 | 0 | 0
-19.1371 | 196.5415 | 0.0038338 | -19.1371 | 0 | 0
-19.1234 | 188.4734 | 0.0036764 | -19.1234 | 0 | 0
-19.1097 | 191.0118 | 0.0037259 | -19.1097 | 0 | 0
-19.096 | 196.6422 | 0.0038357 | -19.096 | 0 | 0
-19.0823 | 224.7006 | 0.004383 | -19.0823 | 0 | 0
-19.0685 | 240.8059 | 0.0046972 | -19.0685 | 0 | 0
-19.0548 | 235.2036 | 0.0045879 | -19.0548 | 0 | 0
-19.0411 | 233.8608 | 0.0045617 | -19.0411 | 0 | 0
-19.0274 | 192.0338 | 0.0037458 | -19.0274 | 0 | 0
-19.0137 | 196.9901 | 0.0038425 | -19.0137 | 0 | 0
-19 | 237.2905 | 0.0046286 | -19 | 0 | 0
-18.9862 | 197.9227 | 0.0038607 | -18.9862 | 0 | 0
-18.9725 | 182.4452 | 0.0035588 | -18.9725 | 0 | 0
-18.9588 | 177.2093 | 0.0034567 | -18.9588 | 0 | 0
-18.9451 | 180.6312 | 0.0035234 | -18.9451 | 0 | 0
-18.9314 | 220.7912 | 0.0043068 | -18.9314 | 0 | 0
-18.9176 | 241.1456 | 0.0047038 | -18.9176 | 0 | 0
-18.9039 | 232.0199 | 0.0045258 | -18.9039 | 0 | 0
-18.8902 | 219.5428 | 0.0042824 | -18.8902 | 0 | 0
-18.8765 | 238.2593 | 0.0046475 | -18.8765 | 0 | 0
-18.8628 | 226.5767 | 0.0044196 | -18.8628 | 0 | 0
-18.8491 | 208.1213 | 0.0040596 | -18.8491 | 0 | 0
-18.8353 | 226.5422 | 0.004419 | -18.8353 | 0 | 0
-18.8216 | 245.6567 | 0.0047918 | -18.8216 | 0 | 0
-18.8079 | 248.7531 | 0.0048522 | -18.8079 | 0 | 0
-18.7942 | 225.89 | 0.0044062 | -18.7942 | 0 | 0
-18.7805 | 213.7017 | 0.0041685 | -18.7805 | 0 | 0
-18.7667 | 210.1857 | 0.0040999 | -18.7667 | 0 | 0
-18.753 | 198.62 | 0.0038743 | -18.753 | 0 | 0
-18.7393 | 200.1031 | 0.0039032 | -18.7393 | 0 | 0
-18.7256 | 222.8136 | 0.0043462 | -18.7256 | 0 | 0
-18.7119 | 202.7542 | 0.0039549 | -18.7119 | 0 | 0
-18.6981 | 182.1337 | 0.0035527 | -18.6981 | 0 | 0
-18.6844 | 180.4166 | 0.0035192 | -18.6844 | 0 | 0
-18.6707 | 186.0898 | 0.0036299 | -18.6707 | 0 | 0
-18.657 | 185.5463 | 0.0036193 | -18.657 | 0 | 0
-18.6433 | 195.1539 | 0.0038067 | -18.6433 | 0 | 0
-18.6296 | 233.5488 | 0.0045556 | -18.6296 | 0 | 0
-18.6158 | 236.4723 | 0.0046127 | -18.6158 | 0 | 0
-18.6021 | 215.405 | 0.0042017 | -18.6021 | 0 | 0
-18.5884 | 195.8421 | 0.0038201 | -18.5884 | 0 | 0
-18.5747 | 148.15 | 0.0028898 | -18.5747 | 0 | 0
-18.561 | 161.0097 | 0.0031407 | -18.561 | 0 | 0
-18.5472 | 234.7016 | 0.0045781 | -18.5472 | 0 | 0
-18.5335 | 238.2963 | 0.0046482 | -18.5335 | 0 | 0
-18.5198 | 205.5874 | 0.0040102 | -18.5198 | 0 | 0
-18.5061 | 215.0517 | 0.0041948 | -18.5061 | 0 | 0
-18.4924 | 235.5937 | 0.0045955 | -18.4924 | 0 | 0
-18.4787 | 203.3655 | 0.0039669 | -18.4787 | 0 | 0
-18.4649 | 204.1775 | 0.0039827 | -18.4649 | 0 | 0
-18.4512 | 212.3076 | 0.0041413 | -18.4512 | 0 | 0
-18.4375 | 240.0478 | 0.0046824 | -18.4375 | 0 | 0
-18.4238 | 249.683 | 0.0048703 | -18.4238 | 0 | 0
-18.4101 | 243.0755 | 0.0047415 | -18.4101 | 0 | 0
-18.3964 | 235.7249 | 0.0045981 | -18.3964 | 0 | 0
-18.3826 | 212.4494 | 0.0041441 | -18.3826 | 0 | 0
-18.3689 | 203.824 | 0.0039758 | -18.3689 | 0 | 0
-18.3552 | 211.4516 | 0.0041246 | -18.3552 | 0 | 0
-18.3415 | 201.6287 | 0.003933 | -18.3415 | 0 | 0
-18.3278 | 185.8831 | 0.0036259 | -18.3278 | 0 | 0
-18.314 | 195.3123 | 0.0038098 | -18.314 | 0 | 0
-18.3003 | 189.7453 | 0.0037012 | -18.3003 | 0 | 0
-18.2866 | 241.9586 | 0.0047197 | -18.2866 | 0 | 0
-18.2729 | 195.3834 | 0.0038112 | -18.2729 | 0 | 0
-18.2592 | 202.5525 | 0.003951 | -18.2592 | 0 | 0
-18.2455 | 242.1808 | 0.004724 | -18.2455 | 0 | 0
-18.2317 | 223.8772 | 0.004367 | -18.2317 | 0 | 0
-18.218 | 223.3311 | 0.0043563 | -18.218 | 0 | 0
-18.2043 | 206.0365 | 0.004019 | -18.2043 | 0 | 0
-18.1906 | 231.3793 | 0.0045133 | -18.1906 | 0 | 0
-18.1769 | 223.6292 | 0.0043621 | -18.1769 | 0 | 0
-18.1631 | 173.3367 | 0.0033811 | -18.1631 | 0 | 0
-18.1494 | 164.0907 | 0.0032008 | -18.1494 | 0 | 0
-18.1357 | 183.3112 | 0.0035757 | -18.1357 | 0 | 0
-18.122 | 177.9484 | 0.0034711 | -18.122 | 0 | 0
-18.1083 | 197.5732 | 0.0038539 | -18.1083 | 0 | 0
-18.0946 | 217.5957 | 0.0042444 | -18.0946 | 0 | 0
-18.0808 | 231.8336 | 0.0045222 | -18.0808 | 0 | 0
-18.0671 | 247.6249 | 0.0048302 | -18.0671 | 0 | 0
-18.0534 | 218.0203 | 0.0042527 | -18.0534 | 0 | 0
-18.0397 | 193.6357 | 0.0037771 | -18.0397 | 0 | 0
-18.026 | 237.0593 | 0.0046241 | -18.026 | 0 | 0
-18.0122 | 215.7646 | 0.0042087 | -18.0122 | 0 | 0
-17.9985 | 231.7878 | 0.0045213 | -17.9985 | 0 | 0
-17.9848 | 225.3889 | 0.0043965 | -17.9848 | 0 | 0
-17.9711 | 204.4419 | 0.0039879 | -17.9711 | 0 | 0
-17.9574 | 216.564 | 0.0042243 | -17.9574 | 0 | 0
-17.9436 | 238.8102 | 0.0046583 | -17.9436 | 0 | 0
-17.9299 | 256.2946 | 0.0049993 | -17.9299 | 0 | 0
-17.9162 | 274.4016 | 0.0053525 | -17.9162 | 0 | 0
-17.9025 | 280.6362 | 0.0054741 | -17.9025 | 0 | 0
-17.8888 | 273.4535 | 0.005334 | -17.8888 | 0 | 0
-17.8751 | 257.1939 | 0.0050169 | -17.8751 | 0 | 0
-17.8613 | 242.4144 | 0.0047286 | -17.8613 | 0 | 0
-17.8476 | 234.7214 | 0.0045785 | -17.8476 | 0 | 0
-17.8339 | 228.4599 | 0.0044564 | -17.8339 | 0 | 0
-17.8202 | 220.1426 | 0.0042941 | -17.8202 | 0 | 0
-17.8065 | 227.0467 | 0.0044288 | -17.8065 | 0 | 0
-17.7927 | 261.3512 | 0.0050979 | -17.7927 | 0 | 0
-17.779 | 261.9308 | 0.0051092 | -17.779 | 0 | 0
-17.7653 | 189.5307 | 0.003697 | -17.7653 | 0 | 0
-17.7516 | 216.0569 | 0.0042144 | -17.7516 | 0 | 0
-17.7379 | 189.1883 | 0.0036903 | -17.7379 | 0 | 0
-17.7242 | 238.4889 | 0.004652 | -17.7242 | 0 | 0
-17.7104 | 246.6953 | 0.0048121 | -17.7104 | 0 | 0
-17.6967 | 225.4065 | 0.0043968 | -17.6967 | 0 | 0
-17.683 | 251.9306 | 0.0049142 | -17.683 | 0 | 0
-17.6693 | 282.6262 | 0.0055129 | -17.6693 | 0 | 0
-17.6556 | 265.4505 | 0.0051779 | -17.6556 | 0 | 0
-17.6418 | 213.6123 | 0.0041667 | -17.6418 | 0 | 0
-17.6281 | 204.2896 | 0.0039849 | -17.6281 | 0 | 0
-17.6144 | 234.1389 | 0.0045671 | -17.6144 | 0 | 0
-17.6007 | 242.3175 | 0.0047267 | -17.6007 | 0 | 0
-17.587 | 248.5278 | 0.0048478 | -17.587 | 0 | 0
-17.5733 | 245.7528 | 0.0047937 | -17.5733 | 0 | 0
-17.5595 | 229.075 | 0.0044684 | -17.5595 | 0 | 0
-17.5458 | 219.6276 | 0.0042841 | -17.5458 | 0 | 0
-17.5321 | 241.6122 | 0.0047129 | -17.5321 | 0 | 0
-17.5184 | 263.9237 | 0.0051481 | -17.5184 | 0 | 0
-17.5047 | 243.0232 | 0.0047404 | -17.5047 | 0 | 0
-17.4909 | 259.8866 | 0.0050694 | -17.4909 | 0 | 0
-17.4772 | 271.2803 | 0.0052916 | -17.4772 | 0 | 0
-17.4635 | 200.8754 | 0.0039183 | -17.4635 | 0 | 0
-17.4498 | 265.7947 | 0.0051846 | -17.4498 | 0 | 0
-17.4361 | 278.6685 | 0.0054357 | -17.4361 | 0 | 0
-17.4223 | 219.4925 | 0.0042814 | -17.4223 | 0 | 0
-17.4086 | 238.0799 | 0.004644 | -17.4086 | 0 | 0
-17.3949 | 295.8961 | 0.0057718 | -17.3949 | 0 | 0
-17.3812 | 303.2871 | 0.005916 | -17.3812 | 0 | 0
-17.3675 | 266.4671 | 0.0051977 | -17.3675 | 0 | 0
-17.3538 | 243.0474 | 0.0047409 | -17.3538 | 0 | 0
-17.34 | 269.1874 | 0.0052508 | -17.34 | 0 | 0
-17.3263 | 294.5616 | 0.0057457 | -17.3263 | 291.3192 | 0.0056825
-17.3126 | 275.4205 | 0.0053724 | -17.3126 | 314.1841 | 0.0061285
-17.2989 | 254.3377 | 0.0049611 | -17.2989 | 307.902 | 0.006006
-17.2852 | 258.8721 | 0.0050496 | -17.2852 | 286.7479 | 0.0055933
-17.2714 | 244.6974 | 0.0047731 | -17.2714 | 296.2256 | 0.0057782
-17.2577 | 248.4439 | 0.0048462 | -17.2577 | 307.5832 | 0.0059998
-17.244 | 254.035 | 0.0049552 | -17.244 | 329.464 | 0.0064266
-17.2303 | 219.8916 | 0.0042892 | -17.2303 | 343.3536 | 0.0066975
-17.2166 | 223.7933 | 0.0043653 | -17.2166 | 323.3641 | 0.0063076
-17.2029 | 269.4688 | 0.0052563 | -17.2029 | 293.7733 | 0.0057304
-17.1891 | 258.6584 | 0.0050454 | -17.1891 | 280.3273 | 0.0054681
-17.1754 | 227.1475 | 0.0044308 | -17.1754 | 270.2444 | 0.0052714
-17.1617 | 231.3914 | 0.0045135 | -17.1617 | 282.5109 | 0.0055107
-17.148 | 197.4949 | 0.0038524 | -17.148 | 294.9066 | 0.0057525
-17.1343 | 192.0388 | 0.0037459 | -17.1343 | 301.1412 | 0.0058741
-17.1205 | 272.1431 | 0.0053085 | -17.1205 | 317.467 | 0.0061925
-17.1068 | 274.5922 | 0.0053562 | -17.1068 | 307.5911 | 0.0059999
-17.0931 | 288.9894 | 0.0056371 | -17.0931 | 284.4902 | 0.0055493
-17.0794 | 296.9387 | 0.0057921 | -17.0794 | 289.4807 | 0.0056466
-17.0657 | 262.7148 | 0.0051245 | -17.0657 | 300.5876 | 0.0058633
-17.052 | 286.2563 | 0.0055837 | -17.052 | 290.9347 | 0.005675
-17.0382 | 286.9514 | 0.0055973 | -17.0382 | 290.3285 | 0.0056632
-17.0245 | 236.2098 | 0.0046075 | -17.0245 | 367.6283 | 0.007171
-17.0108 | 287.7599 | 0.0056131 | -17.0108 | 332.8285 | 0.0064922
-16.9971 | 249.5539 | 0.0048678 | -16.9971 | 333.7571 | 0.0065103
-16.9834 | 257.2198 | 0.0050174 | -16.9834 | 348.2639 | 0.0067933
-16.9696 | 287.7336 | 0.0056126 | -16.9696 | 287.9543 | 0.0056169
-16.9559 | 290.8697 | 0.0056737 | -16.9559 | 303.0079 | 0.0059105
-16.9422 | 269.7394 | 0.0052616 | -16.9422 | 316.6065 | 0.0061758
-16.9285 | 267.1207 | 0.0052105 | -16.9285 | 288.2368 | 0.0056224
-16.9148 | 258.7901 | 0.005048 | -16.9148 | 269.7281 | 0.0052613
-16.9011 | 277.7267 | 0.0054174 | -16.9011 | 297.1552 | 0.0057963
-16.8873 | 312.002 | 0.0060859 | -16.8873 | 336.1039 | 0.0065561
-16.8736 | 295.7222 | 0.0057684 | -16.8736 | 330.4201 | 0.0064452
-16.8599 | 236.9998 | 0.0046229 | -16.8599 | 332.1899 | 0.0064797
-16.8462 | 233.5004 | 0.0045547 | -16.8462 | 366.6127 | 0.0071512
-16.8325 | 292.4547 | 0.0057047 | -16.8325 | 333.8616 | 0.0065123
-16.8187 | 290.9702 | 0.0056757 | -16.8187 | 271.3393 | 0.0052928
-16.805 | 293.6263 | 0.0057275 | -16.805 | 274.081 | 0.0053463
-16.7913 | 274.5566 | 0.0053555 | -16.7913 | 322.5417 | 0.0062915
-16.7776 | 273.0266 | 0.0053257 | -16.7776 | 336.9936 | 0.0065734
-16.7639 | 280.6025 | 0.0054735 | -16.7639 | 349.7179 | 0.0068216
-16.7501 | 300.0446 | 0.0058527 | -16.7501 | 323.5909 | 0.006312
-16.7364 | 284.6549 | 0.0055525 | -16.7364 | 286.4317 | 0.0055872
-16.7227 | 254.9937 | 0.0049739 | -16.7227 | 376.6105 | 0.0073462
-16.709 | 240.365 | 0.0046886 | -16.709 | 320.355 | 0.0062489
-16.6953 | 268.6548 | 0.0052404 | -16.6953 | 284.5492 | 0.0055504
-16.6816 | 293.2983 | 0.0057211 | -16.6816 | 327.8898 | 0.0063959
-16.6678 | 261.0974 | 0.005093 | -16.6678 | 302.4818 | 0.0059002
-16.6541 | 271.3833 | 0.0052936 | -16.6541 | 301.4196 | 0.0058795
-16.6404 | 268.9763 | 0.0052467 | -16.6404 | 322.4484 | 0.0062897
-16.6267 | 237.9392 | 0.0046413 | -16.6267 | 326.5718 | 0.0063701
-16.613 | 263.5876 | 0.0051416 | -16.613 | 340.5327 | 0.0066425
-16.5992 | 290.214 | 0.0056609 | -16.5992 | 339.6953 | 0.0066261
-16.5855 | 267.1096 | 0.0052103 | -16.5855 | 318.5177 | 0.006213
-16.5718 | 262.4532 | 0.0051194 | -16.5718 | 319.4315 | 0.0062309
-16.5581 | 285.1059 | 0.0055613 | -16.5581 | 344.3879 | 0.0067177
-16.5444 | 313.2472 | 0.0061102 | -16.5444 | 352.8291 | 0.0068823
-16.5307 | 313.7749 | 0.0061205 | -16.5307 | 327.9615 | 0.0063973
-16.5169 | 294.9362 | 0.0057531 | -16.5169 | 314.0924 | 0.0061267
-16.5032 | 316.8699 | 0.0061809 | -16.5032 | 311.2206 | 0.0060707
-16.4895 | 315.8358 | 0.0061607 | -16.4895 | 327.053 | 0.0063795
-16.4758 | 253.2145 | 0.0049392 | -16.4758 | 307.8573 | 0.0060051
-16.4621 | 262.0102 | 0.0051108 | -16.4621 | 286.1544 | 0.0055818
-16.4483 | 277.4388 | 0.0054118 | -16.4483 | 307.2332 | 0.0059929
-16.4346 | 247.644 | 0.0048306 | -16.4346 | 300.587 | 0.0058633
-16.4209 | 304.1653 | 0.0059331 | -16.4209 | 322.687 | 0.0062944
-16.4072 | 353.311 | 0.0068917 | -16.4072 | 347.9308 | 0.0067868
-16.3935 | 310.4041 | 0.0060548 | -16.3935 | 338.4034 | 0.0066009
-16.3798 | 264.2828 | 0.0051551 | -16.3798 | 322.8846 | 0.0062982
-16.366 | 279.0836 | 0.0054438 | -16.366 | 344.1251 | 0.0067125
-16.3523 | 310.7096 | 0.0060607 | -16.3523 | 362.6411 | 0.0070737
-16.3386 | 315.6359 | 0.0061568 | -16.3386 | 357.9845 | 0.0069829
-16.3249 | 328.832 | 0.0064142 | -16.3249 | 368.7062 | 0.007192
-16.3112 | 341.3468 | 0.0066583 | -16.3112 | 357.8225 | 0.0069797
-16.2974 | 330.7455 | 0.0064516 | -16.2974 | 324.3601 | 0.006327
-16.2837 | 336.573 | 0.0065652 | -16.2837 | 312.9956 | 0.0061053
-16.27 | 326.5436 | 0.0063696 | -16.27 | 364.3734 | 0.0071075
-16.2563 | 337.0972 | 0.0065755 | -16.2563 | 398.003 | 0.0077635
-16.2426 | 340.5208 | 0.0066422 | -16.2426 | 355.6561 | 0.0069375
-16.2289 | 361.5721 | 0.0070529 | -16.2289 | 346.7076 | 0.0067629
-16.2151 | 372.1272 | 0.0072588 | -16.2151 | 295.2302 | 0.0057588
-16.2014 | 335.834 | 0.0065508 | -16.2014 | 320.6507 | 0.0062546
-16.1877 | 321.8005 | 0.0062771 | -16.1877 | 338.4685 | 0.0066022
-16.174 | 286.7657 | 0.0055937 | -16.174 | 351.5173 | 0.0068567
-16.1603 | 290.8778 | 0.0056739 | -16.1603 | 396.7527 | 0.0077391
-16.1465 | 296.4761 | 0.0057831 | -16.1465 | 348.6057 | 0.0067999
-16.1328 | 283.0742 | 0.0055217 | -16.1328 | 369.1392 | 0.0072005
-16.1191 | 301.381 | 0.0058788 | -16.1191 | 413.1468 | 0.0080589
-16.1054 | 317.3136 | 0.0061896 | -16.1054 | 370.8759 | 0.0072343
-16.0917 | 295.3096 | 0.0057603 | -16.0917 | 327.2492 | 0.0063834
-16.0779 | 295.7074 | 0.0057681 | -16.0779 | 324.7462 | 0.0063345
-16.0642 | 281.7651 | 0.0054961 | -16.0642 | 322.9251 | 0.006299
-16.0505 | 265.6877 | 0.0051825 | -16.0505 | 326.4025 | 0.0063668
-16.0368 | 249.9599 | 0.0048757 | -16.0368 | 332.629 | 0.0064883
-16.0231 | 256.8881 | 0.0050109 | -16.0231 | 324.3021 | 0.0063259
-16.0094 | 307.9037 | 0.006006 | -16.0094 | 322.1367 | 0.0062836
-15.9956 | 340.6925 | 0.0066456 | -15.9956 | 308.6732 | 0.006021
-15.9819 | 318.8356 | 0.0062192 | -15.9819 | 306.7935 | 0.0059843
-15.9682 | 300.0311 | 0.0058524 | -15.9682 | 328.332 | 0.0064045
-15.9545 | 321.2779 | 0.0062669 | -15.9545 | 386.0782 | 0.0075309
-15.9408 | 300.6389 | 0.0058643 | -15.9408 | 377.4891 | 0.0073633
-15.927 | 321.4313 | 0.0062699 | -15.927 | 353.7235 | 0.0068998
-15.9133 | 331.0671 | 0.0064578 | -15.9133 | 394.157 | 0.0076885
-15.8996 | 311.7104 | 0.0060803 | -15.8996 | 393.3867 | 0.0076734
-15.8859 | 303.7179 | 0.0059244 | -15.8859 | 371.6763 | 0.00725
-15.8722 | 326.5954 | 0.0063706 | -15.8722 | 413.3343 | 0.0080625
-15.8584 | 304.7765 | 0.005945 | -15.8584 | 372.2492 | 0.0072611
-15.8447 | 316.4136 | 0.006172 | -15.8447 | 357.9112 | 0.0069815
-15.831 | 303.0582 | 0.0059115 | -15.831 | 348.9572 | 0.0068068
-15.8173 | 309.012 | 0.0060276 | -15.8173 | 368.0785 | 0.0071798
-15.8036 | 324.9286 | 0.0063381 | -15.8036 | 371.0043 | 0.0072368
-15.7899 | 317.2963 | 0.0061892 | -15.7899 | 332.1122 | 0.0064782
-15.7761 | 307.6773 | 0.0060016 | -15.7761 | 286.523 | 0.0055889
-15.7624 | 315.7353 | 0.0061588 | -15.7624 | 294.6679 | 0.0057478
-15.7487 | 342.2701 | 0.0066764 | -15.7487 | 390.3606 | 0.0076144
-15.735 | 329.5693 | 0.0064286 | -15.735 | 387.377 | 0.0075562
-15.7213 | 310.5253 | 0.0060571 | -15.7213 | 355.5249 | 0.0069349
-15.7075 | 335.4881 | 0.0065441 | -15.7075 | 328.8091 | 0.0064138
-15.6938 | 312.0416 | 0.0060867 | -15.6938 | 316.6431 | 0.0061765
-15.6801 | 307.809 | 0.0060042 | -15.6801 | 355.332 | 0.0069311
-15.6664 | 324.7921 | 0.0063354 | -15.6664 | 381.6501 | 0.0074445
-15.6527 | 284.2347 | 0.0055443 | -15.6527 | 357.692 | 0.0069772
-15.639 | 321.5179 | 0.0062716 | -15.639 | 392.2849 | 0.007652
-15.6252 | 281.6805 | 0.0054945 | -15.6252 | 377.7924 | 0.0073693
-15.6115 | 322.2128 | 0.0062851 | -15.6115 | 369.0883 | 0.0071995
-15.5978 | 380.0051 | 0.0074124 | -15.5978 | 390.9246 | 0.0076254
-15.5841 | 341.2715 | 0.0066569 | -15.5841 | 381.0278 | 0.0074324
-15.5704 | 334.3385 | 0.0065216 | -15.5704 | 361.5354 | 0.0070521
-15.5566 | 315.5316 | 0.0061548 | -15.5566 | 379.1042 | 0.0073948
-15.5429 | 324.8704 | 0.006337 | -15.5429 | 372.1056 | 0.0072583
-15.5292 | 316.2364 | 0.0061685 | -15.5292 | 354.6485 | 0.0069178
-15.5155 | 318.2248 | 0.0062073 | -15.5155 | 375.9278 | 0.0073329
-15.5018 | 328.552 | 0.0064088 | -15.5018 | 398.6293 | 0.0077757
-15.488 | 297.103 | 0.0057953 | -15.488 | 387.5144 | 0.0075589
-15.4743 | 314.0416 | 0.0061257 | -15.4743 | 372.4892 | 0.0072658
-15.4606 | 356.4574 | 0.0069531 | -15.4606 | 360.8802 | 0.0070394
-15.4469 | 352.602 | 0.0068779 | -15.4469 | 344.938 | 0.0067284
-15.4332 | 318.4088 | 0.0062109 | -15.4332 | 344.0232 | 0.0067106
-15.4195 | 329.9966 | 0.0064369 | -15.4195 | 348.152 | 0.0067911
-15.4057 | 353.1547 | 0.0068887 | -15.4057 | 344.0951 | 0.006712
-15.392 | 328.037 | 0.0063987 | -15.392 | 352.2766 | 0.0068715
-15.3783 | 332.0018 | 0.0064761 | -15.3783 | 368.6869 | 0.0071916
-15.3646 | 345.7832 | 0.0067449 | -15.3646 | 405.8127 | 0.0079158
-15.3509 | 338.2788 | 0.0065985 | -15.3509 | 413.109 | 0.0080581
-15.3371 | 357.9958 | 0.0069831 | -15.3371 | 406.8534 | 0.0079361
-15.3234 | 342.4298 | 0.0066795 | -15.3234 | 394.8489 | 0.007702
-15.3097 | 357.417 | 0.0069718 | -15.3097 | 387.4592 | 0.0075578
-15.296 | 329.4727 | 0.0064267 | -15.296 | 401.3525 | 0.0078288
-15.2823 | 331.9171 | 0.0064744 | -15.2823 | 377.583 | 0.0073652
-15.2686 | 324.2932 | 0.0063257 | -15.2686 | 345.4413 | 0.0067382
-15.2548 | 276.4663 | 0.0053928 | -15.2548 | 334.3071 | 0.006521
-15.2411 | 293.0993 | 0.0057172 | -15.2411 | 372.4301 | 0.0072647
-15.2274 | 342.8311 | 0.0066873 | -15.2274 | 420.0318 | 0.0081932
-15.2137 | 328.5473 | 0.0064087 | -15.2137 | 418.6193 | 0.0081656
-15.2 | 343.127 | 0.0066931 | -15.2 | 355.799 | 0.0069403
-15.1862 | 356.2886 | 0.0069498 | -15.1862 | 334.7766 | 0.0065302
-15.1725 | 349.1331 | 0.0068102 | -15.1725 | 377.9989 | 0.0073733
-15.1588 | 346.3381 | 0.0067557 | -15.1588 | 406.651 | 0.0079322
-15.1451 | 372.6733 | 0.0072694 | -15.1451 | 435.7994 | 0.0085007
-15.1314 | 390.1215 | 0.0076098 | -15.1314 | 425.9256 | 0.0083081
-15.1177 | 377.0881 | 0.0073555 | -15.1177 | 396.4088 | 0.0077324
-15.1039 | 351.3128 | 0.0068527 | -15.1039 | 369.5365 | 0.0072082
-15.0902 | 339.3036 | 0.0066185 | -15.0902 | 364.6406 | 0.0071127
-15.0765 | 374.4632 | 0.0073043 | -15.0765 | 421.7321 | 0.0082264
-15.0628 | 413.308 | 0.008062 | -15.0628 | 374.0393 | 0.0072961
-15.0491 | 393.3787 | 0.0076733 | -15.0491 | 420.0354 | 0.0081933
-15.0353 | 404.28 | 0.0078859 | -15.0353 | 467.3841 | 0.0091168
-15.0216 | 423.9421 | 0.0082695 | -15.0216 | 403.2822 | 0.0078665
-15.0079 | 381.9924 | 0.0074512 | -15.0079 | 433.7787 | 0.0084613
-14.9942 | 451.0102 | 0.0087975 | -14.9942 | 473.5585 | 0.0092373
-14.9805 | 408.1645 | 0.0079617 | -14.9805 | 425.9257 | 0.0083082
-14.9667 | 348.9497 | 0.0068066 | -14.9667 | 407.7699 | 0.007954
-14.953 | 330.3843 | 0.0064445 | -14.953 | 365.08 | 0.0071213
-14.9393 | 389.6685 | 0.0076009 | -14.9393 | 404.253 | 0.0078854
-14.9256 | 422.4157 | 0.0082397 | -14.9256 | 427.5728 | 0.0083403
-14.9119 | 380.0547 | 0.0074134 | -14.9119 | 410.083 | 0.0079991
-14.8982 | 374.9068 | 0.007313 | -14.8982 | 403.8495 | 0.0078775
-14.8844 | 373.7926 | 0.0072912 | -14.8844 | 432.0136 | 0.0084269
-14.8707 | 389.0926 | 0.0075897 | -14.8707 | 474.9541 | 0.0092645
-14.857 | 379.6635 | 0.0074058 | -14.857 | 466.2167 | 0.0090941
-14.8433 | 380.9224 | 0.0074303 | -14.8433 | 433.6526 | 0.0084589
-14.8296 | 404.9821 | 0.0078996 | -14.8296 | 429.6035 | 0.0083799
-14.8158 | 412.1647 | 0.0080397 | -14.8158 | 429.0983 | 0.00837
-14.8021 | 391.9263 | 0.007645 | -14.8021 | 456.574 | 0.008906
-14.7884 | 384.8192 | 0.0075063 | -14.7884 | 485.1449 | 0.0094633
-14.7747 | 407.8336 | 0.0079552 | -14.7747 | 488.7165 | 0.009533
-14.761 | 413.2966 | 0.0080618 | -14.761 | 452.3661 | 0.0088239
-14.7473 | 402.3406 | 0.0078481 | -14.7473 | 443.5575 | 0.0086521
-14.7335 | 413.7047 | 0.0080698 | -14.7335 | 460.708 | 0.0089866
-14.7198 | 419.7652 | 0.008188 | -14.7198 | 414.2831 | 0.008081
-14.7061 | 426.0356 | 0.0083103 | -14.7061 | 431.2677 | 0.0084124
-14.6924 | 442.9487 | 0.0086402 | -14.6924 | 441.0556 | 0.0086033
-14.6787 | 450.6008 | 0.0087895 | -14.6787 | 417.9907 | 0.0081534
-14.6649 | 432.6455 | 0.0084392 | -14.6649 | 418.7889 | 0.0081689
-14.6512 | 409.5683 | 0.0079891 | -14.6512 | 433.4196 | 0.0084543
-14.6375 | 377.6928 | 0.0073673 | -14.6375 | 470.8241 | 0.0091839
-14.6238 | 336.0409 | 0.0065548 | -14.6238 | 462.7518 | 0.0090265
-14.6101 | 384.8505 | 0.0075069 | -14.6101 | 440.9987 | 0.0086022
-14.5964 | 439.68 | 0.0085764 | -14.5964 | 442.1071 | 0.0086238
-14.5826 | 449.6881 | 0.0087717 | -14.5826 | 459.5589 | 0.0089642
-14.5689 | 439.2924 | 0.0085689 | -14.5689 | 467.877 | 0.0091265
-14.5552 | 413.6364 | 0.0080684 | -14.5552 | 455.4689 | 0.0088844
-14.5415 | 421.8354 | 0.0082284 | -14.5415 | 459.169 | 0.0089566
-14.5278 | 451.0056 | 0.0087974 | -14.5278 | 513.9232 | 0.010025
-14.514 | 454.2342 | 0.0088603 | -14.514 | 545.8391 | 0.010647
-14.5003 | 437.6978 | 0.0085378 | -14.5003 | 508.0691 | 0.0099104
-14.4866 | 416.4929 | 0.0081242 | -14.4866 | 480.7292 | 0.0093772
-14.4729 | 392.2614 | 0.0076515 | -14.4729 | 495.0454 | 0.0096564
-14.4592 | 439.8157 | 0.0085791 | -14.4592 | 495.0732 | 0.009657
-14.4455 | 448.7376 | 0.0087531 | -14.4455 | 481.1933 | 0.0093862
-14.4317 | 419.8638 | 0.0081899 | -14.4317 | 465.3429 | 0.009077
-14.418 | 434.911 | 0.0084834 | -14.418 | 477.7114 | 0.0093183
-14.4043 | 426.3092 | 0.0083156 | -14.4043 | 531.5626 | 0.010369
-14.3906 | 434.6088 | 0.0084775 | -14.3906 | 541.4891 | 0.010562
-14.3769 | 445.6262 | 0.0086924 | -14.3769 | 494.8941 | 0.0096535
-14.3631 | 447.4891 | 0.0087288 | -14.3631 | 486.2755 | 0.0094853
-14.3494 | 468.2044 | 0.0091328 | -14.3494 | 452.8045 | 0.0088325
-14.3357 | 465.4783 | 0.0090797 | -14.3357 | 453.7911 | 0.0088517
-14.322 | 443.0012 | 0.0086412 | -14.322 | 502.696 | 0.0098056
-14.3083 | 422.3033 | 0.0082375 | -14.3083 | 534.6688 | 0.010429
-14.2945 | 412.5294 | 0.0080468 | -14.2945 | 529.4323 | 0.010327
-14.2808 | 428.7303 | 0.0083629 | -14.2808 | 523.7029 | 0.010215
-14.2671 | 440.9716 | 0.0086016 | -14.2671 | 516.43 | 0.010074
-14.2534 | 436.0565 | 0.0085058 | -14.2534 | 513.1812 | 0.01001
-14.2397 | 447.3587 | 0.0087262 | -14.2397 | 520.3688 | 0.01015
-14.226 | 465.4359 | 0.0090788 | -14.226 | 536.2388 | 0.01046
-14.2122 | 499.1888 | 0.0097372 | -14.2122 | 557.2902 | 0.010871
-14.1985 | 495.0869 | 0.0096572 | -14.1985 | 543.6602 | 0.010605
-14.1848 | 484.5817 | 0.0094523 | -14.1848 | 504.7712 | 0.0098461
-14.1711 | 481.9475 | 0.0094009 | -14.1711 | 496.498 | 0.0096847
-14.1574 | 467.7037 | 0.0091231 | -14.1574 | 506.147 | 0.009873
-14.1436 | 452.9433 | 0.0088352 | -14.1436 | 528.6928 | 0.010313
-14.1299 | 467.6772 | 0.0091226 | -14.1299 | 551.0119 | 0.010748
-14.1162 | 484.1634 | 0.0094441 | -14.1162 | 559.2111 | 0.010908
-14.1025 | 501.9884 | 0.0097918 | -14.1025 | 525.0161 | 0.010241
-14.0888 | 521.2721 | 0.010168 | -14.0888 | 509.0185 | 0.009929
-14.0751 | 538.2523 | 0.010499 | -14.0751 | 538.2719 | 0.0105
-14.0613 | 553.7673 | 0.010802 | -14.0613 | 549.2515 | 0.010714
-14.0476 | 555.485 | 0.010835 | -14.0476 | 534.439 | 0.010425
-14.0339 | 539.889 | 0.010531 | -14.0339 | 524.441 | 0.01023
-14.0202 | 536.0376 | 0.010456 | -14.0202 | 544.3391 | 0.010618
-14.0065 | 538.0964 | 0.010496 | -14.0065 | 553.8978 | 0.010804
-13.9927 | 547.0928 | 0.010672 | -13.9927 | 523.207 | 0.010206
-13.979 | 556.098 | 0.010847 | -13.979 | 523.4792 | 0.010211
-13.9653 | 543.3935 | 0.010599 | -13.9653 | 568.335 | 0.011086
-13.9516 | 542.7144 | 0.010586 | -13.9516 | 604.0125 | 0.011782
-13.9379 | 529.4226 | 0.010327 | -13.9379 | 621.0129 | 0.012114
-13.9242 | 524.3358 | 0.010228 | -13.9242 | 597.9126 | 0.011663
-13.9104 | 537.3481 | 0.010482 | -13.9104 | 572.5237 | 0.011168
-13.8967 | 614.7821 | 0.011992 | -13.8967 | 562.2303 | 0.010967
-13.883 | 586.5322 | 0.011441 | -13.883 | 563.8614 | 0.010999
-13.8693 | 585.7674 | 0.011426 | -13.8693 | 586.455 | 0.011439
-13.8556 | 577.9416 | 0.011273 | -13.8556 | 606.8224 | 0.011837
-13.8419 | 545.2024 | 0.010635 | -13.8419 | 589.6643 | 0.011502
-13.8281 | 581.4135 | 0.011341 | -13.8281 | 561.2747 | 0.010948
-13.8144 | 576.8455 | 0.011252 | -13.8144 | 572.2271 | 0.011162
-13.8007 | 557.683 | 0.010878 | -13.8007 | 605.1118 | 0.011803
-13.787 | 590.9791 | 0.011528 | -13.787 | 611.5625 | 0.011929
-13.7733 | 592.062 | 0.011549 | -13.7733 | 606.2105 | 0.011825
-13.7595 | 578.168 | 0.011278 | -13.7595 | 637.3024 | 0.012431
-13.7458 | 576.1351 | 0.011238 | -13.7458 | 642.8347 | 0.012539
-13.7321 | 610.2368 | 0.011903 | -13.7321 | 636.3601 | 0.012413
-13.7184 | 630.5162 | 0.012299 | -13.7184 | 661.9222 | 0.012912
-13.7047 | 624.6824 | 0.012185 | -13.7047 | 637.6386 | 0.012438
-13.6909 | 609.4909 | 0.011889 | -13.6909 | 628.7502 | 0.012264
-13.6772 | 588.8423 | 0.011486 | -13.6772 | 688.2588 | 0.013425
-13.6635 | 565.7339 | 0.011035 | -13.6635 | 685.9299 | 0.01338
-13.6498 | 558.7708 | 0.010899 | -13.6498 | 644.5201 | 0.012572
-13.6361 | 605.6078 | 0.011813 | -13.6361 | 629.4812 | 0.012279
-13.6224 | 629.8958 | 0.012287 | -13.6224 | 646.8994 | 0.012618
-13.6086 | 615.7207 | 0.01201 | -13.6086 | 657.4038 | 0.012823
-13.5949 | 642.3639 | 0.01253 | -13.5949 | 654.1651 | 0.01276
-13.5812 | 668.3069 | 0.013036 | -13.5812 | 643.4041 | 0.01255
-13.5675 | 612.7954 | 0.011953 | -13.5675 | 649.8041 | 0.012675
-13.5538 | 593.6213 | 0.011579 | -13.5538 | 645.5721 | 0.012593
-13.54 | 653.1262 | 0.01274 | -13.54 | 668.0003 | 0.01303
-13.5263 | 714.5145 | 0.013937 | -13.5263 | 704.9843 | 0.013751
-13.5126 | 687.0565 | 0.013402 | -13.5126 | 712.9569 | 0.013907
-13.4989 | 649.2491 | 0.012664 | -13.4989 | 699.8268 | 0.013651
-13.4852 | 632.1077 | 0.01233 | -13.4852 | 691.1596 | 0.013482
-13.4715 | 676.3469 | 0.013193 | -13.4715 | 704.9802 | 0.013751
-13.4577 | 748.7449 | 0.014605 | -13.4577 | 736.5197 | 0.014367
-13.444 | 718.9182 | 0.014023 | -13.444 | 735.2255 | 0.014341
-13.4303 | 687.3245 | 0.013407 | -13.4303 | 688.954 | 0.013439
-13.4166 | 669.472 | 0.013059 | -13.4166 | 692.4651 | 0.013507
-13.4029 | 662.8211 | 0.012929 | -13.4029 | 713.4396 | 0.013916
-13.3891 | 683.4234 | 0.013331 | -13.3891 | 749.5666 | 0.014621
-13.3754 | 710.0932 | 0.013851 | -13.3754 | 753.3685 | 0.014695
-13.3617 | 725.201 | 0.014146 | -13.3617 | 758.2797 | 0.014791
-13.348 | 724.72 | 0.014136 | -13.348 | 744.4849 | 0.014522
-13.3343 | 714.2533 | 0.013932 | -13.3343 | 724.9683 | 0.014141
-13.3206 | 742.1882 | 0.014477 | -13.3206 | 758.8917 | 0.014803
-13.3068 | 760.4125 | 0.014833 | -13.3068 | 746.4955 | 0.014561
-13.2931 | 722.1412 | 0.014086 | -13.2931 | 725.9207 | 0.01416
-13.2794 | 753.8083 | 0.014704 | -13.2794 | 720.447 | 0.014053
-13.2657 | 761.3785 | 0.014852 | -13.2657 | 731.8409 | 0.014275
-13.252 | 777.3273 | 0.015163 | -13.252 | 763.6837 | 0.014896
-13.2382 | 762.1532 | 0.014867 | -13.2382 | 746.2656 | 0.014557
-13.2245 | 750.3731 | 0.014637 | -13.2245 | 726.5737 | 0.014173
-13.2108 | 761.938 | 0.014862 | -13.2108 | 777.4309 | 0.015165
-13.1971 | 839.8762 | 0.016383 | -13.1971 | 811.3505 | 0.015826
-13.1834 | 850.6361 | 0.016593 | -13.1834 | 797.0228 | 0.015547
-13.1697 | 894.7294 | 0.017453 | -13.1697 | 789.8524 | 0.015407
-13.1559 | 984.1157 | 0.019196 | -13.1559 | 808.0766 | 0.015762
-13.1422 | 1225.279 | 0.0239 | -13.1422 | 804.491 | 0.015692
-13.1285 | 1497.807 | 0.029216 | -13.1285 | 818.9645 | 0.015975
-13.1148 | 1768.39 | 0.034494 | -13.1148 | 839.7719 | 0.016381
-13.1011 | 1977.507 | 0.038573 | -13.1011 | 826.2353 | 0.016117
-13.0873 | 2334.552 | 0.045538 | -13.0873 | 840.4988 | 0.016395
-13.0736 | 2718.992 | 0.053037 | -13.0736 | 858.1404 | 0.016739
-13.0599 | 3033.741 | 0.059176 | -13.0599 | 885.4822 | 0.017272
-13.0462 | 3451.409 | 0.067324 | -13.0462 | 932.7017 | 0.018193
-13.0325 | 3687.632 | 0.071931 | -13.0325 | 925.8148 | 0.018059
-13.0187 | 3918.723 | 0.076439 | -13.0187 | 950.6554 | 0.018544
-13.005 | 4313.736 | 0.084144 | -13.005 | 1001.046 | 0.019527
-12.9913 | 4601.033 | 0.089748 | -12.9913 | 1060.564 | 0.020687
-12.9776 | 4851.767 | 0.094639 | -12.9776 | 1147.616 | 0.022386
-12.9639 | 5151.722 | 0.10049 | -12.9639 | 1273.09 | 0.024833
-12.9502 | 5432.203 | 0.10596 | -12.9502 | 1501.143 | 0.029281
-12.9364 | 5617.104 | 0.10957 | -12.9364 | 1799.504 | 0.035101
-12.9227 | 5795.863 | 0.11305 | -12.9227 | 2094.732 | 0.04086
-12.909 | 6085.467 | 0.1187 | -12.909 | 2288.882 | 0.044647
-12.8953 | 6278.427 | 0.12247 | -12.8953 | 2552.183 | 0.049783
-12.8816 | 6452.997 | 0.12587 | -12.8816 | 2977.217 | 0.058074
-12.8678 | 6403.81 | 0.12491 | -12.8678 | 3387.241 | 0.066072
-12.8541 | 6543.484 | 0.12764 | -12.8541 | 3684.781 | 0.071876
-12.8404 | 6612.866 | 0.12899 | -12.8404 | 3900.358 | 0.076081
-12.8267 | 6757.328 | 0.13181 | -12.8267 | 4143.909 | 0.080832
-12.813 | 6892.6 | 0.13445 | -12.813 | 4439.417 | 0.086596
-12.7993 | 7084.773 | 0.1382 | -12.7993 | 4576.792 | 0.089275
-12.7855 | 7203.957 | 0.14052 | -12.7855 | 4634.354 | 0.090398
-12.7718 | 7065.637 | 0.13782 | -12.7718 | 4797.011 | 0.093571
-12.7581 | 7490.232 | 0.14611 | -12.7581 | 5055.896 | 0.098621
-12.7444 | 7405.215 | 0.14445 | -12.7444 | 5289.292 | 0.10317
-12.7307 | 7503.763 | 0.14637 | -12.7307 | 5449.894 | 0.10631
-12.7169 | 7554.578 | 0.14736 | -12.7169 | 5533.46 | 0.10794
-12.7032 | 7705.283 | 0.1503 | -12.7032 | 5541.451 | 0.10809
-12.6895 | 7765.25 | 0.15147 | -12.6895 | 5589.166 | 0.10902
-12.6758 | 7948.552 | 0.15505 | -12.6758 | 5737.984 | 0.11193
-12.6621 | 8191.452 | 0.15978 | -12.6621 | 5895.408 | 0.115
-12.6484 | 8262.808 | 0.16118 | -12.6484 | 6056.029 | 0.11813
-12.6346 | 8338.695 | 0.16266 | -12.6346 | 6177.073 | 0.12049
-12.6209 | 8430.015 | 0.16444 | -12.6209 | 6296.071 | 0.12281
-12.6072 | 8667.958 | 0.16908 | -12.6072 | 6440.191 | 0.12562
-12.5935 | 8832.797 | 0.17229 | -12.5935 | 6525.215 | 0.12728
-12.5798 | 8931.802 | 0.17422 | -12.5798 | 6518.833 | 0.12716
-12.566 | 9050.368 | 0.17654 | -12.566 | 6535.098 | 0.12747
-12.5523 | 9175.205 | 0.17897 | -12.5523 | 6707.935 | 0.13085
-12.5386 | 9270.96 | 0.18084 | -12.5386 | 7015.702 | 0.13685
-12.5249 | 9314.303 | 0.18169 | -12.5249 | 7127.548 | 0.13903
-12.5112 | 9440.52 | 0.18415 | -12.5112 | 7274.76 | 0.1419
-12.4975 | 9636.25 | 0.18797 | -12.4975 | 7464.229 | 0.1456
-12.4837 | 9777.907 | 0.19073 | -12.4837 | 7574.409 | 0.14775
-12.47 | 9948.913 | 0.19406 | -12.47 | 7727.348 | 0.15073
-12.4563 | 10045.8 | 0.19595 | -12.4563 | 7841.137 | 0.15295
-12.4426 | 10195.21 | 0.19887 | -12.4426 | 7898.69 | 0.15407
-12.4289 | 10411.95 | 0.2031 | -12.4289 | 7989.053 | 0.15584
-12.4151 | 10645.45 | 0.20765 | -12.4151 | 8154.551 | 0.15906
-12.4014 | 10763.51 | 0.20995 | -12.4014 | 8292.396 | 0.16175
-12.3877 | 10898.55 | 0.21259 | -12.3877 | 8322.155 | 0.16233
-12.374 | 11148.17 | 0.21746 | -12.374 | 8380.909 | 0.16348
-12.3603 | 11125.3 | 0.21701 | -12.3603 | 8549.754 | 0.16677
-12.3465 | 11089.45 | 0.21631 | -12.3465 | 8719.057 | 0.17007
-12.3328 | 11432.11 | 0.223 | -12.3328 | 8886.171 | 0.17333
-12.3191 | 11478.91 | 0.22391 | -12.3191 | 9100.913 | 0.17752
-12.3054 | 11678.07 | 0.22779 | -12.3054 | 9277.4 | 0.18097
-12.2917 | 11768.75 | 0.22956 | -12.2917 | 9376.622 | 0.1829
-12.278 | 11927.26 | 0.23265 | -12.278 | 9473.555 | 0.18479
-12.2642 | 12002.77 | 0.23413 | -12.2642 | 9640.918 | 0.18806
-12.2505 | 12073.53 | 0.23551 | -12.2505 | 9837.666 | 0.19189
-12.2368 | 12298.4 | 0.23989 | -12.2368 | 9977.56 | 0.19462
-12.2231 | 12421.17 | 0.24229 | -12.2231 | 10086.59 | 0.19675
-12.2094 | 12543.91 | 0.24468 | -12.2094 | 10193.36 | 0.19883
-12.1956 | 12582.5 | 0.24544 | -12.1956 | 10352.4 | 0.20194
-12.1819 | 12576.28 | 0.24531 | -12.1819 | 10633.78 | 0.20742
-12.1682 | 12603.37 | 0.24584 | -12.1682 | 10861.89 | 0.21187
-12.1545 | 12650.58 | 0.24676 | -12.1545 | 10833.72 | 0.21132
-12.1408 | 12847.16 | 0.2506 | -12.1408 | 10763.18 | 0.20995
-12.1271 | 13028.98 | 0.25414 | -12.1271 | 10847.99 | 0.2116
-12.1133 | 13020.32 | 0.25398 | -12.1133 | 11042.65 | 0.2154
-12.0996 | 13122.59 | 0.25597 | -12.0996 | 11239.36 | 0.21924
-12.0859 | 13365.21 | 0.2607 | -12.0859 | 11451.09 | 0.22337
-12.0722 | 13503.14 | 0.26339 | -12.0722 | 11707.51 | 0.22837
-12.0585 | 13590.82 | 0.2651 | -12.0585 | 11810.04 | 0.23037
-12.0447 | 13684.41 | 0.26693 | -12.0447 | 11744.38 | 0.22909
-12.031 | 13775.25 | 0.2687 | -12.031 | 11800.72 | 0.23019
-12.0173 | 13933.16 | 0.27178 | -12.0173 | 11975.62 | 0.2336
-12.0036 | 14056.19 | 0.27418 | -12.0036 | 12060.68 | 0.23526
-11.9899 | 14075.69 | 0.27456 | -11.9899 | 12103.66 | 0.2361
-11.9762 | 14243.79 | 0.27784 | -11.9762 | 12188.94 | 0.23776
-11.9624 | 14445.89 | 0.28178 | -11.9624 | 12291.49 | 0.23976
-11.9487 | 14460.83 | 0.28207 | -11.9487 | 12445.61 | 0.24277
-11.935 | 14304.94 | 0.27903 | -11.935 | 12635.46 | 0.24647
-11.9213 | 14199.66 | 0.27698 | -11.9213 | 12747.2 | 0.24865
-11.9076 | 14410.41 | 0.28109 | -11.9076 | 12756.07 | 0.24882
-11.8938 | 14571.53 | 0.28423 | -11.8938 | 12746.31 | 0.24863
-11.8801 | 14673.45 | 0.28622 | -11.8801 | 12820.56 | 0.25008
-11.8664 | 15044.67 | 0.29346 | -11.8664 | 13024.32 | 0.25405
-11.8527 | 15175.65 | 0.29602 | -11.8527 | 13242.98 | 0.25832
-11.839 | 15017.37 | 0.29293 | -11.839 | 13291.92 | 0.25927
-11.8252 | 15007.62 | 0.29274 | -11.8252 | 13205.5 | 0.25759
-11.8115 | 15077.49 | 0.2941 | -11.8115 | 13239.11 | 0.25824
-11.7978 | 15230.16 | 0.29708 | -11.7978 | 13447.43 | 0.26231
-11.7841 | 15391.37 | 0.30023 | -11.7841 | 13625.96 | 0.26579
-11.7704 | 15531.97 | 0.30297 | -11.7704 | 13733.57 | 0.26789
-11.7567 | 15649.27 | 0.30526 | -11.7567 | 13859.52 | 0.27035
-11.7429 | 15658.89 | 0.30544 | -11.7429 | 13962.26 | 0.27235
-11.7292 | 15630.33 | 0.30489 | -11.7292 | 13888.92 | 0.27092
-11.7155 | 15725.76 | 0.30675 | -11.7155 | 13783.04 | 0.26885
-11.7018 | 15878.2 | 0.30972 | -11.7018 | 13883.65 | 0.27082
-11.6881 | 16019.78 | 0.31248 | -11.6881 | 14125.44 | 0.27553
-11.6743 | 16140.72 | 0.31484 | -11.6743 | 14236.73 | 0.2777
-11.6606 | 16146.15 | 0.31495 | -11.6606 | 14452.96 | 0.28192
-11.6469 | 16173.61 | 0.31548 | -11.6469 | 14600.3 | 0.28479
-11.6332 | 16266.99 | 0.31731 | -11.6332 | 14510.86 | 0.28305
-11.6195 | 16224.04 | 0.31647 | -11.6195 | 14462.6 | 0.28211
-11.6058 | 16297.69 | 0.3179 | -11.6058 | 14542.46 | 0.28367
-11.592 | 16408.77 | 0.32007 | -11.592 | 14684.86 | 0.28644
-11.5783 | 16675.85 | 0.32528 | -11.5783 | 14676.61 | 0.28628
-11.5646 | 16574.52 | 0.3233 | -11.5646 | 14763.07 | 0.28797
-11.5509 | 16726.48 | 0.32627 | -11.5509 | 14927.86 | 0.29118
-11.5372 | 16709.29 | 0.32593 | -11.5372 | 14975.18 | 0.29211
-11.5234 | 16708.56 | 0.32592 | -11.5234 | 15019.18 | 0.29297
-11.5097 | 16698.24 | 0.32572 | -11.5097 | 14954.72 | 0.29171
-11.496 | 17434.28 | 0.34007 | -11.496 | 14955.85 | 0.29173
-11.4823 | 17251.88 | 0.33652 | -11.4823 | 15109.26 | 0.29472
-11.4686 | 17197.9 | 0.33546 | -11.4686 | 15194.45 | 0.29638
-11.4549 | 17151.1 | 0.33455 | -11.4549 | 15303.15 | 0.2985
-11.4411 | 17496.24 | 0.34128 | -11.4411 | 15481.63 | 0.30199
-11.4274 | 17456.82 | 0.34051 | -11.4274 | 15582.25 | 0.30395
-11.4137 | 17540.44 | 0.34215 | -11.4137 | 15739.56 | 0.30702
-11.4 | 17696.44 | 0.34519 | -11.4 | 15874.1 | 0.30964
-11.3863 | 17629.99 | 0.34389 | -11.3863 | 15812.65 | 0.30844
-11.3725 | 18005.06 | 0.35121 | -11.3725 | 15885.15 | 0.30986
-11.3588 | 17928.58 | 0.34972 | -11.3588 | 16022.37 | 0.31253
-11.3451 | 18010 | 0.3513 | -11.3451 | 16150.79 | 0.31504
-11.3314 | 18186.13 | 0.35474 | -11.3314 | 16203.62 | 0.31607
-11.3177 | 18159.97 | 0.35423 | -11.3177 | 16203.82 | 0.31607
-11.304 | 18120.86 | 0.35347 | -11.304 | 16249.25 | 0.31696
-11.2902 | 18330.95 | 0.35757 | -11.2902 | 16359.39 | 0.31911
-11.2765 | 18514.23 | 0.36114 | -11.2765 | 16553.67 | 0.3229
-11.2628 | 18613.25 | 0.36307 | -11.2628 | 16624.76 | 0.32428
-11.2491 | 18747.64 | 0.36569 | -11.2491 | 16706.99 | 0.32589
-11.2354 | 18855.01 | 0.36779 | -11.2354 | 16764.48 | 0.32701
-11.2216 | 18995.93 | 0.37054 | -11.2216 | 16759.42 | 0.32691
-11.2079 | 19107.61 | 0.37272 | -11.2079 | 17013.55 | 0.33187
-11.1942 | 19087.27 | 0.37232 | -11.1942 | 17109.08 | 0.33373
-11.1805 | 19024.59 | 0.3711 | -11.1805 | 17177.1 | 0.33506
-11.1668 | 19068.35 | 0.37195 | -11.1668 | 17217.67 | 0.33585
-11.153 | 19223.38 | 0.37497 | -11.153 | 17185.79 | 0.33523
-11.1393 | 19334.18 | 0.37713 | -11.1393 | 17258.24 | 0.33664
-11.1256 | 19523.17 | 0.38082 | -11.1256 | 17368.98 | 0.3388
-11.1119 | 19478.91 | 0.37996 | -11.1119 | 17424.31 | 0.33988
-11.0982 | 19375.2 | 0.37793 | -11.0982 | 17494.53 | 0.34125
-11.0845 | 19458.09 | 0.37955 | -11.0845 | 17635.6 | 0.344
-11.0707 | 19747.88 | 0.3852 | -11.0707 | 17710.53 | 0.34546
-11.057 | 20055.03 | 0.3912 | -11.057 | 17801.03 | 0.34723
-11.0433 | 20154.17 | 0.39313 | -11.0433 | 17999.04 | 0.35109
-11.0296 | 20183.26 | 0.3937 | -11.0296 | 18179.45 | 0.35461
-11.0159 | 20278.4 | 0.39555 | -11.0159 | 18267.61 | 0.35633
-11.0021 | 20398.63 | 0.3979 | -11.0021 | 18313.28 | 0.35722
-10.9884 | 20476.34 | 0.39941 | -10.9884 | 18404.91 | 0.35901
-10.9747 | 20260.97 | 0.39521 | -10.9747 | 18542 | 0.36168
-10.961 | 20215.47 | 0.39433 | -10.961 | 18610.29 | 0.36301
-10.9473 | 20522.28 | 0.40031 | -10.9473 | 18608.8 | 0.36299
-10.9336 | 20706.83 | 0.40391 | -10.9336 | 18636.22 | 0.36352
-10.9198 | 20668.86 | 0.40317 | -10.9198 | 18710.04 | 0.36496
-10.9061 | 20719.65 | 0.40416 | -10.9061 | 18804.45 | 0.3668
-10.8924 | 20755.8 | 0.40486 | -10.8924 | 18874.47 | 0.36817
-10.8787 | 20683.72 | 0.40346 | -10.8787 | 18870.41 | 0.36809
-10.865 | 20839.69 | 0.4065 | -10.865 | 19044.13 | 0.37148
-10.8512 | 20969.31 | 0.40903 | -10.8512 | 19433.26 | 0.37907
-10.8375 | 21006.21 | 0.40975 | -10.8375 | 19479.54 | 0.37997
-10.8238 | 21083.98 | 0.41127 | -10.8238 | 19279.06 | 0.37606
-10.8101 | 21143.69 | 0.41243 | -10.8101 | 19276.13 | 0.376
-10.7964 | 21267.61 | 0.41485 | -10.7964 | 19410.22 | 0.37862
-10.7827 | 21385.6 | 0.41715 | -10.7827 | 19568.39 | 0.3817
-10.7689 | 21409.63 | 0.41762 | -10.7689 | 19698.52 | 0.38424
-10.7552 | 21473.24 | 0.41886 | -10.7552 | 19711.53 | 0.3845
-10.7415 | 21561.82 | 0.42059 | -10.7415 | 19833.41 | 0.38687
-10.7278 | 21731.02 | 0.42389 | -10.7278 | 20045.19 | 0.391
-10.7141 | 21979.93 | 0.42874 | -10.7141 | 20134.8 | 0.39275
-10.7003 | 21976.74 | 0.42868 | -10.7003 | 20081.66 | 0.39171
-10.6866 | 21863.23 | 0.42647 | -10.6866 | 20281.44 | 0.39561
-10.6729 | 21871.83 | 0.42663 | -10.6729 | 20419.92 | 0.39831
-10.6592 | 21935.59 | 0.42788 | -10.6592 | 20306.84 | 0.39611
-10.6455 | 22150.32 | 0.43207 | -10.6455 | 20532 | 0.4005
-10.6318 | 22372.69 | 0.4364 | -10.6318 | 20866.72 | 0.40703
-10.618 | 22266.87 | 0.43434 | -10.618 | 20900.77 | 0.40769
-10.6043 | 22264.3 | 0.43429 | -10.6043 | 21023.61 | 0.41009
-10.5906 | 22207.11 | 0.43317 | -10.5906 | 21015.3 | 0.40993
-10.5769 | 22668.73 | 0.44218 | -10.5769 | 20848.47 | 0.40667
-10.5632 | 22651.83 | 0.44185 | -10.5632 | 20868.84 | 0.40707
-10.5494 | 22487.89 | 0.43865 | -10.5494 | 20985.65 | 0.40935
-10.5357 | 22602.81 | 0.44089 | -10.5357 | 21016.54 | 0.40995
-10.522 | 22994.02 | 0.44852 | -10.522 | 21047.76 | 0.41056
-10.5083 | 22920.95 | 0.4471 | -10.5083 | 21184.27 | 0.41322
-10.4946 | 22924.17 | 0.44716 | -10.4946 | 21229.02 | 0.4141
-10.4808 | 23234.91 | 0.45322 | -10.4808 | 21120.91 | 0.41199
-10.4671 | 23214.37 | 0.45282 | -10.4671 | 21266.85 | 0.41483
-10.4534 | 23275.3 | 0.45401 | -10.4534 | 21520.69 | 0.41978
-10.4397 | 23231.21 | 0.45315 | -10.4397 | 21490.92 | 0.4192
-10.426 | 23410.06 | 0.45664 | -10.426 | 21374.62 | 0.41694
-10.4123 | 23708.06 | 0.46245 | -10.4123 | 21361.63 | 0.41668
-10.3985 | 23889.07 | 0.46598 | -10.3985 | 21561.9 | 0.42059
-10.3848 | 23604.01 | 0.46042 | -10.3848 | 21869.09 | 0.42658
-10.3711 | 23569.06 | 0.45974 | -10.3711 | 22135.78 | 0.43178
-10.3574 | 23722.17 | 0.46273 | -10.3574 | 22142.64 | 0.43192
-10.3437 | 23856.24 | 0.46534 | -10.3437 | 22144.81 | 0.43196
-10.3299 | 23922.47 | 0.46663 | -10.3299 | 22197.33 | 0.43298
-10.3162 | 23843.02 | 0.46508 | -10.3162 | 22120.07 | 0.43148
-10.3025 | 23904.46 | 0.46628 | -10.3025 | 22179.29 | 0.43263
-10.2888 | 24125.97 | 0.4706 | -10.2888 | 22228.12 | 0.43358
-10.2751 | 24205.13 | 0.47215 | -10.2751 | 22244.55 | 0.4339
-10.2614 | 24303.33 | 0.47406 | -10.2614 | 22475.06 | 0.4384
-10.2476 | 24533.35 | 0.47855 | -10.2476 | 22862.28 | 0.44595
-10.2339 | 24693.85 | 0.48168 | -10.2339 | 23009.18 | 0.44882
-10.2202 | 24732.56 | 0.48244 | -10.2202 | 22748.89 | 0.44374
-10.2065 | 24687.38 | 0.48155 | -10.2065 | 22639.72 | 0.44161
-10.1928 | 24679.96 | 0.48141 | -10.1928 | 22967.1 | 0.448
-10.179 | 24750.64 | 0.48279 | -10.179 | 23090.34 | 0.4504
-10.1653 | 24804.65 | 0.48384 | -10.1653 | 22944.59 | 0.44756
-10.1516 | 24957.08 | 0.48682 | -10.1516 | 22984.29 | 0.44833
-10.1379 | 25116.63 | 0.48993 | -10.1379 | 23089.58 | 0.45039
-10.1242 | 25105.07 | 0.4897 | -10.1242 | 23179.67 | 0.45215
-10.1105 | 25109.11 | 0.48978 | -10.1105 | 23078.32 | 0.45017
-10.0967 | 25132.85 | 0.49024 | -10.0967 | 23138.53 | 0.45134
-10.083 | 25121.47 | 0.49002 | -10.083 | 23318.86 | 0.45486
-10.0693 | 24990.1 | 0.48746 | -10.0693 | 23701.11 | 0.46232
-10.0556 | 25201.5 | 0.49158 | -10.0556 | 23852.67 | 0.46527
-10.0419 | 25515.16 | 0.4977 | -10.0419 | 23916.1 | 0.46651
-10.0281 | 25668.39 | 0.50069 | -10.0281 | 23913.13 | 0.46645
-10.0144 | 25521.75 | 0.49783 | -10.0144 | 23849.95 | 0.46522
-10.0007 | 25515.71 | 0.49771 | -10.0007 | 24044.12 | 0.46901
-9.987 | 25704.7 | 0.5014 | -9.987 | 24064.57 | 0.46941
-9.9733 | 26074.34 | 0.50861 | -9.9733 | 24019.4 | 0.46852
-9.9595 | 25953.81 | 0.50626 | -9.9595 | 24132.7 | 0.47073
-9.9458 | 26175.77 | 0.51059 | -9.9458 | 24064.53 | 0.46941
-9.9321 | 26240.95 | 0.51186 | -9.9321 | 24290.13 | 0.47381
-9.9184 | 26008.52 | 0.50732 | -9.9184 | 24635.9 | 0.48055
-9.9047 | 25989.7 | 0.50696 | -9.9047 | 24509.52 | 0.47809
-9.891 | 26174.29 | 0.51056 | -9.891 | 24404.06 | 0.47603
-9.8772 | 26341.35 | 0.51382 | -9.8772 | 24438.29 | 0.4767
-9.8635 | 26750.62 | 0.5218 | -9.8635 | 24260.68 | 0.47323
-9.8498 | 26446.31 | 0.51586 | -9.8498 | 24205.94 | 0.47216
-9.8361 | 26495.76 | 0.51683 | -9.8361 | 24526.27 | 0.47841
-9.8224 | 26656.57 | 0.51997 | -9.8224 | 24691 | 0.48163
-9.8086 | 26747.11 | 0.52173 | -9.8086 | 24852.86 | 0.48478
-9.7949 | 27017.59 | 0.52701 | -9.7949 | 24922.97 | 0.48615
-9.7812 | 27143.19 | 0.52946 | -9.7812 | 24790.02 | 0.48356
-9.7675 | 26892.74 | 0.52457 | -9.7675 | 24892.59 | 0.48556
-9.7538 | 26956.88 | 0.52582 | -9.7538 | 25077.47 | 0.48916
-9.7401 | 27101.55 | 0.52865 | -9.7401 | 25377.99 | 0.49503
-9.7263 | 27024.32 | 0.52714 | -9.7263 | 25302.68 | 0.49356
-9.7126 | 26995.33 | 0.52657 | -9.7126 | 25190.34 | 0.49137
-9.6989 | 27107.14 | 0.52875 | -9.6989 | 25194.04 | 0.49144
-9.6852 | 27173.21 | 0.53004 | -9.6852 | 25180.22 | 0.49117
-9.6715 | 27166.22 | 0.52991 | -9.6715 | 25220.47 | 0.49195
-9.6577 | 27213.2 | 0.53082 | -9.6577 | 25514.29 | 0.49768
-9.644 | 27348.96 | 0.53347 | -9.644 | 25738.01 | 0.50205
-9.6303 | 27528 | 0.53696 | -9.6303 | 25617.33 | 0.49969
-9.6166 | 27556.66 | 0.53752 | -9.6166 | 25624.86 | 0.49984
-9.6029 | 27560.61 | 0.5376 | -9.6029 | 25786.55 | 0.503
-9.5891 | 27717.46 | 0.54066 | -9.5891 | 25781.75 | 0.5029
-9.5754 | 27747.97 | 0.54125 | -9.5754 | 25859.8 | 0.50442
-9.5617 | 27756.94 | 0.54143 | -9.5617 | 26029.17 | 0.50773
-9.548 | 27847.16 | 0.54319 | -9.548 | 26157.52 | 0.51023
-9.5343 | 27935.18 | 0.54491 | -9.5343 | 26186.32 | 0.51079
-9.5206 | 28031.72 | 0.54679 | -9.5206 | 26059.82 | 0.50833
-9.5068 | 27883.19 | 0.54389 | -9.5068 | 26084.47 | 0.50881
-9.4931 | 28080.62 | 0.54774 | -9.4931 | 26428.04 | 0.51551
-9.4794 | 28279.22 | 0.55162 | -9.4794 | 26445.2 | 0.51584
-9.4657 | 28175.13 | 0.54959 | -9.4657 | 26393.13 | 0.51483
-9.452 | 28309.07 | 0.5522 | -9.452 | 26722.45 | 0.52125
-9.4382 | 28304.77 | 0.55212 | -9.4382 | 27076.74 | 0.52816
-9.4245 | 28373.39 | 0.55345 | -9.4245 | 26933.21 | 0.52536
-9.4108 | 28220.38 | 0.55047 | -9.4108 | 26767.97 | 0.52214
-9.3971 | 28721.63 | 0.56025 | -9.3971 | 27050.67 | 0.52765
-9.3834 | 28991.72 | 0.56552 | -9.3834 | 27246.03 | 0.53146
-9.3697 | 28549.93 | 0.5569 | -9.3697 | 27369.27 | 0.53387
-9.3559 | 28680.15 | 0.55944 | -9.3559 | 27478.5 | 0.536
-9.3422 | 28893.36 | 0.5636 | -9.3422 | 27132.4 | 0.52925
-9.3285 | 29017.77 | 0.56602 | -9.3285 | 27108.07 | 0.52877
-9.3148 | 29019.44 | 0.56606 | -9.3148 | 27131.08 | 0.52922
-9.3011 | 28873.84 | 0.56322 | -9.3011 | 27261.65 | 0.53177
-9.2873 | 29215.23 | 0.56988 | -9.2873 | 27688.2 | 0.54009
-9.2736 | 29344.41 | 0.5724 | -9.2736 | 27821.78 | 0.54269
-9.2599 | 29115.48 | 0.56793 | -9.2599 | 27925.89 | 0.54473
-9.2462 | 29002.89 | 0.56573 | -9.2462 | 27935.19 | 0.54491
-9.2325 | 29057.53 | 0.5668 | -9.2325 | 27892.28 | 0.54407
-9.2188 | 29226.78 | 0.5701 | -9.2188 | 27859.66 | 0.54343
-9.205 | 29352.62 | 0.57256 | -9.205 | 27915.67 | 0.54453
-9.1913 | 29353.25 | 0.57257 | -9.1913 | 28133.2 | 0.54877
-9.1776 | 29320.47 | 0.57193 | -9.1776 | 28133.33 | 0.54877
-9.1639 | 29257.94 | 0.57071 | -9.1639 | 28078.68 | 0.54771
-9.1502 | 29201.45 | 0.56961 | -9.1502 | 28234.74 | 0.55075
-9.1364 | 29267.71 | 0.5709 | -9.1364 | 28427.82 | 0.55452
-9.1227 | 29342.01 | 0.57235 | -9.1227 | 28408.6 | 0.55414
-9.109 | 29373.32 | 0.57296 | -9.109 | 28276.71 | 0.55157
-9.0953 | 29535.52 | 0.57612 | -9.0953 | 28341.59 | 0.55283
-9.0816 | 29726.26 | 0.57984 | -9.0816 | 28514.41 | 0.55621
-9.0678 | 29730.83 | 0.57993 | -9.0678 | 28605.39 | 0.55798
-9.0541 | 29646.22 | 0.57828 | -9.0541 | 28693.79 | 0.5597
-9.0404 | 29608.75 | 0.57755 | -9.0404 | 28703.58 | 0.5599
-9.0267 | 29660.9 | 0.57857 | -9.0267 | 28756.16 | 0.56092
-9.013 | 29751.9 | 0.58034 | -9.013 | 28813.67 | 0.56204
-8.9993 | 29852.21 | 0.5823 | -8.9993 | 28793.39 | 0.56165
-8.9855 | 30046.54 | 0.58609 | -8.9855 | 29148.02 | 0.56856
-8.9718 | 30304.63 | 0.59113 | -8.9718 | 28920.67 | 0.56413
-8.9581 | 30462.84 | 0.59421 | -8.9581 | 29200.28 | 0.56958
-8.9444 | 30295.31 | 0.59094 | -8.9444 | 29355.54 | 0.57261
-8.9307 | 30198.64 | 0.58906 | -8.9307 | 29741.13 | 0.58013
-8.9169 | 30217.84 | 0.58943 | -8.9169 | 29775.98 | 0.58081
-8.9032 | 30429.03 | 0.59355 | -8.9032 | 29484.54 | 0.57513
-8.8895 | 30495.7 | 0.59485 | -8.8895 | 29783.3 | 0.58096
-8.8758 | 30651.66 | 0.59789 | -8.8758 | 29578.96 | 0.57697
-8.8621 | 30724.27 | 0.59931 | -8.8621 | 29744 | 0.58019
-8.8484 | 30519.56 | 0.59532 | -8.8484 | 29617.88 | 0.57773
-8.8346 | 30740.9 | 0.59964 | -8.8346 | 29676.19 | 0.57887
-8.8209 | 30773.01 | 0.60026 | -8.8209 | 30009.77 | 0.58537
-8.8072 | 30693 | 0.5987 | -8.8072 | 30306.76 | 0.59117
-8.7935 | 31005.34 | 0.60479 | -8.7935 | 30222.7 | 0.58953
-8.7798 | 30936.79 | 0.60346 | -8.7798 | 30155.3 | 0.58821
-8.766 | 31011.75 | 0.60492 | -8.766 | 29973.01 | 0.58466
-8.7523 | 31159.21 | 0.60779 | -8.7523 | 29914.63 | 0.58352
-8.7386 | 31380.18 | 0.61211 | -8.7386 | 30127.39 | 0.58767
-8.7249 | 31582.04 | 0.61604 | -8.7249 | 30299.34 | 0.59102
-8.7112 | 31625.26 | 0.61689 | -8.7112 | 30451.81 | 0.594
-8.6975 | 31437.16 | 0.61322 | -8.6975 | 30543.08 | 0.59578
-8.6837 | 31284.54 | 0.61024 | -8.6837 | 30380.12 | 0.5926
-8.67 | 31516.08 | 0.61476 | -8.67 | 30475.5 | 0.59446
-8.6563 | 31648.21 | 0.61733 | -8.6563 | 30792.26 | 0.60064
-8.6426 | 31524.86 | 0.61493 | -8.6426 | 30747.07 | 0.59976
-8.6289 | 31737.78 | 0.61908 | -8.6289 | 30655.34 | 0.59797
-8.6151 | 32080.71 | 0.62577 | -8.6151 | 30764.5 | 0.6001
-8.6014 | 32014.64 | 0.62448 | -8.6014 | 30774.56 | 0.60029
-8.5877 | 31817.32 | 0.62063 | -8.5877 | 30778.8 | 0.60037
-8.574 | 31830.27 | 0.62088 | -8.574 | 30843.43 | 0.60164
-8.5603 | 32007.98 | 0.62435 | -8.5603 | 31037.99 | 0.60543
-8.5466 | 32107.63 | 0.62629 | -8.5466 | 31051.67 | 0.6057
-8.5328 | 31938.26 | 0.62299 | -8.5328 | 30828.46 | 0.60134
-8.5191 | 31945.43 | 0.62313 | -8.5191 | 31197.83 | 0.60855
-8.5054 | 31951.31 | 0.62325 | -8.5054 | 31459.13 | 0.61365
-8.4917 | 31924.58 | 0.62272 | -8.4917 | 31551.17 | 0.61544
-8.478 | 32002.48 | 0.62424 | -8.478 | 31772.39 | 0.61976
-8.4642 | 32102.44 | 0.62619 | -8.4642 | 31595.31 | 0.6163
-8.4505 | 32036.76 | 0.62491 | -8.4505 | 31394.38 | 0.61238
-8.4368 | 31874.99 | 0.62176 | -8.4368 | 31464.63 | 0.61375
-8.4231 | 32130.52 | 0.62674 | -8.4231 | 31499.2 | 0.61443
-8.4094 | 32323.46 | 0.6305 | -8.4094 | 31726.25 | 0.61886
-8.3956 | 32500.05 | 0.63395 | -8.3956 | 31999.9 | 0.62419
-8.3819 | 32420.74 | 0.6324 | -8.3819 | 32049.62 | 0.62516
-8.3682 | 32486.34 | 0.63368 | -8.3682 | 31908.73 | 0.62242
-8.3545 | 32572.06 | 0.63535 | -8.3545 | 31838.31 | 0.62104
-8.3408 | 32672.5 | 0.63731 | -8.3408 | 31441.17 | 0.61329
-8.3271 | 32800.75 | 0.63981 | -8.3271 | 31616.69 | 0.61672
-8.3133 | 32830.69 | 0.6404 | -8.3133 | 32148.51 | 0.62709
-8.2996 | 32853.05 | 0.64084 | -8.2996 | 32184.09 | 0.62779
-8.2859 | 32661.23 | 0.63709 | -8.2859 | 32056.36 | 0.62529
-8.2722 | 32665.66 | 0.63718 | -8.2722 | 31797.89 | 0.62025
-8.2585 | 32733.99 | 0.63851 | -8.2585 | 31854.41 | 0.62136
-8.2447 | 32814.64 | 0.64009 | -8.2447 | 32043.59 | 0.62505
-8.231 | 32949.11 | 0.64271 | -8.231 | 31928.75 | 0.62281
-8.2173 | 32997.95 | 0.64366 | -8.2173 | 31860.82 | 0.62148
-8.2036 | 32929.27 | 0.64232 | -8.2036 | 32048.49 | 0.62514
-8.1899 | 32875.8 | 0.64128 | -8.1899 | 32300.42 | 0.63006
-8.1762 | 32941.08 | 0.64255 | -8.1762 | 32457.36 | 0.63312
-8.1624 | 33212.48 | 0.64785 | -8.1624 | 32494.05 | 0.63383
-8.1487 | 33384.45 | 0.6512 | -8.1487 | 32634.2 | 0.63657
-8.135 | 32999.24 | 0.64369 | -8.135 | 32679.92 | 0.63746
-8.1213 | 33071.25 | 0.64509 | -8.1213 | 32587.5 | 0.63566
-8.1076 | 33582.4 | 0.65506 | -8.1076 | 32790.07 | 0.63961
-8.0938 | 33550.17 | 0.65443 | -8.0938 | 32975.75 | 0.64323
-8.0801 | 33029.42 | 0.64428 | -8.0801 | 32458.95 | 0.63315
-8.0664 | 33196.92 | 0.64754 | -8.0664 | 32197.58 | 0.62805
-8.0527 | 33583.32 | 0.65508 | -8.0527 | 32236.66 | 0.62881
-8.039 | 33224.13 | 0.64807 | -8.039 | 32591.53 | 0.63573
-8.0253 | 33370.55 | 0.65093 | -8.0253 | 32701.23 | 0.63787
-8.0115 | 33722.94 | 0.6578 | -8.0115 | 33105.21 | 0.64575
-7.9978 | 33531.08 | 0.65406 | -7.9978 | 33071.63 | 0.6451
-7.9841 | 33523.95 | 0.65392 | -7.9841 | 32909.39 | 0.64193
-7.9704 | 33551.78 | 0.65446 | -7.9704 | 32680.97 | 0.63748
-7.9567 | 33385.13 | 0.65121 | -7.9567 | 32659.46 | 0.63706
-7.9429 | 33441.78 | 0.65232 | -7.9429 | 32699.75 | 0.63784
-7.9292 | 33571.76 | 0.65485 | -7.9292 | 32907.7 | 0.6419
-7.9155 | 33751.79 | 0.65837 | -7.9155 | 33159.75 | 0.64682
-7.9018 | 33851.65 | 0.66031 | -7.9018 | 33209.79 | 0.64779
-7.8881 | 33854.23 | 0.66036 | -7.8881 | 33302.8 | 0.64961
-7.8744 | 33739.25 | 0.65812 | -7.8744 | 33361.92 | 0.65076
-7.8606 | 33552.64 | 0.65448 | -7.8606 | 33236.18 | 0.64831
-7.8469 | 33529.09 | 0.65402 | -7.8469 | 33031.89 | 0.64432
-7.8332 | 33716.6 | 0.65768 | -7.8332 | 33031.52 | 0.64432
-7.8195 | 33921.85 | 0.66168 | -7.8195 | 33242.66 | 0.64843
-7.8058 | 33980.28 | 0.66282 | -7.8058 | 33346.97 | 0.65047
-7.792 | 33864.58 | 0.66057 | -7.792 | 33375.06 | 0.65102
-7.7783 | 33728.27 | 0.65791 | -7.7783 | 33492.28 | 0.6533
-7.7646 | 33764.4 | 0.65861 | -7.7646 | 33666.32 | 0.6567
-7.7509 | 33919.24 | 0.66163 | -7.7509 | 33789 | 0.65909
-7.7372 | 34019.73 | 0.66359 | -7.7372 | 33679.49 | 0.65696
-7.7234 | 34012.06 | 0.66344 | -7.7234 | 33613.53 | 0.65567
-7.7097 | 33884 | 0.66094 | -7.7097 | 33481.84 | 0.6531
-7.696 | 33807.77 | 0.65946 | -7.696 | 33712.3 | 0.6576
-7.6823 | 33924.71 | 0.66174 | -7.6823 | 33677.16 | 0.65691
-7.6686 | 34129.06 | 0.66573 | -7.6686 | 33344.62 | 0.65042
-7.6549 | 33900.89 | 0.66127 | -7.6549 | 33642.66 | 0.65624
-7.6411 | 33997.45 | 0.66316 | -7.6411 | 34034.1 | 0.66387
-7.6274 | 34057.51 | 0.66433 | -7.6274 | 33793.71 | 0.65918
-7.6137 | 33922.66 | 0.6617 | -7.6137 | 33709.51 | 0.65754
-7.6 | 34444.54 | 0.67188 | -7.6 | 33688.5 | 0.65713
-7.5863 | 34464.79 | 0.67227 | -7.5863 | 33775.82 | 0.65883
-7.5725 | 34497 | 0.6729 | -7.5725 | 33963.83 | 0.6625
-7.5588 | 34081.13 | 0.66479 | -7.5588 | 33986.93 | 0.66295
-7.5451 | 34006.07 | 0.66333 | -7.5451 | 34031.38 | 0.66382
-7.5314 | 34395.51 | 0.67092 | -7.5314 | 33786.01 | 0.65903
-7.5177 | 34492.91 | 0.67282 | -7.5177 | 33717.98 | 0.65771
-7.504 | 34178.45 | 0.66669 | -7.504 | 33608.32 | 0.65557
-7.4902 | 34072.09 | 0.66461 | -7.4902 | 34284.11 | 0.66875
-7.4765 | 34027.35 | 0.66374 | -7.4765 | 34298.89 | 0.66904
-7.4628 | 34081.25 | 0.66479 | -7.4628 | 34046.79 | 0.66412
-7.4491 | 34287.31 | 0.66881 | -7.4491 | 34169.94 | 0.66652
-7.4354 | 34509.29 | 0.67314 | -7.4354 | 34175.47 | 0.66663
-7.4216 | 34664.47 | 0.67617 | -7.4216 | 34194.68 | 0.66701
-7.4079 | 34645.25 | 0.67579 | -7.4079 | 34535.87 | 0.67366
-7.3942 | 34437.67 | 0.67174 | -7.3942 | 34556.97 | 0.67407
-7.3805 | 34494.36 | 0.67285 | -7.3805 | 34376.4 | 0.67055
-7.3668 | 34854.61 | 0.67988 | -7.3668 | 34580.91 | 0.67454
-7.3531 | 34862.3 | 0.68003 | -7.3531 | 34405.78 | 0.67112
-7.3393 | 34852.37 | 0.67983 | -7.3393 | 34336.16 | 0.66976
-7.3256 | 34927.88 | 0.68131 | -7.3256 | 34695.68 | 0.67678
-7.3119 | 34895.92 | 0.68068 | -7.3119 | 34415.63 | 0.67131
-7.2982 | 34589.68 | 0.67471 | -7.2982 | 34379.56 | 0.67061
-7.2845 | 34490.64 | 0.67278 | -7.2845 | 34773.91 | 0.6783
-7.2707 | 34952.42 | 0.68179 | -7.2707 | 34938.77 | 0.68152
-7.257 | 35165.88 | 0.68595 | -7.257 | 35001.57 | 0.68274
-7.2433 | 35037.71 | 0.68345 | -7.2433 | 34724.32 | 0.67734
-7.2296 | 34938.23 | 0.68151 | -7.2296 | 34641.41 | 0.67572
-7.2159 | 34849.42 | 0.67978 | -7.2159 | 34728.49 | 0.67742
-7.2021 | 34901.63 | 0.68079 | -7.2021 | 34939.39 | 0.68153
-7.1884 | 34983.62 | 0.68239 | -7.1884 | 34942.17 | 0.68159
-7.1747 | 35053.12 | 0.68375 | -7.1747 | 34997.74 | 0.68267
-7.161 | 35279.16 | 0.68816 | -7.161 | 35004.33 | 0.6828
-7.1473 | 35390.07 | 0.69032 | -7.1473 | 35166.38 | 0.68596
-7.1336 | 35212.29 | 0.68685 | -7.1336 | 35130.7 | 0.68526
-7.1198 | 35068.69 | 0.68405 | -7.1198 | 35182.43 | 0.68627
-7.1061 | 35113.27 | 0.68492 | -7.1061 | 35193.14 | 0.68648
-7.0924 | 35265.46 | 0.68789 | -7.0924 | 35304.19 | 0.68865
-7.0787 | 35428.48 | 0.69107 | -7.0787 | 35498.54 | 0.69244
-7.065 | 35534.32 | 0.69314 | -7.065 | 35535.86 | 0.69317
-7.0512 | 35542.83 | 0.6933 | -7.0512 | 35466.85 | 0.69182
-7.0375 | 35520.7 | 0.69287 | -7.0375 | 35331.48 | 0.68918
-7.0238 | 35506.97 | 0.6926 | -7.0238 | 35258.18 | 0.68775
-7.0101 | 35442.27 | 0.69134 | -7.0101 | 35357.52 | 0.68969
-6.9964 | 35400.23 | 0.69052 | -6.9964 | 35340.17 | 0.68935
-6.9827 | 35426.15 | 0.69103 | -6.9827 | 35336.32 | 0.68927
-6.9689 | 35390.59 | 0.69033 | -6.9689 | 35490.14 | 0.69227
-6.9552 | 35512.57 | 0.69271 | -6.9552 | 35452.43 | 0.69154
-6.9415 | 35801.74 | 0.69835 | -6.9415 | 35469.66 | 0.69187
-6.9278 | 36052.75 | 0.70325 | -6.9278 | 35689.54 | 0.69616
-6.9141 | 35950.12 | 0.70125 | -6.9141 | 35633.41 | 0.69507
-6.9003 | 35733.91 | 0.69703 | -6.9003 | 35195.09 | 0.68652
-6.8866 | 35782.97 | 0.69799 | -6.8866 | 34953.16 | 0.6818
-6.8729 | 35238.54 | 0.68737 | -6.8729 | 35249.93 | 0.68759
-6.8592 | 35206.48 | 0.68674 | -6.8592 | 35655.19 | 0.69549
-6.8455 | 35505.5 | 0.69257 | -6.8455 | 35392.2 | 0.69036
-6.8318 | 35601.08 | 0.69444 | -6.8318 | 35466.67 | 0.69182
-6.818 | 36234.37 | 0.70679 | -6.818 | 35797.78 | 0.69828
-6.8043 | 36357.61 | 0.7092 | -6.8043 | 35817.39 | 0.69866
-6.7906 | 36508.11 | 0.71213 | -6.7906 | 36067.57 | 0.70354
-6.7769 | 36306.02 | 0.70819 | -6.7769 | 36194.15 | 0.70601
-6.7632 | 35899.28 | 0.70026 | -6.7632 | 35976.93 | 0.70177
-6.7494 | 36094.85 | 0.70407 | -6.7494 | 35753.12 | 0.6974
-6.7357 | 36124.91 | 0.70466 | -6.7357 | 35917.47 | 0.70061
-6.722 | 36001.83 | 0.70226 | -6.722 | 36220.74 | 0.70653
-6.7083 | 35996.85 | 0.70216 | -6.7083 | 36110.34 | 0.70437
-6.6946 | 36158.73 | 0.70532 | -6.6946 | 35779.66 | 0.69792
-6.6809 | 36329.06 | 0.70864 | -6.6809 | 35681 | 0.696
-6.6671 | 36319.47 | 0.70845 | -6.6671 | 36118.48 | 0.70453
-6.6534 | 36428.34 | 0.71058 | -6.6534 | 36855.37 | 0.7189
-6.6397 | 36659.63 | 0.71509 | -6.6397 | 36867.95 | 0.71915
-6.626 | 36707.84 | 0.71603 | -6.626 | 36417.29 | 0.71036
-6.6123 | 36646.22 | 0.71483 | -6.6123 | 36416.71 | 0.71035
-6.5985 | 36516.01 | 0.71229 | -6.5985 | 36191.12 | 0.70595
-6.5848 | 36492.79 | 0.71183 | -6.5848 | 36286.21 | 0.7078
-6.5711 | 36451.86 | 0.71103 | -6.5711 | 36589.48 | 0.71372
-6.5574 | 36463.49 | 0.71126 | -6.5574 | 36611.73 | 0.71415
-6.5437 | 36709.24 | 0.71605 | -6.5437 | 37111.16 | 0.72389
-6.53 | 36834.43 | 0.7185 | -6.53 | 36400.78 | 0.71004
-6.5162 | 36797.14 | 0.71777 | -6.5162 | 36505.17 | 0.71207
-6.5025 | 36570.77 | 0.71335 | -6.5025 | 36973.9 | 0.72122
-6.4888 | 36387.49 | 0.70978 | -6.4888 | 36540.35 | 0.71276
-6.4751 | 36615.91 | 0.71423 | -6.4751 | 36760.73 | 0.71706
-6.4614 | 36933.36 | 0.72043 | -6.4614 | 36752.11 | 0.71689
-6.4476 | 36962.27 | 0.72099 | -6.4476 | 36505.77 | 0.71209
-6.4339 | 36723.31 | 0.71633 | -6.4339 | 36459.95 | 0.71119
-6.4202 | 36700.35 | 0.71588 | -6.4202 | 36325.51 | 0.70857
-6.4065 | 36767.14 | 0.71718 | -6.4065 | 36686.14 | 0.7156
-6.3928 | 36717.47 | 0.71621 | -6.3928 | 36890.13 | 0.71958
-6.379 | 36699.14 | 0.71586 | -6.379 | 36958.45 | 0.72092
-6.3653 | 36643.75 | 0.71478 | -6.3653 | 37053.07 | 0.72276
-6.3516 | 36619.73 | 0.71431 | -6.3516 | 37060.71 | 0.72291
-6.3379 | 36640.03 | 0.7147 | -6.3379 | 37283.79 | 0.72726
-6.3242 | 36639.36 | 0.71469 | -6.3242 | 37458.53 | 0.73067
-6.3105 | 36803.3 | 0.71789 | -6.3105 | 37160.18 | 0.72485
-6.2967 | 37030.86 | 0.72233 | -6.2967 | 36987.47 | 0.72148
-6.283 | 37117.36 | 0.72402 | -6.283 | 37013.61 | 0.72199
-6.2693 | 37032.82 | 0.72237 | -6.2693 | 37096.93 | 0.72362
-6.2556 | 36908.04 | 0.71993 | -6.2556 | 37375.52 | 0.72905
-6.2419 | 36770.14 | 0.71724 | -6.2419 | 37658.48 | 0.73457
-6.2281 | 36736.91 | 0.71659 | -6.2281 | 37723.29 | 0.73583
-6.2144 | 36904.02 | 0.71985 | -6.2144 | 37726.23 | 0.73589
-6.2007 | 37049.05 | 0.72268 | -6.2007 | 37195.64 | 0.72554
-6.187 | 37347.44 | 0.7285 | -6.187 | 37226.21 | 0.72614
-6.1733 | 37479.85 | 0.73109 | -6.1733 | 37493.02 | 0.73134
-6.1596 | 37357.25 | 0.72869 | -6.1596 | 37668.97 | 0.73477
-6.1458 | 37166.13 | 0.72497 | -6.1458 | 37603.13 | 0.73349
-6.1321 | 37269.21 | 0.72698 | -6.1321 | 37672.96 | 0.73485
-6.1184 | 37401.72 | 0.72956 | -6.1184 | 37824.86 | 0.73782
-6.1047 | 37244.55 | 0.7265 | -6.1047 | 37667.79 | 0.73475
-6.091 | 37037.78 | 0.72246 | -6.091 | 37437.63 | 0.73026
-6.0772 | 37038.53 | 0.72248 | -6.0772 | 37451.89 | 0.73054
-6.0635 | 37149.32 | 0.72464 | -6.0635 | 37657.06 | 0.73454
-6.0498 | 37253.89 | 0.72668 | -6.0498 | 37753.61 | 0.73643
-6.0361 | 37314.11 | 0.72785 | -6.0361 | 37657.96 | 0.73456
-6.0224 | 37433.53 | 0.73018 | -6.0224 | 37569.57 | 0.73284
-6.0087 | 37633.05 | 0.73407 | -6.0087 | 37659.07 | 0.73458
-5.9949 | 37668.68 | 0.73477 | -5.9949 | 37874.21 | 0.73878
-5.9812 | 37532.98 | 0.73212 | -5.9812 | 38041.48 | 0.74204
-5.9675 | 37538.67 | 0.73223 | -5.9675 | 38094.56 | 0.74308
-5.9538 | 37604.02 | 0.73351 | -5.9538 | 38104.92 | 0.74328
-5.9401 | 37488.01 | 0.73125 | -5.9401 | 38081.09 | 0.74281
-5.9263 | 37272.38 | 0.72704 | -5.9263 | 38023.91 | 0.7417
-5.9126 | 37197.25 | 0.72557 | -5.9126 | 38068.01 | 0.74256
-5.8989 | 37341.62 | 0.72839 | -5.8989 | 38264.53 | 0.74639
-5.8852 | 37656.64 | 0.73453 | -5.8852 | 38298.18 | 0.74705
-5.8715 | 37989.51 | 0.74103 | -5.8715 | 38098.1 | 0.74315
-5.8577 | 38068.58 | 0.74257 | -5.8577 | 38100.88 | 0.7432
-5.844 | 37855.44 | 0.73841 | -5.844 | 38286.61 | 0.74682
-5.8303 | 37624.3 | 0.7339 | -5.8303 | 38508.73 | 0.75116
-5.8166 | 37567.4 | 0.73279 | -5.8166 | 38470.67 | 0.75041
-5.8029 | 37613.34 | 0.73369 | -5.8029 | 38109.34 | 0.74336
-5.7892 | 37653.7 | 0.73448 | -5.7892 | 37926.63 | 0.7398
-5.7754 | 37708.19 | 0.73554 | -5.7754 | 38077.11 | 0.74274
-5.7617 | 37791.43 | 0.73716 | -5.7617 | 38218.88 | 0.7455
-5.748 | 37894 | 0.73916 | -5.748 | 38319.55 | 0.74747
-5.7343 | 37862.51 | 0.73855 | -5.7343 | 38319.84 | 0.74747
-5.7206 | 37961.37 | 0.74048 | -5.7206 | 38225.09 | 0.74562
-5.7068 | 38197.32 | 0.74508 | -5.7068 | 38167.86 | 0.74451
-5.6931 | 38343.93 | 0.74794 | -5.6931 | 38073.27 | 0.74266
-5.6794 | 38277.11 | 0.74664 | -5.6794 | 38022.32 | 0.74167
-5.6657 | 38151.46 | 0.74419 | -5.6657 | 38169.73 | 0.74454
-5.652 | 38346.31 | 0.74799 | -5.652 | 38245.65 | 0.74602
-5.6383 | 38699.45 | 0.75488 | -5.6383 | 38094.97 | 0.74308
-5.6245 | 38810.84 | 0.75705 | -5.6245 | 37964.45 | 0.74054
-5.6108 | 38850.06 | 0.75781 | -5.6108 | 38219.45 | 0.74551
-5.5971 | 38735.61 | 0.75558 | -5.5971 | 38650.08 | 0.75391
-5.5834 | 38877.38 | 0.75835 | -5.5834 | 38671.88 | 0.75434
-5.5697 | 39311.1 | 0.76681 | -5.5697 | 38774.27 | 0.75633
-5.5559 | 39210.66 | 0.76485 | -5.5559 | 38492.11 | 0.75083
-5.5422 | 38861.04 | 0.75803 | -5.5422 | 38602.91 | 0.75299
-5.5285 | 38911.64 | 0.75901 | -5.5285 | 38541.46 | 0.75179
-5.5148 | 39104.78 | 0.76278 | -5.5148 | 38567.8 | 0.75231
-5.5011 | 39022.57 | 0.76118 | -5.5011 | 38959.77 | 0.75995
-5.4874 | 39081.37 | 0.76233 | -5.4874 | 39212.23 | 0.76488
-5.4736 | 38713.12 | 0.75514 | -5.4736 | 39363.52 | 0.76783
-5.4599 | 38800.52 | 0.75685 | -5.4599 | 39364.97 | 0.76786
-5.4462 | 39040.5 | 0.76153 | -5.4462 | 39264.66 | 0.7659
-5.4325 | 39064.48 | 0.762 | -5.4325 | 39217.53 | 0.76498
-5.4188 | 39128.88 | 0.76325 | -5.4188 | 39208.78 | 0.76481
-5.405 | 39380.76 | 0.76817 | -5.405 | 39482.51 | 0.77015
-5.3913 | 39495.93 | 0.77041 | -5.3913 | 39730.37 | 0.77498
-5.3776 | 39332.8 | 0.76723 | -5.3776 | 39521.22 | 0.77091
-5.3639 | 39114.91 | 0.76298 | -5.3639 | 39147.4 | 0.76361
-5.3502 | 39167.12 | 0.764 | -5.3502 | 38957.42 | 0.75991
-5.3365 | 39517.86 | 0.77084 | -5.3365 | 38925.62 | 0.75929
-5.3227 | 39733.27 | 0.77504 | -5.3227 | 39016.51 | 0.76106
-5.309 | 39804.6 | 0.77643 | -5.309 | 39133.81 | 0.76335
-5.2953 | 39930.01 | 0.77888 | -5.2953 | 39353.72 | 0.76764
-5.2816 | 39968.71 | 0.77963 | -5.2816 | 39170.38 | 0.76406
-5.2679 | 39925.75 | 0.7788 | -5.2679 | 39236.21 | 0.76535
-5.2541 | 39878.91 | 0.77788 | -5.2541 | 39363.73 | 0.76783
-5.2404 | 39964.18 | 0.77955 | -5.2404 | 39420.58 | 0.76894
-5.2267 | 39929.84 | 0.77888 | -5.2267 | 39872.79 | 0.77776
-5.213 | 39768.46 | 0.77573 | -5.213 | 40019.87 | 0.78063
-5.1993 | 39759.17 | 0.77555 | -5.1993 | 39740.2 | 0.77518
-5.1855 | 39758.92 | 0.77554 | -5.1855 | 39595.04 | 0.77235
-5.1718 | 39846.31 | 0.77725 | -5.1718 | 39673.17 | 0.77387
-5.1581 | 39993.75 | 0.78012 | -5.1581 | 39840.95 | 0.77714
-5.1444 | 39959.32 | 0.77945 | -5.1444 | 39939.29 | 0.77906
-5.1307 | 40064.37 | 0.7815 | -5.1307 | 40057.82 | 0.78137
-5.117 | 40218.88 | 0.78451 | -5.117 | 39999.17 | 0.78023
-5.1032 | 40007.91 | 0.7804 | -5.1032 | 39813.31 | 0.7766
-5.0895 | 39819.48 | 0.77672 | -5.0895 | 39679.93 | 0.774
-5.0758 | 39952.15 | 0.77931 | -5.0758 | 39806.15 | 0.77646
-5.0621 | 39996.53 | 0.78018 | -5.0621 | 39954.55 | 0.77936
-5.0484 | 39915.92 | 0.7786 | -5.0484 | 39948.05 | 0.77923
-5.0346 | 40029.48 | 0.78082 | -5.0346 | 40052.93 | 0.78128
-5.0209 | 40052.38 | 0.78127 | -5.0209 | 40144.39 | 0.78306
-5.0072 | 39895.13 | 0.7782 | -5.0072 | 40062.97 | 0.78147
-4.9935 | 40042.62 | 0.78108 | -4.9935 | 39935.64 | 0.77899
-4.9798 | 40054.9 | 0.78132 | -4.9798 | 39902.59 | 0.77834
-4.9661 | 40031.67 | 0.78086 | -4.9661 | 40226.86 | 0.78467
-4.9523 | 40284.32 | 0.78579 | -4.9523 | 40586.81 | 0.79169
-4.9386 | 39940.73 | 0.77909 | -4.9386 | 40353 | 0.78713
-4.9249 | 39972.98 | 0.77972 | -4.9249 | 39965 | 0.77956
-4.9112 | 39954.92 | 0.77936 | -4.9112 | 40002.4 | 0.78029
-4.8975 | 40307.82 | 0.78625 | -4.8975 | 40436.24 | 0.78875
-4.8837 | 40556.36 | 0.7911 | -4.8837 | 40698.34 | 0.79387
-4.87 | 40388.8 | 0.78783 | -4.87 | 40635.95 | 0.79265
-4.8563 | 40268.33 | 0.78548 | -4.8563 | 40559.48 | 0.79116
-4.8426 | 40146.41 | 0.7831 | -4.8426 | 40575.32 | 0.79147
-4.8289 | 40324.97 | 0.78658 | -4.8289 | 40535.2 | 0.79068
-4.8152 | 40718.61 | 0.79426 | -4.8152 | 40543.47 | 0.79085
-4.8014 | 40712.1 | 0.79413 | -4.8014 | 40667.5 | 0.79326
-4.7877 | 40416.69 | 0.78837 | -4.7877 | 40806.88 | 0.79598
-4.774 | 40292.32 | 0.78595 | -4.774 | 40826.77 | 0.79637
-4.7603 | 40249.63 | 0.78511 | -4.7603 | 40684.05 | 0.79359
-4.7466 | 40191.17 | 0.78397 | -4.7466 | 40561.53 | 0.7912
-4.7328 | 40291.25 | 0.78593 | -4.7328 | 40607.52 | 0.79209
-4.7191 | 40445.32 | 0.78893 | -4.7191 | 40611.47 | 0.79217
-4.7054 | 40651.46 | 0.79295 | -4.7054 | 40467.84 | 0.78937
-4.6917 | 41007.48 | 0.7999 | -4.6917 | 40472.21 | 0.78946
-4.678 | 40898.31 | 0.79777 | -4.678 | 40766.53 | 0.7952
-4.6643 | 40676.63 | 0.79344 | -4.6643 | 41019.7 | 0.80013
-4.6505 | 40917.71 | 0.79815 | -4.6505 | 41056.92 | 0.80086
-4.6368 | 41076.34 | 0.80124 | -4.6368 | 41078.02 | 0.80127
-4.6231 | 41160.63 | 0.80288 | -4.6231 | 41069.2 | 0.8011
-4.6094 | 41127.27 | 0.80223 | -4.6094 | 41114.01 | 0.80197
-4.5957 | 41038.32 | 0.8005 | -4.5957 | 41165.76 | 0.80298
-4.5819 | 41178.65 | 0.80324 | -4.5819 | 41084.19 | 0.80139
-4.5682 | 41019.86 | 0.80014 | -4.5682 | 41074.93 | 0.80121
-4.5545 | 41366.25 | 0.80689 | -4.5545 | 41168.54 | 0.80304
-4.5408 | 41597.47 | 0.8114 | -4.5408 | 41253.45 | 0.80469
-4.5271 | 41652.4 | 0.81248 | -4.5271 | 41350.71 | 0.80659
-4.5133 | 41656.77 | 0.81256 | -4.5133 | 41431.89 | 0.80817
-4.4996 | 41703.3 | 0.81347 | -4.4996 | 41482.68 | 0.80917
-4.4859 | 41770.39 | 0.81478 | -4.4859 | 41497.2 | 0.80945
-4.4722 | 41756.45 | 0.81451 | -4.4722 | 41384.13 | 0.80724
-4.4585 | 41748.93 | 0.81436 | -4.4585 | 41222.44 | 0.80409
-4.4448 | 41914.68 | 0.81759 | -4.4448 | 41278.56 | 0.80518
-4.431 | 42137.05 | 0.82193 | -4.431 | 41499.68 | 0.8095
-4.4173 | 42195.76 | 0.82307 | -4.4173 | 41561.38 | 0.8107
-4.4036 | 42092.14 | 0.82105 | -4.4036 | 41470.75 | 0.80893
-4.3899 | 41920.41 | 0.8177 | -4.3899 | 41384.05 | 0.80724
-4.3762 | 42020.22 | 0.81965 | -4.3762 | 41463.36 | 0.80879
-4.3624 | 42025.11 | 0.81975 | -4.3624 | 41589.43 | 0.81125
-4.3487 | 42001.12 | 0.81928 | -4.3487 | 41539.39 | 0.81027
-4.335 | 42248.38 | 0.8241 | -4.335 | 41500 | 0.8095
-4.3213 | 41993.83 | 0.81914 | -4.3213 | 41756.09 | 0.8145
-4.3076 | 42142.07 | 0.82203 | -4.3076 | 42132.92 | 0.82185
-4.2939 | 42510.46 | 0.82921 | -4.2939 | 42172.71 | 0.82263
-4.2801 | 42706.87 | 0.83304 | -4.2801 | 41982.49 | 0.81891
-4.2664 | 42469.26 | 0.82841 | -4.2664 | 41711.96 | 0.81364
-4.2527 | 42320.06 | 0.8255 | -4.2527 | 41610.37 | 0.81166
-4.239 | 42613.81 | 0.83123 | -4.239 | 41817.05 | 0.81569
-4.2253 | 42808.61 | 0.83503 | -4.2253 | 41973.1 | 0.81873
-4.2115 | 42649.32 | 0.83192 | -4.2115 | 41975.12 | 0.81877
-4.1978 | 42579.59 | 0.83056 | -4.1978 | 42090.9 | 0.82103
-4.1841 | 42705.75 | 0.83302 | -4.1841 | 42375.43 | 0.82658
-4.1704 | 42783.46 | 0.83454 | -4.1704 | 42455.44 | 0.82814
-4.1567 | 42967.13 | 0.83812 | -4.1567 | 42171.64 | 0.8226
-4.143 | 43136.15 | 0.84142 | -4.143 | 41845.39 | 0.81624
-4.1292 | 42848.54 | 0.83581 | -4.1292 | 41739.23 | 0.81417
-4.1155 | 42851.85 | 0.83587 | -4.1155 | 41912.69 | 0.81755
-4.1018 | 43410.53 | 0.84677 | -4.1018 | 42145.21 | 0.82209
-4.0881 | 43699.37 | 0.8524 | -4.0881 | 42193.46 | 0.82303
-4.0744 | 43519.62 | 0.8489 | -4.0744 | 42531.26 | 0.82962
-4.0606 | 43666.64 | 0.85177 | -4.0606 | 42917.85 | 0.83716
-4.0469 | 43750.36 | 0.8534 | -4.0469 | 42883.75 | 0.83649
-4.0332 | 43741.11 | 0.85322 | -4.0332 | 42581.6 | 0.8306
-4.0195 | 43730.11 | 0.853 | -4.0195 | 42458.95 | 0.82821
-4.0058 | 43848.34 | 0.85531 | -4.0058 | 42617.69 | 0.83131
-3.992 | 43608.64 | 0.85063 | -3.992 | 42953 | 0.83785
-3.9783 | 43413.27 | 0.84682 | -3.9783 | 42737.75 | 0.83365
-3.9646 | 43542.94 | 0.84935 | -3.9646 | 42785.58 | 0.83458
-3.9509 | 43616.13 | 0.85078 | -3.9509 | 43148.7 | 0.84166
-3.9372 | 43623.35 | 0.85092 | -3.9372 | 43333.34 | 0.84526
-3.9235 | 43469.51 | 0.84792 | -3.9235 | 43496.32 | 0.84844
-3.9097 | 43178.07 | 0.84224 | -3.9097 | 43545.77 | 0.84941
-3.896 | 43426.75 | 0.84709 | -3.896 | 43449.97 | 0.84754
-3.8823 | 43810.25 | 0.85457 | -3.8823 | 43362.83 | 0.84584
-3.8686 | 43840.02 | 0.85515 | -3.8686 | 43210.21 | 0.84286
-3.8549 | 43983.13 | 0.85794 | -3.8549 | 43110.43 | 0.84092
-3.8411 | 43824.45 | 0.85484 | -3.8411 | 43267.56 | 0.84398
-3.8274 | 43579.21 | 0.85006 | -3.8274 | 43293.73 | 0.84449
-3.8137 | 43602.18 | 0.85051 | -3.8137 | 43158.25 | 0.84185
-3.8 | 43727.31 | 0.85295 | -3.8 | 43239.19 | 0.84343
-3.7863 | 43807.89 | 0.85452 | -3.7863 | 43740.27 | 0.8532
-3.7726 | 43762.88 | 0.85364 | -3.7726 | 44079.95 | 0.85983
-3.7588 | 43534.68 | 0.84919 | -3.7588 | 43924.77 | 0.8568
-3.7451 | 43439.71 | 0.84734 | -3.7451 | 44048.68 | 0.85922
-3.7314 | 43836.51 | 0.85508 | -3.7314 | 44089.23 | 0.86001
-3.7177 | 44207.63 | 0.86232 | -3.7177 | 43971.93 | 0.85772
-3.704 | 44027.42 | 0.8588 | -3.704 | 44173.7 | 0.86166
-3.6902 | 43984.27 | 0.85796 | -3.6902 | 44239.97 | 0.86295
-3.6765 | 44097.17 | 0.86016 | -3.6765 | 44062.94 | 0.8595
-3.6628 | 44178.95 | 0.86176 | -3.6628 | 43981.42 | 0.85791
-3.6491 | 44214.19 | 0.86245 | -3.6491 | 44097.01 | 0.86016
-3.6354 | 44028.38 | 0.85882 | -3.6354 | 44263.93 | 0.86342
-3.6217 | 43958.39 | 0.85746 | -3.6217 | 44269.56 | 0.86353
-3.6079 | 44165.86 | 0.8615 | -3.6079 | 44167.17 | 0.86153
-3.5942 | 44380.92 | 0.8657 | -3.5942 | 44019.76 | 0.85865
-3.5805 | 44511.22 | 0.86824 | -3.5805 | 44139.21 | 0.86098
-3.5668 | 44505.77 | 0.86813 | -3.5668 | 44740.79 | 0.87272
-3.5531 | 44266.72 | 0.86347 | -3.5531 | 44992.11 | 0.87762
-3.5393 | 44063.9 | 0.85952 | -3.5393 | 44811.46 | 0.8741
-3.5256 | 44333.62 | 0.86478 | -3.5256 | 44745.46 | 0.87281
-3.5119 | 44591.44 | 0.86981 | -3.5119 | 44476.19 | 0.86756
-3.4982 | 44176.96 | 0.86172 | -3.4982 | 44341.09 | 0.86492
-3.4845 | 44174.25 | 0.86167 | -3.4845 | 44553.56 | 0.86907
-3.4708 | 44553.86 | 0.86907 | -3.4708 | 44915.6 | 0.87613
-3.457 | 44523.03 | 0.86847 | -3.457 | 44932.66 | 0.87646
-3.4433 | 44379.37 | 0.86567 | -3.4433 | 44865.54 | 0.87515
-3.4296 | 44284.04 | 0.86381 | -3.4296 | 44973.38 | 0.87726
-3.4159 | 44291.47 | 0.86395 | -3.4159 | 45207.05 | 0.88181
-3.4022 | 44520.16 | 0.86841 | -3.4022 | 45093.66 | 0.8796
-3.3884 | 44841.56 | 0.87468 | -3.3884 | 44725.84 | 0.87243
-3.3747 | 44841.66 | 0.87469 | -3.3747 | 44723.2 | 0.87238
-3.361 | 44387.09 | 0.86582 | -3.361 | 44896.06 | 0.87575
-3.3473 | 44037.46 | 0.859 | -3.3473 | 44880.47 | 0.87544
-3.3336 | 44521.33 | 0.86844 | -3.3336 | 44894.88 | 0.87572
-3.3198 | 44993.29 | 0.87764 | -3.3198 | 45130.96 | 0.88033
-3.3061 | 44763.3 | 0.87316 | -3.3061 | 45274.84 | 0.88314
-3.2924 | 44797.63 | 0.87383 | -3.2924 | 45098.55 | 0.8797
-3.2787 | 44993.98 | 0.87766 | -3.2787 | 44938.61 | 0.87658
-3.265 | 44688.55 | 0.8717 | -3.265 | 45106.55 | 0.87985
-3.2513 | 44981.05 | 0.87741 | -3.2513 | 45252.63 | 0.8827
-3.2375 | 45474.29 | 0.88703 | -3.2375 | 45187.15 | 0.88143
-3.2238 | 45729.1 | 0.892 | -3.2238 | 45256.21 | 0.88277
-3.2101 | 45699.31 | 0.89142 | -3.2101 | 45185.56 | 0.88139
-3.1964 | 45366.55 | 0.88492 | -3.1964 | 45129.22 | 0.8803
-3.1827 | 45298.84 | 0.8836 | -3.1827 | 45324.86 | 0.88411
-3.1689 | 45322.92 | 0.88407 | -3.1689 | 45413.66 | 0.88584
-3.1552 | 45567.85 | 0.88885 | -3.1552 | 45523.86 | 0.88799
-3.1415 | 45755.08 | 0.8925 | -3.1415 | 45647.18 | 0.8904
-3.1278 | 45687.35 | 0.89118 | -3.1278 | 45836.59 | 0.89409
-3.1141 | 45655.39 | 0.89056 | -3.1141 | 46035.9 | 0.89798
-3.1004 | 45574.63 | 0.88898 | -3.1004 | 46057 | 0.89839
-3.0866 | 45615.06 | 0.88977 | -3.0866 | 46018.84 | 0.89765
-3.0729 | 45792.97 | 0.89324 | -3.0729 | 45979.89 | 0.89689
-3.0592 | 45820.74 | 0.89378 | -3.0592 | 45843.3 | 0.89422
-3.0455 | 45764.34 | 0.89268 | -3.0455 | 45578.3 | 0.88906
-3.0318 | 46111.9 | 0.89946 | -3.0318 | 45395.34 | 0.88549
-3.018 | 46382.27 | 0.90474 | -3.018 | 45467.05 | 0.88689
-3.0043 | 46034.79 | 0.89796 | -3.0043 | 45595.39 | 0.88939
-2.9906 | 46025.2 | 0.89777 | -2.9906 | 45635.69 | 0.89017
-2.9769 | 45489.79 | 0.88733 | -2.9769 | 45742.07 | 0.89225
-2.9632 | 46177.38 | 0.90074 | -2.9632 | 45837.3 | 0.89411
-2.9495 | 46570.15 | 0.9084 | -2.9495 | 45918.26 | 0.89569
-2.9357 | 46425.69 | 0.90558 | -2.9357 | 45946.49 | 0.89624
-2.922 | 46144.52 | 0.9001 | -2.922 | 46060.46 | 0.89846
-2.9083 | 46135.27 | 0.89992 | -2.9083 | 46004.34 | 0.89737
-2.8946 | 46278.37 | 0.90271 | -2.8946 | 45865.5 | 0.89466
-2.8809 | 46103.89 | 0.89931 | -2.8809 | 45882.14 | 0.89498
-2.8671 | 46084.68 | 0.89893 | -2.8671 | 46035.62 | 0.89798
-2.8534 | 46006.17 | 0.8974 | -2.8534 | 46348.6 | 0.90408
-2.8397 | 46023.8 | 0.89775 | -2.8397 | 46485.52 | 0.90675
-2.826 | 46474.29 | 0.90653 | -2.826 | 46466.94 | 0.90639
-2.8123 | 46723.18 | 0.91139 | -2.8123 | 46461.55 | 0.90628
-2.7986 | 46618.39 | 0.90934 | -2.7986 | 46404.86 | 0.90518
-2.7848 | 46550.68 | 0.90802 | -2.7848 | 46354.13 | 0.90419
-2.7711 | 46540.84 | 0.90783 | -2.7711 | 46304.65 | 0.90322
-2.7574 | 46498.16 | 0.907 | -2.7574 | 46383.75 | 0.90477
-2.7437 | 46700.29 | 0.91094 | -2.7437 | 46834.45 | 0.91356
-2.73 | 47073.26 | 0.91822 | -2.73 | 47163.2 | 0.91997
-2.7162 | 47007.67 | 0.91694 | -2.7162 | 46930.28 | 0.91543
-2.7025 | 46800.16 | 0.91289 | -2.7025 | 46952.61 | 0.91586
-2.6888 | 46752.37 | 0.91196 | -2.6888 | 46959.71 | 0.916
-2.6751 | 46817.16 | 0.91322 | -2.6751 | 46699.24 | 0.91092
-2.6614 | 46881.63 | 0.91448 | -2.6614 | 46742.86 | 0.91177
-2.6476 | 46732.5 | 0.91157 | -2.6476 | 46856.44 | 0.91399
-2.6339 | 46605.04 | 0.90908 | -2.6339 | 46766.37 | 0.91223
-2.6202 | 46469.66 | 0.90644 | -2.6202 | 46442.77 | 0.90592
-2.6065 | 46434.45 | 0.90576 | -2.6065 | 46401.04 | 0.9051
-2.5928 | 46473.16 | 0.90651 | -2.5928 | 46510.41 | 0.90724
-2.5791 | 46653.45 | 0.91003 | -2.5791 | 46696.72 | 0.91087
-2.5653 | 46828.11 | 0.91343 | -2.5653 | 46580.03 | 0.90859
-2.5516 | 46840.22 | 0.91367 | -2.5516 | 46381.41 | 0.90472
-2.5379 | 47040.38 | 0.91757 | -2.5379 | 46317.19 | 0.90347
-2.5242 | 47142.72 | 0.91957 | -2.5242 | 46275.73 | 0.90266
-2.5105 | 46846.56 | 0.91379 | -2.5105 | 46058.69 | 0.89843
-2.4967 | 46587.13 | 0.90873 | -2.4967 | 46036.05 | 0.89798
-2.483 | 46667.02 | 0.91029 | -2.483 | 46391.35 | 0.90491
-2.4693 | 46844.7 | 0.91376 | -2.4693 | 46683.25 | 0.91061
-2.4556 | 47049.53 | 0.91775 | -2.4556 | 46707.09 | 0.91107
-2.4419 | 47277.97 | 0.92221 | -2.4419 | 46426.48 | 0.9056
-2.4282 | 47265.27 | 0.92196 | -2.4282 | 46424.08 | 0.90555
-2.4144 | 47190.46 | 0.9205 | -2.4144 | 46403.75 | 0.90516
-2.4007 | 47640.62 | 0.92928 | -2.4007 | 46424.82 | 0.90557
-2.387 | 47747.23 | 0.93136 | -2.387 | 46521.02 | 0.90744
-2.3733 | 47621.4 | 0.92891 | -2.3733 | 46836.88 | 0.91361
-2.3596 | 47474.17 | 0.92604 | -2.3596 | 46628.76 | 0.90955
-2.3458 | 47300.85 | 0.92266 | -2.3458 | 46505.02 | 0.90713
-2.3321 | 47284.7 | 0.92234 | -2.3321 | 46831.65 | 0.9135
-2.3184 | 47464.52 | 0.92585 | -2.3184 | 46944.8 | 0.91571
-2.3047 | 47402.64 | 0.92464 | -2.3047 | 46771.16 | 0.91232
-2.291 | 47098.57 | 0.91871 | -2.291 | 46632.9 | 0.90963
-2.2773 | 47310.93 | 0.92285 | -2.2773 | 47000.77 | 0.9168
-2.2635 | 47528.31 | 0.92709 | -2.2635 | 47305.73 | 0.92275
-2.2498 | 47403.18 | 0.92465 | -2.2498 | 47282.86 | 0.9223
-2.2361 | 47219.86 | 0.92108 | -2.2361 | 47329.35 | 0.92321
-2.2224 | 47186.13 | 0.92042 | -2.2224 | 47495.96 | 0.92646
-2.2087 | 47359.81 | 0.92381 | -2.2087 | 47423.38 | 0.92505
-2.1949 | 47707.89 | 0.9306 | -2.1949 | 47159.54 | 0.9199
-2.1812 | 47928.25 | 0.93489 | -2.1812 | 47188.63 | 0.92047
-2.1675 | 47878.2 | 0.93392 | -2.1675 | 47405.98 | 0.92471
-2.1538 | 48262.9 | 0.94142 | -2.1538 | 47037.63 | 0.91752
-2.1401 | 48071.13 | 0.93768 | -2.1401 | 47019.33 | 0.91716
-2.1263 | 47782.66 | 0.93205 | -2.1263 | 47602.49 | 0.92854
-2.1126 | 47565.61 | 0.92782 | -2.1126 | 48176.74 | 0.93974
-2.0989 | 47521.2 | 0.92695 | -2.0989 | 47676.25 | 0.92998
-2.0852 | 47656.25 | 0.92959 | -2.0852 | 47470.2 | 0.92596
-2.0715 | 47851.43 | 0.9334 | -2.0715 | 47750.48 | 0.93143
-2.0578 | 47898 | 0.9343 | -2.0578 | 48017.61 | 0.93664
-2.044 | 47795.55 | 0.93231 | -2.044 | 47687.82 | 0.9302
-2.0303 | 48282.23 | 0.9418 | -2.0303 | 47374.35 | 0.92409
-2.0166 | 48107.43 | 0.93839 | -2.0166 | 47646.91 | 0.92941
-2.0029 | 47755.03 | 0.93151 | -2.0029 | 47835.37 | 0.93308
-1.9892 | 47837.35 | 0.93312 | -1.9892 | 47741.04 | 0.93124
-1.9754 | 48128.79 | 0.93881 | -1.9754 | 47788.15 | 0.93216
-1.9617 | 48191.99 | 0.94004 | -1.9617 | 47884.45 | 0.93404
-1.948 | 47949.41 | 0.93531 | -1.948 | 47794.12 | 0.93228
-1.9343 | 47911.09 | 0.93456 | -1.9343 | 47600.94 | 0.92851
-1.9206 | 48218.57 | 0.94056 | -1.9206 | 47509.93 | 0.92673
-1.9069 | 48176.98 | 0.93975 | -1.9069 | 47823.7 | 0.93285
-1.8931 | 48264.54 | 0.94145 | -1.8931 | 47879.27 | 0.93394
-1.8794 | 48420.25 | 0.94449 | -1.8794 | 47809.84 | 0.93258
-1.8657 | 47817.8 | 0.93274 | -1.8657 | 47876.97 | 0.93389
-1.852 | 47484.8 | 0.92624 | -1.852 | 47465.32 | 0.92586
-1.8383 | 47830.48 | 0.93299 | -1.8383 | 47529.07 | 0.92711
-1.8245 | 47828.39 | 0.93295 | -1.8245 | 48090.81 | 0.93806
-1.8108 | 48309.9 | 0.94234 | -1.8108 | 48075.78 | 0.93777
-1.7971 | 47852.09 | 0.93341 | -1.7971 | 47541.8 | 0.92736
-1.7834 | 48238.51 | 0.94095 | -1.7834 | 47622.68 | 0.92893
-1.7697 | 48444.6 | 0.94497 | -1.7697 | 47858.14 | 0.93353
-1.756 | 48437.25 | 0.94482 | -1.756 | 47981.84 | 0.93594
-1.7422 | 48387.66 | 0.94385 | -1.7422 | 47967.21 | 0.93565
-1.7285 | 48344.32 | 0.94301 | -1.7285 | 48049.35 | 0.93726
-1.7148 | 48417.6 | 0.94444 | -1.7148 | 48295.24 | 0.94205
-1.7011 | 48405.11 | 0.9442 | -1.7011 | 48434.41 | 0.94477
-1.6874 | 48585.6 | 0.94772 | -1.6874 | 48356.07 | 0.94324
-1.6736 | 49055.5 | 0.95688 | -1.6736 | 48259.41 | 0.94135
-1.6599 | 49199.64 | 0.95969 | -1.6599 | 48063.73 | 0.93754
-1.6462 | 49258.45 | 0.96084 | -1.6462 | 47695.64 | 0.93036
-1.6325 | 49213.31 | 0.95996 | -1.6325 | 47847.76 | 0.93332
-1.6188 | 49077.46 | 0.95731 | -1.6188 | 48182.79 | 0.93986
-1.6051 | 48856.82 | 0.95301 | -1.6051 | 48427.85 | 0.94464
-1.5913 | 48517.79 | 0.94639 | -1.5913 | 48346.72 | 0.94306
-1.5776 | 48659.06 | 0.94915 | -1.5776 | 48300.55 | 0.94216
-1.5639 | 48698 | 0.94991 | -1.5639 | 47776.43 | 0.93193
-1.5502 | 48676.93 | 0.9495 | -1.5502 | 47838.58 | 0.93314
-1.5365 | 48586.89 | 0.94774 | -1.5365 | 48020.35 | 0.93669
-1.5227 | 48694.22 | 0.94983 | -1.5227 | 47860.07 | 0.93356
-1.509 | 49018.1 | 0.95615 | -1.509 | 47795.8 | 0.93231
-1.4953 | 49303.62 | 0.96172 | -1.4953 | 47957.75 | 0.93547
-1.4816 | 49495.09 | 0.96546 | -1.4816 | 48138.13 | 0.93899
-1.4679 | 49166.94 | 0.95906 | -1.4679 | 48087.14 | 0.93799
-1.4541 | 49055.43 | 0.95688 | -1.4541 | 48109.39 | 0.93843
-1.4404 | 49472.43 | 0.96501 | -1.4404 | 48335.79 | 0.94284
-1.4267 | 49794.79 | 0.9713 | -1.4267 | 48402.43 | 0.94414
-1.413 | 49676.14 | 0.96899 | -1.413 | 48399.41 | 0.94408
-1.3993 | 49320.38 | 0.96205 | -1.3993 | 48702.52 | 0.95
-1.3856 | 49129.37 | 0.95832 | -1.3856 | 48882.34 | 0.9535
-1.3718 | 49283.09 | 0.96132 | -1.3718 | 48553.49 | 0.94709
-1.3581 | 49528.07 | 0.9661 | -1.3581 | 48199.64 | 0.94019
-1.3444 | 49473.21 | 0.96503 | -1.3444 | 48126.86 | 0.93877
-1.3307 | 49781.69 | 0.97105 | -1.3307 | 48741.53 | 0.95076
-1.317 | 49692.18 | 0.9693 | -1.317 | 48654.47 | 0.94906
-1.3032 | 49485.24 | 0.96526 | -1.3032 | 48065.42 | 0.93757
-1.2895 | 49633.61 | 0.96816 | -1.2895 | 48364.72 | 0.94341
-1.2758 | 49666.55 | 0.9688 | -1.2758 | 48627.4 | 0.94853
-1.2621 | 49429.67 | 0.96418 | -1.2621 | 48563.88 | 0.94729
-1.2484 | 49510.71 | 0.96576 | -1.2484 | 48770.53 | 0.95132
-1.2347 | 49784.82 | 0.97111 | -1.2347 | 48660.3 | 0.94917
-1.2209 | 49898.04 | 0.97332 | -1.2209 | 48357.78 | 0.94327
-1.2072 | 49807.89 | 0.97156 | -1.2072 | 48334.45 | 0.94282
-1.1935 | 49645.61 | 0.96839 | -1.1935 | 48440.24 | 0.94488
-1.1798 | 49484.65 | 0.96525 | -1.1798 | 48546.03 | 0.94694
-1.1661 | 49499.15 | 0.96554 | -1.1661 | 48700.97 | 0.94997
-1.1523 | 49687.71 | 0.96921 | -1.1523 | 48895.16 | 0.95375
-1.1386 | 49858.8 | 0.97255 | -1.1386 | 49129.17 | 0.95832
-1.1249 | 49978.04 | 0.97488 | -1.1249 | 49245.37 | 0.96059
-1.1112 | 49966.45 | 0.97465 | -1.1112 | 49118.68 | 0.95811
-1.0975 | 49973.79 | 0.97479 | -1.0975 | 49247.93 | 0.96064
-1.0838 | 49819.29 | 0.97178 | -1.0838 | 49293.77 | 0.96153
-1.07 | 49283.88 | 0.96134 | -1.07 | 48962.42 | 0.95507
-1.0563 | 49798 | 0.97137 | -1.0563 | 48710.07 | 0.95014
-1.0426 | 50240.41 | 0.97999 | -1.0426 | 48780.31 | 0.95151
-1.0289 | 50269.21 | 0.98056 | -1.0289 | 48932.77 | 0.95449
-1.0152 | 49763.75 | 0.9707 | -1.0152 | 49258.39 | 0.96084
-1.0014 | 49540.87 | 0.96635 | -1.0014 | 49193.57 | 0.95957
-0.98772 | 50018.48 | 0.97567 | -0.98772 | 48952.79 | 0.95488
-0.97401 | 50414.67 | 0.98339 | -0.97401 | 49101.54 | 0.95778
-0.96029 | 50481.61 | 0.9847 | -0.96029 | 49259.16 | 0.96085
-0.94657 | 50408.11 | 0.98327 | -0.94657 | 49577.15 | 0.96706
-0.93285 | 50298.8 | 0.98113 | -0.93285 | 49763.7 | 0.9707
-0.91913 | 50355.94 | 0.98225 | -0.91913 | 49706.46 | 0.96958
-0.90541 | 50576.9 | 0.98656 | -0.90541 | 49670.19 | 0.96887
-0.89169 | 50625.86 | 0.98751 | -0.89169 | 49686.81 | 0.9692
-0.87798 | 50455.15 | 0.98418 | -0.87798 | 49717.52 | 0.9698
-0.86426 | 50373.5 | 0.98259 | -0.86426 | 49887.33 | 0.97311
-0.85054 | 50430.45 | 0.9837 | -0.85054 | 50028.34 | 0.97586
-0.83682 | 50568.53 | 0.9864 | -0.83682 | 49894.34 | 0.97324
-0.8231 | 50610.55 | 0.98721 | -0.8231 | 49715.21 | 0.96975
-0.80938 | 50666.96 | 0.98832 | -0.80938 | 49459.7 | 0.96477
-0.79567 | 50627.73 | 0.98755 | -0.79567 | 49306.35 | 0.96177
-0.78195 | 50180.88 | 0.97883 | -0.78195 | 49636.33 | 0.96821
-0.76823 | 50022.22 | 0.97574 | -0.76823 | 49794.38 | 0.97129
-0.75451 | 50116.64 | 0.97758 | -0.75451 | 49660.35 | 0.96868
-0.74079 | 50266.81 | 0.98051 | -0.74079 | 49452.4 | 0.96462
-0.72707 | 50246.62 | 0.98012 | -0.72707 | 49603.91 | 0.96758
-0.71336 | 50175.51 | 0.97873 | -0.71336 | 49958.75 | 0.9745
-0.69964 | 50240.68 | 0.98 | -0.69964 | 49938.39 | 0.9741
-0.68592 | 50273.61 | 0.98064 | -0.68592 | 49529.17 | 0.96612
-0.6722 | 50253.35 | 0.98025 | -0.6722 | 49447.54 | 0.96453
-0.65848 | 50091.85 | 0.9771 | -0.65848 | 49620.91 | 0.96791
-0.64476 | 50002 | 0.97534 | -0.64476 | 49764.21 | 0.97071
-0.63105 | 50178.98 | 0.9788 | -0.63105 | 49904.51 | 0.97344
-0.61733 | 50353.3 | 0.9822 | -0.61733 | 49859.54 | 0.97257
-0.60361 | 50364.9 | 0.98242 | -0.60361 | 49694.12 | 0.96934
-0.58989 | 50221.25 | 0.97962 | -0.58989 | 49906.64 | 0.97348
-0.57617 | 49826.16 | 0.97191 | -0.57617 | 50041.85 | 0.97612
-0.56245 | 50009.94 | 0.9755 | -0.56245 | 49644.47 | 0.96837
-0.54874 | 50404.93 | 0.9832 | -0.54874 | 49618.02 | 0.96785
-0.53502 | 50338 | 0.9819 | -0.53502 | 50174.7 | 0.97871
-0.5213 | 50193.79 | 0.97909 | -0.5213 | 50189.91 | 0.97901
-0.50758 | 50361.71 | 0.98236 | -0.50758 | 50399.68 | 0.9831
-0.49386 | 50183.43 | 0.97888 | -0.49386 | 50711.78 | 0.98919
-0.48014 | 50238.04 | 0.97995 | -0.48014 | 50541.18 | 0.98586
-0.46642 | 50591.81 | 0.98685 | -0.46642 | 50231.19 | 0.97981
-0.45271 | 50737.45 | 0.98969 | -0.45271 | 50223.95 | 0.97967
-0.43899 | 50614.48 | 0.98729 | -0.43899 | 50578.55 | 0.98659
-0.42527 | 50392.73 | 0.98297 | -0.42527 | 50768.44 | 0.99029
-0.41155 | 50248.73 | 0.98016 | -0.41155 | 50711.86 | 0.98919
-0.39783 | 50180.05 | 0.97882 | -0.39783 | 50440.75 | 0.9839
-0.38411 | 50081.75 | 0.9769 | -0.38411 | 50136.81 | 0.97797
-0.3704 | 49932 | 0.97398 | -0.3704 | 50124.34 | 0.97773
-0.35668 | 49853.73 | 0.97245 | -0.35668 | 50260.24 | 0.98038
-0.34296 | 49966.72 | 0.97466 | -0.34296 | 50247.82 | 0.98014
-0.32924 | 50080.27 | 0.97687 | -0.32924 | 50318.61 | 0.98152
-0.31552 | 49897.29 | 0.9733 | -0.31552 | 50408.05 | 0.98326
-0.3018 | 49922.65 | 0.9738 | -0.3018 | 50386.88 | 0.98285
-0.28809 | 50262.82 | 0.98043 | -0.28809 | 50272.69 | 0.98062
-0.27437 | 50287.46 | 0.98091 | -0.27437 | 49670.66 | 0.96888
-0.26065 | 50180.81 | 0.97883 | -0.26065 | 49437.71 | 0.96434
-0.24693 | 49881.89 | 0.973 | -0.24693 | 49825 | 0.97189
-0.23321 | 49854.55 | 0.97247 | -0.23321 | 49701.84 | 0.96949
-0.21949 | 49908.25 | 0.97352 | -0.21949 | 49230.92 | 0.9603
-0.20578 | 49784.79 | 0.97111 | -0.20578 | 49358.2 | 0.96279
-0.19206 | 49932.95 | 0.974 | -0.19206 | 49329.34 | 0.96222
-0.17834 | 50096.31 | 0.97718 | -0.17834 | 49467.31 | 0.96491
-0.16462 | 49970.14 | 0.97472 | -0.16462 | 49665.77 | 0.96879
-0.1509 | 49835.51 | 0.9721 | -0.1509 | 49354.8 | 0.96272
-0.13718 | 50035.97 | 0.97601 | -0.13718 | 49169.21 | 0.9591
-0.12347 | 50333.08 | 0.9818 | -0.12347 | 49673.39 | 0.96893
-0.10975 | 50479.17 | 0.98465 | -0.10975 | 50118.99 | 0.97763
-0.096029 | 50626.7 | 0.98753 | -0.096029 | 50187.59 | 0.97896
-0.08231 | 50809.63 | 0.9911 | -0.08231 | 50552.03 | 0.98607
-0.068592 | 50841.89 | 0.99173 | -0.068592 | 50806.16 | 0.99103
-0.054874 | 50693.16 | 0.98883 | -0.054874 | 50813 | 0.99116
-0.041155 | 50450.73 | 0.9841 | -0.041155 | 50044.24 | 0.97617
-0.027437 | 50449.19 | 0.98407 | -0.027437 | 50066.27 | 0.9766
-0.013718 | 51120.39 | 0.99716 | -0.013718 | 50742.24 | 0.98978
0 | 51266.49 | 1 | 0 | 51266.49 | 1
0.013718 | 50907.35 | 0.993 | 0.013718 | 50742.24 | 0.98978
0.027437 | 50431.57 | 0.98372 | 0.027437 | 50066.27 | 0.9766
0.041155 | 50101.16 | 0.97728 | 0.041155 | 50044.24 | 0.97617
0.054874 | 50090.02 | 0.97706 | 0.054874 | 49745.76 | 0.97035
0.068592 | 50456.63 | 0.98421 | 0.068592 | 49858.27 | 0.97254
0.08231 | 50532.04 | 0.98568 | 0.08231 | 49929.04 | 0.97392
0.096029 | 50180.08 | 0.97882 | 0.096029 | 50313.16 | 0.98141
0.10975 | 49740.38 | 0.97024 | 0.10975 | 50718.75 | 0.98933
0.12347 | 49606.28 | 0.96763 | 0.12347 | 50753.74 | 0.99001
0.13718 | 49774.62 | 0.97091 | 0.13718 | 50407.66 | 0.98326
0.1509 | 49884.42 | 0.97305 | 0.1509 | 50184.43 | 0.9789
0.16462 | 49733.46 | 0.97011 | 0.16462 | 50287.35 | 0.98091
0.17834 | 49500.76 | 0.96557 | 0.17834 | 50326.37 | 0.98167
0.19206 | 49484.62 | 0.96525 | 0.19206 | 50252.57 | 0.98023
0.20578 | 49841.94 | 0.97222 | 0.20578 | 49955.8 | 0.97444
0.21949 | 50320.64 | 0.98156 | 0.21949 | 49806.73 | 0.97154
0.23321 | 50389.55 | 0.9829 | 0.23321 | 49876.84 | 0.9729
0.24693 | 50032.79 | 0.97594 | 0.24693 | 50003.91 | 0.97538
0.26065 | 49656.63 | 0.96861 | 0.26065 | 49782.96 | 0.97107
0.27437 | 49581.38 | 0.96714 | 0.27437 | 50343.29 | 0.982
0.28809 | 49776.58 | 0.97095 | 0.28809 | 50190.39 | 0.97902
0.3018 | 49610.23 | 0.9677 | 0.3018 | 50038.28 | 0.97605
0.31552 | 49969.61 | 0.97471 | 0.31552 | 50137 | 0.97798
0.32924 | 49909.39 | 0.97354 | 0.32924 | 50301.22 | 0.98118
0.34296 | 49706.42 | 0.96958 | 0.34296 | 50411 | 0.98332
0.35668 | 49847 | 0.97232 | 0.35668 | 50375.8 | 0.98264
0.3704 | 49733.1 | 0.9701 | 0.3704 | 50548.75 | 0.98601
0.38411 | 49541.79 | 0.96637 | 0.38411 | 50541.99 | 0.98588
0.39783 | 49711.54 | 0.96968 | 0.39783 | 50492.39 | 0.98491
0.41155 | 49932.43 | 0.97399 | 0.41155 | 50391.47 | 0.98294
0.42527 | 49865.45 | 0.97268 | 0.42527 | 50272.95 | 0.98063
0.43899 | 49810.71 | 0.97161 | 0.43899 | 50366.23 | 0.98245
0.45271 | 49870.26 | 0.97277 | 0.45271 | 50145.39 | 0.97814
0.46642 | 49634.94 | 0.96818 | 0.46642 | 50427.79 | 0.98365
0.48014 | 49914.61 | 0.97364 | 0.48014 | 50538.25 | 0.9858
0.49386 | 50005.23 | 0.97541 | 0.49386 | 50263.67 | 0.98045
0.50758 | 49898.93 | 0.97333 | 0.50758 | 50005.64 | 0.97542
0.5213 | 49877.35 | 0.97291 | 0.5213 | 50924.13 | 0.99333
0.53502 | 50482.61 | 0.98472 | 0.53502 | 50751.25 | 0.98996
0.54874 | 50077.37 | 0.97681 | 0.54874 | 50543.69 | 0.98591
0.56245 | 50007 | 0.97544 | 0.56245 | 50330.05 | 0.98174
0.57617 | 49910.79 | 0.97357 | 0.57617 | 50607.5 | 0.98716
0.58989 | 49650.46 | 0.96849 | 0.58989 | 50452.43 | 0.98413
0.60361 | 49618.15 | 0.96786 | 0.60361 | 49964.16 | 0.97461
0.61733 | 49646.68 | 0.96841 | 0.61733 | 50142.3 | 0.97808
0.63105 | 49379.33 | 0.9632 | 0.63105 | 50337.55 | 0.98189
0.64476 | 49320.88 | 0.96206 | 0.64476 | 50411.96 | 0.98334
0.65848 | 49682.76 | 0.96912 | 0.65848 | 50519.64 | 0.98544
0.6722 | 49836.62 | 0.97212 | 0.6722 | 50382.56 | 0.98277
0.68592 | 49710.89 | 0.96967 | 0.68592 | 50152.66 | 0.97828
0.69964 | 49775.56 | 0.97093 | 0.69964 | 49909.25 | 0.97354
0.71336 | 49777 | 0.97096 | 0.71336 | 49599.31 | 0.96749
0.72707 | 49543.41 | 0.9664 | 0.72707 | 50079.65 | 0.97686
0.74079 | 49292.06 | 0.9615 | 0.74079 | 49775.19 | 0.97092
0.75451 | 49131.64 | 0.95837 | 0.75451 | 49664.03 | 0.96875
0.76823 | 48738.54 | 0.9507 | 0.76823 | 50199.96 | 0.97921
0.78195 | 48372.59 | 0.94356 | 0.78195 | 49708.94 | 0.96963
0.79567 | 48541.63 | 0.94686 | 0.79567 | 49837.63 | 0.97214
0.80938 | 48845.04 | 0.95278 | 0.80938 | 49930.7 | 0.97395
0.8231 | 48916.78 | 0.95418 | 0.8231 | 49481.89 | 0.9652
0.83682 | 48819.84 | 0.95228 | 0.83682 | 49458.35 | 0.96474
0.85054 | 49327.47 | 0.96219 | 0.85054 | 49563.27 | 0.96679
0.86426 | 49896.17 | 0.97328 | 0.86426 | 49206.3 | 0.95982
0.87798 | 50152.7 | 0.97828 | 0.87798 | 49263.83 | 0.96095
0.89169 | 50157.71 | 0.97838 | 0.89169 | 49351.82 | 0.96266
0.90541 | 49985.14 | 0.97502 | 0.90541 | 49380.13 | 0.96321
0.91913 | 49633.86 | 0.96816 | 0.91913 | 49861.87 | 0.97261
0.93285 | 49472.83 | 0.96502 | 0.93285 | 49681.1 | 0.96908
0.94657 | 49630.02 | 0.96809 | 0.94657 | 48876.42 | 0.95339
0.96029 | 49594.93 | 0.9674 | 0.96029 | 48922.81 | 0.95429
0.97401 | 49264.02 | 0.96095 | 0.97401 | 49144.42 | 0.95862
0.98772 | 49146.15 | 0.95865 | 0.98772 | 49306.45 | 0.96178
1.0014 | 49435.82 | 0.9643 | 1.0014 | 48681.26 | 0.94958
1.0152 | 49457.66 | 0.96473 | 1.0152 | 48923.46 | 0.95431
1.0289 | 49148.05 | 0.95869 | 1.0289 | 48606.86 | 0.94813
1.0426 | 49029.39 | 0.95637 | 1.0426 | 49170.56 | 0.95913
1.0563 | 49271.18 | 0.96109 | 1.0563 | 48707.96 | 0.9501
1.07 | 49204.74 | 0.95979 | 1.07 | 48975.17 | 0.95531
1.0838 | 48856.7 | 0.953 | 1.0838 | 48765.63 | 0.95123
1.0975 | 48858.18 | 0.95303 | 1.0975 | 48722.88 | 0.95039
1.1112 | 49165.16 | 0.95902 | 1.1112 | 48778.73 | 0.95148
1.1249 | 49300.1 | 0.96165 | 1.1249 | 48362.63 | 0.94337
1.1386 | 49218.42 | 0.96006 | 1.1386 | 48596.91 | 0.94794
1.1523 | 49108.71 | 0.95792 | 1.1523 | 48845.01 | 0.95278
1.1661 | 48926.83 | 0.95437 | 1.1661 | 48963.68 | 0.95509
1.1798 | 48648.2 | 0.94894 | 1.1798 | 49072.43 | 0.95721
1.1935 | 48458.23 | 0.94523 | 1.1935 | 49055.13 | 0.95687
1.2072 | 48527.87 | 0.94659 | 1.2072 | 49024.57 | 0.95628
1.2209 | 48765.99 | 0.95123 | 1.2209 | 49041.26 | 0.9566
1.2347 | 48955.14 | 0.95492 | 1.2347 | 49045.34 | 0.95668
1.2484 | 49111 | 0.95796 | 1.2484 | 49106.41 | 0.95787
1.2621 | 49330.13 | 0.96224 | 1.2621 | 48912.29 | 0.95409
1.2758 | 49402.86 | 0.96366 | 1.2758 | 49007.76 | 0.95595
1.2895 | 49382.02 | 0.96325 | 1.2895 | 49220.88 | 0.96011
1.3032 | 49333.54 | 0.96231 | 1.3032 | 49054.33 | 0.95686
1.317 | 49007.76 | 0.95595 | 1.317 | 48830.7 | 0.9525
1.3307 | 48841.31 | 0.9527 | 1.3307 | 48756.38 | 0.95105
1.3444 | 48808.59 | 0.95207 | 1.3444 | 48755.37 | 0.95103
1.3581 | 48925.21 | 0.95434 | 1.3581 | 49194.61 | 0.9596
1.3718 | 49087.25 | 0.9575 | 1.3718 | 49244.42 | 0.96057
1.3856 | 48893.8 | 0.95373 | 1.3856 | 49293.03 | 0.96152
1.3993 | 48578.63 | 0.94758 | 1.3993 | 49110.45 | 0.95795
1.413 | 48564.97 | 0.94731 | 1.413 | 49119.7 | 0.95813
1.4267 | 48784.09 | 0.95159 | 1.4267 | 49164.52 | 0.95901
1.4404 | 48494.37 | 0.94594 | 1.4404 | 49065.86 | 0.95708
1.4541 | 48144.95 | 0.93912 | 1.4541 | 48827.84 | 0.95244
1.4679 | 48204.92 | 0.94029 | 1.4679 | 48684.58 | 0.94965
1.4816 | 48230.47 | 0.94079 | 1.4816 | 48867.65 | 0.95322
1.4953 | 48291.87 | 0.94199 | 1.4953 | 49068.25 | 0.95713
1.509 | 48399.38 | 0.94408 | 1.509 | 49072.61 | 0.95722
1.5227 | 48358.63 | 0.94329 | 1.5227 | 49140.05 | 0.95853
1.5365 | 48344.31 | 0.94301 | 1.5365 | 49000.12 | 0.9558
1.5502 | 48480.87 | 0.94567 | 1.5502 | 48529.38 | 0.94662
1.5639 | 48571.34 | 0.94744 | 1.5639 | 48134.84 | 0.93892
1.5776 | 48286.84 | 0.94189 | 1.5776 | 48487.2 | 0.9458
1.5913 | 48131.61 | 0.93886 | 1.5913 | 48461.23 | 0.94529
1.6051 | 48570.82 | 0.94743 | 1.6051 | 48278.53 | 0.94173
1.6188 | 48794.4 | 0.95179 | 1.6188 | 48781.05 | 0.95153
1.6325 | 48526.73 | 0.94657 | 1.6325 | 48884.18 | 0.95354
1.6462 | 48141.08 | 0.93904 | 1.6462 | 48646.53 | 0.9489
1.6599 | 48291.08 | 0.94197 | 1.6599 | 48743.01 | 0.95079
1.6736 | 48419.55 | 0.94448 | 1.6736 | 48940.27 | 0.95463
1.6874 | 48324.2 | 0.94262 | 1.6874 | 48968.04 | 0.95518
1.7011 | 48140.71 | 0.93904 | 1.7011 | 48898.74 | 0.95382
1.7148 | 47846.57 | 0.9333 | 1.7148 | 48715.75 | 0.95025
1.7285 | 47674.91 | 0.92995 | 1.7285 | 48421.14 | 0.94451
1.7422 | 47895.02 | 0.93425 | 1.7422 | 48400.77 | 0.94411
1.756 | 48293.52 | 0.94202 | 1.756 | 48781.61 | 0.95154
1.7697 | 48516.12 | 0.94636 | 1.7697 | 48916.74 | 0.95418
1.7834 | 48182.98 | 0.93986 | 1.7834 | 48637.76 | 0.94873
1.7971 | 47474.66 | 0.92605 | 1.7971 | 48591.16 | 0.94782
1.8108 | 48098.23 | 0.93821 | 1.8108 | 48542.75 | 0.94688
1.8245 | 48582 | 0.94765 | 1.8245 | 48089.16 | 0.93803
1.8383 | 48442.35 | 0.94492 | 1.8383 | 48059.18 | 0.93745
1.852 | 48486.47 | 0.94578 | 1.852 | 48227.23 | 0.94073
1.8657 | 48164.94 | 0.93951 | 1.8657 | 47774.29 | 0.93189
1.8794 | 48024.2 | 0.93677 | 1.8794 | 47589.84 | 0.92829
1.8931 | 47984.26 | 0.93599 | 1.8931 | 47852.35 | 0.93341
1.9069 | 47901.54 | 0.93437 | 1.9069 | 47994.12 | 0.93618
1.9206 | 48068.02 | 0.93762 | 1.9206 | 48144.39 | 0.93911
1.9343 | 48123.61 | 0.9387 | 1.9343 | 48118.98 | 0.93861
1.948 | 48167.11 | 0.93955 | 1.948 | 47986.51 | 0.93603
1.9617 | 48361.06 | 0.94334 | 1.9617 | 48061.27 | 0.93749
1.9754 | 48508.23 | 0.94621 | 1.9754 | 48208.23 | 0.94035
1.9892 | 48362.64 | 0.94337 | 1.9892 | 48179.14 | 0.93979
2.0029 | 48244.84 | 0.94107 | 2.0029 | 47991.64 | 0.93613
2.0166 | 48495.59 | 0.94596 | 2.0166 | 47882.12 | 0.93399
2.0303 | 48685.63 | 0.94967 | 2.0303 | 48023.61 | 0.93675
2.044 | 48515.11 | 0.94634 | 2.044 | 48139.77 | 0.93902
2.0578 | 48255.65 | 0.94128 | 2.0578 | 48107.2 | 0.93838
2.0715 | 48008.55 | 0.93646 | 2.0715 | 47939.93 | 0.93512
2.0852 | 47746.92 | 0.93136 | 2.0852 | 47827.66 | 0.93293
2.0989 | 47604.47 | 0.92858 | 2.0989 | 47769.66 | 0.9318
2.1126 | 47731.18 | 0.93105 | 2.1126 | 47879.25 | 0.93394
2.1263 | 47691.13 | 0.93027 | 2.1263 | 47817.12 | 0.93273
2.1401 | 47404.02 | 0.92467 | 2.1401 | 47857.97 | 0.93352
2.1538 | 47195.88 | 0.92061 | 2.1538 | 48073.18 | 0.93772
2.1675 | 47129.51 | 0.91931 | 2.1675 | 48040.52 | 0.93708
2.1812 | 46972.09 | 0.91624 | 2.1812 | 48053.48 | 0.93734
2.1949 | 46834.05 | 0.91355 | 2.1949 | 48052.01 | 0.93731
2.2087 | 47038.35 | 0.91754 | 2.2087 | 48059.64 | 0.93746
2.2224 | 47473.19 | 0.92602 | 2.2224 | 47925.65 | 0.93484
2.2361 | 47714.52 | 0.93072 | 2.2361 | 47729.98 | 0.93103
2.2498 | 47718.63 | 0.9308 | 2.2498 | 47749.67 | 0.93141
2.2635 | 47731.24 | 0.93105 | 2.2635 | 47835.15 | 0.93308
2.2773 | 47728.81 | 0.931 | 2.2773 | 47711.69 | 0.93067
2.291 | 47631.7 | 0.92911 | 2.291 | 47658.68 | 0.92964
2.3047 | 47577 | 0.92804 | 2.3047 | 47992.56 | 0.93615
2.3184 | 47397.76 | 0.92455 | 2.3184 | 48320.47 | 0.94254
2.3321 | 46992.23 | 0.91664 | 2.3321 | 48141.8 | 0.93906
2.3458 | 46672.85 | 0.91041 | 2.3458 | 47905.39 | 0.93445
2.3596 | 46807.29 | 0.91303 | 2.3596 | 47542.97 | 0.92738
2.3733 | 47285.01 | 0.92235 | 2.3733 | 47334.56 | 0.92331
2.387 | 47515.79 | 0.92685 | 2.387 | 47653.2 | 0.92953
2.4007 | 47079.19 | 0.91833 | 2.4007 | 47834.14 | 0.93306
2.4144 | 46943.32 | 0.91568 | 2.4144 | 47601.33 | 0.92852
2.4282 | 47199.29 | 0.92067 | 2.4282 | 47347.95 | 0.92357
2.4419 | 47456.05 | 0.92568 | 2.4419 | 47094.5 | 0.91863
2.4556 | 47237.75 | 0.92142 | 2.4556 | 47195.29 | 0.9206
2.4693 | 46911.27 | 0.91506 | 2.4693 | 47422.02 | 0.92502
2.483 | 46799.97 | 0.91289 | 2.483 | 47649.72 | 0.92946
2.4967 | 46917.71 | 0.91518 | 2.4967 | 47605.49 | 0.9286
2.5105 | 47081.88 | 0.91838 | 2.5105 | 47381.94 | 0.92424
2.5242 | 47053.98 | 0.91784 | 2.5242 | 47444.33 | 0.92545
2.5379 | 46916.11 | 0.91515 | 2.5379 | 47738.34 | 0.93119
2.5516 | 46906.57 | 0.91496 | 2.5516 | 47771.86 | 0.93184
2.5653 | 47003.52 | 0.91686 | 2.5653 | 47490.96 | 0.92636
2.5791 | 47117.28 | 0.91907 | 2.5791 | 47302.19 | 0.92268
2.5928 | 47113.57 | 0.919 | 2.5928 | 47478.46 | 0.92612
2.6065 | 46995.61 | 0.9167 | 2.6065 | 47529.56 | 0.92712
2.6202 | 46944.15 | 0.9157 | 2.6202 | 47438.48 | 0.92534
2.6339 | 46849.52 | 0.91385 | 2.6339 | 47621.84 | 0.92892
2.6476 | 46518.96 | 0.9074 | 2.6476 | 47277.39 | 0.9222
2.6614 | 46479.79 | 0.90664 | 2.6614 | 47043.59 | 0.91764
2.6751 | 46534.31 | 0.9077 | 2.6751 | 46600.7 | 0.909
2.6888 | 46580.96 | 0.90861 | 2.6888 | 46283.6 | 0.90281
2.7025 | 46615.03 | 0.90928 | 2.7025 | 46145.47 | 0.90012
2.7162 | 47005.8 | 0.9169 | 2.7162 | 46391.14 | 0.90491
2.73 | 47256.01 | 0.92178 | 2.73 | 46800.41 | 0.91289
2.7437 | 47014.82 | 0.91708 | 2.7437 | 46897.59 | 0.91479
2.7574 | 46334.55 | 0.90381 | 2.7574 | 46811.97 | 0.91312
2.7711 | 46195.85 | 0.9011 | 2.7711 | 47046.51 | 0.91769
2.7848 | 46194.25 | 0.90107 | 2.7848 | 47447.05 | 0.92551
2.7986 | 46121.2 | 0.89964 | 2.7986 | 47636.04 | 0.92919
2.8123 | 46536.78 | 0.90775 | 2.8123 | 47598.55 | 0.92846
2.826 | 46941.11 | 0.91564 | 2.826 | 47432.38 | 0.92522
2.8397 | 46701.32 | 0.91096 | 2.8397 | 47278.33 | 0.92222
2.8534 | 46335.98 | 0.90383 | 2.8534 | 47351.04 | 0.92363
2.8671 | 46300.64 | 0.90315 | 2.8671 | 47534.29 | 0.92721
2.8809 | 46546.12 | 0.90793 | 2.8809 | 47459.39 | 0.92575
2.8946 | 46684.7 | 0.91064 | 2.8946 | 47338.88 | 0.9234
2.9083 | 46010.67 | 0.89749 | 2.9083 | 47247.51 | 0.92161
2.922 | 45969.43 | 0.89668 | 2.922 | 46795.72 | 0.9128
2.9357 | 46342.82 | 0.90397 | 2.9357 | 46662.98 | 0.91021
2.9495 | 46530.53 | 0.90763 | 2.9495 | 46945.53 | 0.91572
2.9632 | 46389.71 | 0.90488 | 2.9632 | 47034.56 | 0.91746
2.9769 | 46082.94 | 0.8989 | 2.9769 | 46729.8 | 0.91152
2.9906 | 46018.46 | 0.89764 | 2.9906 | 46512.59 | 0.90728
3.0043 | 46558.56 | 0.90818 | 3.0043 | 46471.47 | 0.90648
3.018 | 46749.43 | 0.9119 | 3.018 | 46768.16 | 0.91226
3.0318 | 46861.43 | 0.91408 | 3.0318 | 46586.95 | 0.90873
3.0455 | 46826.07 | 0.91339 | 3.0455 | 46298.73 | 0.90311
3.0592 | 46234.14 | 0.90185 | 3.0592 | 46358.29 | 0.90427
3.0729 | 45521.04 | 0.88794 | 3.0729 | 46595.88 | 0.9089
3.0866 | 45341.27 | 0.88443 | 3.0866 | 46781.05 | 0.91252
3.1004 | 45518.4 | 0.88789 | 3.1004 | 46728.25 | 0.91149
3.1141 | 45516.18 | 0.88784 | 3.1141 | 46488.19 | 0.9068
3.1278 | 45386.94 | 0.88532 | 3.1278 | 46451.27 | 0.90608
3.1415 | 45480.41 | 0.88715 | 3.1415 | 46590.34 | 0.9088
3.1552 | 45334.88 | 0.88431 | 3.1552 | 46172.3 | 0.90064
3.1689 | 45268.91 | 0.88302 | 3.1689 | 45817.91 | 0.89373
3.1827 | 45416.27 | 0.88589 | 3.1827 | 46255.7 | 0.90227
3.1964 | 45827.42 | 0.89391 | 3.1964 | 46408.13 | 0.90524
3.2101 | 45638.73 | 0.89023 | 3.2101 | 46364.71 | 0.90439
3.2238 | 45372.85 | 0.88505 | 3.2238 | 46434.1 | 0.90575
3.2375 | 45300.58 | 0.88364 | 3.2375 | 46495.93 | 0.90695
3.2513 | 45891.16 | 0.89516 | 3.2513 | 46209.54 | 0.90137
3.265 | 45850.19 | 0.89436 | 3.265 | 45787.88 | 0.89314
3.2787 | 45767.41 | 0.89274 | 3.2787 | 45537.1 | 0.88825
3.2924 | 45875.26 | 0.89485 | 3.2924 | 45687.47 | 0.89118
3.3061 | 45788.1 | 0.89315 | 3.3061 | 45824.48 | 0.89386
3.3198 | 45495.89 | 0.88745 | 3.3198 | 45726.67 | 0.89195
3.3336 | 45140.46 | 0.88051 | 3.3336 | 45654.59 | 0.89054
3.3473 | 44843.23 | 0.87472 | 3.3473 | 45547.46 | 0.88845
3.361 | 44865.94 | 0.87516 | 3.361 | 45287.13 | 0.88338
3.3747 | 45189.63 | 0.88147 | 3.3747 | 45466.95 | 0.88688
3.3884 | 45308.86 | 0.8838 | 3.3884 | 46145.59 | 0.90012
3.4022 | 44970.16 | 0.87719 | 3.4022 | 46137.57 | 0.89996
3.4159 | 44524.89 | 0.86851 | 3.4159 | 45578.61 | 0.88906
3.4296 | 44551.05 | 0.86902 | 3.4296 | 45470.92 | 0.88696
3.4433 | 45197.39 | 0.88163 | 3.4433 | 45400.18 | 0.88558
3.457 | 45623.38 | 0.88993 | 3.457 | 45225.43 | 0.88217
3.4708 | 45670.23 | 0.89085 | 3.4708 | 45452.13 | 0.88659
3.4845 | 45337.26 | 0.88435 | 3.4845 | 45639.56 | 0.89025
3.4982 | 44950.33 | 0.87681 | 3.4982 | 45768.18 | 0.89276
3.5119 | 44806.13 | 0.87399 | 3.5119 | 45663.28 | 0.89071
3.5256 | 44848.04 | 0.87481 | 3.5256 | 45077.68 | 0.87929
3.5393 | 44858.94 | 0.87502 | 3.5393 | 44865.32 | 0.87515
3.5531 | 44853.33 | 0.87491 | 3.5531 | 44936.52 | 0.87654
3.5668 | 44689.29 | 0.87171 | 3.5668 | 44788.99 | 0.87366
3.5805 | 44415.98 | 0.86638 | 3.5805 | 44546.3 | 0.86892
3.5942 | 44336.63 | 0.86483 | 3.5942 | 44636.52 | 0.87068
3.6079 | 44242.26 | 0.86299 | 3.6079 | 44939.4 | 0.87659
3.6217 | 44237.77 | 0.86291 | 3.6217 | 45090.89 | 0.87955
3.6354 | 44598.52 | 0.86994 | 3.6354 | 45040.32 | 0.87856
3.6491 | 45048.62 | 0.87872 | 3.6491 | 44856.9 | 0.87498
3.6628 | 45114.44 | 0.88001 | 3.6628 | 44765.45 | 0.8732
3.6765 | 44777.77 | 0.87344 | 3.6765 | 45012.02 | 0.87801
3.6902 | 44538.47 | 0.86877 | 3.6902 | 45046.79 | 0.87869
3.704 | 44660.86 | 0.87116 | 3.704 | 44613.13 | 0.87023
3.7177 | 45066.89 | 0.87908 | 3.7177 | 44495.85 | 0.86794
3.7314 | 44507.35 | 0.86817 | 3.7314 | 44441.68 | 0.86688
3.7451 | 43935.66 | 0.85701 | 3.7451 | 44175.02 | 0.86168
3.7588 | 43818.59 | 0.85473 | 3.7588 | 44116.68 | 0.86054
3.7726 | 44033.27 | 0.85892 | 3.7726 | 44200.96 | 0.86219
3.7863 | 44298.04 | 0.86408 | 3.7863 | 44175.41 | 0.86169
3.8 | 44628.19 | 0.87052 | 3.8 | 44223.88 | 0.86264
3.8137 | 44978.28 | 0.87735 | 3.8137 | 44282.72 | 0.86378
3.8274 | 44960.13 | 0.877 | 3.8274 | 44142.03 | 0.86104
3.8411 | 44839.88 | 0.87465 | 3.8411 | 44026.91 | 0.85879
3.8549 | 44692.13 | 0.87177 | 3.8549 | 44095.56 | 0.86013
3.8686 | 44436.79 | 0.86679 | 3.8686 | 44150.83 | 0.86121
3.8823 | 44063.22 | 0.8595 | 3.8823 | 44184.09 | 0.86186
3.896 | 43835.45 | 0.85506 | 3.896 | 44169.68 | 0.86158
3.9097 | 43861 | 0.85556 | 3.9097 | 44009.37 | 0.85845
3.9235 | 43955.93 | 0.85741 | 3.9235 | 43713.2 | 0.85267
3.9372 | 43921.33 | 0.85673 | 3.9372 | 43428.98 | 0.84713
3.9509 | 43745.85 | 0.85331 | 3.9509 | 43408.2 | 0.84672
3.9646 | 43592.95 | 0.85033 | 3.9646 | 43645.73 | 0.85136
3.9783 | 43473.96 | 0.84801 | 3.9783 | 43687.86 | 0.85218
3.992 | 43415.25 | 0.84686 | 3.992 | 43615.61 | 0.85077
4.0058 | 43679.04 | 0.85201 | 4.0058 | 43697.98 | 0.85238
4.0195 | 43993.88 | 0.85815 | 4.0195 | 43615.61 | 0.85077
4.0332 | 44053.34 | 0.85931 | 4.0332 | 43479.21 | 0.84811
4.0469 | 43647.16 | 0.85139 | 4.0469 | 43501.01 | 0.84854
4.0606 | 43643.61 | 0.85132 | 4.0606 | 43637.16 | 0.85119
4.0744 | 43932.87 | 0.85696 | 4.0744 | 43587.58 | 0.85022
4.0881 | 44144.56 | 0.86109 | 4.0881 | 43473.17 | 0.84799
4.1018 | 44084.12 | 0.85991 | 4.1018 | 43571.76 | 0.84992
4.1155 | 43948.35 | 0.85726 | 4.1155 | 43512.15 | 0.84875
4.1292 | 43851.44 | 0.85537 | 4.1292 | 43218.36 | 0.84302
4.143 | 43770.29 | 0.85379 | 4.143 | 43044.32 | 0.83963
4.1567 | 43758.21 | 0.85355 | 4.1567 | 43005.55 | 0.83887
4.1704 | 43711.44 | 0.85264 | 4.1704 | 43107.22 | 0.84085
4.1841 | 43586.4 | 0.8502 | 4.1841 | 43169.2 | 0.84206
4.1978 | 43526.28 | 0.84903 | 4.1978 | 42999.26 | 0.83875
4.2115 | 43452.47 | 0.84759 | 4.2115 | 42807.66 | 0.83501
4.2253 | 43219.96 | 0.84305 | 4.2253 | 42776.73 | 0.83441
4.239 | 43033.69 | 0.83942 | 4.239 | 42761.78 | 0.83412
4.2527 | 43070.63 | 0.84014 | 4.2527 | 42740.8 | 0.83371
4.2664 | 43241.09 | 0.84347 | 4.2664 | 42755.82 | 0.834
4.2801 | 43419.54 | 0.84695 | 4.2801 | 42825.2 | 0.83535
4.2939 | 43511.42 | 0.84874 | 4.2939 | 42848.15 | 0.8358
4.3076 | 43503.89 | 0.84859 | 4.3076 | 42716.9 | 0.83324
4.3213 | 43402.16 | 0.84661 | 4.3213 | 42658.35 | 0.8321
4.335 | 43401.58 | 0.8466 | 4.335 | 42554.95 | 0.83008
4.3487 | 43482.69 | 0.84818 | 4.3487 | 42413.91 | 0.82733
4.3624 | 43396.2 | 0.84649 | 4.3624 | 42488.59 | 0.82879
4.3762 | 43318.82 | 0.84498 | 4.3762 | 42399.59 | 0.82705
4.3899 | 43340.8 | 0.84541 | 4.3899 | 42114.68 | 0.82149
4.4036 | 43221.55 | 0.84308 | 4.4036 | 41945.45 | 0.81819
4.4173 | 42748.67 | 0.83386 | 4.4173 | 42014.83 | 0.81955
4.431 | 42439.26 | 0.82782 | 4.431 | 42098.73 | 0.82118
4.4448 | 42707 | 0.83305 | 4.4448 | 42053.66 | 0.8203
4.4585 | 42996.46 | 0.83869 | 4.4585 | 42125.91 | 0.82171
4.4722 | 43001.19 | 0.83879 | 4.4722 | 42213.05 | 0.82341
4.4859 | 42890.86 | 0.83663 | 4.4859 | 42138.77 | 0.82196
4.4996 | 42873.52 | 0.8363 | 4.4996 | 42045.88 | 0.82015
4.5133 | 42955.34 | 0.83789 | 4.5133 | 42024.05 | 0.81973
4.5271 | 42956.61 | 0.83792 | 4.5271 | 41973.82 | 0.81875
4.5408 | 42824.61 | 0.83534 | 4.5408 | 41874.32 | 0.8168
4.5545 | 42671.04 | 0.83235 | 4.5545 | 41807.82 | 0.81551
4.5682 | 42554.9 | 0.83008 | 4.5682 | 41823.96 | 0.81582
4.5819 | 42148.73 | 0.82216 | 4.5819 | 41741.81 | 0.81422
4.5957 | 41602.82 | 0.81151 | 4.5957 | 41907.87 | 0.81746
4.6094 | 41357.81 | 0.80673 | 4.6094 | 42210.37 | 0.82336
4.6231 | 41554.74 | 0.81057 | 4.6231 | 42215.06 | 0.82345
4.6368 | 41730.7 | 0.814 | 4.6368 | 41749.57 | 0.81437
4.6505 | 41761.32 | 0.8146 | 4.6505 | 41185.3 | 0.80336
4.6643 | 41999.48 | 0.81925 | 4.6643 | 41142.78 | 0.80254
4.678 | 42231.27 | 0.82377 | 4.678 | 41386.73 | 0.80729
4.6917 | 42125.98 | 0.82171 | 4.6917 | 41620.71 | 0.81186
4.7054 | 41560.29 | 0.81068 | 4.7054 | 41667.6 | 0.81277
4.7191 | 41649.72 | 0.81242 | 4.7191 | 41609.05 | 0.81163
4.7328 | 41927.59 | 0.81784 | 4.7328 | 41438.85 | 0.80831
4.7466 | 41971.83 | 0.81871 | 4.7466 | 41224.48 | 0.80413
4.7603 | 41950.29 | 0.81829 | 4.7603 | 41058.04 | 0.80088
4.774 | 42031.84 | 0.81988 | 4.774 | 41025.22 | 0.80024
4.7877 | 42069.47 | 0.82061 | 4.7877 | 41095.45 | 0.80161
4.8014 | 41846.44 | 0.81626 | 4.8014 | 41118.71 | 0.80207
4.8152 | 41742.04 | 0.81422 | 4.8152 | 41057.55 | 0.80087
4.8289 | 41998.73 | 0.81923 | 4.8289 | 41030.29 | 0.80034
4.8426 | 41960.7 | 0.81849 | 4.8426 | 41078.04 | 0.80127
4.8563 | 41727.7 | 0.81394 | 4.8563 | 41108.63 | 0.80187
4.87 | 41589.54 | 0.81125 | 4.87 | 41039.74 | 0.80053
4.8837 | 41777.83 | 0.81492 | 4.8837 | 40980.55 | 0.79937
4.8975 | 41953.95 | 0.81836 | 4.8975 | 40999.04 | 0.79973
4.9112 | 41983.49 | 0.81893 | 4.9112 | 40789.36 | 0.79564
4.9249 | 41915.06 | 0.8176 | 4.9249 | 40627.83 | 0.79249
4.9386 | 41699.87 | 0.8134 | 4.9386 | 41023.88 | 0.80022
4.9523 | 41521.04 | 0.80991 | 4.9523 | 41414.67 | 0.80784
4.9661 | 41707.7 | 0.81355 | 4.9661 | 40989.17 | 0.79954
4.9798 | 41811.77 | 0.81558 | 4.9798 | 40682.73 | 0.79356
4.9935 | 41804.08 | 0.81543 | 4.9935 | 40727.43 | 0.79443
5.0072 | 41702.15 | 0.81345 | 5.0072 | 40752.6 | 0.79492
5.0209 | 41678.55 | 0.81299 | 5.0209 | 40762.33 | 0.79511
5.0346 | 41668.5 | 0.81279 | 5.0346 | 40718.81 | 0.79427
5.0484 | 41604.18 | 0.81154 | 5.0484 | 40535.37 | 0.79069
5.0621 | 41448.11 | 0.80849 | 5.0621 | 40418.27 | 0.7884
5.0758 | 41305.79 | 0.80572 | 5.0758 | 40672.32 | 0.79336
5.0895 | 41327.84 | 0.80615 | 5.0895 | 40676.01 | 0.79343
5.1032 | 41527.51 | 0.81004 | 5.1032 | 40360.2 | 0.78727
5.117 | 41546.89 | 0.81042 | 5.117 | 40128.66 | 0.78275
5.1307 | 41253.81 | 0.8047 | 5.1307 | 39844.1 | 0.7772
5.1444 | 41195.41 | 0.80356 | 5.1444 | 39844.78 | 0.77722
5.1581 | 41452.13 | 0.80857 | 5.1581 | 39934.45 | 0.77897
5.1718 | 41780.99 | 0.81498 | 5.1718 | 40331.48 | 0.78671
5.1855 | 41351.16 | 0.8066 | 5.1855 | 40424.72 | 0.78853
5.1993 | 41099.34 | 0.80169 | 5.1993 | 40061.21 | 0.78144
5.213 | 41216.34 | 0.80397 | 5.213 | 39859.76 | 0.77751
5.2267 | 41296.45 | 0.80553 | 5.2267 | 39870.55 | 0.77772
5.2404 | 40867.88 | 0.79717 | 5.2404 | 39550.17 | 0.77147
5.2541 | 40479.79 | 0.7896 | 5.2541 | 39461.02 | 0.76973
5.2679 | 40749.86 | 0.79487 | 5.2679 | 39772.23 | 0.7758
5.2816 | 40808.69 | 0.79602 | 5.2816 | 39759.79 | 0.77556
5.2953 | 40701.63 | 0.79393 | 5.2953 | 39637.25 | 0.77317
5.309 | 40568.95 | 0.79134 | 5.309 | 39538.25 | 0.77124
5.3227 | 40466.18 | 0.78934 | 5.3227 | 39651.25 | 0.77344
5.3365 | 40350.77 | 0.78709 | 5.3365 | 39888.89 | 0.77808
5.3502 | 40296.84 | 0.78603 | 5.3502 | 39562.47 | 0.77171
5.3639 | 40484.38 | 0.78969 | 5.3639 | 39110.95 | 0.7629
5.3776 | 40601.83 | 0.79198 | 5.3776 | 39221.74 | 0.76506
5.3913 | 40528.46 | 0.79055 | 5.3913 | 39364.02 | 0.76784
5.405 | 40508.34 | 0.79016 | 5.405 | 39346.77 | 0.7675
5.4188 | 40575.5 | 0.79147 | 5.4188 | 39338.81 | 0.76735
5.4325 | 40477.27 | 0.78955 | 5.4325 | 39095.08 | 0.76259
5.4462 | 40109.38 | 0.78238 | 5.4462 | 38979.06 | 0.76033
5.4599 | 39923.68 | 0.77876 | 5.4599 | 39282.04 | 0.76624
5.4736 | 40192.79 | 0.784 | 5.4736 | 39570.71 | 0.77187
5.4874 | 40181.9 | 0.78379 | 5.4874 | 39515.41 | 0.77079
5.5011 | 40003.73 | 0.78032 | 5.5011 | 39350.32 | 0.76757
5.5148 | 40004.79 | 0.78034 | 5.5148 | 38912.8 | 0.75904
5.5285 | 40085.21 | 0.78191 | 5.5285 | 38788.71 | 0.75662
5.5422 | 39862.47 | 0.77756 | 5.5422 | 38773.88 | 0.75633
5.5559 | 39497.57 | 0.77044 | 5.5559 | 38803.37 | 0.7569
5.5697 | 39783.4 | 0.77602 | 5.5697 | 38700 | 0.75489
5.5834 | 39868.16 | 0.77767 | 5.5834 | 38620.71 | 0.75334
5.5971 | 39540.71 | 0.77129 | 5.5971 | 38482.22 | 0.75064
5.6108 | 39215.14 | 0.76493 | 5.6108 | 38500.2 | 0.75099
5.6245 | 39189.22 | 0.76443 | 5.6245 | 38605.43 | 0.75304
5.6383 | 39405.17 | 0.76864 | 5.6383 | 38570.39 | 0.75236
5.652 | 39676.91 | 0.77394 | 5.652 | 38483.03 | 0.75065
5.6657 | 39866.68 | 0.77764 | 5.6657 | 38579.11 | 0.75253
5.6794 | 39905.36 | 0.7784 | 5.6794 | 38698.4 | 0.75486
5.6931 | 39762.4 | 0.77561 | 5.6931 | 38564.55 | 0.75224
5.7068 | 39379.31 | 0.76814 | 5.7068 | 38362.17 | 0.7483
5.7206 | 39020.14 | 0.76113 | 5.7206 | 38321.98 | 0.74751
5.7343 | 39016.79 | 0.76107 | 5.7343 | 38245.27 | 0.74602
5.748 | 39182.61 | 0.7643 | 5.748 | 37988.84 | 0.74101
5.7617 | 39145.54 | 0.76358 | 5.7617 | 37867.94 | 0.73866
5.7754 | 38930.49 | 0.75938 | 5.7754 | 38033.65 | 0.74189
5.7892 | 38925.64 | 0.75929 | 5.7892 | 38056.82 | 0.74234
5.8029 | 39158.61 | 0.76383 | 5.8029 | 37920.18 | 0.73968
5.8166 | 39112 | 0.76292 | 5.8166 | 37875.16 | 0.7388
5.8303 | 39065.16 | 0.76201 | 5.8303 | 37576.24 | 0.73297
5.844 | 39255.9 | 0.76573 | 5.844 | 37620.46 | 0.73383
5.8577 | 39178.25 | 0.76422 | 5.8577 | 37709.59 | 0.73557
5.8715 | 39084.83 | 0.76239 | 5.8715 | 37812.67 | 0.73758
5.8852 | 39079.11 | 0.76228 | 5.8852 | 37810.7 | 0.73754
5.8989 | 38859.11 | 0.75799 | 5.8989 | 37740.75 | 0.73618
5.9126 | 38853.68 | 0.75788 | 5.9126 | 37411.36 | 0.72975
5.9263 | 39031.2 | 0.76135 | 5.9263 | 37442.34 | 0.73035
5.9401 | 38938.81 | 0.75954 | 5.9401 | 37521.24 | 0.73189
5.9538 | 38640.04 | 0.75372 | 5.9538 | 37844.47 | 0.7382
5.9675 | 38482.02 | 0.75063 | 5.9675 | 37710.3 | 0.73558
5.9812 | 38666 | 0.75422 | 5.9812 | 37436.6 | 0.73024
5.9949 | 38920.31 | 0.75918 | 5.9949 | 37435.51 | 0.73022
6.0087 | 38918.5 | 0.75915 | 6.0087 | 37286.29 | 0.72731
6.0224 | 38685.66 | 0.75461 | 6.0224 | 37196.03 | 0.72555
6.0361 | 38611.21 | 0.75315 | 6.0361 | 37097.34 | 0.72362
6.0498 | 38659.56 | 0.7541 | 6.0498 | 36990.43 | 0.72154
6.0635 | 38437.36 | 0.74976 | 6.0635 | 37134.05 | 0.72434
6.0772 | 38192.44 | 0.74499 | 6.0772 | 37229.32 | 0.7262
6.091 | 38313.78 | 0.74735 | 6.091 | 37313.64 | 0.72784
6.1047 | 38455.41 | 0.75012 | 6.1047 | 37240.71 | 0.72642
6.1184 | 38368.77 | 0.74843 | 6.1184 | 36920.84 | 0.72018
6.1321 | 38072.44 | 0.74265 | 6.1321 | 36992.58 | 0.72158
6.1458 | 37838.65 | 0.73808 | 6.1458 | 37623.61 | 0.73389
6.1596 | 37781.25 | 0.73697 | 6.1596 | 36959.39 | 0.72093
6.1733 | 37916.97 | 0.73961 | 6.1733 | 36536.8 | 0.71269
6.187 | 38086.68 | 0.74292 | 6.187 | 36606.65 | 0.71405
6.2007 | 38162.79 | 0.74441 | 6.2007 | 36948.86 | 0.72073
6.2144 | 38089.61 | 0.74298 | 6.2144 | 36735.07 | 0.71656
6.2281 | 38117.67 | 0.74353 | 6.2281 | 36116.13 | 0.70449
6.2419 | 38093.36 | 0.74305 | 6.2419 | 36378.91 | 0.70961
6.2556 | 37898.23 | 0.73925 | 6.2556 | 36735.58 | 0.71657
6.2693 | 37657.95 | 0.73456 | 6.2693 | 36401.79 | 0.71006
6.283 | 37561.95 | 0.73269 | 6.283 | 36179.48 | 0.70572
6.2967 | 37652.91 | 0.73446 | 6.2967 | 36356.33 | 0.70917
6.3105 | 37735.42 | 0.73607 | 6.3105 | 36375.22 | 0.70954
6.3242 | 37771.93 | 0.73678 | 6.3242 | 36352.58 | 0.7091
6.3379 | 37774.81 | 0.73684 | 6.3379 | 36262.57 | 0.70734
6.3516 | 37752.69 | 0.73641 | 6.3516 | 36340.33 | 0.70886
6.3653 | 37845.5 | 0.73822 | 6.3653 | 36274.61 | 0.70758
6.379 | 38026.73 | 0.74175 | 6.379 | 35916.69 | 0.70059
6.3928 | 37985.44 | 0.74095 | 6.3928 | 36035.75 | 0.70292
6.4065 | 37759.11 | 0.73653 | 6.4065 | 36456.41 | 0.71112
6.4202 | 37667.88 | 0.73475 | 6.4202 | 36275.01 | 0.70758
6.4339 | 37593.59 | 0.7333 | 6.4339 | 35935.93 | 0.70097
6.4476 | 37519.83 | 0.73187 | 6.4476 | 35923.74 | 0.70073
6.4614 | 37566.31 | 0.73277 | 6.4614 | 35862.55 | 0.69954
6.4751 | 37764.22 | 0.73663 | 6.4751 | 36154.26 | 0.70523
6.4888 | 38016.97 | 0.74156 | 6.4888 | 36021.81 | 0.70265
6.5025 | 37954.46 | 0.74034 | 6.5025 | 35965.68 | 0.70155
6.5162 | 37913.75 | 0.73955 | 6.5162 | 36036.96 | 0.70294
6.53 | 37881.13 | 0.73891 | 6.53 | 35915.05 | 0.70056
6.5437 | 37600.15 | 0.73343 | 6.5437 | 35858.5 | 0.69946
6.5574 | 37510.29 | 0.73168 | 6.5574 | 36026.56 | 0.70274
6.5711 | 37545.64 | 0.73237 | 6.5711 | 35995.34 | 0.70213
6.5848 | 37535.28 | 0.73217 | 6.5848 | 35872.63 | 0.69974
6.5985 | 37302.68 | 0.72763 | 6.5985 | 35889.27 | 0.70006
6.6123 | 37130.79 | 0.72428 | 6.6123 | 35840.79 | 0.69911
6.626 | 37500.54 | 0.73149 | 6.626 | 35783.34 | 0.69799
6.6397 | 37553.45 | 0.73252 | 6.6397 | 35945.42 | 0.70116
6.6534 | 37309.01 | 0.72775 | 6.6534 | 36099.7 | 0.70416
6.6671 | 37116.54 | 0.724 | 6.6671 | 35919.39 | 0.70065
6.6809 | 37181.55 | 0.72527 | 6.6809 | 35766.93 | 0.69767
6.6946 | 37337.25 | 0.7283 | 6.6946 | 35554.69 | 0.69353
6.7083 | 37336.29 | 0.72829 | 6.7083 | 35285.07 | 0.68827
6.722 | 37133.61 | 0.72433 | 6.722 | 35254.18 | 0.68767
6.7357 | 36917.58 | 0.72012 | 6.7357 | 35473.06 | 0.69194
6.7494 | 36913.67 | 0.72004 | 6.7494 | 35758.93 | 0.69752
6.7632 | 36964.66 | 0.72104 | 6.7632 | 35769.22 | 0.69772
6.7769 | 36919.89 | 0.72016 | 6.7769 | 35520.2 | 0.69286
6.7906 | 37098.56 | 0.72365 | 6.7906 | 35507.49 | 0.69261
6.8043 | 37227.04 | 0.72615 | 6.8043 | 35754.57 | 0.69743
6.818 | 36848 | 0.71876 | 6.818 | 35823.66 | 0.69878
6.8318 | 36659.45 | 0.71508 | 6.8318 | 35709.86 | 0.69656
6.8455 | 36614.61 | 0.71421 | 6.8455 | 35409.3 | 0.6907
6.8592 | 36609.84 | 0.71412 | 6.8592 | 35132.34 | 0.6853
6.8729 | 36633.77 | 0.71458 | 6.8729 | 35223.88 | 0.68708
6.8866 | 36605.88 | 0.71404 | 6.8866 | 35440.84 | 0.69131
6.9003 | 36392.01 | 0.70987 | 6.9003 | 35530.84 | 0.69307
6.9141 | 36554.54 | 0.71304 | 6.9141 | 35419.3 | 0.69089
6.9278 | 36778.11 | 0.7174 | 6.9278 | 35278.34 | 0.68814
6.9415 | 36753.88 | 0.71693 | 6.9415 | 35163.23 | 0.6859
6.9552 | 36911.24 | 0.71999 | 6.9552 | 35144.73 | 0.68554
6.9689 | 36959.39 | 0.72093 | 6.9689 | 35354.06 | 0.68962
6.9827 | 36554.21 | 0.71303 | 6.9827 | 35346.59 | 0.68947
6.9964 | 36473.91 | 0.71146 | 6.9964 | 35029.12 | 0.68328
7.0101 | 36612.36 | 0.71416 | 7.0101 | 34972.13 | 0.68217
7.0238 | 36531.02 | 0.71258 | 7.0238 | 35027.48 | 0.68325
7.0375 | 36442.21 | 0.71085 | 7.0375 | 35011.39 | 0.68294
7.0512 | 36542.84 | 0.71281 | 7.0512 | 34921.08 | 0.68117
7.065 | 36738.64 | 0.71663 | 7.065 | 34772.32 | 0.67827
7.0787 | 36709.15 | 0.71605 | 7.0787 | 34760.09 | 0.67803
7.0924 | 36386.46 | 0.70976 | 7.0924 | 34789.35 | 0.6786
7.1061 | 36153.25 | 0.70521 | 7.1061 | 34743.67 | 0.67771
7.1198 | 36154.03 | 0.70522 | 7.1198 | 34850.2 | 0.67979
7.1336 | 36305.45 | 0.70818 | 7.1336 | 34887.76 | 0.68052
7.1473 | 36484.98 | 0.71168 | 7.1473 | 34818.1 | 0.67917
7.161 | 36636.55 | 0.71464 | 7.161 | 34607.88 | 0.67506
7.1747 | 36728.23 | 0.71642 | 7.1747 | 34538.72 | 0.67372
7.1884 | 36686.95 | 0.71562 | 7.1884 | 34584.86 | 0.67462
7.2021 | 36538.34 | 0.71272 | 7.2021 | 34843.78 | 0.67967
7.2159 | 36385.22 | 0.70973 | 7.2159 | 34590.11 | 0.67472
7.2296 | 36276.08 | 0.70761 | 7.2296 | 33911.45 | 0.66148
7.2433 | 36157.1 | 0.70528 | 7.2433 | 33868.68 | 0.66065
7.257 | 35884.56 | 0.69997 | 7.257 | 34582.05 | 0.67456
7.2707 | 35706.51 | 0.69649 | 7.2707 | 34598.43 | 0.67488
7.2845 | 35828.88 | 0.69888 | 7.2845 | 34307.78 | 0.66921
7.2982 | 36186.84 | 0.70586 | 7.2982 | 34401.67 | 0.67104
7.3119 | 36553.46 | 0.71302 | 7.3119 | 34158.38 | 0.6663
7.3256 | 36699.6 | 0.71587 | 7.3256 | 34271.65 | 0.66851
7.3393 | 36643.95 | 0.71478 | 7.3393 | 34151.77 | 0.66617
7.3531 | 36346.54 | 0.70898 | 7.3531 | 34171.04 | 0.66654
7.3668 | 35906.46 | 0.7004 | 7.3668 | 33880.39 | 0.66087
7.3805 | 35687 | 0.69611 | 7.3805 | 33855.55 | 0.66039
7.3942 | 35781.85 | 0.69796 | 7.3942 | 33964.31 | 0.66251
7.4079 | 35930.25 | 0.70086 | 7.4079 | 33992.28 | 0.66306
7.4216 | 36019.86 | 0.70261 | 7.4216 | 34252.77 | 0.66814
7.4354 | 36074.15 | 0.70367 | 7.4354 | 34094.23 | 0.66505
7.4491 | 36047.15 | 0.70314 | 7.4491 | 33644.45 | 0.65627
7.4628 | 35873.46 | 0.69975 | 7.4628 | 33677.07 | 0.65691
7.4765 | 35601.57 | 0.69445 | 7.4765 | 33704.89 | 0.65745
7.4902 | 35489.33 | 0.69226 | 7.4902 | 33814 | 0.65958
7.504 | 35562.84 | 0.69369 | 7.504 | 34156.32 | 0.66626
7.5177 | 35409.32 | 0.6907 | 7.5177 | 33889.31 | 0.66105
7.5314 | 35249.55 | 0.68758 | 7.5314 | 33615.38 | 0.65571
7.5451 | 35305.58 | 0.68867 | 7.5451 | 33967.36 | 0.66257
7.5588 | 35082.85 | 0.68433 | 7.5588 | 33641.43 | 0.65621
7.5725 | 34904.94 | 0.68086 | 7.5725 | 33777.75 | 0.65887
7.5863 | 35464.01 | 0.69176 | 7.5863 | 33869.83 | 0.66067
7.6 | 35654.18 | 0.69547 | 7.6 | 33306.46 | 0.64968
7.6137 | 35514 | 0.69274 | 7.6137 | 33148.07 | 0.64659
7.6274 | 35273.08 | 0.68804 | 7.6274 | 33025.98 | 0.64421
7.6411 | 35102.77 | 0.68472 | 7.6411 | 33007.07 | 0.64384
7.6549 | 34981.05 | 0.68234 | 7.6549 | 33177.59 | 0.64717
7.6686 | 34824.79 | 0.6793 | 7.6686 | 33164.77 | 0.64692
7.6823 | 34867.73 | 0.68013 | 7.6823 | 32943.8 | 0.64261
7.696 | 35096.48 | 0.6846 | 7.696 | 33716.06 | 0.65767
7.7097 | 35322.98 | 0.68901 | 7.7097 | 33332.61 | 0.65019
7.7234 | 35233.94 | 0.68728 | 7.7234 | 32990.43 | 0.64351
7.7372 | 34842.77 | 0.67965 | 7.7372 | 33014.24 | 0.64398
7.7509 | 34776.04 | 0.67835 | 7.7509 | 32877.29 | 0.64131
7.7646 | 34764.57 | 0.67812 | 7.7646 | 33005.16 | 0.6438
7.7783 | 34585.15 | 0.67462 | 7.7783 | 32971.64 | 0.64315
7.792 | 34572.28 | 0.67437 | 7.792 | 32981 | 0.64333
7.8058 | 34623.17 | 0.67536 | 7.8058 | 32903.24 | 0.64181
7.8195 | 34480.91 | 0.67259 | 7.8195 | 32822.39 | 0.64024
7.8332 | 34145.35 | 0.66604 | 7.8332 | 33152.2 | 0.64667
7.8469 | 33848.35 | 0.66025 | 7.8469 | 33342.29 | 0.65038
7.8606 | 33878.21 | 0.66083 | 7.8606 | 33250.69 | 0.64859
7.8744 | 34208.34 | 0.66727 | 7.8744 | 33172.28 | 0.64706
7.8881 | 34623.35 | 0.67537 | 7.8881 | 32882.77 | 0.64141
7.9018 | 34794.88 | 0.67871 | 7.9018 | 32912.61 | 0.642
7.9155 | 34601.54 | 0.67494 | 7.9155 | 32765.58 | 0.63913
7.9292 | 34033.07 | 0.66385 | 7.9292 | 32491.1 | 0.63377
7.9429 | 33768.48 | 0.65869 | 7.9429 | 32544.97 | 0.63483
7.9567 | 33899.38 | 0.66124 | 7.9567 | 32547.79 | 0.63488
7.9704 | 34069.21 | 0.66456 | 7.9704 | 32547.32 | 0.63487
7.9841 | 33944.37 | 0.66212 | 7.9841 | 32624.18 | 0.63637
7.9978 | 33514.76 | 0.65374 | 7.9978 | 32548.51 | 0.63489
8.0115 | 33376.75 | 0.65105 | 8.0115 | 32631.45 | 0.63651
8.0253 | 33419.76 | 0.65189 | 8.0253 | 32470.89 | 0.63338
8.039 | 33444.41 | 0.65237 | 8.039 | 32428.3 | 0.63255
8.0527 | 33474.32 | 0.65295 | 8.0527 | 32457.2 | 0.63311
8.0664 | 33537.05 | 0.65418 | 8.0664 | 32391.58 | 0.63183
8.0801 | 33637.19 | 0.65613 | 8.0801 | 32486.16 | 0.63368
8.0938 | 33554.15 | 0.65451 | 8.0938 | 32396.23 | 0.63192
8.1076 | 33333.03 | 0.6502 | 8.1076 | 32322.53 | 0.63049
8.1213 | 33163.22 | 0.64689 | 8.1213 | 32242.62 | 0.62893
8.135 | 33087 | 0.6454 | 8.135 | 32260.78 | 0.62928
8.1487 | 33131.67 | 0.64627 | 8.1487 | 32495.93 | 0.63387
8.1624 | 33347.64 | 0.65048 | 8.1624 | 32496.82 | 0.63389
8.1762 | 33444.91 | 0.65238 | 8.1762 | 32284.22 | 0.62974
8.1899 | 33254.01 | 0.64866 | 8.1899 | 32158.63 | 0.62729
8.2036 | 33161.71 | 0.64686 | 8.2036 | 32054.15 | 0.62525
8.2173 | 33196.44 | 0.64753 | 8.2173 | 31972.55 | 0.62366
8.231 | 32963.48 | 0.64299 | 8.231 | 31941.88 | 0.62306
8.2447 | 32572.5 | 0.63536 | 8.2447 | 31842.33 | 0.62112
8.2585 | 32354.56 | 0.63111 | 8.2585 | 31762.13 | 0.61956
8.2722 | 32290.54 | 0.62986 | 8.2722 | 31860.13 | 0.62147
8.2859 | 32340.51 | 0.63084 | 8.2859 | 31986.19 | 0.62393
8.2996 | 32480.97 | 0.63358 | 8.2996 | 31951.1 | 0.62324
8.3133 | 32527.49 | 0.63448 | 8.3133 | 31922.08 | 0.62268
8.3271 | 32387.71 | 0.63176 | 8.3271 | 31985.33 | 0.62391
8.3408 | 32340.18 | 0.63083 | 8.3408 | 31798.15 | 0.62026
8.3545 | 32360.51 | 0.63123 | 8.3545 | 31951.04 | 0.62324
8.3682 | 32338.89 | 0.63081 | 8.3682 | 32237.66 | 0.62883
8.3819 | 32580.93 | 0.63553 | 8.3819 | 31861.44 | 0.62149
8.3956 | 32991.18 | 0.64353 | 8.3956 | 31638.43 | 0.61714
8.4094 | 32757.59 | 0.63897 | 8.4094 | 31513.26 | 0.6147
8.4231 | 32473.6 | 0.63343 | 8.4231 | 31653.03 | 0.61743
8.4368 | 32481.09 | 0.63358 | 8.4368 | 32031.83 | 0.62482
8.4505 | 32401.34 | 0.63202 | 8.4505 | 31906.66 | 0.62237
8.4642 | 32268.03 | 0.62942 | 8.4642 | 31852.52 | 0.62132
8.478 | 32070.29 | 0.62557 | 8.478 | 31220.63 | 0.60899
8.4917 | 31872.46 | 0.62171 | 8.4917 | 31481.7 | 0.61409
8.5054 | 31753.09 | 0.61938 | 8.5054 | 31379.18 | 0.61209
8.5191 | 31950.7 | 0.62323 | 8.5191 | 31491.05 | 0.61427
8.5328 | 31879.58 | 0.62185 | 8.5328 | 31629.21 | 0.61696
8.5466 | 31577.92 | 0.61596 | 8.5466 | 31563.3 | 0.61568
8.5603 | 31741.43 | 0.61915 | 8.5603 | 31621.73 | 0.61682
8.574 | 31975.88 | 0.62372 | 8.574 | 31697.88 | 0.6183
8.5877 | 32074.51 | 0.62565 | 8.5877 | 31761.04 | 0.61953
8.6014 | 31921.68 | 0.62267 | 8.6014 | 31811.07 | 0.62051
8.6151 | 31565.84 | 0.61573 | 8.6151 | 31400.91 | 0.61251
8.6289 | 31081.69 | 0.60628 | 8.6289 | 31082.79 | 0.6063
8.6426 | 30932.73 | 0.60338 | 8.6426 | 31106.79 | 0.60677
8.6563 | 31128.28 | 0.60719 | 8.6563 | 30968.9 | 0.60408
8.67 | 31295.56 | 0.61045 | 8.67 | 30871.69 | 0.60219
8.6837 | 31207.56 | 0.60874 | 8.6837 | 30971.69 | 0.60414
8.6975 | 30905.41 | 0.60284 | 8.6975 | 31209.37 | 0.60877
8.7112 | 30806.63 | 0.60092 | 8.7112 | 31374.03 | 0.61199
8.7249 | 30879.97 | 0.60235 | 8.7249 | 31045.11 | 0.60557
8.7386 | 30794.37 | 0.60068 | 8.7386 | 30878.81 | 0.60233
8.7523 | 30687.94 | 0.5986 | 8.7523 | 30729.46 | 0.59941
8.766 | 30688.2 | 0.59861 | 8.766 | 30701.85 | 0.59887
8.7798 | 30746.24 | 0.59974 | 8.7798 | 30871.42 | 0.60218
8.7935 | 30746.61 | 0.59975 | 8.7935 | 30781.57 | 0.60043
8.8072 | 30613.85 | 0.59716 | 8.8072 | 30868.87 | 0.60213
8.8209 | 30672.47 | 0.5983 | 8.8209 | 31064.23 | 0.60594
8.8346 | 30886.95 | 0.60248 | 8.8346 | 30960.22 | 0.60391
8.8484 | 30859.99 | 0.60196 | 8.8484 | 30971.51 | 0.60413
8.8621 | 30652.84 | 0.59792 | 8.8621 | 30760.93 | 0.60003
8.8758 | 30405.43 | 0.59309 | 8.8758 | 30369.26 | 0.59239
8.8895 | 30252.68 | 0.59011 | 8.8895 | 30595.99 | 0.59681
8.9032 | 30229.29 | 0.58966 | 8.9032 | 30851.17 | 0.60179
8.9169 | 30300.96 | 0.59105 | 8.9169 | 30813.96 | 0.60106
8.9307 | 30441.79 | 0.5938 | 8.9307 | 30589.82 | 0.59669
8.9444 | 30448.1 | 0.59392 | 8.9444 | 30362.06 | 0.59225
8.9581 | 30081.11 | 0.58677 | 8.9581 | 30320.36 | 0.59143
8.9718 | 29598.91 | 0.57736 | 8.9718 | 30416.36 | 0.5933
8.9855 | 29349.64 | 0.5725 | 8.9855 | 30284.69 | 0.59074
8.9993 | 29425.61 | 0.57398 | 8.9993 | 30488.92 | 0.59472
9.013 | 29626.87 | 0.5779 | 9.013 | 30485.09 | 0.59465
9.0267 | 29620.44 | 0.57778 | 9.0267 | 30246.67 | 0.58999
9.0404 | 29448.94 | 0.57443 | 9.0404 | 30205.95 | 0.5892
9.0541 | 29296.37 | 0.57146 | 9.0541 | 30339.8 | 0.59181
9.0678 | 29323.82 | 0.57199 | 9.0678 | 30210.92 | 0.5893
9.0816 | 29401.14 | 0.5735 | 9.0816 | 30293.97 | 0.59092
9.0953 | 29300.1 | 0.57153 | 9.0953 | 30371.52 | 0.59243
9.109 | 29087.04 | 0.56737 | 9.109 | 29970.93 | 0.58462
9.1227 | 28890.3 | 0.56354 | 9.1227 | 29866.56 | 0.58258
9.1364 | 28753.79 | 0.56087 | 9.1364 | 29926.94 | 0.58376
9.1502 | 28722.4 | 0.56026 | 9.1502 | 29766.04 | 0.58062
9.1639 | 28790.91 | 0.5616 | 9.1639 | 29919.34 | 0.58361
9.1776 | 28839.29 | 0.56254 | 9.1776 | 30155.57 | 0.58822
9.1913 | 28754.04 | 0.56088 | 9.1913 | 30084.63 | 0.58683
9.205 | 28574.21 | 0.55737 | 9.205 | 29870.02 | 0.58265
9.2188 | 28416.53 | 0.5543 | 9.2188 | 29789.27 | 0.58107
9.2325 | 28385.31 | 0.55369 | 9.2325 | 29792.9 | 0.58114
9.2462 | 28171.36 | 0.54951 | 9.2462 | 29672.4 | 0.57879
9.2599 | 27762.99 | 0.54155 | 9.2599 | 29467.9 | 0.5748
9.2736 | 27677.91 | 0.53989 | 9.2736 | 29361.8 | 0.57273
9.2873 | 27774.39 | 0.54177 | 9.2873 | 29446.2 | 0.57438
9.3011 | 27994.48 | 0.54606 | 9.3011 | 29493.51 | 0.5753
9.3148 | 28172.96 | 0.54954 | 9.3148 | 29564.62 | 0.57669
9.3285 | 28295.66 | 0.55194 | 9.3285 | 29716.54 | 0.57965
9.3422 | 28205.2 | 0.55017 | 9.3422 | 29934.08 | 0.5839
9.3559 | 28090.05 | 0.54793 | 9.3559 | 29585.59 | 0.5771
9.3697 | 27942.53 | 0.54505 | 9.3697 | 29406.94 | 0.57361
9.3834 | 27740.3 | 0.54111 | 9.3834 | 29324.01 | 0.572
9.3971 | 27448.38 | 0.53541 | 9.3971 | 29313.52 | 0.57179
9.4108 | 26997.18 | 0.52661 | 9.4108 | 29412.66 | 0.57373
9.4245 | 27035.28 | 0.52735 | 9.4245 | 29544.62 | 0.5763
9.4382 | 27287.47 | 0.53227 | 9.4382 | 29382.44 | 0.57314
9.452 | 27351.99 | 0.53353 | 9.452 | 29133.01 | 0.56827
9.4657 | 27303.49 | 0.53258 | 9.4657 | 29016.6 | 0.566
9.4794 | 27206.82 | 0.5307 | 9.4794 | 28848.01 | 0.56271
9.4931 | 27091.99 | 0.52846 | 9.4931 | 28861.06 | 0.56297
9.5068 | 27050.01 | 0.52764 | 9.5068 | 29108.13 | 0.56779
9.5206 | 27130.68 | 0.52921 | 9.5206 | 29276.36 | 0.57107
9.5343 | 26997.93 | 0.52662 | 9.5343 | 29235.57 | 0.57027
9.548 | 26766.93 | 0.52212 | 9.548 | 29084 | 0.56732
9.5617 | 26806.46 | 0.52289 | 9.5617 | 29172.82 | 0.56905
9.5754 | 26997.37 | 0.52661 | 9.5754 | 29293.51 | 0.5714
9.5891 | 27045.59 | 0.52755 | 9.5891 | 29042.89 | 0.56651
9.6029 | 26669.92 | 0.52023 | 9.6029 | 28783.11 | 0.56145
9.6166 | 26122.77 | 0.50955 | 9.6166 | 28628.44 | 0.55843
9.6303 | 25888.03 | 0.50497 | 9.6303 | 28469.73 | 0.55533
9.644 | 25911.55 | 0.50543 | 9.644 | 28452.37 | 0.55499
9.6577 | 25920.43 | 0.50561 | 9.6577 | 28594.56 | 0.55777
9.6715 | 25886.71 | 0.50495 | 9.6715 | 28515.69 | 0.55623
9.6852 | 25838.3 | 0.504 | 9.6852 | 28239.38 | 0.55084
9.6989 | 25758.57 | 0.50245 | 9.6989 | 28279.83 | 0.55163
9.7126 | 25688.02 | 0.50107 | 9.7126 | 28407.52 | 0.55412
9.7263 | 25628.51 | 0.49991 | 9.7263 | 28258.79 | 0.55122
9.7401 | 25468.79 | 0.4968 | 9.7401 | 28130.82 | 0.54872
9.7538 | 25250.99 | 0.49255 | 9.7538 | 28153.12 | 0.54916
9.7675 | 25183.89 | 0.49124 | 9.7675 | 28171.61 | 0.54952
9.7812 | 25172.81 | 0.49102 | 9.7812 | 28227.06 | 0.5506
9.7949 | 25024.05 | 0.48812 | 9.7949 | 28340.55 | 0.55281
9.8086 | 24950.36 | 0.48668 | 9.8086 | 28479.85 | 0.55553
9.8224 | 25042.04 | 0.48847 | 9.8224 | 28269.54 | 0.55143
9.8361 | 25047.48 | 0.48858 | 9.8361 | 28032.42 | 0.5468
9.8498 | 24895.39 | 0.48561 | 9.8498 | 28061.97 | 0.54738
9.8635 | 24554.53 | 0.47896 | 9.8635 | 28189.73 | 0.54987
9.8772 | 24276.01 | 0.47353 | 9.8772 | 28062.92 | 0.5474
9.891 | 24145.33 | 0.47098 | 9.891 | 27846.44 | 0.54318
9.9047 | 24114.34 | 0.47038 | 9.9047 | 27664.81 | 0.53963
9.9184 | 24118.23 | 0.47045 | 9.9184 | 27515.35 | 0.53672
9.9321 | 24083.98 | 0.46978 | 9.9321 | 27022.2 | 0.5271
9.9458 | 23908.8 | 0.46637 | 9.9458 | 26890 | 0.52452
9.9595 | 23655.59 | 0.46143 | 9.9595 | 27210.3 | 0.53077
9.9733 | 23609.81 | 0.46054 | 9.9733 | 27239.65 | 0.53134
9.987 | 23498.12 | 0.45836 | 9.987 | 27102.32 | 0.52866
10.0007 | 23273.16 | 0.45397 | 10.0007 | 27179.74 | 0.53017
10.0144 | 23418.7 | 0.45681 | 10.0144 | 27287.52 | 0.53227
10.0281 | 23598.06 | 0.46031 | 10.0281 | 27355.46 | 0.5336
10.0419 | 23221.81 | 0.45297 | 10.0419 | 27194.07 | 0.53045
10.0556 | 23024.12 | 0.44911 | 10.0556 | 26886.58 | 0.52445
10.0693 | 23106.82 | 0.45072 | 10.0693 | 26565.6 | 0.51819
10.083 | 23327.78 | 0.45503 | 10.083 | 26620.95 | 0.51927
10.0967 | 23352.54 | 0.45552 | 10.0967 | 26922.56 | 0.52515
10.1105 | 22975.39 | 0.44816 | 10.1105 | 26880.37 | 0.52433
10.1242 | 22762.03 | 0.444 | 10.1242 | 26714.18 | 0.52109
10.1379 | 22728.65 | 0.44335 | 10.1379 | 26533.85 | 0.51757
10.1516 | 22541.14 | 0.43969 | 10.1516 | 26552.67 | 0.51794
10.1653 | 22303.32 | 0.43505 | 10.1653 | 26711.61 | 0.52104
10.179 | 22145.24 | 0.43197 | 10.179 | 26637.54 | 0.51959
10.1928 | 22082.6 | 0.43075 | 10.1928 | 26389.7 | 0.51476
10.2065 | 22011.54 | 0.42936 | 10.2065 | 26315.84 | 0.51332
10.2202 | 21800.97 | 0.42525 | 10.2202 | 26382.81 | 0.51463
10.2339 | 21609.52 | 0.42152 | 10.2339 | 26301.06 | 0.51303
10.2476 | 21570.77 | 0.42076 | 10.2476 | 26053.9 | 0.50821
10.2614 | 21573 | 0.42081 | 10.2614 | 25906.21 | 0.50533
10.2751 | 21519.35 | 0.41976 | 10.2751 | 25993.4 | 0.50703
10.2888 | 21385.96 | 0.41716 | 10.2888 | 26128.86 | 0.50967
10.3025 | 21286.8 | 0.41522 | 10.3025 | 26111.24 | 0.50933
10.3162 | 21300.09 | 0.41548 | 10.3162 | 25958.7 | 0.50635
10.3299 | 21263.09 | 0.41476 | 10.3299 | 25722.84 | 0.50175
10.3437 | 21071.59 | 0.41102 | 10.3437 | 25519.16 | 0.49778
10.3574 | 20754.34 | 0.40484 | 10.3574 | 25524.86 | 0.49789
10.3711 | 20494.71 | 0.39977 | 10.3711 | 25606.45 | 0.49948
10.3848 | 20450.33 | 0.39891 | 10.3848 | 25473.93 | 0.4969
10.3985 | 20501.06 | 0.3999 | 10.3985 | 25169.38 | 0.49096
10.4123 | 20516.44 | 0.4002 | 10.4123 | 24963.14 | 0.48693
10.426 | 20434.55 | 0.3986 | 10.426 | 24948.65 | 0.48665
10.4397 | 20289.79 | 0.39577 | 10.4397 | 25001.27 | 0.48768
10.4534 | 20159.81 | 0.39324 | 10.4534 | 24992.4 | 0.4875
10.4671 | 20103.93 | 0.39215 | 10.4671 | 24945.35 | 0.48659
10.4808 | 20092.64 | 0.39193 | 10.4808 | 24783.58 | 0.48343
10.4946 | 19990.31 | 0.38993 | 10.4946 | 24528.23 | 0.47845
10.5083 | 19910.92 | 0.38838 | 10.5083 | 24573.99 | 0.47934
10.522 | 20030.85 | 0.39072 | 10.522 | 24562.54 | 0.47912
10.5357 | 20071.96 | 0.39153 | 10.5357 | 24492.14 | 0.47775
10.5494 | 19853.49 | 0.38726 | 10.5494 | 24604.72 | 0.47994
10.5632 | 19584.12 | 0.38201 | 10.5632 | 24559.3 | 0.47906
10.5769 | 19372.43 | 0.37788 | 10.5769 | 24258.1 | 0.47318
10.5906 | 19353.13 | 0.3775 | 10.5906 | 24438.08 | 0.47669
10.6043 | 19301.75 | 0.3765 | 10.6043 | 24665.32 | 0.48112
10.618 | 19101.53 | 0.3726 | 10.618 | 24607.34 | 0.47999
10.6318 | 18866.28 | 0.36801 | 10.6318 | 24172.2 | 0.47151
10.6455 | 18629.64 | 0.36339 | 10.6455 | 24018.75 | 0.46851
10.6592 | 18477.71 | 0.36043 | 10.6592 | 23982.42 | 0.4678
10.6729 | 18540.31 | 0.36165 | 10.6729 | 24086.11 | 0.46983
10.6866 | 18821 | 0.36712 | 10.6866 | 24179.79 | 0.47165
10.7003 | 18809.06 | 0.36689 | 10.7003 | 23950.4 | 0.46718
10.7141 | 18570.67 | 0.36224 | 10.7141 | 23797.69 | 0.4642
10.7278 | 18239.9 | 0.35579 | 10.7278 | 23735.42 | 0.46299
10.7415 | 18019.09 | 0.35148 | 10.7415 | 23663.29 | 0.46158
10.7552 | 17939.2 | 0.34992 | 10.7552 | 23697.72 | 0.46225
10.7689 | 17756.75 | 0.34637 | 10.7689 | 23699.35 | 0.46228
10.7827 | 17552.1 | 0.34237 | 10.7827 | 23645.42 | 0.46123
10.7964 | 17513.06 | 0.34161 | 10.7964 | 23680.36 | 0.46191
10.8101 | 17545.53 | 0.34224 | 10.8101 | 23724.89 | 0.46278
10.8238 | 17583.4 | 0.34298 | 10.8238 | 23773.41 | 0.46373
10.8375 | 17674.07 | 0.34475 | 10.8375 | 23553.38 | 0.45943
10.8512 | 17687.49 | 0.34501 | 10.8512 | 23147.67 | 0.45152
10.865 | 17435.28 | 0.34009 | 10.865 | 23005.15 | 0.44874
10.8787 | 17172.05 | 0.33496 | 10.8787 | 23103.13 | 0.45065
10.8924 | 17044.86 | 0.33248 | 10.8924 | 23203.86 | 0.45262
10.9061 | 16956.33 | 0.33075 | 10.9061 | 23201.53 | 0.45257
10.9198 | 16804.87 | 0.3278 | 10.9198 | 23153.38 | 0.45163
10.9336 | 16520.72 | 0.32225 | 10.9336 | 23149.77 | 0.45156
10.9473 | 16300.75 | 0.31796 | 10.9473 | 23069.41 | 0.44999
10.961 | 16269.32 | 0.31735 | 10.961 | 22800.2 | 0.44474
10.9747 | 16303.64 | 0.31802 | 10.9747 | 22546.76 | 0.4398
10.9884 | 16293 | 0.31781 | 10.9884 | 22542.41 | 0.43971
11.0021 | 16154.66 | 0.31511 | 11.0021 | 22655 | 0.44191
11.0159 | 16021.9 | 0.31252 | 11.0159 | 22650.47 | 0.44182
11.0296 | 16019.66 | 0.31248 | 11.0296 | 22524.15 | 0.43936
11.0433 | 16017.38 | 0.31244 | 11.0433 | 22291.99 | 0.43483
11.057 | 15949.65 | 0.31112 | 11.057 | 22076.8 | 0.43063
11.0707 | 15842.39 | 0.30902 | 11.0707 | 22091.75 | 0.43092
11.0845 | 15817.42 | 0.30854 | 11.0845 | 22151.23 | 0.43208
11.0982 | 15973.8 | 0.31159 | 11.0982 | 22103.1 | 0.43115
11.1119 | 16048.44 | 0.31304 | 11.1119 | 21969.37 | 0.42854
11.1256 | 15911.45 | 0.31037 | 11.1256 | 21774.89 | 0.42474
11.1393 | 15743.86 | 0.3071 | 11.1393 | 21691.22 | 0.42311
11.153 | 15621.94 | 0.30472 | 11.153 | 21850.65 | 0.42622
11.1668 | 15515.38 | 0.30264 | 11.1668 | 21999.96 | 0.42913
11.1805 | 15431.86 | 0.30102 | 11.1805 | 21882.69 | 0.42685
11.1942 | 15361.44 | 0.29964 | 11.1942 | 21478.58 | 0.41896
11.2079 | 15214.58 | 0.29678 | 11.2079 | 21138.58 | 0.41233
11.2216 | 14949.66 | 0.29161 | 11.2216 | 21104.56 | 0.41167
11.2354 | 14609.77 | 0.28498 | 11.2354 | 21258.23 | 0.41467
11.2491 | 14386.3 | 0.28062 | 11.2491 | 21441.5 | 0.41824
11.2628 | 14461.7 | 0.28209 | 11.2628 | 21196.54 | 0.41346
11.2765 | 14504.38 | 0.28292 | 11.2765 | 21054.93 | 0.4107
11.2902 | 14302.55 | 0.27899 | 11.2902 | 21046.77 | 0.41054
11.304 | 14175.45 | 0.27651 | 11.304 | 20896.76 | 0.40761
11.3177 | 14155.46 | 0.27612 | 11.3177 | 20705.78 | 0.40389
11.3314 | 14183.94 | 0.27667 | 11.3314 | 20533.46 | 0.40053
11.3451 | 14155.48 | 0.27612 | 11.3451 | 20694.92 | 0.40368
11.3588 | 13948.41 | 0.27208 | 11.3588 | 20823.51 | 0.40619
11.3725 | 13886.48 | 0.27087 | 11.3725 | 20710.47 | 0.40398
11.3863 | 13967.01 | 0.27244 | 11.3863 | 20589.42 | 0.40162
11.4 | 13886.63 | 0.27087 | 11.4 | 20555.4 | 0.40096
11.4137 | 13738.54 | 0.26799 | 11.4137 | 20492.31 | 0.39973
11.4274 | 13546.02 | 0.26423 | 11.4274 | 20355.03 | 0.39705
11.4411 | 13407.71 | 0.26153 | 11.4411 | 20276.5 | 0.39552
11.4549 | 13336.33 | 0.26014 | 11.4549 | 20199.43 | 0.39401
11.4686 | 13329.01 | 0.26 | 11.4686 | 20033.32 | 0.39077
11.4823 | 13337.67 | 0.26017 | 11.4823 | 19983.93 | 0.38981
11.496 | 13314.22 | 0.25971 | 11.496 | 19927.95 | 0.38872
11.5097 | 13232.56 | 0.25812 | 11.5097 | 19853.14 | 0.38726
11.5234 | 13087.43 | 0.25528 | 11.5234 | 19845.81 | 0.38711
11.5372 | 12940.42 | 0.25242 | 11.5372 | 19780.96 | 0.38585
11.5509 | 12818.04 | 0.25003 | 11.5509 | 19530.25 | 0.38096
11.5646 | 12783.98 | 0.24937 | 11.5646 | 19270.82 | 0.3759
11.5783 | 12738.48 | 0.24848 | 11.5783 | 19101.78 | 0.3726
11.592 | 12647.31 | 0.2467 | 11.592 | 19212.3 | 0.37476
11.6058 | 12554.23 | 0.24488 | 11.6058 | 19501.6 | 0.3804
11.6195 | 12480.19 | 0.24344 | 11.6195 | 19484.89 | 0.38007
11.6332 | 12449.13 | 0.24283 | 11.6332 | 19263.71 | 0.37576
11.6469 | 12455.46 | 0.24296 | 11.6469 | 19044.22 | 0.37148
11.6606 | 12485.36 | 0.24354 | 11.6606 | 18760.4 | 0.36594
11.6743 | 12453.49 | 0.24292 | 11.6743 | 18584.63 | 0.36251
11.6881 | 12353.13 | 0.24096 | 11.6881 | 18557.89 | 0.36199
11.7018 | 12236.72 | 0.23869 | 11.7018 | 18630.54 | 0.36341
11.7155 | 12060.01 | 0.23524 | 11.7155 | 18691.89 | 0.36461
11.7292 | 11767.9 | 0.22955 | 11.7292 | 18569.41 | 0.36222
11.7429 | 11579.59 | 0.22587 | 11.7429 | 18358.01 | 0.35809
11.7567 | 11607.32 | 0.22641 | 11.7567 | 18266.71 | 0.35631
11.7704 | 11597.58 | 0.22622 | 11.7704 | 18258.43 | 0.35615
11.7841 | 11436.98 | 0.22309 | 11.7841 | 18163.94 | 0.35431
11.7978 | 11253.89 | 0.21952 | 11.7978 | 18026.74 | 0.35163
11.8115 | 11133.55 | 0.21717 | 11.8115 | 17940.75 | 0.34995
11.8252 | 11090.49 | 0.21633 | 11.8252 | 17881.76 | 0.3488
11.839 | 11062.65 | 0.21579 | 11.839 | 17793.98 | 0.34709
11.8527 | 11001.82 | 0.2146 | 11.8527 | 17687.12 | 0.34501
11.8664 | 10932.93 | 0.21326 | 11.8664 | 17621.55 | 0.34373
11.8801 | 10862.9 | 0.21189 | 11.8801 | 17601.27 | 0.34333
11.8938 | 10760.39 | 0.20989 | 11.8938 | 17621.42 | 0.34373
11.9076 | 10676.77 | 0.20826 | 11.9076 | 17564.04 | 0.34261
11.9213 | 10687.62 | 0.20847 | 11.9213 | 17323.88 | 0.33792
11.935 | 10669.71 | 0.20812 | 11.935 | 17102.83 | 0.33361
11.9487 | 10526.08 | 0.20532 | 11.9487 | 17056.69 | 0.33271
11.9624 | 10340.2 | 0.2017 | 11.9624 | 17029.62 | 0.33218
11.9762 | 10182.62 | 0.19862 | 11.9762 | 16872.21 | 0.32911
11.9899 | 10103.55 | 0.19708 | 11.9899 | 16699.93 | 0.32575
12.0036 | 10030.32 | 0.19565 | 12.0036 | 16626.67 | 0.32432
12.0173 | 9860.193 | 0.19233 | 12.0173 | 16564.34 | 0.32311
12.031 | 9689.496 | 0.189 | 12.031 | 16488.81 | 0.32163
12.0447 | 9586.046 | 0.18699 | 12.0447 | 16467.72 | 0.32122
12.0585 | 9536.239 | 0.18601 | 12.0585 | 16505.02 | 0.32195
12.0722 | 9518.333 | 0.18567 | 12.0722 | 16423.28 | 0.32035
12.0859 | 9470.776 | 0.18474 | 12.0859 | 16146.73 | 0.31496
12.0996 | 9352.907 | 0.18244 | 12.0996 | 15917.45 | 0.31049
12.1133 | 9163.578 | 0.17875 | 12.1133 | 15790.02 | 0.308
12.1271 | 9050.441 | 0.17654 | 12.1271 | 15640.95 | 0.30509
12.1408 | 9052.18 | 0.17657 | 12.1408 | 15504.05 | 0.30242
12.1545 | 9034.057 | 0.17622 | 12.1545 | 15493.6 | 0.30222
12.1682 | 8972.792 | 0.17502 | 12.1682 | 15473.53 | 0.30183
12.1819 | 8902.644 | 0.17366 | 12.1819 | 15360.78 | 0.29963
12.1956 | 8797.437 | 0.1716 | 12.1956 | 15200.22 | 0.2965
12.2094 | 8658.364 | 0.16889 | 12.2094 | 15116.96 | 0.29487
12.2231 | 8625.519 | 0.16825 | 12.2231 | 15110.58 | 0.29475
12.2368 | 8700.64 | 0.16972 | 12.2368 | 15053.88 | 0.29364
12.2505 | 8663.073 | 0.16898 | 12.2505 | 14912.28 | 0.29088
12.2642 | 8476.165 | 0.16534 | 12.2642 | 14781.06 | 0.28832
12.278 | 8268.445 | 0.16129 | 12.278 | 14705.98 | 0.28686
12.2917 | 8114.831 | 0.15829 | 12.2917 | 14582.45 | 0.28445
12.3054 | 8049.972 | 0.15702 | 12.3054 | 14407.21 | 0.28103
12.3191 | 8011.526 | 0.15627 | 12.3191 | 14217.32 | 0.27732
12.3328 | 7917.944 | 0.15445 | 12.3328 | 14013.12 | 0.27334
12.3465 | 7729.5 | 0.15077 | 12.3465 | 13946.68 | 0.27205
12.3603 | 7485.462 | 0.14601 | 12.3603 | 13872.05 | 0.27059
12.374 | 7364.718 | 0.14366 | 12.374 | 13724.9 | 0.26772
12.3877 | 7348.859 | 0.14335 | 12.3877 | 13539.78 | 0.26411
12.4014 | 7347.09 | 0.14331 | 12.4014 | 13480.67 | 0.26296
12.4151 | 7311.814 | 0.14263 | 12.4151 | 13388.22 | 0.26115
12.4289 | 7196.431 | 0.14037 | 12.4289 | 13291.59 | 0.25927
12.4426 | 7095.517 | 0.13841 | 12.4426 | 13175.39 | 0.257
12.4563 | 6998.277 | 0.13651 | 12.4563 | 13162.51 | 0.25675
12.47 | 6859.468 | 0.1338 | 12.47 | 13149.14 | 0.25649
12.4837 | 6707.591 | 0.13084 | 12.4837 | 12998.53 | 0.25355
12.4975 | 6565.972 | 0.12808 | 12.4975 | 12947.11 | 0.25255
12.5112 | 6414.683 | 0.12513 | 12.5112 | 12798.12 | 0.24964
12.5249 | 6265.387 | 0.12221 | 12.5249 | 12490.85 | 0.24365
12.5386 | 6198.372 | 0.12091 | 12.5386 | 12190.29 | 0.23779
12.5523 | 6190.239 | 0.12075 | 12.5523 | 12055.09 | 0.23515
12.566 | 6171.143 | 0.12037 | 12.566 | 11901.17 | 0.23215
12.5798 | 6075.788 | 0.11851 | 12.5798 | 12003.61 | 0.23414
12.5935 | 5785.593 | 0.11285 | 12.5935 | 11930.64 | 0.23272
12.6072 | 5539.703 | 0.10806 | 12.6072 | 11746.92 | 0.22914
12.6209 | 5403.629 | 0.1054 | 12.6209 | 11551.48 | 0.22532
12.6346 | 5355.5 | 0.10446 | 12.6346 | 11530.46 | 0.22491
12.6484 | 5334.81 | 0.10406 | 12.6484 | 11447.41 | 0.22329
12.6621 | 5263.262 | 0.10267 | 12.6621 | 11323.4 | 0.22088
12.6758 | 5124.713 | 0.099963 | 12.6758 | 11120.94 | 0.21693
12.6895 | 4916.209 | 0.095896 | 12.6895 | 11020.63 | 0.21497
12.7032 | 4724.048 | 0.092148 | 12.7032 | 10973.69 | 0.21405
12.7169 | 4589.161 | 0.089517 | 12.7169 | 10904.92 | 0.21271
12.7307 | 4522.382 | 0.088214 | 12.7307 | 10758.25 | 0.20985
12.7444 | 4479.442 | 0.087376 | 12.7444 | 10661.07 | 0.20796
12.7581 | 4375.147 | 0.085342 | 12.7581 | 10574.86 | 0.20627
12.7718 | 4239.098 | 0.082688 | 12.7718 | 10363 | 0.20214
12.7855 | 4135.987 | 0.080677 | 12.7855 | 10242.75 | 0.1998
12.7993 | 4068.05 | 0.079352 | 12.7993 | 10165.23 | 0.19828
12.813 | 4020.146 | 0.078417 | 12.813 | 9975.884 | 0.19459
12.8267 | 3936.927 | 0.076794 | 12.8267 | 9758.575 | 0.19035
12.8404 | 3819.702 | 0.074508 | 12.8404 | 9558.022 | 0.18644
12.8541 | 3763.53 | 0.073412 | 12.8541 | 9618.306 | 0.18762
12.8678 | 3737.427 | 0.072903 | 12.8678 | 9534.329 | 0.18598
12.8816 | 3638.771 | 0.070978 | 12.8816 | 9290.683 | 0.18123
12.8953 | 3542.664 | 0.069104 | 12.8953 | 9146.604 | 0.17841
12.909 | 3530.246 | 0.068861 | 12.909 | 8948.338 | 0.17455
12.9227 | 3481.462 | 0.06791 | 12.9227 | 8843.21 | 0.1725
12.9364 | 3376.007 | 0.065853 | 12.9364 | 8728.812 | 0.17027
12.9502 | 3275.523 | 0.063893 | 12.9502 | 8607.988 | 0.16791
12.9639 | 3177.75 | 0.061986 | 12.9639 | 8507.728 | 0.16595
12.9776 | 3056.931 | 0.059629 | 12.9776 | 8471.641 | 0.16525
12.9913 | 2945.774 | 0.057461 | 12.9913 | 8437.638 | 0.16459
13.005 | 2883.823 | 0.056252 | 13.005 | 8393.602 | 0.16373
13.0187 | 2736.267 | 0.053374 | 13.0187 | 8340.691 | 0.16269
13.0325 | 2495.803 | 0.048683 | 13.0325 | 8149.53 | 0.15897
13.0462 | 2364.312 | 0.046119 | 13.0462 | 8064.685 | 0.15731
13.0599 | 2278.045 | 0.044436 | 13.0599 | 7927.208 | 0.15463
13.0736 | 2084.193 | 0.040654 | 13.0736 | 7778.048 | 0.15172
13.0873 | 1905.318 | 0.037165 | 13.0873 | 7598.573 | 0.14822
13.1011 | 1808.081 | 0.035269 | 13.1011 | 7638.166 | 0.14899
13.1148 | 1668.625 | 0.032548 | 13.1148 | 7384.318 | 0.14404
13.1285 | 1467.746 | 0.02863 | 13.1285 | 7068.408 | 0.13788
13.1422 | 1341.711 | 0.026172 | 13.1422 | 6990.86 | 0.13636
13.1559 | 1266.322 | 0.024701 | 13.1559 | 6854.125 | 0.1337
13.1697 | 1184.455 | 0.023104 | 13.1697 | 6732.884 | 0.13133
13.1834 | 1116.838 | 0.021785 | 13.1834 | 6358.228 | 0.12402
13.1971 | 1087.091 | 0.021205 | 13.1971 | 6004.882 | 0.11713
13.2108 | 1056.077 | 0.0206 | 13.2108 | 5902.127 | 0.11513
13.2245 | 1002 | 0.019545 | 13.2245 | 5709.543 | 0.11137
13.2382 | 961.6613 | 0.018758 | 13.2382 | 5366.923 | 0.10469
13.252 | 953.6549 | 0.018602 | 13.252 | 4969.615 | 0.096938
13.2657 | 983.7129 | 0.019188 | 13.2657 | 4493.541 | 0.087651
13.2794 | 1011.18 | 0.019724 | 13.2794 | 3997.389 | 0.077973
13.2931 | 955.1932 | 0.018632 | 13.2931 | 3613.63 | 0.070488
13.3068 | 901.9652 | 0.017594 | 13.3068 | 3294.309 | 0.064259
13.3206 | 957.525 | 0.018678 | 13.3206 | 2844.589 | 0.055487
13.3343 | 986.2388 | 0.019238 | 13.3343 | 2494.654 | 0.048661
13.348 | 906.0585 | 0.017674 | 13.348 | 2215.839 | 0.043222
13.3617 | 860.7978 | 0.016791 | 13.3617 | 1817.026 | 0.035443
13.3754 | 859.9786 | 0.016775 | 13.3754 | 1513.996 | 0.029532
13.3891 | 860.437 | 0.016784 | 13.3891 | 1294.614 | 0.025253
13.4029 | 865.3423 | 0.016879 | 13.4029 | 1106.493 | 0.021583
13.4166 | 891.9847 | 0.017399 | 13.4166 | 999.3468 | 0.019493
13.4303 | 911.2781 | 0.017775 | 13.4303 | 908.3071 | 0.017718
13.444 | 886.2357 | 0.017287 | 13.444 | 882.9647 | 0.017223
13.4577 | 849.1523 | 0.016564 | 13.4577 | 970.2433 | 0.018926
13.4715 | 800.1024 | 0.015607 | 13.4715 | 952.4402 | 0.018578
13.4852 | 815.2343 | 0.015902 | 13.4852 | 839.8972 | 0.016383
13.4989 | 855.9014 | 0.016695 | 13.4989 | 880.9245 | 0.017183
13.5126 | 866.8781 | 0.016909 | 13.5126 | 876.1347 | 0.01709
13.5263 | 867.46 | 0.016921 | 13.5263 | 817.5069 | 0.015946
13.54 | 847.3485 | 0.016528 | 13.54 | 808.3148 | 0.015767
13.5538 | 811.9362 | 0.015838 | 13.5538 | 838.1697 | 0.016349
13.5675 | 762.8797 | 0.014881 | 13.5675 | 841.9053 | 0.016422
13.5812 | 739.7643 | 0.01443 | 13.5812 | 768.2198 | 0.014985
13.5949 | 736.5458 | 0.014367 | 13.5949 | 765.1909 | 0.014926
13.6086 | 762.6921 | 0.014877 | 13.6086 | 777.0878 | 0.015158
13.6224 | 794.2486 | 0.015493 | 13.6224 | 753.5056 | 0.014698
13.6361 | 807.8954 | 0.015759 | 13.6361 | 712.074 | 0.01389
13.6498 | 815.9404 | 0.015916 | 13.6498 | 672.7691 | 0.013123
13.6635 | 828.4463 | 0.01616 | 13.6635 | 718.7441 | 0.01402
13.6772 | 825.0568 | 0.016094 | 13.6772 | 738.7761 | 0.014411
13.6909 | 803.1479 | 0.015666 | 13.6909 | 709.7852 | 0.013845
13.7047 | 787.4424 | 0.01536 | 13.7047 | 702.8038 | 0.013709
13.7184 | 777.3944 | 0.015164 | 13.7184 | 714.8093 | 0.013943
13.7321 | 754.0903 | 0.014709 | 13.7321 | 740.7042 | 0.014448
13.7458 | 732.8962 | 0.014296 | 13.7458 | 754.3461 | 0.014714
13.7595 | 737.4844 | 0.014385 | 13.7595 | 753.6351 | 0.0147
13.7733 | 747.5486 | 0.014582 | 13.7733 | 748.3153 | 0.014597
13.787 | 744.8276 | 0.014529 | 13.787 | 748.078 | 0.014592
13.8007 | 757.5842 | 0.014778 | 13.8007 | 716.816 | 0.013982
13.8144 | 792.4717 | 0.015458 | 13.8144 | 687.2891 | 0.013406
13.8281 | 788.981 | 0.01539 | 13.8281 | 691.3797 | 0.013486
13.8419 | 744.9308 | 0.014531 | 13.8419 | 705.1195 | 0.013754
13.8556 | 728.7542 | 0.014215 | 13.8556 | 653.0563 | 0.012739
13.8693 | 727.1986 | 0.014185 | 13.8693 | 686.366 | 0.013388
13.883 | 710.0826 | 0.013851 | 13.883 | 704.1572 | 0.013735
13.8967 | 706.1161 | 0.013774 | 13.8967 | 650.3138 | 0.012685
13.9104 | 763.4614 | 0.014892 | 13.9104 | 663.4449 | 0.012941
13.9242 | 798.118 | 0.015568 | 13.9242 | 614.8666 | 0.011994
13.9379 | 789.3926 | 0.015398 | 13.9379 | 620.4403 | 0.012102
13.9516 | 783.6327 | 0.015286 | 13.9516 | 620.9077 | 0.012111
13.9653 | 772.2877 | 0.015064 | 13.9653 | 647.7006 | 0.012634
13.979 | 729.5156 | 0.01423 | 13.979 | 650.1446 | 0.012682
13.9927 | 691.6759 | 0.013492 | 13.9927 | 626.6057 | 0.012223
14.0065 | 730.0045 | 0.01424 | 14.0065 | 643.3133 | 0.012549
14.0202 | 771.5783 | 0.01505 | 14.0202 | 648.9449 | 0.012658
14.0339 | 790.2912 | 0.015416 | 14.0339 | 614.0024 | 0.011977
14.0476 | 787.0717 | 0.015353 | 14.0476 | 662.7958 | 0.012929
14.0613 | 765.2426 | 0.014927 | 14.0613 | 699.4086 | 0.013643
14.0751 | 749.1609 | 0.014613 | 14.0751 | 659.0804 | 0.012856
14.0888 | 738.6141 | 0.014407 | 14.0888 | 620.4113 | 0.012102
14.1025 | 725.0884 | 0.014144 | 14.1025 | 598.6068 | 0.011676
14.1162 | 712.9152 | 0.013906 | 14.1162 | 573.2864 | 0.011183
14.1299 | 708.6935 | 0.013824 | 14.1299 | 555.8409 | 0.010842
14.1436 | 702.912 | 0.013711 | 14.1436 | 563.3005 | 0.010988
14.1574 | 688.47 | 0.013429 | 14.1574 | 584.7121 | 0.011405
14.1711 | 669.3489 | 0.013056 | 14.1711 | 576.6495 | 0.011248
14.1848 | 651.9358 | 0.012717 | 14.1848 | 563.2493 | 0.010987
14.1985 | 643.505 | 0.012552 | 14.1985 | 559.3877 | 0.010911
14.2122 | 644.821 | 0.012578 | 14.2122 | 538.5555 | 0.010505
14.226 | 653.4818 | 0.012747 | 14.226 | 544.7403 | 0.010626
14.2397 | 670.075 | 0.013071 | 14.2397 | 601.2726 | 0.011728
14.2534 | 690.1807 | 0.013463 | 14.2534 | 622.4453 | 0.012141
14.2671 | 701.8828 | 0.013691 | 14.2671 | 594.9422 | 0.011605
14.2808 | 695.0386 | 0.013557 | 14.2808 | 557.3957 | 0.010873
14.2945 | 677.3057 | 0.013212 | 14.2945 | 553.0784 | 0.010788
14.3083 | 657.1802 | 0.012819 | 14.3083 | 544.2542 | 0.010616
14.322 | 641.5725 | 0.012515 | 14.322 | 515.4146 | 0.010054
14.3357 | 633.2247 | 0.012352 | 14.3357 | 508.0858 | 0.0099108
14.3494 | 633.6046 | 0.012359 | 14.3494 | 511.7916 | 0.0099831
14.3631 | 635.6111 | 0.012398 | 14.3631 | 513.1996 | 0.010011
14.3769 | 619.6468 | 0.012087 | 14.3769 | 525.1164 | 0.010243
14.3906 | 603.7843 | 0.011777 | 14.3906 | 513.1639 | 0.01001
14.4043 | 607.0162 | 0.011841 | 14.4043 | 486.9503 | 0.0094985
14.418 | 632.0672 | 0.012329 | 14.418 | 480.2146 | 0.0093671
14.4317 | 673.9208 | 0.013146 | 14.4317 | 500.1073 | 0.0097551
14.4455 | 680.3445 | 0.013271 | 14.4455 | 507.7548 | 0.0099043
14.4592 | 654.4689 | 0.012766 | 14.4592 | 500.9823 | 0.0097722
14.4729 | 642.2139 | 0.012527 | 14.4729 | 506.5779 | 0.0098814
14.4866 | 640.9061 | 0.012502 | 14.4866 | 504.2191 | 0.0098354
14.5003 | 640.4211 | 0.012492 | 14.5003 | 496.5951 | 0.0096866
14.514 | 642.3229 | 0.012529 | 14.514 | 500.2872 | 0.0097587
14.5278 | 648.1995 | 0.012644 | 14.5278 | 480.3303 | 0.0093694
14.5415 | 657.3649 | 0.012823 | 14.5415 | 453.9317 | 0.0088544
14.5552 | 666.0883 | 0.012993 | 14.5552 | 455.1632 | 0.0088785
14.5689 | 666.6583 | 0.013004 | 14.5689 | 472.3369 | 0.0092135
14.5826 | 661.1109 | 0.012896 | 14.5826 | 501.4246 | 0.0097808
14.5964 | 658.217 | 0.012839 | 14.5964 | 483.4965 | 0.0094311
14.6101 | 650.3439 | 0.012686 | 14.6101 | 470.2166 | 0.0091721
14.6238 | 627.1432 | 0.012233 | 14.6238 | 485.4707 | 0.0094696
14.6375 | 613.619 | 0.011969 | 14.6375 | 461.8063 | 0.009008
14.6512 | 628.3531 | 0.012257 | 14.6512 | 451.7694 | 0.0088123
14.6649 | 631.3111 | 0.012314 | 14.6649 | 490.8967 | 0.0095755
14.6787 | 602.9473 | 0.011761 | 14.6787 | 491.5828 | 0.0095889
14.6924 | 588.2397 | 0.011474 | 14.6924 | 465.2397 | 0.009075
14.7061 | 602.7665 | 0.011758 | 14.7061 | 458.4392 | 0.0089424
14.7198 | 615.686 | 0.01201 | 14.7198 | 480.7435 | 0.0093774
14.7335 | 617.6436 | 0.012048 | 14.7335 | 453.45 | 0.008845
14.7473 | 618.7102 | 0.012069 | 14.7473 | 445.8697 | 0.0086972
14.761 | 622.181 | 0.012136 | 14.761 | 467.1709 | 0.0091127
14.7747 | 626.121 | 0.012213 | 14.7747 | 445.6441 | 0.0086928
14.7884 | 619.3948 | 0.012082 | 14.7884 | 443.5364 | 0.0086517
14.8021 | 591.9617 | 0.011547 | 14.8021 | 469.8089 | 0.0091641
14.8158 | 583.3494 | 0.011379 | 14.8158 | 448.7036 | 0.0087525
14.8296 | 616.6863 | 0.012029 | 14.8296 | 432.7987 | 0.0084422
14.8433 | 643.3123 | 0.012549 | 14.8433 | 449.3798 | 0.0087656
14.857 | 653.5339 | 0.012748 | 14.857 | 450.4596 | 0.0087867
14.8707 | 646.5745 | 0.012612 | 14.8707 | 483.3562 | 0.0094284
14.8844 | 633.715 | 0.012361 | 14.8844 | 460.7021 | 0.0089865
14.8982 | 605.7341 | 0.011816 | 14.8982 | 468.6701 | 0.0091419
14.9119 | 575.0425 | 0.011217 | 14.9119 | 470.724 | 0.009182
14.9256 | 558.5057 | 0.010894 | 14.9256 | 433.1103 | 0.0084483
14.9393 | 554.1962 | 0.01081 | 14.9393 | 437.0213 | 0.0085246
14.953 | 565.6381 | 0.011033 | 14.953 | 398.832 | 0.0077797
14.9667 | 567.4769 | 0.011069 | 14.9667 | 434.0466 | 0.0084666
14.9805 | 554.0549 | 0.010807 | 14.9805 | 400.2907 | 0.0078081
14.9942 | 571.8184 | 0.011154 | 14.9942 | 434.72 | 0.0084797
15.0079 | 610.1052 | 0.011901 | 15.0079 | 492.7963 | 0.0096125
15.0216 | 601.6131 | 0.011735 | 15.0216 | 469.3326 | 0.0091549
15.0353 | 580.4539 | 0.011322 | 15.0353 | 467.761 | 0.0091242
15.0491 | 588.7206 | 0.011484 | 15.0491 | 451.9094 | 0.008815
15.0628 | 610.3609 | 0.011906 | 15.0628 | 477.1415 | 0.0093072
15.0765 | 629.7335 | 0.012284 | 15.0765 | 418.5059 | 0.0081634
15.0902 | 620.7627 | 0.012109 | 15.0902 | 386.3708 | 0.0075366
15.1039 | 575.9691 | 0.011235 | 15.1039 | 389.1753 | 0.0075913
15.1177 | 560.9073 | 0.010941 | 15.1177 | 401.4187 | 0.0078301
15.1314 | 591.4974 | 0.011538 | 15.1314 | 450.4671 | 0.0087869
15.1451 | 614.0613 | 0.011978 | 15.1451 | 469.9584 | 0.0091671
15.1588 | 625.1537 | 0.012194 | 15.1588 | 461.023 | 0.0089928
15.1725 | 661.2603 | 0.012899 | 15.1725 | 466.3497 | 0.0090967
15.1862 | 698.5463 | 0.013626 | 15.1862 | 444.225 | 0.0086651
15.2 | 675.6793 | 0.01318 | 15.2 | 406.789 | 0.0079349
15.2137 | 619.652 | 0.012087 | 15.2137 | 390.0678 | 0.0076087
15.2274 | 597.4556 | 0.011654 | 15.2274 | 410.5901 | 0.008009
15.2411 | 594.5796 | 0.011598 | 15.2411 | 410.1385 | 0.0080002
15.2548 | 589.364 | 0.011496 | 15.2548 | 410.6522 | 0.0080102
15.2686 | 585.252 | 0.011416 | 15.2686 | 421.4453 | 0.0082208
15.2823 | 583.6561 | 0.011385 | 15.2823 | 408.5384 | 0.007969
15.296 | 586.2405 | 0.011435 | 15.296 | 418.8105 | 0.0081694
15.3097 | 594.5722 | 0.011598 | 15.3097 | 437.9899 | 0.0085435
15.3234 | 610.4628 | 0.011908 | 15.3234 | 401.3902 | 0.0078296
15.3371 | 621.509 | 0.012123 | 15.3371 | 379.7404 | 0.0074073
15.3509 | 592.997 | 0.011567 | 15.3509 | 392.7173 | 0.0076604
15.3646 | 559.407 | 0.010912 | 15.3646 | 395.5251 | 0.0077152
15.3783 | 574.0828 | 0.011198 | 15.3783 | 432.9052 | 0.0084443
15.392 | 586.4953 | 0.01144 | 15.392 | 434.6499 | 0.0084783
15.4057 | 563.0828 | 0.010984 | 15.4057 | 390.1239 | 0.0076098
15.4195 | 547.4915 | 0.010679 | 15.4195 | 364.0227 | 0.0071007
15.4332 | 550.5342 | 0.010739 | 15.4332 | 378.6487 | 0.007386
15.4469 | 541.0472 | 0.010554 | 15.4469 | 387.0938 | 0.0075507
15.4606 | 529.2144 | 0.010323 | 15.4606 | 400.8856 | 0.0078197
15.4743 | 561.0438 | 0.010944 | 15.4743 | 425.0776 | 0.0082916
15.488 | 609.2665 | 0.011884 | 15.488 | 440.0094 | 0.0085829
15.5018 | 619.2827 | 0.01208 | 15.5018 | 427.0106 | 0.0083293
15.5155 | 592.8104 | 0.011563 | 15.5155 | 400.5816 | 0.0078138
15.5292 | 551.1791 | 0.010751 | 15.5292 | 397.1019 | 0.0077459
15.5429 | 531.4374 | 0.010366 | 15.5429 | 426.502 | 0.0083194
15.5566 | 549.5287 | 0.010719 | 15.5566 | 424.6057 | 0.0082824
15.5704 | 569.0114 | 0.011099 | 15.5704 | 427.5247 | 0.0083393
15.5841 | 569.3049 | 0.011105 | 15.5841 | 401.6569 | 0.0078348
15.5978 | 562.249 | 0.010967 | 15.5978 | 371.8035 | 0.0072524
15.6115 | 554.5648 | 0.010817 | 15.6115 | 316.4767 | 0.0061732
15.6252 | 553.0385 | 0.010788 | 15.6252 | 397.8252 | 0.00776
15.639 | 557.228 | 0.010869 | 15.639 | 405.0646 | 0.0079012
15.6527 | 561.1038 | 0.010945 | 15.6527 | 426.7886 | 0.008325
15.6664 | 567.5145 | 0.01107 | 15.6664 | 355.7843 | 0.00694
15.6801 | 577.0224 | 0.011255 | 15.6801 | 355.585 | 0.0069361
15.6938 | 582.8967 | 0.01137 | 15.6938 | 350.8061 | 0.0068429
15.7075 | 557.552 | 0.010876 | 15.7075 | 390.7585 | 0.0076222
15.7213 | 527.8719 | 0.010297 | 15.7213 | 399.6251 | 0.0077951
15.735 | 511.3677 | 0.0099748 | 15.735 | 399.7603 | 0.0077978
15.7487 | 505.1251 | 0.009853 | 15.7487 | 404.9846 | 0.0078997
15.7624 | 534.2921 | 0.010422 | 15.7624 | 380.6257 | 0.0074245
15.7761 | 555.511 | 0.010836 | 15.7761 | 358.6915 | 0.0069967
15.7899 | 561.3145 | 0.010949 | 15.7899 | 341.8852 | 0.0066688
15.8036 | 525.7585 | 0.010256 | 15.8036 | 378.0543 | 0.0073744
15.8173 | 463.9895 | 0.0090506 | 15.8173 | 427.2278 | 0.0083336
15.831 | 480.5463 | 0.0093736 | 15.831 | 411.1588 | 0.0080201
15.8447 | 531.7379 | 0.010372 | 15.8447 | 372.2508 | 0.0072612
15.8584 | 520.572 | 0.010154 | 15.8584 | 367.6061 | 0.0071706
15.8722 | 490.9746 | 0.009577 | 15.8722 | 368.5781 | 0.0071895
15.8859 | 493.3118 | 0.0096226 | 15.8859 | 350.1716 | 0.0068305
15.8996 | 510.2986 | 0.0099539 | 15.8996 | 345.9705 | 0.0067485
15.9133 | 528.3461 | 0.010306 | 15.9133 | 320.7184 | 0.006256
15.927 | 533.0237 | 0.010397 | 15.927 | 341.6414 | 0.0066641
15.9408 | 518.6659 | 0.010117 | 15.9408 | 388.2395 | 0.007573
15.9545 | 503.4098 | 0.0098196 | 15.9545 | 344.5763 | 0.0067213
15.9682 | 501.0995 | 0.0097745 | 15.9682 | 340.7204 | 0.0066461
15.9819 | 515.5046 | 0.010055 | 15.9819 | 362.3843 | 0.0070687
15.9956 | 539.7328 | 0.010528 | 15.9956 | 396.402 | 0.0077323
16.0094 | 556.942 | 0.010864 | 16.0094 | 371.3932 | 0.0072444
16.0231 | 554.7971 | 0.010822 | 16.0231 | 338.5718 | 0.0066042
16.0368 | 522.327 | 0.010189 | 16.0368 | 351.3465 | 0.0068534
16.0505 | 487.087 | 0.0095012 | 16.0505 | 338.4902 | 0.0066026
16.0642 | 504.9386 | 0.0098494 | 16.0642 | 341.2967 | 0.0066574
16.0779 | 538.5712 | 0.010505 | 16.0779 | 346.5134 | 0.0067591
16.0917 | 535.8799 | 0.010453 | 16.0917 | 353.9425 | 0.006904
16.1054 | 528.1747 | 0.010303 | 16.1054 | 373.3672 | 0.0072829
16.1191 | 540.121 | 0.010536 | 16.1191 | 387.5288 | 0.0075592
16.1328 | 544.2532 | 0.010616 | 16.1328 | 398.2148 | 0.0077676
16.1465 | 526.5341 | 0.010271 | 16.1465 | 385.3012 | 0.0075157
16.1603 | 518.0749 | 0.010106 | 16.1603 | 385.8914 | 0.0075272
16.174 | 526.9847 | 0.010279 | 16.174 | 404.7734 | 0.0078956
16.1877 | 532.5378 | 0.010388 | 16.1877 | 421.9726 | 0.008231
16.2014 | 535.1074 | 0.010438 | 16.2014 | 389.5547 | 0.0075987
16.2151 | 505.3266 | 0.009857 | 16.2151 | 322.7551 | 0.0062957
16.2289 | 463.147 | 0.0090342 | 16.2289 | 345.3774 | 0.006737
16.2426 | 499.3788 | 0.0097409 | 16.2426 | 392.4868 | 0.0076559
16.2563 | 549.9026 | 0.010726 | 16.2563 | 375.0886 | 0.0073165
16.27 | 547.6094 | 0.010682 | 16.27 | 285.9303 | 0.0055774
16.2837 | 531.7306 | 0.010372 | 16.2837 | 347.3571 | 0.0067756
16.2974 | 521.6291 | 0.010175 | 16.2974 | 381.3457 | 0.0074386
16.3112 | 505.9956 | 0.00987 | 16.3112 | 378.9761 | 0.0073923
16.3249 | 482.9223 | 0.0094199 | 16.3249 | 364.713 | 0.0071141
16.3386 | 480.3047 | 0.0093689 | 16.3386 | 352.0558 | 0.0068672
16.3523 | 507.8295 | 0.0099058 | 16.3523 | 334.6555 | 0.0065278
16.366 | 544.9711 | 0.01063 | 16.366 | 322.5716 | 0.0062921
16.3798 | 569.1082 | 0.011101 | 16.3798 | 296.4662 | 0.0057829
16.3935 | 543.015 | 0.010592 | 16.3935 | 284.4076 | 0.0055477
16.4072 | 481.9461 | 0.0094009 | 16.4072 | 297.1941 | 0.0057971
16.4209 | 483.3581 | 0.0094284 | 16.4209 | 298.6045 | 0.0058246
16.4346 | 542.5997 | 0.010584 | 16.4346 | 295.2816 | 0.0057598
16.4483 | 556.7787 | 0.010861 | 16.4483 | 303.2253 | 0.0059147
16.4621 | 530.7716 | 0.010353 | 16.4621 | 320.734 | 0.0062563
16.4758 | 510.1334 | 0.0099507 | 16.4758 | 334.0368 | 0.0065158
16.4895 | 499.4 | 0.0097413 | 16.4895 | 335.8396 | 0.0065509
16.5032 | 501.0033 | 0.0097726 | 16.5032 | 309.5078 | 0.0060373
16.5169 | 501.6533 | 0.0097853 | 16.5169 | 313.6262 | 0.0061176
16.5307 | 488.3849 | 0.0095265 | 16.5307 | 331.7435 | 0.006471
16.5444 | 474.0255 | 0.0092464 | 16.5444 | 341.2479 | 0.0066564
16.5581 | 468.905 | 0.0091465 | 16.5581 | 295.2051 | 0.0057583
16.5718 | 485.6512 | 0.0094732 | 16.5718 | 301.8946 | 0.0058888
16.5855 | 519.103 | 0.010126 | 16.5855 | 365.734 | 0.007134
16.5992 | 505.0153 | 0.0098509 | 16.5992 | 360.2549 | 0.0070272
16.613 | 451.6932 | 0.0088108 | 16.613 | 374.799 | 0.0073109
16.6267 | 475.2844 | 0.0092709 | 16.6267 | 342.2384 | 0.0066757
16.6404 | 541.645 | 0.010565 | 16.6404 | 329.4332 | 0.006426
16.6541 | 558.3765 | 0.010892 | 16.6541 | 314.8312 | 0.0061411
16.6678 | 540.7032 | 0.010547 | 16.6678 | 365.825 | 0.0071358
16.6816 | 510.8802 | 0.0099653 | 16.6816 | 360.8254 | 0.0070383
16.6953 | 488.2417 | 0.0095237 | 16.6953 | 378.2071 | 0.0073773
16.709 | 494.3434 | 0.0096427 | 16.709 | 360.8592 | 0.007039
16.7227 | 505.2361 | 0.0098552 | 16.7227 | 353.4698 | 0.0068948
16.7364 | 493.7511 | 0.0096312 | 16.7364 | 353.911 | 0.0069034
16.7501 | 483.5523 | 0.0094322 | 16.7501 | 325.1241 | 0.0063419
16.7639 | 495.1746 | 0.0096589 | 16.7639 | 283.8823 | 0.0055374
16.7776 | 516.3223 | 0.010071 | 16.7776 | 251.9554 | 0.0049147
16.7913 | 536.2444 | 0.01046 | 16.7913 | 314.4275 | 0.0061333
16.805 | 545.1832 | 0.010634 | 16.805 | 329.3252 | 0.0064239
16.8187 | 536.5679 | 0.010466 | 16.8187 | 292.5361 | 0.0057062
16.8325 | 520.7762 | 0.010158 | 16.8325 | 320.2487 | 0.0062468
16.8462 | 499.2429 | 0.0097383 | 16.8462 | 320.6439 | 0.0062545
16.8599 | 483.2777 | 0.0094269 | 16.8599 | 267.5051 | 0.005218
16.8736 | 478.8694 | 0.0093409 | 16.8736 | 325.3904 | 0.0063471
16.8873 | 490.316 | 0.0095642 | 16.8873 | 357.552 | 0.0069744
16.9011 | 513.0076 | 0.010007 | 16.9011 | 368.6601 | 0.0071911
16.9148 | 515.5781 | 0.010057 | 16.9148 | 354.9864 | 0.0069244
16.9285 | 497.9659 | 0.0097134 | 16.9285 | 324.7917 | 0.0063354
16.9422 | 470.3335 | 0.0091744 | 16.9422 | 291.3263 | 0.0056826
16.9559 | 456.3105 | 0.0089008 | 16.9559 | 279.2715 | 0.0054475
16.9696 | 475.7657 | 0.0092803 | 16.9696 | 302.1447 | 0.0058937
16.9834 | 501.489 | 0.0097821 | 16.9834 | 296.3371 | 0.0057804
16.9971 | 516.073 | 0.010067 | 16.9971 | 281.7908 | 0.0054966
17.0108 | 510.524 | 0.0099583 | 17.0108 | 305.9233 | 0.0059674
17.0245 | 487.4706 | 0.0095087 | 17.0245 | 336.7648 | 0.006569
17.0382 | 476.345 | 0.0092916 | 17.0382 | 343.3167 | 0.0066968
17.052 | 481.7623 | 0.0093973 | 17.052 | 322.4203 | 0.0062892
17.0657 | 473.1028 | 0.0092284 | 17.0657 | 298.4707 | 0.005822
17.0794 | 449.2159 | 0.0087625 | 17.0794 | 270.1059 | 0.0052687
17.0931 | 459.6074 | 0.0089652 | 17.0931 | 270.6602 | 0.0052795
17.1068 | 497.0701 | 0.0096959 | 17.1068 | 265.009 | 0.0051693
17.1205 | 481.814 | 0.0093983 | 17.1205 | 293.3726 | 0.0057226
17.1343 | 428.6219 | 0.0083607 | 17.1343 | 265.561 | 0.0051801
17.148 | 413.607 | 0.0080679 | 17.148 | 314.1741 | 0.0061283
17.1617 | 424.5002 | 0.0082803 | 17.1617 | 311.1757 | 0.0060698
17.1754 | 411.859 | 0.0080338 | 17.1754 | 297.0831 | 0.0057949
17.1891 | 396.8814 | 0.0077416 | 17.1891 | 310.437 | 0.0060554
17.2029 | 423.1556 | 0.0082541 | 17.2029 | 259.8803 | 0.0050693
17.2166 | 463.6829 | 0.0090446 | 17.2166 | 254.4334 | 0.004963
17.2303 | 469.5745 | 0.0091596 | 17.2303 | 263.5163 | 0.0051402
17.244 | 468.8703 | 0.0091458 | 17.244 | 272.8755 | 0.0053227
17.2577 | 494.8759 | 0.0096531 | 17.2577 | 289.0538 | 0.0056383
17.2714 | 505.3558 | 0.0098575 | 17.2714 | 276.048 | 0.0053846
17.2852 | 471.8633 | 0.0092042 | 17.2852 | 258.2878 | 0.0050382
17.2989 | 433.339 | 0.0084528 | 17.2989 | 270.8899 | 0.005284
17.3126 | 407.2215 | 0.0079433 | 17.3126 | 263.9818 | 0.0051493
17.3263 | 414.3717 | 0.0080828 | 17.3263 | 271.3885 | 0.0052937
17.34 | 449.0493 | 0.0087592 | 17.34 | 295.4175 | 0.0057624
17.3538 | 468.5317 | 0.0091392 | 17.3538 | 0 | 0
17.3675 | 475.5955 | 0.009277 | 17.3675 | 0 | 0
17.3812 | 478.3136 | 0.00933 | 17.3812 | 0 | 0
17.3949 | 479.6161 | 0.0093554 | 17.3949 | 0 | 0
17.4086 | 471.8739 | 0.0092044 | 17.4086 | 0 | 0
17.4223 | 459.3344 | 0.0089598 | 17.4223 | 0 | 0
17.4361 | 453.5929 | 0.0088478 | 17.4361 | 0 | 0
17.4498 | 457.3015 | 0.0089202 | 17.4498 | 0 | 0
17.4635 | 476.7655 | 0.0092998 | 17.4635 | 0 | 0
17.4772 | 500.7864 | 0.0097684 | 17.4772 | 0 | 0
17.4909 | 515.8182 | 0.010062 | 17.4909 | 0 | 0
17.5047 | 525.0053 | 0.010241 | 17.5047 | 0 | 0
17.5184 | 529.4308 | 0.010327 | 17.5184 | 0 | 0
17.5321 | 510.6854 | 0.0099615 | 17.5321 | 0 | 0
17.5458 | 460.3985 | 0.0089806 | 17.5458 | 0 | 0
17.5595 | 412.1127 | 0.0080387 | 17.5595 | 0 | 0
17.5733 | 394.2977 | 0.0076912 | 17.5733 | 0 | 0
17.587 | 406.9396 | 0.0079378 | 17.587 | 0 | 0
17.6007 | 444.2487 | 0.0086656 | 17.6007 | 0 | 0
17.6144 | 474.5606 | 0.0092568 | 17.6144 | 0 | 0
17.6281 | 483.9657 | 0.0094403 | 17.6281 | 0 | 0
17.6418 | 468.5841 | 0.0091403 | 17.6418 | 0 | 0
17.6556 | 436.3713 | 0.0085119 | 17.6556 | 0 | 0
17.6693 | 431.0504 | 0.0084081 | 17.6693 | 0 | 0
17.683 | 443.785 | 0.0086565 | 17.683 | 0 | 0
17.6967 | 436.4604 | 0.0085136 | 17.6967 | 0 | 0
17.7104 | 420.715 | 0.0082065 | 17.7104 | 0 | 0
17.7242 | 417.7225 | 0.0081481 | 17.7242 | 0 | 0
17.7379 | 422.1095 | 0.0082337 | 17.7379 | 0 | 0
17.7516 | 454.9013 | 0.0088734 | 17.7516 | 0 | 0
17.7653 | 490.038 | 0.0095587 | 17.7653 | 0 | 0
17.779 | 485.3067 | 0.0094664 | 17.779 | 0 | 0
17.7927 | 463.2956 | 0.0090371 | 17.7927 | 0 | 0
17.8065 | 428.6574 | 0.0083614 | 17.8065 | 0 | 0
17.8202 | 398.985 | 0.0077826 | 17.8202 | 0 | 0
17.8339 | 394.9194 | 0.0077033 | 17.8339 | 0 | 0
17.8476 | 409.3769 | 0.0079853 | 17.8476 | 0 | 0
17.8613 | 433.0903 | 0.0084479 | 17.8613 | 0 | 0
17.8751 | 455.6202 | 0.0088874 | 17.8751 | 0 | 0
17.8888 | 466.4039 | 0.0090977 | 17.8888 | 0 | 0
17.9025 | 461.4778 | 0.0090016 | 17.9025 | 0 | 0
17.9162 | 445.3138 | 0.0086863 | 17.9162 | 0 | 0
17.9299 | 431.4775 | 0.0084164 | 17.9299 | 0 | 0
17.9436 | 429.0654 | 0.0083694 | 17.9436 | 0 | 0
17.9574 | 440.9402 | 0.008601 | 17.9574 | 0 | 0
17.9711 | 463.0894 | 0.0090331 | 17.9711 | 0 | 0
17.9848 | 491.6579 | 0.0095903 | 17.9848 | 0 | 0
17.9985 | 519.6661 | 0.010137 | 17.9985 | 0 | 0
18.0122 | 500.4126 | 0.0097611 | 18.0122 | 0 | 0
18.026 | 450.0969 | 0.0087796 | 18.026 | 0 | 0
18.0397 | 472.0684 | 0.0092082 | 18.0397 | 0 | 0
18.0534 | 526.5355 | 0.010271 | 18.0534 | 0 | 0
18.0671 | 535.3403 | 0.010442 | 18.0671 | 0 | 0
18.0808 | 528.0416 | 0.0103 | 18.0808 | 0 | 0
18.0946 | 463.4461 | 0.00904 | 18.0946 | 0 | 0
18.1083 | 396.5085 | 0.0077343 | 18.1083 | 0 | 0
18.122 | 393.8882 | 0.0076832 | 18.122 | 0 | 0
18.1357 | 416.2803 | 0.00812 | 18.1357 | 0 | 0
18.1494 | 458.4976 | 0.0089435 | 18.1494 | 0 | 0
18.1631 | 477.6602 | 0.0093173 | 18.1631 | 0 | 0
18.1769 | 427.005 | 0.0083292 | 18.1769 | 0 | 0
18.1906 | 391.1808 | 0.0076304 | 18.1906 | 0 | 0
18.2043 | 438.3751 | 0.008551 | 18.2043 | 0 | 0
18.218 | 493.2299 | 0.009621 | 18.218 | 0 | 0
18.2317 | 495.4384 | 0.0096641 | 18.2317 | 0 | 0
18.2455 | 486.3042 | 0.0094859 | 18.2455 | 0 | 0
18.2592 | 491.0819 | 0.0095791 | 18.2592 | 0 | 0
18.2729 | 467.7059 | 0.0091231 | 18.2729 | 0 | 0
18.2866 | 396.0042 | 0.0077245 | 18.2866 | 0 | 0
18.3003 | 369.9508 | 0.0072163 | 18.3003 | 0 | 0
18.314 | 444.3253 | 0.0086671 | 18.314 | 0 | 0
18.3278 | 469.0832 | 0.00915 | 18.3278 | 0 | 0
18.3415 | 383.4455 | 0.0074795 | 18.3415 | 0 | 0
18.3552 | 365.4774 | 0.007129 | 18.3552 | 0 | 0
18.3689 | 443.6128 | 0.0086532 | 18.3689 | 0 | 0
18.3826 | 482.6054 | 0.0094138 | 18.3826 | 0 | 0
18.3964 | 471.254 | 0.0091923 | 18.3964 | 0 | 0
18.4101 | 458.3094 | 0.0089398 | 18.4101 | 0 | 0
18.4238 | 443.0458 | 0.0086421 | 18.4238 | 0 | 0
18.4375 | 421.2687 | 0.0082173 | 18.4375 | 0 | 0
18.4512 | 401.5618 | 0.0078329 | 18.4512 | 0 | 0
18.4649 | 395.2581 | 0.0077099 | 18.4649 | 0 | 0
18.4787 | 408.4001 | 0.0079663 | 18.4787 | 0 | 0
18.4924 | 446.5519 | 0.0087105 | 18.4924 | 0 | 0
18.5061 | 484.2125 | 0.0094451 | 18.5061 | 0 | 0
18.5198 | 489.7813 | 0.0095537 | 18.5198 | 0 | 0
18.5335 | 476.6646 | 0.0092979 | 18.5335 | 0 | 0
18.5472 | 470.5284 | 0.0091782 | 18.5472 | 0 | 0
18.561 | 467.4215 | 0.0091176 | 18.561 | 0 | 0
18.5747 | 453.4608 | 0.0088453 | 18.5747 | 0 | 0
18.5884 | 439.2548 | 0.0085682 | 18.5884 | 0 | 0
18.6021 | 446.4055 | 0.0087076 | 18.6021 | 0 | 0
18.6158 | 465.6761 | 0.0090835 | 18.6158 | 0 | 0
18.6296 | 492.464 | 0.0096061 | 18.6296 | 0 | 0
18.6433 | 521.5389 | 0.010173 | 18.6433 | 0 | 0
18.657 | 550.6442 | 0.010741 | 18.657 | 0 | 0
18.6707 | 555.9203 | 0.010844 | 18.6707 | 0 | 0
18.6844 | 505.2706 | 0.0098559 | 18.6844 | 0 | 0
18.6981 | 447.8184 | 0.0087352 | 18.6981 | 0 | 0
18.7119 | 409.2284 | 0.0079825 | 18.7119 | 0 | 0
18.7256 | 399.6891 | 0.0077964 | 18.7256 | 0 | 0
18.7393 | 424.0834 | 0.0082722 | 18.7393 | 0 | 0
18.753 | 443.5875 | 0.0086527 | 18.753 | 0 | 0
18.7667 | 447.8106 | 0.008735 | 18.7667 | 0 | 0
18.7805 | 449.1049 | 0.0087603 | 18.7805 | 0 | 0
18.7942 | 451.41 | 0.0088053 | 18.7942 | 0 | 0
18.8079 | 429.1689 | 0.0083714 | 18.8079 | 0 | 0
18.8216 | 382.5549 | 0.0074622 | 18.8216 | 0 | 0
18.8353 | 360.5813 | 0.0070335 | 18.8353 | 0 | 0
18.8491 | 370.8143 | 0.0072331 | 18.8491 | 0 | 0
18.8628 | 391.0182 | 0.0076272 | 18.8628 | 0 | 0
18.8765 | 415.2124 | 0.0080992 | 18.8765 | 0 | 0
18.8902 | 429.1306 | 0.0083707 | 18.8902 | 0 | 0
18.9039 | 431.4402 | 0.0084157 | 18.9039 | 0 | 0
18.9176 | 442.1771 | 0.0086252 | 18.9176 | 0 | 0
18.9314 | 458.5026 | 0.0089436 | 18.9314 | 0 | 0
18.9451 | 435.6236 | 0.0084973 | 18.9451 | 0 | 0
18.9588 | 377.1987 | 0.0073577 | 18.9588 | 0 | 0
18.9725 | 356.1549 | 0.0069472 | 18.9725 | 0 | 0
18.9862 | 369.6158 | 0.0072098 | 18.9862 | 0 | 0
19 | 414.1297 | 0.0080781 | 19 | 0 | 0
19.0137 | 473.786 | 0.0092417 | 19.0137 | 0 | 0
19.0274 | 443.3014 | 0.0086471 | 19.0274 | 0 | 0
19.0411 | 374.6966 | 0.0073089 | 19.0411 | 0 | 0
19.0548 | 374.2389 | 0.0072999 | 19.0548 | 0 | 0
19.0685 | 398.0168 | 0.0077638 | 19.0685 | 0 | 0
19.0823 | 398.5694 | 0.0077745 | 19.0823 | 0 | 0
19.096 | 388.6283 | 0.0075806 | 19.096 | 0 | 0
19.1097 | 383.0684 | 0.0074722 | 19.1097 | 0 | 0
19.1234 | 378.0444 | 0.0073742 | 19.1234 | 0 | 0
19.1371 | 371.407 | 0.0072447 | 19.1371 | 0 | 0
19.1509 | 361.4751 | 0.007051 | 19.1509 | 0 | 0
19.1646 | 342.7499 | 0.0066857 | 19.1646 | 0 | 0
19.1783 | 331.3721 | 0.0064638 | 19.1783 | 0 | 0
19.192 | 353.7073 | 0.0068995 | 19.192 | 0 | 0
19.2057 | 383.8173 | 0.0074868 | 19.2057 | 0 | 0
19.2194 | 377.2201 | 0.0073581 | 19.2194 | 0 | 0
19.2332 | 362.0254 | 0.0070617 | 19.2332 | 0 | 0
19.2469 | 380.6247 | 0.0074245 | 19.2469 | 0 | 0
19.2606 | 405.3015 | 0.0079059 | 19.2606 | 0 | 0
19.2743 | 401.7595 | 0.0078368 | 19.2743 | 0 | 0
19.288 | 393.5726 | 0.0076771 | 19.288 | 0 | 0
19.3018 | 382.6825 | 0.0074646 | 19.3018 | 0 | 0
19.3155 | 378.39 | 0.0073809 | 19.3155 | 0 | 0
19.3292 | 393.3295 | 0.0076723 | 19.3292 | 0 | 0
19.3429 | 411.6447 | 0.0080296 | 19.3429 | 0 | 0
19.3566 | 432.7319 | 0.0084409 | 19.3566 | 0 | 0
19.3704 | 449.5256 | 0.0087685 | 19.3704 | 0 | 0
19.3841 | 450.6908 | 0.0087912 | 19.3841 | 0 | 0
19.3978 | 428.5744 | 0.0083598 | 19.3978 | 0 | 0
19.4115 | 375.0285 | 0.0073153 | 19.4115 | 0 | 0
19.4252 | 353.9877 | 0.0069049 | 19.4252 | 0 | 0
19.4389 | 399.5749 | 0.0077942 | 19.4389 | 0 | 0
19.4527 | 434.8047 | 0.0084813 | 19.4527 | 0 | 0
19.4664 | 417.4713 | 0.0081432 | 19.4664 | 0 | 0
19.4801 | 382.943 | 0.0074697 | 19.4801 | 0 | 0
19.4938 | 346.9179 | 0.006767 | 19.4938 | 0 | 0
19.5075 | 328.6799 | 0.0064113 | 19.5075 | 0 | 0
19.5213 | 351.3587 | 0.0068536 | 19.5213 | 0 | 0
19.535 | 373.9186 | 0.0072937 | 19.535 | 0 | 0
19.5487 | 385.0434 | 0.0075107 | 19.5487 | 0 | 0
19.5624 | 390.5641 | 0.0076184 | 19.5624 | 0 | 0
19.5761 | 389.5145 | 0.0075979 | 19.5761 | 0 | 0
19.5898 | 394.0354 | 0.0076861 | 19.5898 | 0 | 0
19.6036 | 410.7732 | 0.0080126 | 19.6036 | 0 | 0
19.6173 | 395.3816 | 0.0077124 | 19.6173 | 0 | 0
19.631 | 333.9958 | 0.006515 | 19.631 | 0 | 0
19.6447 | 326.4717 | 0.0063682 | 19.6447 | 0 | 0
19.6584 | 386.5323 | 0.0075397 | 19.6584 | 0 | 0
19.6722 | 422.0997 | 0.0082335 | 19.6722 | 0 | 0
19.6859 | 416.432 | 0.008123 | 19.6859 | 0 | 0
19.6996 | 417.8025 | 0.0081497 | 19.6996 | 0 | 0
19.7133 | 438.9789 | 0.0085628 | 19.7133 | 0 | 0
19.727 | 436.7434 | 0.0085192 | 19.727 | 0 | 0
19.7407 | 406.0799 | 0.007921 | 19.7407 | 0 | 0
19.7545 | 380.7519 | 0.007427 | 19.7545 | 0 | 0
19.7682 | 369.1807 | 0.0072013 | 19.7682 | 0 | 0
19.7819 | 353.9965 | 0.0069051 | 19.7819 | 0 | 0
19.7956 | 334.3864 | 0.0065226 | 19.7956 | 0 | 0
19.8093 | 341.9754 | 0.0066706 | 19.8093 | 0 | 0
19.8231 | 383.933 | 0.007489 | 19.8231 | 0 | 0
19.8368 | 410.1238 | 0.0079999 | 19.8368 | 0 | 0
19.8505 | 402.6184 | 0.0078535 | 19.8505 | 0 | 0
19.8642 | 396.8398 | 0.0077408 | 19.8642 | 0 | 0
19.8779 | 401.2516 | 0.0078269 | 19.8779 | 0 | 0
19.8916 | 387.0083 | 0.007549 | 19.8916 | 0 | 0
19.9054 | 349.8229 | 0.0068237 | 19.9054 | 0 | 0
19.9191 | 326.9626 | 0.0063778 | 19.9191 | 0 | 0
19.9328 | 322.631 | 0.0062933 | 19.9328 | 0 | 0
19.9465 | 323.5946 | 0.0063121 | 19.9465 | 0 | 0
19.9602 | 329.6921 | 0.006431 | 19.9602 | 0 | 0
19.974 | 354.6949 | 0.0069187 | 19.974 | 0 | 0
19.9877 | 399.2647 | 0.0077881 | 19.9877 | 0 | 0
20.0014 | 436.1234 | 0.0085071 | 20.0014 | 0 | 0
20.0151 | 452.9523 | 0.0088353 | 20.0151 | 0 | 0
20.0288 | 454.6508 | 0.0088685 | 20.0288 | 0 | 0
20.0425 | 442.7809 | 0.0086369 | 20.0425 | 0 | 0
20.0563 | 415.0323 | 0.0080957 | 20.0563 | 0 | 0
20.07 | 367.7152 | 0.0071727 | 20.07 | 0 | 0
20.0837 | 336.0857 | 0.0065557 | 20.0837 | 0 | 0
20.0974 | 341.1122 | 0.0066538 | 20.0974 | 0 | 0
20.1111 | 341.0605 | 0.0066528 | 20.1111 | 0 | 0
20.1249 | 326.9416 | 0.0063774 | 20.1249 | 0 | 0
20.1386 | 323.2785 | 0.0063059 | 20.1386 | 0 | 0
20.1523 | 334.3051 | 0.006521 | 20.1523 | 0 | 0
20.166 | 338.5555 | 0.0066039 | 20.166 | 0 | 0
20.1797 | 334.6553 | 0.0065278 | 20.1797 | 0 | 0
20.1935 | 351.9315 | 0.0068648 | 20.1935 | 0 | 0
20.2072 | 393.6616 | 0.0076788 | 20.2072 | 0 | 0
20.2209 | 413.5845 | 0.0080674 | 20.2209 | 0 | 0
20.2346 | 408.1915 | 0.0079622 | 20.2346 | 0 | 0
20.2483 | 399.7546 | 0.0077977 | 20.2483 | 0 | 0
20.262 | 393.8408 | 0.0076823 | 20.262 | 0 | 0
20.2758 | 387.7831 | 0.0075641 | 20.2758 | 0 | 0
20.2895 | 379.653 | 0.0074056 | 20.2895 | 0 | 0
20.3032 | 378.5375 | 0.0073838 | 20.3032 | 0 | 0
20.3169 | 387.4642 | 0.0075579 | 20.3169 | 0 | 0
20.3306 | 389.6506 | 0.0076006 | 20.3306 | 0 | 0
20.3444 | 378.1635 | 0.0073765 | 20.3444 | 0 | 0
20.3581 | 362.5834 | 0.0070726 | 20.3581 | 0 | 0
20.3718 | 347.5093 | 0.0067786 | 20.3718 | 0 | 0
20.3855 | 356.235 | 0.0069488 | 20.3855 | 0 | 0
20.3992 | 396.6442 | 0.007737 | 20.3992 | 0 | 0
20.4129 | 420.7408 | 0.008207 | 20.4129 | 0 | 0
20.4267 | 421.1519 | 0.008215 | 20.4267 | 0 | 0
20.4404 | 431.2995 | 0.008413 | 20.4404 | 0 | 0
20.4541 | 459.9592 | 0.008972 | 20.4541 | 0 | 0
20.4678 | 470.1675 | 0.0091711 | 20.4678 | 0 | 0
20.4815 | 450.2317 | 0.0087823 | 20.4815 | 0 | 0
20.4953 | 413.6957 | 0.0080696 | 20.4953 | 0 | 0
20.509 | 370.19 | 0.007221 | 20.509 | 0 | 0
20.5227 | 349.4906 | 0.0068172 | 20.5227 | 0 | 0
20.5364 | 366.2392 | 0.0071439 | 20.5364 | 0 | 0
20.5501 | 387.2187 | 0.0075531 | 20.5501 | 0 | 0
20.5638 | 388.8467 | 0.0075849 | 20.5638 | 0 | 0
20.5776 | 378.8183 | 0.0073893 | 20.5776 | 0 | 0
20.5913 | 355.4207 | 0.0069329 | 20.5913 | 0 | 0
20.605 | 323.9188 | 0.0063184 | 20.605 | 0 | 0
20.6187 | 282.119 | 0.005503 | 20.6187 | 0 | 0
20.6324 | 264.0464 | 0.0051505 | 20.6324 | 0 | 0
20.6462 | 345.0091 | 0.0067298 | 20.6462 | 0 | 0
20.6599 | 407.3664 | 0.0079461 | 20.6599 | 0 | 0
20.6736 | 406.1111 | 0.0079216 | 20.6736 | 0 | 0
20.6873 | 405.7292 | 0.0079142 | 20.6873 | 0 | 0
20.701 | 410.4181 | 0.0080057 | 20.701 | 0 | 0
20.7148 | 413.4424 | 0.0080647 | 20.7148 | 0 | 0
20.7285 | 412.5409 | 0.0080471 | 20.7285 | 0 | 0
20.7422 | 397.1603 | 0.0077471 | 20.7422 | 0 | 0
20.7559 | 366.4558 | 0.0071481 | 20.7559 | 0 | 0
20.7696 | 342.0096 | 0.0066713 | 20.7696 | 0 | 0
20.7833 | 334.3108 | 0.0065211 | 20.7833 | 0 | 0
20.7971 | 348.4258 | 0.0067964 | 20.7971 | 0 | 0
20.8108 | 385.4175 | 0.007518 | 20.8108 | 0 | 0
20.8245 | 422.5212 | 0.0082417 | 20.8245 | 0 | 0
20.8382 | 439.3584 | 0.0085702 | 20.8382 | 0 | 0
20.8519 | 433.7857 | 0.0084615 | 20.8519 | 0 | 0
20.8657 | 403.3927 | 0.0078686 | 20.8657 | 0 | 0
20.8794 | 376.0163 | 0.0073346 | 20.8794 | 0 | 0
20.8931 | 383.0042 | 0.0074709 | 20.8931 | 0 | 0
20.9068 | 398.8746 | 0.0077805 | 20.9068 | 0 | 0
20.9205 | 398.4333 | 0.0077719 | 20.9205 | 0 | 0
20.9342 | 389.5845 | 0.0075993 | 20.9342 | 0 | 0
20.948 | 366.5019 | 0.007149 | 20.948 | 0 | 0
20.9617 | 345.7387 | 0.006744 | 20.9617 | 0 | 0
20.9754 | 339.498 | 0.0066223 | 20.9754 | 0 | 0
20.9891 | 334.6097 | 0.0065269 | 20.9891 | 0 | 0
21.0028 | 326.0096 | 0.0063592 | 21.0028 | 0 | 0
21.0166 | 320.0371 | 0.0062427 | 21.0166 | 0 | 0
21.0303 | 320.8565 | 0.0062587 | 21.0303 | 0 | 0
21.044 | 343.1898 | 0.0066943 | 21.044 | 0 | 0
21.0577 | 401.5765 | 0.0078332 | 21.0577 | 0 | 0
21.0714 | 450.8633 | 0.0087946 | 21.0714 | 0 | 0
21.0851 | 442.6619 | 0.0086346 | 21.0851 | 0 | 0
21.0989 | 410.4268 | 0.0080058 | 21.0989 | 0 | 0
21.1126 | 388.9817 | 0.0075875 | 21.1126 | 0 | 0
21.1263 | 380.2351 | 0.0074169 | 21.1263 | 0 | 0
21.14 | 386.409 | 0.0075373 | 21.14 | 0 | 0
21.1537 | 392.4978 | 0.0076561 | 21.1537 | 0 | 0
21.1675 | 370.5283 | 0.0072276 | 21.1675 | 0 | 0
21.1812 | 349.7811 | 0.0068229 | 21.1812 | 0 | 0
21.1949 | 399.5414 | 0.0077935 | 21.1949 | 0 | 0
21.2086 | 465.6182 | 0.0090824 | 21.2086 | 0 | 0
21.2223 | 435.3592 | 0.0084922 | 21.2223 | 0 | 0
21.2361 | 368.7006 | 0.0071919 | 21.2361 | 0 | 0
21.2498 | 340.2623 | 0.0066372 | 21.2498 | 0 | 0
21.2635 | 327.0971 | 0.0063804 | 21.2635 | 0 | 0
21.2772 | 309.6631 | 0.0060403 | 21.2772 | 0 | 0
21.2909 | 299.9043 | 0.00585 | 21.2909 | 0 | 0
21.3046 | 336.71 | 0.0065679 | 21.3046 | 0 | 0
21.3184 | 391.7189 | 0.0076409 | 21.3184 | 0 | 0
21.3321 | 425.7892 | 0.0083055 | 21.3321 | 0 | 0
21.3458 | 435.2605 | 0.0084902 | 21.3458 | 0 | 0
21.3595 | 413.5783 | 0.0080673 | 21.3595 | 0 | 0
21.3732 | 376.4227 | 0.0073425 | 21.3732 | 0 | 0
21.387 | 359.3532 | 0.0070096 | 21.387 | 0 | 0
21.4007 | 361.821 | 0.0070577 | 21.4007 | 0 | 0
21.4144 | 373.8112 | 0.0072916 | 21.4144 | 0 | 0
21.4281 | 392.3745 | 0.0076537 | 21.4281 | 0 | 0
21.4418 | 402.3866 | 0.007849 | 21.4418 | 0 | 0
21.4555 | 404.7665 | 0.0078954 | 21.4555 | 0 | 0
21.4693 | 410.3221 | 0.0080038 | 21.4693 | 0 | 0
21.483 | 413.8847 | 0.0080733 | 21.483 | 0 | 0
21.4967 | 386.5533 | 0.0075401 | 21.4967 | 0 | 0
21.5104 | 336.9788 | 0.0065731 | 21.5104 | 0 | 0
21.5241 | 324.7353 | 0.0063343 | 21.5241 | 0 | 0
21.5379 | 335.2227 | 0.0065389 | 21.5379 | 0 | 0
21.5516 | 342.1155 | 0.0066733 | 21.5516 | 0 | 0
21.5653 | 346.1763 | 0.0067526 | 21.5653 | 0 | 0
21.579 | 350.8124 | 0.006843 | 21.579 | 0 | 0
21.5927 | 356.8561 | 0.0069609 | 21.5927 | 0 | 0
21.6064 | 369.5336 | 0.0072082 | 21.6064 | 0 | 0
21.6202 | 388.6872 | 0.0075818 | 21.6202 | 0 | 0
21.6339 | 412.872 | 0.0080535 | 21.6339 | 0 | 0
21.6476 | 434.7167 | 0.0084796 | 21.6476 | 0 | 0
21.6613 | 428.087 | 0.0083503 | 21.6613 | 0 | 0
21.675 | 384.2237 | 0.0074947 | 21.675 | 0 | 0
21.6888 | 345.7998 | 0.0067452 | 21.6888 | 0 | 0
21.7025 | 328.9698 | 0.0064169 | 21.7025 | 0 | 0
21.7162 | 324.7514 | 0.0063346 | 21.7162 | 0 | 0
21.7299 | 343.0847 | 0.0066922 | 21.7299 | 0 | 0
21.7436 | 355.6904 | 0.0069381 | 21.7436 | 0 | 0
21.7573 | 361.0067 | 0.0070418 | 21.7573 | 0 | 0
21.7711 | 362.2965 | 0.007067 | 21.7711 | 0 | 0
21.7848 | 359.0972 | 0.0070046 | 21.7848 | 0 | 0
21.7985 | 382.0341 | 0.007452 | 21.7985 | 0 | 0
21.8122 | 432.3383 | 0.0084332 | 21.8122 | 0 | 0
21.8259 | 431.0261 | 0.0084076 | 21.8259 | 0 | 0
21.8397 | 364.076 | 0.0071017 | 21.8397 | 0 | 0
21.8534 | 322.6189 | 0.006293 | 21.8534 | 0 | 0
21.8671 | 332.9532 | 0.0064946 | 21.8671 | 0 | 0
21.8808 | 349.1436 | 0.0068104 | 21.8808 | 0 | 0
21.8945 | 345.3917 | 0.0067372 | 21.8945 | 0 | 0
21.9082 | 338.5421 | 0.0066036 | 21.9082 | 0 | 0
21.922 | 340.8339 | 0.0066483 | 21.922 | 0 | 0
21.9357 | 347.8436 | 0.0067851 | 21.9357 | 0 | 0
21.9494 | 358.6728 | 0.0069963 | 21.9494 | 0 | 0
21.9631 | 367.9104 | 0.0071765 | 21.9631 | 0 | 0
21.9768 | 368.2105 | 0.0071824 | 21.9768 | 0 | 0
21.9906 | 368.7116 | 0.0071921 | 21.9906 | 0 | 0
22.0043 | 370.3347 | 0.0072238 | 22.0043 | 0 | 0
22.018 | 381.1145 | 0.0074341 | 22.018 | 0 | 0
22.0317 | 415.7766 | 0.0081102 | 22.0317 | 0 | 0
22.0454 | 431.98 | 0.0084262 | 22.0454 | 0 | 0
22.0592 | 393.0088 | 0.0076661 | 22.0592 | 0 | 0
22.0729 | 343.8919 | 0.006708 | 22.0729 | 0 | 0
22.0866 | 320.3804 | 0.0062494 | 22.0866 | 0 | 0
22.1003 | 308.1425 | 0.0060107 | 22.1003 | 0 | 0
22.114 | 308.0293 | 0.0060085 | 22.114 | 0 | 0
22.1277 | 310.2998 | 0.0060527 | 22.1277 | 0 | 0
22.1415 | 309.7941 | 0.0060429 | 22.1415 | 0 | 0
22.1552 | 314.5598 | 0.0061358 | 22.1552 | 0 | 0
22.1689 | 335.1508 | 0.0065375 | 22.1689 | 0 | 0
22.1826 | 359.5062 | 0.0070126 | 22.1826 | 0 | 0
22.1963 | 377.7317 | 0.0073681 | 22.1963 | 0 | 0
22.2101 | 389.8517 | 0.0076045 | 22.2101 | 0 | 0
22.2238 | 394.8514 | 0.007702 | 22.2238 | 0 | 0
22.2375 | 387.1621 | 0.007552 | 22.2375 | 0 | 0
22.2512 | 355.6063 | 0.0069365 | 22.2512 | 0 | 0
22.2649 | 321.8471 | 0.006278 | 22.2649 | 0 | 0
22.2786 | 330.5738 | 0.0064482 | 22.2786 | 0 | 0
22.2924 | 370.798 | 0.0072328 | 22.2924 | 0 | 0
22.3061 | 370.4642 | 0.0072263 | 22.3061 | 0 | 0
22.3198 | 343.0339 | 0.0066913 | 22.3198 | 0 | 0
22.3335 | 344.0163 | 0.0067104 | 22.3335 | 0 | 0
22.3472 | 355.2669 | 0.0069299 | 22.3472 | 0 | 0
22.361 | 353.6161 | 0.0068977 | 22.361 | 0 | 0
22.3747 | 346.8566 | 0.0067658 | 22.3747 | 0 | 0
22.3884 | 336.2628 | 0.0065592 | 22.3884 | 0 | 0
22.4021 | 332.0456 | 0.0064769 | 22.4021 | 0 | 0
22.4158 | 366.9854 | 0.0071585 | 22.4158 | 0 | 0
22.4295 | 422.4347 | 0.0082401 | 22.4295 | 0 | 0
22.4433 | 436.4186 | 0.0085128 | 22.4433 | 0 | 0
22.457 | 402.9624 | 0.0078602 | 22.457 | 0 | 0
22.4707 | 358.0708 | 0.0069846 | 22.4707 | 0 | 0
22.4844 | 311.7563 | 0.0060812 | 22.4844 | 0 | 0
22.4981 | 310.0807 | 0.0060485 | 22.4981 | 0 | 0
22.5119 | 355.2456 | 0.0069295 | 22.5119 | 0 | 0
22.5256 | 358.2726 | 0.0069885 | 22.5256 | 0 | 0
22.5393 | 313.4469 | 0.0061141 | 22.5393 | 0 | 0
22.553 | 306.7855 | 0.0059842 | 22.553 | 0 | 0
22.5667 | 360.039 | 0.007023 | 22.5667 | 0 | 0
22.5805 | 407.6632 | 0.0079519 | 22.5805 | 0 | 0
22.5942 | 417.7844 | 0.0081493 | 22.5942 | 0 | 0
22.6079 | 0 | 0 | 22.6079 | 0 | 0
Degrees | (Cd) |  | Degrees | (Cd)
Degrees | (Cd) |  | Degrees | (Cd)
Degrees | (Cd) |  | Degrees | (Cd)

## 36 Degree
S4 LED
S4WRD-C2 | 2022-12-05
Lens Tube | Beam Angle | Field Angle
36 Degree | 29.96 | 35.4
Mode | Candela | Field Lumens | Beam Lumens | Power Consump | Efficacy (lpw)
Full ON | 29246 | 5736 | 4615 | 143 | 40.1119
3200K | 24429.6989 | 4791.3818 | 3854.9908 | 109 | 43.9576
5600K | 27470.8121 | 5387.8335 | 4334.8765 | 124 | 43.4503
Red / Direct | 4058.4873 | 795.9886 | 640.4267 | 50.1 | 15.888
Amber / Direct | 9459.0796 | 1855.2035 | 1492.6367 | 50.2 | 36.9562
Green / Direct | 14717.4337 | 2886.5212 | 2322.4016 | 50.4 | 57.2722
Blue / Direct | 3036.2431 | 595.4965 | 479.1172 | 50.2 | 11.8625
| For Field diameter at any distance, multiply distance by |  |  |  | 0.63828
| For Beam diameter at any distance, multiply distance by |  |  |  | 0.53515
Dist for 1.0 fc
Direct Full | Throw Distance (ft) | 10 | 15 | 20 | 30 | 171.0146 | Regulated mode
| Throw Distance (m) | 3.048 | 4.572 | 6.096 | 9.144 | 52.1253
| Field Diameter (ft) | 6.3828 | 9.5742 | 12.7656 | 19.1484
| Field Diameter (m) | 1.9455 | 2.9182 | 3.891 | 5.8364
| Illuminance (fc) | 292.46 | 129.9822 | 73.115 | 32.4956
| Illuminance (lux) | 3148.0102 | 1399.1156 | 787.0025 | 349.7789
Test Distance | Iso-Illuminance Diagram grid lines
2.921 | 0 | 0.3 | 0.6 | 0.9
| 0 | 0.1027 | 0.20541 | 0.30811
Measurement: 36 deg. max lumens (peak Z focus) - Intensity |  |  | Measurement: 36 deg. max lumens (peak Z focus) - Intensity
Degrees | (Cd) |  | Degrees | (Cd)
-30.2393 | 0 | 0 | -30.2393 | 0 | 0
-30.221 | 0 | 0 | -30.221 | 0 | 0
-30.2026 | 0 | 0 | -30.2026 | 0 | 0
-30.1843 | 0 | 0 | -30.1843 | 0 | 0
-30.1659 | 0 | 0 | -30.1659 | 0 | 0
-30.1476 | 0 | 0 | -30.1476 | 0 | 0
-30.1292 | 0 | 0 | -30.1292 | 0 | 0
-30.1109 | 0 | 0 | -30.1109 | 0 | 0
-30.0925 | 0 | 0 | -30.0925 | 0 | 0
-30.0742 | 0 | 0 | -30.0742 | 0 | 0
-30.0558 | 0 | 0 | -30.0558 | 0 | 0
-30.0375 | 0 | 0 | -30.0375 | 0 | 0
-30.0191 | 0 | 0 | -30.0191 | 0 | 0
-30.0008 | 0 | 0 | -30.0008 | 0 | 0
-29.9824 | 0 | 0 | -29.9824 | 0 | 0
-29.9641 | 0 | 0 | -29.9641 | 0 | 0
-29.9457 | 0 | 0 | -29.9457 | 0 | 0
-29.9274 | 0 | 0 | -29.9274 | 0 | 0
-29.909 | 0 | 0 | -29.909 | 0 | 0
-29.8907 | 0 | 0 | -29.8907 | 0 | 0
-29.8723 | 0 | 0 | -29.8723 | 0 | 0
-29.854 | 0 | 0 | -29.854 | 0 | 0
-29.8356 | 0 | 0 | -29.8356 | 0 | 0
-29.8173 | 0 | 0 | -29.8173 | 0 | 0
-29.7989 | 0 | 0 | -29.7989 | 0 | 0
-29.7806 | 0 | 0 | -29.7806 | 0 | 0
-29.7623 | 0 | 0 | -29.7623 | 0 | 0
-29.7439 | 0 | 0 | -29.7439 | 0 | 0
-29.7255 | 0 | 0 | -29.7255 | 0 | 0
-29.7072 | 0 | 0 | -29.7072 | 0 | 0
-29.6888 | 0 | 0 | -29.6888 | 0 | 0
-29.6705 | 0 | 0 | -29.6705 | 0 | 0
-29.6521 | 0 | 0 | -29.6521 | 0 | 0
-29.6338 | 0 | 0 | -29.6338 | 0 | 0
-29.6154 | 0 | 0 | -29.6154 | 0 | 0
-29.5971 | 0 | 0 | -29.5971 | 0 | 0
-29.5787 | 0 | 0 | -29.5787 | 0 | 0
-29.5604 | 0 | 0 | -29.5604 | 0 | 0
-29.5421 | 0 | 0 | -29.5421 | 0 | 0
-29.5237 | 0 | 0 | -29.5237 | 0 | 0
-29.5054 | 0 | 0 | -29.5054 | 0 | 0
-29.487 | 0 | 0 | -29.487 | 0 | 0
-29.4687 | 0 | 0 | -29.4687 | 0 | 0
-29.4503 | 0 | 0 | -29.4503 | 0 | 0
-29.432 | 0 | 0 | -29.432 | 0 | 0
-29.4136 | 0 | 0 | -29.4136 | 0 | 0
-29.3953 | 0 | 0 | -29.3953 | 0 | 0
-29.3769 | 0 | 0 | -29.3769 | 0 | 0
-29.3586 | 0 | 0 | -29.3586 | 0 | 0
-29.3402 | 0 | 0 | -29.3402 | 0 | 0
-29.3219 | 0 | 0 | -29.3219 | 0 | 0
-29.3035 | 0 | 0 | -29.3035 | 0 | 0
-29.2852 | 0 | 0 | -29.2852 | 0 | 0
-29.2668 | 0 | 0 | -29.2668 | 0 | 0
-29.2485 | 0 | 0 | -29.2485 | 0 | 0
-29.2301 | 0 | 0 | -29.2301 | 0 | 0
-29.2118 | 0 | 0 | -29.2118 | 0 | 0
-29.1934 | 0 | 0 | -29.1934 | 0 | 0
-29.1751 | 0 | 0 | -29.1751 | 0 | 0
-29.1567 | 0 | 0 | -29.1567 | 0 | 0
-29.1384 | 0 | 0 | -29.1384 | 0 | 0
-29.12 | 0 | 0 | -29.12 | 0 | 0
-29.1017 | 0 | 0 | -29.1017 | 0 | 0
-29.0833 | 0 | 0 | -29.0833 | 0 | 0
-29.065 | 0 | 0 | -29.065 | 0 | 0
-29.0466 | 0 | 0 | -29.0466 | 0 | 0
-29.0283 | 0 | 0 | -29.0283 | 0 | 0
-29.0099 | 0 | 0 | -29.0099 | 0 | 0
-28.9916 | 0 | 0 | -28.9916 | 0 | 0
-28.9732 | 0 | 0 | -28.9732 | 0 | 0
-28.9549 | 0 | 0 | -28.9549 | 0 | 0
-28.9365 | 0 | 0 | -28.9365 | 0 | 0
-28.9182 | 0 | 0 | -28.9182 | 0 | 0
-28.8998 | 0 | 0 | -28.8998 | 0 | 0
-28.8815 | 0 | 0 | -28.8815 | 0 | 0
-28.8631 | 0 | 0 | -28.8631 | 0 | 0
-28.8448 | 0 | 0 | -28.8448 | 0 | 0
-28.8264 | 0 | 0 | -28.8264 | 0 | 0
-28.8081 | 0 | 0 | -28.8081 | 0 | 0
-28.7897 | 0 | 0 | -28.7897 | 0 | 0
-28.7714 | 0 | 0 | -28.7714 | 0 | 0
-28.7531 | 0 | 0 | -28.7531 | 0 | 0
-28.7347 | 0 | 0 | -28.7347 | 0 | 0
-28.7163 | 0 | 0 | -28.7163 | 0 | 0
-28.698 | 0 | 0 | -28.698 | 0 | 0
-28.6796 | 0 | 0 | -28.6796 | 0 | 0
-28.6613 | 0 | 0 | -28.6613 | 0 | 0
-28.6429 | 0 | 0 | -28.6429 | 0 | 0
-28.6246 | 0 | 0 | -28.6246 | 0 | 0
-28.6062 | 0 | 0 | -28.6062 | 0 | 0
-28.5879 | 0 | 0 | -28.5879 | 0 | 0
-28.5695 | 0 | 0 | -28.5695 | 0 | 0
-28.5512 | 0 | 0 | -28.5512 | 0 | 0
-28.5329 | 0 | 0 | -28.5329 | 0 | 0
-28.5145 | 0 | 0 | -28.5145 | 0 | 0
-28.4962 | 0 | 0 | -28.4962 | 0 | 0
-28.4778 | 0 | 0 | -28.4778 | 0 | 0
-28.4595 | 0 | 0 | -28.4595 | 0 | 0
-28.4411 | 0 | 0 | -28.4411 | 0 | 0
-28.4228 | 0 | 0 | -28.4228 | 0 | 0
-28.4044 | 0 | 0 | -28.4044 | 0 | 0
-28.3861 | 0 | 0 | -28.3861 | 0 | 0
-28.3677 | 0 | 0 | -28.3677 | 0 | 0
-28.3494 | 0 | 0 | -28.3494 | 0 | 0
-28.331 | 0 | 0 | -28.331 | 0 | 0
-28.3127 | 0 | 0 | -28.3127 | 0 | 0
-28.2943 | 0 | 0 | -28.2943 | 0 | 0
-28.276 | 0 | 0 | -28.276 | 0 | 0
-28.2576 | 0 | 0 | -28.2576 | 0 | 0
-28.2393 | 0 | 0 | -28.2393 | 0 | 0
-28.2209 | 0 | 0 | -28.2209 | 0 | 0
-28.2026 | 0 | 0 | -28.2026 | 0 | 0
-28.1842 | 0 | 0 | -28.1842 | 0 | 0
-28.1659 | 0 | 0 | -28.1659 | 0 | 0
-28.1475 | 0 | 0 | -28.1475 | 0 | 0
-28.1292 | 0 | 0 | -28.1292 | 0 | 0
-28.1108 | 0 | 0 | -28.1108 | 0 | 0
-28.0925 | 0 | 0 | -28.0925 | 0 | 0
-28.0741 | 0 | 0 | -28.0741 | 0 | 0
-28.0558 | 0 | 0 | -28.0558 | 0 | 0
-28.0374 | 0 | 0 | -28.0374 | 0 | 0
-28.0191 | 0 | 0 | -28.0191 | 0 | 0
-28.0007 | 0 | 0 | -28.0007 | 0 | 0
-27.9824 | 0 | 0 | -27.9824 | 0 | 0
-27.964 | 0 | 0 | -27.964 | 0 | 0
-27.9457 | 0 | 0 | -27.9457 | 0 | 0
-27.9273 | 0 | 0 | -27.9273 | 0 | 0
-27.909 | 0 | 0 | -27.909 | 0 | 0
-27.8906 | 0 | 0 | -27.8906 | 0 | 0
-27.8723 | 0 | 0 | -27.8723 | 0 | 0
-27.8539 | 0 | 0 | -27.8539 | 0 | 0
-27.8356 | 0 | 0 | -27.8356 | 0 | 0
-27.8172 | 0 | 0 | -27.8172 | 0 | 0
-27.7989 | 0 | 0 | -27.7989 | 0 | 0
-27.7805 | 0 | 0 | -27.7805 | 0 | 0
-27.7622 | 0 | 0 | -27.7622 | 0 | 0
-27.7438 | 0 | 0 | -27.7438 | 0 | 0
-27.7255 | 0 | 0 | -27.7255 | 0 | 0
-27.7071 | 0 | 0 | -27.7071 | 0 | 0
-27.6888 | 0 | 0 | -27.6888 | 0 | 0
-27.6704 | 0 | 0 | -27.6704 | 0 | 0
-27.6521 | 0 | 0 | -27.6521 | 0 | 0
-27.6337 | 0 | 0 | -27.6337 | 0 | 0
-27.6154 | 0 | 0 | -27.6154 | 0 | 0
-27.597 | 0 | 0 | -27.597 | 0 | 0
-27.5787 | 0 | 0 | -27.5787 | 0 | 0
-27.5603 | 0 | 0 | -27.5603 | 0 | 0
-27.542 | 0 | 0 | -27.542 | 0 | 0
-27.5236 | 0 | 0 | -27.5236 | 0 | 0
-27.5053 | 0 | 0 | -27.5053 | 0 | 0
-27.487 | 0 | 0 | -27.487 | 0 | 0
-27.4686 | 0 | 0 | -27.4686 | 0 | 0
-27.4503 | 0 | 0 | -27.4503 | 0 | 0
-27.4319 | 0 | 0 | -27.4319 | 0 | 0
-27.4136 | 0 | 0 | -27.4136 | 0 | 0
-27.3952 | 0 | 0 | -27.3952 | 0 | 0
-27.3769 | 0 | 0 | -27.3769 | 0 | 0
-27.3585 | 0 | 0 | -27.3585 | 0 | 0
-27.3402 | 0 | 0 | -27.3402 | 0 | 0
-27.3218 | 0 | 0 | -27.3218 | 0 | 0
-27.3035 | 0 | 0 | -27.3035 | 0 | 0
-27.2851 | 0 | 0 | -27.2851 | 0 | 0
-27.2668 | 0 | 0 | -27.2668 | 0 | 0
-27.2484 | 0 | 0 | -27.2484 | 0 | 0
-27.2301 | 0 | 0 | -27.2301 | 0 | 0
-27.2117 | 0 | 0 | -27.2117 | 0 | 0
-27.1934 | 0 | 0 | -27.1934 | 0 | 0
-27.175 | 0 | 0 | -27.175 | 0 | 0
-27.1567 | 0 | 0 | -27.1567 | 0 | 0
-27.1383 | 0 | 0 | -27.1383 | 0 | 0
-27.12 | 0 | 0 | -27.12 | 0 | 0
-27.1016 | 0 | 0 | -27.1016 | 0 | 0
-27.0833 | 0 | 0 | -27.0833 | 0 | 0
-27.0649 | 0 | 0 | -27.0649 | 0 | 0
-27.0466 | 0 | 0 | -27.0466 | 0 | 0
-27.0282 | 0 | 0 | -27.0282 | 0 | 0
-27.0099 | 0 | 0 | -27.0099 | 0 | 0
-26.9915 | 0 | 0 | -26.9915 | 0 | 0
-26.9732 | 0 | 0 | -26.9732 | 0 | 0
-26.9548 | 0 | 0 | -26.9548 | 0 | 0
-26.9365 | 0 | 0 | -26.9365 | 0 | 0
-26.9181 | 4.5971 | 0.00015852 | -26.9181 | 0 | 0
-26.8998 | 64.5354 | 0.0022254 | -26.8998 | 0 | 0
-26.8814 | 85.0464 | 0.0029326 | -26.8814 | 0 | 0
-26.8631 | 112.6935 | 0.003886 | -26.8631 | 0 | 0
-26.8447 | 88.1388 | 0.0030393 | -26.8447 | 0 | 0
-26.8264 | 133.0315 | 0.0045873 | -26.8264 | 0 | 0
-26.808 | 107.2616 | 0.0036987 | -26.808 | 0 | 0
-26.7897 | 103.9119 | 0.0035832 | -26.7897 | 0 | 0
-26.7713 | 111.7266 | 0.0038526 | -26.7713 | 0 | 0
-26.753 | 101.5811 | 0.0035028 | -26.753 | 0 | 0
-26.7346 | 81.0846 | 0.002796 | -26.7346 | 0 | 0
-26.7163 | 97.6949 | 0.0033688 | -26.7163 | 0 | 0
-26.6979 | 104.1789 | 0.0035924 | -26.6979 | 0 | 0
-26.6796 | 100.063 | 0.0034504 | -26.6796 | 0 | 0
-26.6612 | 116.2615 | 0.004009 | -26.6612 | 0 | 0
-26.6429 | 105.6188 | 0.003642 | -26.6429 | 0 | 0
-26.6245 | 90.052 | 0.0031052 | -26.6245 | 0 | 0
-26.6062 | 142.6748 | 0.0049198 | -26.6062 | 0 | 0
-26.5878 | 136.7248 | 0.0047146 | -26.5878 | 0 | 0
-26.5695 | 100.7579 | 0.0034744 | -26.5695 | 0 | 0
-26.5511 | 113.7978 | 0.0039241 | -26.5511 | 0 | 0
-26.5328 | 79.9424 | 0.0027566 | -26.5328 | 0 | 0
-26.5145 | 82.3079 | 0.0028382 | -26.5145 | 0 | 0
-26.4961 | 104.5508 | 0.0036052 | -26.4961 | 0 | 0
-26.4778 | 115.4416 | 0.0039807 | -26.4778 | 0 | 0
-26.4594 | 97.881 | 0.0033752 | -26.4594 | 0 | 0
-26.4411 | 99.2433 | 0.0034222 | -26.4411 | 0 | 0
-26.4227 | 97.4838 | 0.0033615 | -26.4227 | 0 | 0
-26.4044 | 81.391 | 0.0028066 | -26.4044 | 0 | 0
-26.386 | 72.2295 | 0.0024907 | -26.386 | 0 | 0
-26.3677 | 86.3041 | 0.002976 | -26.3677 | 0 | 0
-26.3493 | 118.5593 | 0.0040883 | -26.3493 | 0 | 0
-26.331 | 109.552 | 0.0037777 | -26.331 | 0 | 0
-26.3126 | 118.1968 | 0.0040758 | -26.3126 | 0 | 0
-26.2943 | 142.7084 | 0.004921 | -26.2943 | 0 | 0
-26.2759 | 94.4486 | 0.0032568 | -26.2759 | 0 | 0
-26.2576 | 119.6279 | 0.0041251 | -26.2576 | 0 | 0
-26.2392 | 109.2122 | 0.0037659 | -26.2392 | 0 | 0
-26.2209 | 119.4403 | 0.0041186 | -26.2209 | 0 | 0
-26.2025 | 97.8627 | 0.0033746 | -26.2025 | 0 | 0
-26.1842 | 100.3473 | 0.0034603 | -26.1842 | 0 | 0
-26.1658 | 114.0097 | 0.0039314 | -26.1658 | 0 | 0
-26.1475 | 110.8687 | 0.0038231 | -26.1475 | 0 | 0
-26.1291 | 103.8041 | 0.0035795 | -26.1291 | 0 | 0
-26.1108 | 104.8906 | 0.0036169 | -26.1108 | 0 | 0
-26.0924 | 90.7629 | 0.0031298 | -26.0924 | 0 | 0
-26.0741 | 97.3263 | 0.0033561 | -26.0741 | 0 | 0
-26.0557 | 102.9367 | 0.0035495 | -26.0557 | 0 | 0
-26.0374 | 96.5724 | 0.0033301 | -26.0374 | 0 | 0
-26.019 | 98.3862 | 0.0033926 | -26.019 | 0 | 0
-26.0007 | 87.739 | 0.0030255 | -26.0007 | 0 | 0
-25.9823 | 140.3374 | 0.0048392 | -25.9823 | 0 | 0
-25.964 | 158.6085 | 0.0054693 | -25.964 | 0 | 0
-25.9456 | 134.6147 | 0.0046419 | -25.9456 | 0 | 0
-25.9273 | 96.8867 | 0.0033409 | -25.9273 | 0 | 0
-25.9089 | 106.6426 | 0.0036773 | -25.9089 | 0 | 0
-25.8906 | 123.0778 | 0.0042441 | -25.8906 | 0 | 0
-25.8722 | 113.7107 | 0.0039211 | -25.8722 | 0 | 0
-25.8539 | 91.5002 | 0.0031552 | -25.8539 | 0 | 0
-25.8355 | 111.0593 | 0.0038296 | -25.8355 | 0 | 0
-25.8172 | 117.5342 | 0.0040529 | -25.8172 | 0 | 0
-25.7988 | 108.9339 | 0.0037563 | -25.7988 | 0 | 0
-25.7805 | 118.8312 | 0.0040976 | -25.7805 | 0 | 0
-25.7621 | 118.672 | 0.0040921 | -25.7621 | 0 | 0
-25.7438 | 111.4713 | 0.0038438 | -25.7438 | 0 | 0
-25.7254 | 119.498 | 0.0041206 | -25.7254 | 0 | 0
-25.7071 | 108.7534 | 0.0037501 | -25.7071 | 0 | 0
-25.6887 | 96.6711 | 0.0033335 | -25.6887 | 0 | 0
-25.6704 | 116.0196 | 0.0040007 | -25.6704 | 0 | 0
-25.652 | 106.3771 | 0.0036682 | -25.652 | 0 | 0
-25.6337 | 119.5683 | 0.004123 | -25.6337 | 0 | 0
-25.6153 | 130.1263 | 0.0044871 | -25.6153 | 0 | 0
-25.597 | 133.083 | 0.0045891 | -25.597 | 0 | 0
-25.5786 | 122.5562 | 0.0042261 | -25.5786 | 0 | 0
-25.5603 | 95.6385 | 0.0032979 | -25.5603 | 0 | 0
-25.5419 | 113.0379 | 0.0038979 | -25.5419 | 0 | 0
-25.5236 | 128.6785 | 0.0044372 | -25.5236 | 0 | 0
-25.5053 | 78.4981 | 0.0027068 | -25.5053 | 0 | 0
-25.4869 | 54.8082 | 0.0018899 | -25.4869 | 0 | 0
-25.4686 | 70.9093 | 0.0024451 | -25.4686 | 0 | 0
-25.4502 | 84.1249 | 0.0029009 | -25.4502 | 0 | 0
-25.4319 | 101.6746 | 0.003506 | -25.4319 | 0 | 0
-25.4135 | 95.6833 | 0.0032994 | -25.4135 | 0 | 0
-25.3952 | 63.1933 | 0.0021791 | -25.3952 | 0 | 0
-25.3768 | 80.4587 | 0.0027744 | -25.3768 | 0 | 0
-25.3585 | 131.0315 | 0.0045183 | -25.3585 | 0 | 0
-25.3401 | 105.0645 | 0.0036229 | -25.3401 | 0 | 0
-25.3218 | 120.7558 | 0.004164 | -25.3218 | 0 | 0
-25.3034 | 133.6483 | 0.0046086 | -25.3034 | 0 | 0
-25.2851 | 118.0443 | 0.0040705 | -25.2851 | 0 | 0
-25.2667 | 102.4997 | 0.0035345 | -25.2667 | 0 | 0
-25.2484 | 92.7205 | 0.0031973 | -25.2484 | 0 | 0
-25.23 | 90.2442 | 0.0031119 | -25.23 | 0 | 0
-25.2117 | 108.7782 | 0.003751 | -25.2117 | 0 | 0
-25.1933 | 134.391 | 0.0046342 | -25.1933 | 0 | 0
-25.175 | 125.5818 | 0.0043304 | -25.175 | 0 | 0
-25.1566 | 123.2699 | 0.0042507 | -25.1566 | 0 | 0
-25.1383 | 105.7533 | 0.0036467 | -25.1383 | 0 | 0
-25.1199 | 92.9637 | 0.0032056 | -25.1199 | 0 | 0
-25.1016 | 103.889 | 0.0035824 | -25.1016 | 0 | 0
-25.0832 | 113.1905 | 0.0039031 | -25.0832 | 0 | 0
-25.0649 | 103.4239 | 0.0035663 | -25.0649 | 0 | 0
-25.0465 | 89.927 | 0.0031009 | -25.0465 | 0 | 0
-25.0282 | 56.5258 | 0.0019492 | -25.0282 | 0 | 0
-25.0098 | 78.5902 | 0.00271 | -25.0098 | 0 | 0
-24.9915 | 123.5334 | 0.0042598 | -24.9915 | 0 | 0
-24.9731 | 111.2198 | 0.0038352 | -24.9731 | 0 | 0
-24.9548 | 103.3655 | 0.0035643 | -24.9548 | 0 | 0
-24.9364 | 98.6785 | 0.0034027 | -24.9364 | 0 | 0
-24.9181 | 109.3283 | 0.0037699 | -24.9181 | 0 | 0
-24.8997 | 109.5865 | 0.0037788 | -24.8997 | 0 | 0
-24.8814 | 109.3819 | 0.0037718 | -24.8814 | 0 | 0
-24.863 | 117.0363 | 0.0040357 | -24.863 | 0 | 0
-24.8447 | 150.8951 | 0.0052033 | -24.8447 | 0 | 0
-24.8263 | 130.495 | 0.0044998 | -24.8263 | 0 | 0
-24.808 | 96.3033 | 0.0033208 | -24.808 | 0 | 0
-24.7896 | 104.7723 | 0.0036128 | -24.7896 | 0 | 0
-24.7713 | 113.357 | 0.0039089 | -24.7713 | 0 | 0
-24.7529 | 116.7318 | 0.0040252 | -24.7529 | 0 | 0
-24.7346 | 113.6595 | 0.0039193 | -24.7346 | 0 | 0
-24.7162 | 122.5202 | 0.0042248 | -24.7162 | 0 | 0
-24.6979 | 112.0782 | 0.0038648 | -24.6979 | 0 | 0
-24.6795 | 113.4095 | 0.0039107 | -24.6795 | 0 | 0
-24.6612 | 107.2087 | 0.0036969 | -24.6612 | 0 | 0
-24.6428 | 100.9135 | 0.0034798 | -24.6428 | 0 | 0
-24.6245 | 126.6639 | 0.0043677 | -24.6245 | 0 | 0
-24.6061 | 123.8238 | 0.0042698 | -24.6061 | 0 | 0
-24.5878 | 113.0098 | 0.0038969 | -24.5878 | 0 | 0
-24.5694 | 116.5323 | 0.0040184 | -24.5694 | 0 | 0
-24.5511 | 123.1632 | 0.004247 | -24.5511 | 0 | 0
-24.5328 | 125.2903 | 0.0043204 | -24.5328 | 0 | 0
-24.5144 | 132.9778 | 0.0045854 | -24.5144 | 0 | 0
-24.4961 | 101.8473 | 0.003512 | -24.4961 | 0 | 0
-24.4777 | 106.1151 | 0.0036591 | -24.4777 | 0 | 0
-24.4594 | 107.9171 | 0.0037213 | -24.4594 | 0 | 0
-24.441 | 124.3328 | 0.0042873 | -24.441 | 0 | 0
-24.4227 | 93.0193 | 0.0032076 | -24.4227 | 0 | 0
-24.4043 | 125.9773 | 0.004344 | -24.4043 | 0 | 0
-24.386 | 129.9854 | 0.0044823 | -24.386 | 0 | 0
-24.3676 | 110.6746 | 0.0038164 | -24.3676 | 0 | 0
-24.3493 | 112.7551 | 0.0038881 | -24.3493 | 0 | 0
-24.3309 | 121.6985 | 0.0041965 | -24.3309 | 0 | 0
-24.3126 | 123.8009 | 0.004269 | -24.3126 | 0 | 0
-24.2942 | 120.8923 | 0.0041687 | -24.2942 | 0 | 0
-24.2759 | 119.7187 | 0.0041282 | -24.2759 | 0 | 0
-24.2575 | 102.6009 | 0.003538 | -24.2575 | 0 | 0
-24.2392 | 98.0372 | 0.0033806 | -24.2392 | 0 | 0
-24.2208 | 113.4377 | 0.0039116 | -24.2208 | 0 | 0
-24.2025 | 137.747 | 0.0047499 | -24.2025 | 0 | 0
-24.1841 | 130.9724 | 0.0045163 | -24.1841 | 0 | 0
-24.1658 | 133.7187 | 0.004611 | -24.1658 | 0 | 0
-24.1474 | 136.9553 | 0.0047226 | -24.1474 | 0 | 0
-24.1291 | 146.7702 | 0.005061 | -24.1291 | 0 | 0
-24.1107 | 125.4536 | 0.004326 | -24.1107 | 0 | 0
-24.0924 | 114.3617 | 0.0039435 | -24.0924 | 0 | 0
-24.074 | 105.4779 | 0.0036372 | -24.074 | 0 | 0
-24.0557 | 93.9602 | 0.00324 | -24.0557 | 0 | 0
-24.0373 | 110.0057 | 0.0037933 | -24.0373 | 0 | 0
-24.019 | 111.0945 | 0.0038308 | -24.019 | 0 | 0
-24.0006 | 101.1527 | 0.003488 | -24.0006 | 0 | 0
-23.9823 | 110.1498 | 0.0037983 | -23.9823 | 0 | 0
-23.9639 | 128.8742 | 0.0044439 | -23.9639 | 0 | 0
-23.9456 | 135.7049 | 0.0046795 | -23.9456 | 0 | 0
-23.9272 | 124.8895 | 0.0043065 | -23.9272 | 0 | 0
-23.9089 | 150.0165 | 0.005173 | -23.9089 | 0 | 0
-23.8905 | 158.1213 | 0.0054525 | -23.8905 | 0 | 0
-23.8722 | 123.8541 | 0.0042708 | -23.8722 | 0 | 0
-23.8538 | 106.2378 | 0.0036634 | -23.8538 | 0 | 0
-23.8355 | 116.6254 | 0.0040216 | -23.8355 | 0 | 0
-23.8171 | 136.3604 | 0.0047021 | -23.8171 | 0 | 0
-23.7988 | 129.1601 | 0.0044538 | -23.7988 | 0 | 0
-23.7804 | 124.1579 | 0.0042813 | -23.7804 | 0 | 0
-23.7621 | 142.4902 | 0.0049135 | -23.7621 | 0 | 0
-23.7437 | 126.3714 | 0.0043576 | -23.7437 | 0 | 0
-23.7254 | 127.0438 | 0.0043808 | -23.7254 | 0 | 0
-23.707 | 140.5672 | 0.0048471 | -23.707 | 0 | 0
-23.6887 | 134.6879 | 0.0046444 | -23.6887 | 0 | 0
-23.6703 | 113.7858 | 0.0039236 | -23.6703 | 0 | 0
-23.652 | 107.8293 | 0.0037183 | -23.652 | 0 | 0
-23.6336 | 117.9424 | 0.004067 | -23.6336 | 0 | 0
-23.6153 | 114.5671 | 0.0039506 | -23.6153 | 0 | 0
-23.5969 | 96.5062 | 0.0033278 | -23.5969 | 193.6154 | 0.0066764
-23.5786 | 123.4169 | 0.0042558 | -23.5786 | 186.0545 | 0.0064157
-23.5602 | 101.5289 | 0.003501 | -23.5602 | 168.4047 | 0.0058071
-23.5419 | 123.8978 | 0.0042723 | -23.5419 | 179.088 | 0.0061754
-23.5236 | 115.6728 | 0.0039887 | -23.5236 | 200.8847 | 0.0069271
-23.5052 | 99.7014 | 0.003438 | -23.5052 | 188.8357 | 0.0065116
-23.4869 | 110.7267 | 0.0038182 | -23.4869 | 177.8356 | 0.0061323
-23.4685 | 111.0606 | 0.0038297 | -23.4685 | 193.6214 | 0.0066766
-23.4502 | 103.6348 | 0.0035736 | -23.4502 | 183.9804 | 0.0063442
-23.4318 | 114.0736 | 0.0039336 | -23.4318 | 179.5214 | 0.0061904
-23.4135 | 133.4164 | 0.0046006 | -23.4135 | 200.2122 | 0.0069039
-23.3951 | 145.2507 | 0.0050086 | -23.3951 | 215.2691 | 0.0074231
-23.3768 | 134.3835 | 0.0046339 | -23.3768 | 204.4884 | 0.0070513
-23.3584 | 115.9892 | 0.0039996 | -23.3584 | 172.9373 | 0.0059634
-23.3401 | 109.6677 | 0.0037816 | -23.3401 | 157.8286 | 0.0054424
-23.3217 | 124.5657 | 0.0042954 | -23.3217 | 156.4026 | 0.0053932
-23.3034 | 136.6891 | 0.0047134 | -23.3034 | 183.3304 | 0.0063217
-23.285 | 123.5561 | 0.0042606 | -23.285 | 201.8911 | 0.0069618
-23.2667 | 122.6453 | 0.0042291 | -23.2667 | 201.5973 | 0.0069516
-23.2483 | 128.6391 | 0.0044358 | -23.2483 | 188.1012 | 0.0064862
-23.23 | 133.8826 | 0.0046166 | -23.23 | 179.9482 | 0.0062051
-23.2116 | 112.2104 | 0.0038693 | -23.2116 | 181.0117 | 0.0062418
-23.1933 | 130.2899 | 0.0044928 | -23.1933 | 174.99 | 0.0060341
-23.1749 | 128.4891 | 0.0044307 | -23.1749 | 181.6905 | 0.0062652
-23.1566 | 108.1926 | 0.0037308 | -23.1566 | 190.9219 | 0.0065835
-23.1382 | 135.7236 | 0.0046801 | -23.1382 | 190.5638 | 0.0065712
-23.1199 | 150.6442 | 0.0051946 | -23.1199 | 198.2399 | 0.0068359
-23.1015 | 155.556 | 0.005364 | -23.1015 | 178.7222 | 0.0061628
-23.0832 | 145.7858 | 0.0050271 | -23.0832 | 190.5688 | 0.0065713
-23.0648 | 127.6027 | 0.0044001 | -23.0648 | 202.0512 | 0.0069673
-23.0465 | 111.0534 | 0.0038294 | -23.0465 | 199.7042 | 0.0068864
-23.0281 | 122.1088 | 0.0042106 | -23.0281 | 180.6611 | 0.0062297
-23.0098 | 141.498 | 0.0048792 | -23.0098 | 175.6471 | 0.0060568
-22.9914 | 137.332 | 0.0047356 | -22.9914 | 173.6356 | 0.0059874
-22.9731 | 131.4169 | 0.0045316 | -22.9731 | 183.918 | 0.006342
-22.9547 | 132.3024 | 0.0045622 | -22.9547 | 205.3364 | 0.0070806
-22.9364 | 125.5987 | 0.004331 | -22.9364 | 207.5237 | 0.007156
-22.918 | 117.7025 | 0.0040587 | -22.918 | 192.656 | 0.0066433
-22.8997 | 117.6814 | 0.004058 | -22.8997 | 207.6074 | 0.0071589
-22.8813 | 145.9872 | 0.005034 | -22.8813 | 223.5284 | 0.0077079
-22.863 | 115.4407 | 0.0039807 | -22.863 | 205.957 | 0.007102
-22.8446 | 149.0628 | 0.0051401 | -22.8446 | 184.308 | 0.0063554
-22.8263 | 112.3161 | 0.003873 | -22.8263 | 186.5225 | 0.0064318
-22.8079 | 115.2679 | 0.0039748 | -22.8079 | 200.9534 | 0.0069294
-22.7896 | 132.9158 | 0.0045833 | -22.7896 | 187.4211 | 0.0064628
-22.7712 | 131.5849 | 0.0045374 | -22.7712 | 181.7143 | 0.006266
-22.7529 | 123.1966 | 0.0042482 | -22.7529 | 176.33 | 0.0060803
-22.7345 | 123.249 | 0.00425 | -22.7345 | 184.3002 | 0.0063552
-22.7162 | 148.9842 | 0.0051374 | -22.7162 | 209.2469 | 0.0072154
-22.6978 | 160.1259 | 0.0055216 | -22.6978 | 245.7748 | 0.008475
-22.6795 | 160.3062 | 0.0055278 | -22.6795 | 233.785 | 0.0080616
-22.6611 | 165.3665 | 0.0057023 | -22.6611 | 212.6046 | 0.0073312
-22.6428 | 158.8152 | 0.0054764 | -22.6428 | 211.5542 | 0.007295
-22.6244 | 159.1438 | 0.0054877 | -22.6244 | 216.5625 | 0.0074677
-22.6061 | 148.0358 | 0.0051047 | -22.6061 | 210.1796 | 0.0072476
-22.5877 | 148.7891 | 0.0051307 | -22.5877 | 179.4465 | 0.0061878
-22.5694 | 163.5562 | 0.0056399 | -22.5694 | 186.0864 | 0.0064168
-22.5511 | 124.1092 | 0.0042796 | -22.5511 | 211.2693 | 0.0072851
-22.5327 | 137.0978 | 0.0047275 | -22.5327 | 238.437 | 0.008222
-22.5144 | 139.1643 | 0.0047988 | -22.5144 | 201.9695 | 0.0069645
-22.496 | 139.5916 | 0.0048135 | -22.496 | 218.3695 | 0.00753
-22.4777 | 193.8604 | 0.0066848 | -22.4777 | 240.3182 | 0.0082868
-22.4593 | 165.0166 | 0.0056902 | -22.4593 | 235.7547 | 0.0081295
-22.441 | 129.0724 | 0.0044508 | -22.441 | 214.4574 | 0.0073951
-22.4226 | 138.8944 | 0.0047895 | -22.4226 | 202.3351 | 0.0069771
-22.4043 | 167.9197 | 0.0057903 | -22.4043 | 204.3027 | 0.0070449
-22.3859 | 152.9764 | 0.005275 | -22.3859 | 210.8811 | 0.0072718
-22.3676 | 153.887 | 0.0053064 | -22.3676 | 228.9646 | 0.0078953
-22.3492 | 170.7447 | 0.0058877 | -22.3492 | 226.889 | 0.0078238
-22.3309 | 154.1488 | 0.0053155 | -22.3309 | 215.2758 | 0.0074233
-22.3125 | 135.1234 | 0.0046594 | -22.3125 | 212.7659 | 0.0073368
-22.2942 | 145.5973 | 0.0050206 | -22.2942 | 204.713 | 0.0070591
-22.2758 | 143.8428 | 0.0049601 | -22.2758 | 197.9679 | 0.0068265
-22.2575 | 119.8545 | 0.0041329 | -22.2575 | 192.0489 | 0.0066224
-22.2391 | 142.31 | 0.0049072 | -22.2391 | 199.0625 | 0.0068642
-22.2208 | 165.2308 | 0.0056976 | -22.2208 | 214.6229 | 0.0074008
-22.2024 | 177.9452 | 0.006136 | -22.2024 | 188.295 | 0.0064929
-22.1841 | 132.9398 | 0.0045841 | -22.1841 | 206.416 | 0.0071178
-22.1657 | 140.13 | 0.0048321 | -22.1657 | 197.4205 | 0.0068076
-22.1474 | 135.7063 | 0.0046795 | -22.1474 | 222.9904 | 0.0076893
-22.129 | 149.7979 | 0.0051654 | -22.129 | 221.9502 | 0.0076535
-22.1107 | 166.8255 | 0.0057526 | -22.1107 | 206.5827 | 0.0071235
-22.0923 | 151.8941 | 0.0052377 | -22.0923 | 206.1005 | 0.0071069
-22.074 | 133.5235 | 0.0046043 | -22.074 | 219.7714 | 0.0075783
-22.0556 | 141.778 | 0.0048889 | -22.0556 | 228.0701 | 0.0078645
-22.0373 | 140.0611 | 0.0048297 | -22.0373 | 213.4386 | 0.00736
-22.0189 | 133.5272 | 0.0046044 | -22.0189 | 213.0812 | 0.0073476
-22.0006 | 137.6079 | 0.0047451 | -22.0006 | 213.7408 | 0.0073704
-21.9822 | 142.9815 | 0.0049304 | -21.9822 | 204.6665 | 0.0070575
-21.9639 | 137.0787 | 0.0047269 | -21.9639 | 194.338 | 0.0067013
-21.9455 | 130.6682 | 0.0045058 | -21.9455 | 189.8033 | 0.0065449
-21.9272 | 143.8194 | 0.0049593 | -21.9272 | 209.5697 | 0.0072265
-21.9088 | 149.8217 | 0.0051663 | -21.9088 | 223.9567 | 0.0077226
-21.8905 | 133.2547 | 0.004595 | -21.8905 | 231.9717 | 0.007999
-21.8721 | 129.3902 | 0.0044617 | -21.8721 | 228.7049 | 0.0078864
-21.8538 | 141.332 | 0.0048735 | -21.8538 | 212.5521 | 0.0073294
-21.8354 | 142.7474 | 0.0049223 | -21.8354 | 187.1491 | 0.0064534
-21.8171 | 159.7724 | 0.0055094 | -21.8171 | 209.165 | 0.0072126
-21.7987 | 152.2207 | 0.005249 | -21.7987 | 218.0283 | 0.0075182
-21.7804 | 150.0013 | 0.0051725 | -21.7804 | 226.1069 | 0.0077968
-21.762 | 146.1316 | 0.005039 | -21.762 | 224.7252 | 0.0077491
-21.7437 | 152.5944 | 0.0052619 | -21.7437 | 224.78 | 0.007751
-21.7253 | 150.7305 | 0.0051976 | -21.7253 | 227.4574 | 0.0078434
-21.707 | 154.3931 | 0.0053239 | -21.707 | 229.3423 | 0.0079084
-21.6886 | 152.8423 | 0.0052704 | -21.6886 | 225.4911 | 0.0077756
-21.6703 | 149.0558 | 0.0051399 | -21.6703 | 215.9383 | 0.0074461
-21.6519 | 157.3964 | 0.0054275 | -21.6519 | 205.6795 | 0.0070924
-21.6336 | 169.017 | 0.0058282 | -21.6336 | 218.9765 | 0.0075509
-21.6152 | 162.1352 | 0.0055909 | -21.6152 | 223.305 | 0.0077002
-21.5969 | 155.9549 | 0.0053778 | -21.5969 | 204.8471 | 0.0070637
-21.5785 | 162.4214 | 0.0056007 | -21.5785 | 205.6396 | 0.007091
-21.5602 | 149.6305 | 0.0051597 | -21.5602 | 212.0307 | 0.0073114
-21.5419 | 147.9971 | 0.0051033 | -21.5419 | 203.37 | 0.0070128
-21.5235 | 162.6699 | 0.0056093 | -21.5235 | 201.7123 | 0.0069556
-21.5052 | 152.0423 | 0.0052428 | -21.5052 | 234.1739 | 0.008075
-21.4868 | 157.1696 | 0.0054196 | -21.4868 | 258.2825 | 0.0089063
-21.4685 | 174.3463 | 0.0060119 | -21.4685 | 235.6965 | 0.0081275
-21.4501 | 168.0708 | 0.0057955 | -21.4501 | 246.4568 | 0.0084985
-21.4318 | 158.8048 | 0.005476 | -21.4318 | 234.0216 | 0.0080697
-21.4134 | 138.4565 | 0.0047744 | -21.4134 | 235.2937 | 0.0081136
-21.3951 | 154.966 | 0.0053437 | -21.3951 | 211.4502 | 0.0072914
-21.3767 | 169.2028 | 0.0058346 | -21.3767 | 225.1185 | 0.0077627
-21.3584 | 181.2706 | 0.0062507 | -21.3584 | 235.1929 | 0.0081101
-21.34 | 164.948 | 0.0056879 | -21.34 | 228.6962 | 0.0078861
-21.3217 | 166.3689 | 0.0057369 | -21.3217 | 226.3345 | 0.0078046
-21.3033 | 175.833 | 0.0060632 | -21.3033 | 224.9255 | 0.0077561
-21.285 | 171.9361 | 0.0059288 | -21.285 | 204.9876 | 0.0070685
-21.2666 | 173.2562 | 0.0059744 | -21.2666 | 199.647 | 0.0068844
-21.2483 | 171.25 | 0.0059052 | -21.2483 | 221.5227 | 0.0076387
-21.2299 | 165.069 | 0.005692 | -21.2299 | 248.9545 | 0.0085846
-21.2116 | 170.0723 | 0.0058646 | -21.2116 | 256.2845 | 0.0088374
-21.1932 | 194.5093 | 0.0067072 | -21.1932 | 243.478 | 0.0083958
-21.1749 | 215.9362 | 0.0074461 | -21.1749 | 231.8002 | 0.0079931
-21.1565 | 169.5024 | 0.0058449 | -21.1565 | 231.5555 | 0.0079847
-21.1382 | 152.1719 | 0.0052473 | -21.1382 | 228.2733 | 0.0078715
-21.1198 | 163.6699 | 0.0056438 | -21.1198 | 192.816 | 0.0066488
-21.1015 | 146.8559 | 0.005064 | -21.1015 | 203.3276 | 0.0070113
-21.0831 | 146.8574 | 0.005064 | -21.0831 | 244.3632 | 0.0084263
-21.0648 | 167.1938 | 0.0057653 | -21.0648 | 223.0612 | 0.0076918
-21.0464 | 190.177 | 0.0065578 | -21.0464 | 223.0794 | 0.0076924
-21.0281 | 186.0557 | 0.0064157 | -21.0281 | 226.1418 | 0.007798
-21.0097 | 169.3715 | 0.0058404 | -21.0097 | 272.9368 | 0.0094116
-20.9914 | 176.0428 | 0.0060704 | -20.9914 | 271.2309 | 0.0093528
-20.973 | 185.0302 | 0.0063804 | -20.973 | 240.7694 | 0.0083024
-20.9547 | 193.3671 | 0.0066678 | -20.9547 | 247.8762 | 0.0085475
-20.9363 | 183.9789 | 0.0063441 | -20.9363 | 254.222 | 0.0087663
-20.918 | 159.778 | 0.0055096 | -20.918 | 249.1008 | 0.0085897
-20.8996 | 186.3678 | 0.0064265 | -20.8996 | 243.2538 | 0.0083881
-20.8813 | 173.2376 | 0.0059737 | -20.8813 | 246.7434 | 0.0085084
-20.8629 | 182.0089 | 0.0062762 | -20.8629 | 247.8815 | 0.0085476
-20.8446 | 206.6514 | 0.0071259 | -20.8446 | 235.7999 | 0.008131
-20.8262 | 191.1764 | 0.0065923 | -20.8262 | 227.6953 | 0.0078516
-20.8079 | 158.7297 | 0.0054734 | -20.8079 | 217.8376 | 0.0075116
-20.7895 | 172.7524 | 0.005957 | -20.7895 | 215.007 | 0.007414
-20.7712 | 185.109 | 0.0063831 | -20.7712 | 228.2501 | 0.0078707
-20.7528 | 200.442 | 0.0069118 | -20.7528 | 249.3621 | 0.0085987
-20.7345 | 198.9586 | 0.0068606 | -20.7345 | 257.5999 | 0.0088828
-20.7161 | 185.5604 | 0.0063986 | -20.7161 | 259.0885 | 0.0089341
-20.6978 | 187.9169 | 0.0064799 | -20.6978 | 258.843 | 0.0089256
-20.6794 | 188.2581 | 0.0064917 | -20.6794 | 234.3457 | 0.0080809
-20.6611 | 183.6944 | 0.0063343 | -20.6611 | 227.6363 | 0.0078495
-20.6427 | 166.0616 | 0.0057263 | -20.6427 | 270.8478 | 0.0093396
-20.6244 | 170.3506 | 0.0058742 | -20.6244 | 201.5129 | 0.0069487
-20.606 | 166.0458 | 0.0057257 | -20.606 | 233.3614 | 0.0080469
-20.5877 | 199.4384 | 0.0068772 | -20.5877 | 268.1548 | 0.0092467
-20.5694 | 186.8392 | 0.0064427 | -20.5694 | 258.1569 | 0.008902
-20.551 | 165.7636 | 0.005716 | -20.551 | 304.0896 | 0.010486
-20.5327 | 195.222 | 0.0067318 | -20.5327 | 285.8377 | 0.0098565
-20.5143 | 173.5471 | 0.0059844 | -20.5143 | 252.5927 | 0.0087101
-20.496 | 146.6918 | 0.0050583 | -20.496 | 267.7771 | 0.0092337
-20.4776 | 193.4357 | 0.0066702 | -20.4776 | 297.8525 | 0.010271
-20.4593 | 183.8463 | 0.0063395 | -20.4593 | 326.1304 | 0.011246
-20.4409 | 179.1322 | 0.006177 | -20.4409 | 302.5627 | 0.010433
-20.4226 | 195.5003 | 0.0067414 | -20.4226 | 276.5199 | 0.0095352
-20.4042 | 193.1935 | 0.0066618 | -20.4042 | 265.1913 | 0.0091445
-20.3859 | 189.5764 | 0.0065371 | -20.3859 | 253.114 | 0.0087281
-20.3675 | 197.3828 | 0.0068063 | -20.3675 | 249.4716 | 0.0086025
-20.3492 | 201.9924 | 0.0069653 | -20.3492 | 254.746 | 0.0087843
-20.3308 | 179.2155 | 0.0061798 | -20.3308 | 260.3015 | 0.0089759
-20.3125 | 166.5933 | 0.0057446 | -20.3125 | 262.3279 | 0.0090458
-20.2941 | 168.998 | 0.0058275 | -20.2941 | 256.6714 | 0.0088507
-20.2758 | 170.7442 | 0.0058877 | -20.2758 | 251.061 | 0.0086573
-20.2574 | 186.6289 | 0.0064355 | -20.2574 | 255.7257 | 0.0088181
-20.2391 | 185.9423 | 0.0064118 | -20.2391 | 256.9283 | 0.0088596
-20.2207 | 169.0753 | 0.0058302 | -20.2207 | 269.1087 | 0.0092796
-20.2024 | 177.5063 | 0.0061209 | -20.2024 | 285.0706 | 0.00983
-20.184 | 217.4299 | 0.0074976 | -20.184 | 300.1201 | 0.010349
-20.1657 | 230.9199 | 0.0079628 | -20.1657 | 294.8496 | 0.010167
-20.1473 | 197.2282 | 0.006801 | -20.1473 | 265.9355 | 0.0091702
-20.129 | 154.2246 | 0.0053181 | -20.129 | 250.4644 | 0.0086367
-20.1106 | 205.266 | 0.0070781 | -20.1106 | 246.9776 | 0.0085165
-20.0923 | 202.8415 | 0.0069945 | -20.0923 | 240.4175 | 0.0082903
-20.0739 | 187.1102 | 0.0064521 | -20.0739 | 253.1897 | 0.0087307
-20.0556 | 183.1365 | 0.0063151 | -20.0556 | 298.5187 | 0.010294
-20.0372 | 168.2134 | 0.0058005 | -20.0372 | 293.6485 | 0.010126
-20.0189 | 222.3226 | 0.0076663 | -20.0189 | 275.1927 | 0.0094894
-20.0005 | 233.8761 | 0.0080647 | -20.0005 | 286.2446 | 0.0098705
-19.9822 | 207.2399 | 0.0071462 | -19.9822 | 292.6931 | 0.010093
-19.9638 | 222.0127 | 0.0076556 | -19.9638 | 292.9105 | 0.0101
-19.9455 | 229.1747 | 0.0079026 | -19.9455 | 293.3022 | 0.010114
-19.9271 | 222.3128 | 0.007666 | -19.9271 | 286.0295 | 0.0098631
-19.9088 | 240.1095 | 0.0082796 | -19.9088 | 287.1715 | 0.0099025
-19.8904 | 247.5187 | 0.0085351 | -19.8904 | 301.1505 | 0.010385
-19.8721 | 243.624 | 0.0084008 | -19.8721 | 303.8732 | 0.010478
-19.8537 | 228.8396 | 0.007891 | -19.8537 | 285.8561 | 0.0098571
-19.8354 | 218.7911 | 0.0075445 | -19.8354 | 281.5732 | 0.0097094
-19.817 | 207.6117 | 0.007159 | -19.817 | 302.3573 | 0.010426
-19.7987 | 200.0482 | 0.0068982 | -19.7987 | 307.5531 | 0.010605
-19.7803 | 232.2117 | 0.0080073 | -19.7803 | 303.6405 | 0.01047
-19.762 | 231.1828 | 0.0079718 | -19.762 | 313.9049 | 0.010824
-19.7436 | 235.6212 | 0.0081249 | -19.7436 | 319.9709 | 0.011033
-19.7253 | 237.0445 | 0.0081739 | -19.7253 | 297.8893 | 0.010272
-19.7069 | 232.6524 | 0.0080225 | -19.7069 | 274.8938 | 0.0094791
-19.6886 | 237.5786 | 0.0081924 | -19.6886 | 284.6495 | 0.0098155
-19.6702 | 233.8819 | 0.0080649 | -19.6702 | 307.4398 | 0.010601
-19.6519 | 227.3313 | 0.007839 | -19.6519 | 317.1218 | 0.010935
-19.6335 | 234.6451 | 0.0080912 | -19.6335 | 327.0309 | 0.011277
-19.6152 | 244.6008 | 0.0084345 | -19.6152 | 329.5405 | 0.011363
-19.5968 | 232.7665 | 0.0080264 | -19.5968 | 320.5592 | 0.011054
-19.5785 | 226.2878 | 0.007803 | -19.5785 | 312.8974 | 0.01079
-19.5601 | 230.029 | 0.007932 | -19.5601 | 307.8634 | 0.010616
-19.5418 | 221.953 | 0.0076536 | -19.5418 | 303.8111 | 0.010476
-19.5235 | 222.3362 | 0.0076668 | -19.5235 | 297.8139 | 0.010269
-19.5051 | 219.7234 | 0.0075767 | -19.5051 | 282.4128 | 0.0097384
-19.4868 | 222.6706 | 0.0076783 | -19.4868 | 284.4993 | 0.0098103
-19.4684 | 214.7136 | 0.0074039 | -19.4684 | 305.531 | 0.010536
-19.4501 | 219.8214 | 0.00758 | -19.4501 | 316.6424 | 0.010919
-19.4317 | 225.7194 | 0.0077834 | -19.4317 | 318.4966 | 0.010983
-19.4134 | 229.8299 | 0.0079252 | -19.4134 | 327.2084 | 0.011283
-19.395 | 244.8662 | 0.0084437 | -19.395 | 314.7334 | 0.010853
-19.3767 | 232.7811 | 0.0080269 | -19.3767 | 295.6607 | 0.010195
-19.3583 | 226.5624 | 0.0078125 | -19.3583 | 317.6889 | 0.010955
-19.34 | 230.1255 | 0.0079354 | -19.34 | 347.1901 | 0.011972
-19.3216 | 234.4694 | 0.0080852 | -19.3216 | 330.3722 | 0.011392
-19.3033 | 234.9753 | 0.0081026 | -19.3033 | 293.9348 | 0.010136
-19.2849 | 249.4805 | 0.0086028 | -19.2849 | 267.5498 | 0.0092259
-19.2666 | 264.819 | 0.0091317 | -19.2666 | 296.5686 | 0.010227
-19.2482 | 255.9888 | 0.0088272 | -19.2482 | 339.1589 | 0.011695
-19.2299 | 243.2552 | 0.0083881 | -19.2299 | 354.5063 | 0.012224
-19.2115 | 243.3168 | 0.0083902 | -19.2115 | 330.5891 | 0.0114
-19.1932 | 239.1271 | 0.0082458 | -19.1932 | 345.9188 | 0.011928
-19.1748 | 233.4429 | 0.0080498 | -19.1748 | 324.9341 | 0.011205
-19.1565 | 240.6432 | 0.008298 | -19.1565 | 304.7052 | 0.010507
-19.1381 | 250.3689 | 0.0086334 | -19.1381 | 323.419 | 0.011152
-19.1198 | 231.9843 | 0.0079995 | -19.1198 | 336.9693 | 0.01162
-19.1014 | 233.2755 | 0.008044 | -19.1014 | 329.9694 | 0.011378
-19.0831 | 226.4582 | 0.0078089 | -19.0831 | 346.2916 | 0.011941
-19.0647 | 300.7292 | 0.01037 | -19.0647 | 365.2994 | 0.012597
-19.0464 | 264.3802 | 0.0091166 | -19.0464 | 355.1313 | 0.012246
-19.028 | 271.572 | 0.0093646 | -19.028 | 342.4544 | 0.011809
-19.0097 | 265.3488 | 0.00915 | -19.0097 | 352.8099 | 0.012166
-18.9913 | 275.9212 | 0.0095145 | -18.9913 | 365.7133 | 0.012611
-18.973 | 265.7952 | 0.0091654 | -18.973 | 354.8192 | 0.012235
-18.9546 | 282.9864 | 0.0097582 | -18.9546 | 368.1598 | 0.012695
-18.9363 | 268.8155 | 0.0092695 | -18.9363 | 373.882 | 0.012892
-18.9179 | 245.3823 | 0.0084615 | -18.9179 | 349.2551 | 0.012043
-18.8996 | 245.8084 | 0.0084762 | -18.8996 | 353.5987 | 0.012193
-18.8812 | 253.7463 | 0.0087499 | -18.8812 | 361.6123 | 0.012469
-18.8629 | 265.0203 | 0.0091386 | -18.8629 | 372.0753 | 0.01283
-18.8445 | 286.0035 | 0.0098622 | -18.8445 | 410.2493 | 0.014147
-18.8262 | 288.7236 | 0.009956 | -18.8262 | 394.1103 | 0.01359
-18.8078 | 283.5089 | 0.0097762 | -18.8078 | 378.394 | 0.013048
-18.7895 | 283.9348 | 0.0097909 | -18.7895 | 375.567 | 0.012951
-18.7711 | 282.3877 | 0.0097375 | -18.7711 | 374.3611 | 0.012909
-18.7528 | 290.2109 | 0.010007 | -18.7528 | 355.9033 | 0.012273
-18.7344 | 277.3615 | 0.0095642 | -18.7344 | 367.2263 | 0.012663
-18.7161 | 290.1443 | 0.010005 | -18.7161 | 391.7488 | 0.013509
-18.6977 | 291.8582 | 0.010064 | -18.6977 | 389.315 | 0.013425
-18.6794 | 287.5342 | 0.009915 | -18.6794 | 365.2518 | 0.012595
-18.661 | 293.8685 | 0.010133 | -18.661 | 381.9711 | 0.013171
-18.6427 | 283.5716 | 0.0097783 | -18.6427 | 405.169 | 0.013971
-18.6243 | 290.3597 | 0.010012 | -18.6243 | 389.9046 | 0.013445
-18.606 | 287.6428 | 0.0099187 | -18.606 | 378.8738 | 0.013065
-18.5876 | 273.7259 | 0.0094388 | -18.5876 | 401.9493 | 0.01386
-18.5693 | 262.8098 | 0.0090624 | -18.5693 | 424.3312 | 0.014632
-18.5509 | 296.1526 | 0.010212 | -18.5509 | 414.3473 | 0.014288
-18.5326 | 305.7514 | 0.010543 | -18.5326 | 394.6842 | 0.01361
-18.5143 | 306.7014 | 0.010576 | -18.5143 | 389.3947 | 0.013427
-18.4959 | 292.9268 | 0.010101 | -18.4959 | 391.1513 | 0.013488
-18.4776 | 301.5781 | 0.010399 | -18.4776 | 398.7885 | 0.013751
-18.4592 | 316.4348 | 0.010912 | -18.4592 | 399.197 | 0.013765
-18.4409 | 327.7346 | 0.011301 | -18.4409 | 404.1231 | 0.013935
-18.4225 | 332.4042 | 0.011462 | -18.4225 | 411.5371 | 0.014191
-18.4042 | 325.2713 | 0.011216 | -18.4042 | 385.2246 | 0.013284
-18.3858 | 309.2961 | 0.010665 | -18.3858 | 371.1306 | 0.012798
-18.3675 | 306.2865 | 0.010562 | -18.3675 | 403.3029 | 0.013907
-18.3491 | 314.8101 | 0.010856 | -18.3491 | 437.5576 | 0.015088
-18.3308 | 320.3009 | 0.011045 | -18.3308 | 439.8703 | 0.015168
-18.3124 | 332.4754 | 0.011465 | -18.3124 | 438.138 | 0.015108
-18.2941 | 339.4342 | 0.011705 | -18.2941 | 443.8846 | 0.015306
-18.2757 | 335.4492 | 0.011567 | -18.2757 | 452.6302 | 0.015608
-18.2574 | 344.8053 | 0.01189 | -18.2574 | 443.8525 | 0.015305
-18.239 | 340.4521 | 0.01174 | -18.239 | 425.7892 | 0.014682
-18.2207 | 327.4256 | 0.011291 | -18.2207 | 435.1874 | 0.015006
-18.2023 | 335.0466 | 0.011553 | -18.2023 | 451.6271 | 0.015573
-18.184 | 344.4018 | 0.011876 | -18.184 | 458.5326 | 0.015811
-18.1656 | 330.8011 | 0.011407 | -18.1656 | 477.6426 | 0.01647
-18.1473 | 305.6392 | 0.010539 | -18.1473 | 503.4627 | 0.017361
-18.1289 | 308.4376 | 0.010636 | -18.1289 | 535.4929 | 0.018465
-18.1106 | 326.5999 | 0.011262 | -18.1106 | 569.4853 | 0.019637
-18.0922 | 341.9328 | 0.011791 | -18.0922 | 597.0482 | 0.020588
-18.0739 | 334.8684 | 0.011547 | -18.0739 | 635.0416 | 0.021898
-18.0555 | 342.5221 | 0.011811 | -18.0555 | 700.3101 | 0.024149
-18.0372 | 349.3837 | 0.012048 | -18.0372 | 801.2062 | 0.027628
-18.0188 | 352.3222 | 0.012149 | -18.0188 | 949.0035 | 0.032724
-18.0005 | 349.2873 | 0.012044 | -18.0005 | 1141.457 | 0.039361
-17.9821 | 336.8254 | 0.011615 | -17.9821 | 1398.635 | 0.048229
-17.9638 | 334.3445 | 0.011529 | -17.9638 | 1774.551 | 0.061191
-17.9454 | 345.0499 | 0.011898 | -17.9454 | 2218.147 | 0.076488
-17.9271 | 341.8414 | 0.011788 | -17.9271 | 2597.018 | 0.089552
-17.9087 | 339.28 | 0.011699 | -17.9087 | 2871.351 | 0.099012
-17.8904 | 353.3837 | 0.012186 | -17.8904 | 3037.266 | 0.10473
-17.872 | 372.0717 | 0.01283 | -17.872 | 3160.557 | 0.10898
-17.8537 | 380.3494 | 0.013115 | -17.8537 | 3299.241 | 0.11377
-17.8353 | 388.9227 | 0.013411 | -17.8353 | 3406.83 | 0.11748
-17.817 | 431.6661 | 0.014885 | -17.817 | 3525.215 | 0.12156
-17.7986 | 510.1497 | 0.017591 | -17.7986 | 3620.663 | 0.12485
-17.7803 | 587.7134 | 0.020266 | -17.7803 | 3634.486 | 0.12533
-17.7619 | 695.1639 | 0.023971 | -17.7619 | 3653.416 | 0.12598
-17.7436 | 873.4804 | 0.03012 | -17.7436 | 3698.477 | 0.12753
-17.7252 | 1059.392 | 0.036531 | -17.7252 | 3816.873 | 0.13162
-17.7069 | 1221.266 | 0.042113 | -17.7069 | 3944.146 | 0.13601
-17.6885 | 1426.402 | 0.049186 | -17.6885 | 3971.95 | 0.13696
-17.6702 | 1727.004 | 0.059552 | -17.6702 | 3996.231 | 0.1378
-17.6518 | 2044.78 | 0.07051 | -17.6518 | 4092.873 | 0.14113
-17.6335 | 2348.699 | 0.08099 | -17.6335 | 4201.053 | 0.14486
-17.6151 | 2612.019 | 0.09007 | -17.6151 | 4296.18 | 0.14814
-17.5968 | 2822.581 | 0.09733 | -17.5968 | 4371.074 | 0.15073
-17.5784 | 3055.162 | 0.10535 | -17.5784 | 4433.234 | 0.15287
-17.5601 | 3178.242 | 0.10959 | -17.5601 | 4517.215 | 0.15577
-17.5417 | 3254.583 | 0.11223 | -17.5417 | 4625.388 | 0.1595
-17.5234 | 3363.91 | 0.116 | -17.5234 | 4710.251 | 0.16242
-17.505 | 3393.766 | 0.11703 | -17.505 | 4750.307 | 0.1638
-17.4867 | 3495.749 | 0.12054 | -17.4867 | 4786.768 | 0.16506
-17.4684 | 3528.699 | 0.12168 | -17.4684 | 4873.567 | 0.16805
-17.45 | 3521.922 | 0.12145 | -17.45 | 4998.701 | 0.17237
-17.4317 | 3651.371 | 0.12591 | -17.4317 | 5077.692 | 0.17509
-17.4133 | 3712.861 | 0.12803 | -17.4133 | 5117.043 | 0.17645
-17.395 | 3724.84 | 0.12844 | -17.395 | 5175.654 | 0.17847
-17.3766 | 3775.604 | 0.13019 | -17.3766 | 5229.379 | 0.18032
-17.3583 | 3790.114 | 0.13069 | -17.3583 | 5278.445 | 0.18202
-17.3399 | 3869.841 | 0.13344 | -17.3399 | 5340.282 | 0.18415
-17.3215 | 3978.198 | 0.13718 | -17.3215 | 5392.027 | 0.18593
-17.3032 | 3956.769 | 0.13644 | -17.3032 | 5505.536 | 0.18985
-17.2848 | 3953.561 | 0.13633 | -17.2848 | 5601.951 | 0.19317
-17.2665 | 4012.421 | 0.13836 | -17.2665 | 5665.242 | 0.19535
-17.2482 | 4050.059 | 0.13966 | -17.2482 | 5743.81 | 0.19806
-17.2298 | 4126.163 | 0.14228 | -17.2298 | 5804.755 | 0.20016
-17.2115 | 4165.695 | 0.14364 | -17.2115 | 5847.163 | 0.20163
-17.1931 | 4233.172 | 0.14597 | -17.1931 | 5903.878 | 0.20358
-17.1748 | 4353.296 | 0.15011 | -17.1748 | 6052.366 | 0.2087
-17.1564 | 4423.597 | 0.15254 | -17.1564 | 6220.671 | 0.21451
-17.1381 | 4416.364 | 0.15229 | -17.1381 | 6307.325 | 0.21749
-17.1197 | 4578.347 | 0.15787 | -17.1197 | 6308.039 | 0.21752
-17.1014 | 4669.132 | 0.161 | -17.1014 | 6372.856 | 0.21975
-17.083 | 4721.17 | 0.1628 | -17.083 | 6510.795 | 0.22451
-17.0647 | 4854.259 | 0.16739 | -17.0647 | 6606.176 | 0.2278
-17.0463 | 4789.55 | 0.16516 | -17.0463 | 6653.05 | 0.22942
-17.028 | 4760.459 | 0.16415 | -17.028 | 6699.269 | 0.23101
-17.0096 | 4910.541 | 0.16933 | -17.0096 | 6758.263 | 0.23304
-16.9913 | 4992.901 | 0.17217 | -16.9913 | 6840.383 | 0.23588
-16.9729 | 5126.833 | 0.17679 | -16.9729 | 6946.771 | 0.23954
-16.9546 | 5145.236 | 0.17742 | -16.9546 | 7062.877 | 0.24355
-16.9362 | 5240.7 | 0.18071 | -16.9362 | 7147.167 | 0.24645
-16.9179 | 5337.163 | 0.18404 | -16.9179 | 7150.953 | 0.24658
-16.8995 | 5327.953 | 0.18372 | -16.8995 | 7131.501 | 0.24591
-16.8812 | 5379.747 | 0.18551 | -16.8812 | 7190.153 | 0.24794
-16.8628 | 5453.656 | 0.18806 | -16.8628 | 7320.241 | 0.25242
-16.8445 | 5569.458 | 0.19205 | -16.8445 | 7445.218 | 0.25673
-16.8261 | 5560.569 | 0.19174 | -16.8261 | 7520.288 | 0.25932
-16.8078 | 5619.708 | 0.19378 | -16.8078 | 7694.447 | 0.26533
-16.7894 | 5709.835 | 0.19689 | -16.7894 | 7841.178 | 0.27039
-16.7711 | 5778.072 | 0.19924 | -16.7711 | 7819.049 | 0.26962
-16.7527 | 5850.496 | 0.20174 | -16.7527 | 7859.059 | 0.271
-16.7344 | 5915.267 | 0.20397 | -16.7344 | 7983.538 | 0.27529
-16.716 | 5994.536 | 0.20671 | -16.716 | 8071.069 | 0.27831
-16.6977 | 6045.368 | 0.20846 | -16.6977 | 8145.281 | 0.28087
-16.6793 | 6118.886 | 0.211 | -16.6793 | 8249.309 | 0.28446
-16.661 | 6296.145 | 0.21711 | -16.661 | 8353.691 | 0.28806
-16.6426 | 6442.128 | 0.22214 | -16.6426 | 8436.701 | 0.29092
-16.6243 | 6421.845 | 0.22144 | -16.6243 | 8557.181 | 0.29508
-16.6059 | 6517.689 | 0.22475 | -16.6059 | 8633.668 | 0.29771
-16.5876 | 6663.846 | 0.22979 | -16.5876 | 8689.316 | 0.29963
-16.5692 | 6595.222 | 0.22742 | -16.5692 | 8750.316 | 0.30174
-16.5509 | 6558.654 | 0.22616 | -16.5509 | 8824.58 | 0.3043
-16.5325 | 6599.882 | 0.22758 | -16.5325 | 8921.403 | 0.30763
-16.5142 | 6741.353 | 0.23246 | -16.5142 | 8982.924 | 0.30976
-16.4958 | 6717.069 | 0.23162 | -16.4958 | 9011.061 | 0.31073
-16.4775 | 6780.145 | 0.2338 | -16.4775 | 9080.685 | 0.31313
-16.4592 | 6969.809 | 0.24034 | -16.4592 | 9212.483 | 0.31767
-16.4408 | 7023.679 | 0.2422 | -16.4408 | 9348.702 | 0.32237
-16.4225 | 7009.813 | 0.24172 | -16.4225 | 9402.874 | 0.32424
-16.4041 | 7120.542 | 0.24554 | -16.4041 | 9402.517 | 0.32422
-16.3858 | 7205.488 | 0.24847 | -16.3858 | 9492.341 | 0.32732
-16.3674 | 7270.246 | 0.2507 | -16.3674 | 9646.448 | 0.33264
-16.349 | 7383.878 | 0.25462 | -16.349 | 9711.554 | 0.33488
-16.3307 | 7434.414 | 0.25636 | -16.3307 | 9710.941 | 0.33486
-16.3123 | 7490.607 | 0.2583 | -16.3123 | 9769.038 | 0.33686
-16.294 | 7550.964 | 0.26038 | -16.294 | 9895.067 | 0.34121
-16.2757 | 7649.503 | 0.26378 | -16.2757 | 9963.638 | 0.34357
-16.2573 | 7768.879 | 0.26789 | -16.2573 | 10006.76 | 0.34506
-16.239 | 7808.581 | 0.26926 | -16.239 | 10136.84 | 0.34955
-16.2206 | 7817.276 | 0.26956 | -16.2206 | 10270.93 | 0.35417
-16.2023 | 7853.238 | 0.2708 | -16.2023 | 10296.95 | 0.35507
-16.1839 | 7947.316 | 0.27405 | -16.1839 | 10300.72 | 0.3552
-16.1656 | 8100.958 | 0.27934 | -16.1656 | 10400.96 | 0.35865
-16.1472 | 8187.814 | 0.28234 | -16.1472 | 10526.55 | 0.36298
-16.1289 | 8197.224 | 0.28266 | -16.1289 | 10624.19 | 0.36635
-16.1105 | 8234.231 | 0.28394 | -16.1105 | 10740.72 | 0.37037
-16.0922 | 8273.995 | 0.28531 | -16.0922 | 10854.9 | 0.37431
-16.0738 | 8268.65 | 0.28513 | -16.0738 | 10908.75 | 0.37616
-16.0555 | 8284.198 | 0.28566 | -16.0555 | 10928.36 | 0.37684
-16.0371 | 8382.796 | 0.28906 | -16.0371 | 11007.38 | 0.37956
-16.0188 | 8495.515 | 0.29295 | -16.0188 | 11104.95 | 0.38293
-16.0004 | 8574.077 | 0.29566 | -16.0004 | 11200.81 | 0.38623
-15.9821 | 8645.917 | 0.29814 | -15.9821 | 11315.84 | 0.3902
-15.9637 | 8784.072 | 0.3029 | -15.9637 | 11425.11 | 0.39397
-15.9454 | 8771.785 | 0.30248 | -15.9454 | 11516.71 | 0.39713
-15.927 | 8714.949 | 0.30052 | -15.927 | 11569.78 | 0.39896
-15.9087 | 8768.921 | 0.30238 | -15.9087 | 11605.44 | 0.40019
-15.8903 | 9028.195 | 0.31132 | -15.8903 | 11737.95 | 0.40476
-15.872 | 9154.848 | 0.31568 | -15.872 | 11940.55 | 0.41174
-15.8536 | 9182.953 | 0.31665 | -15.8536 | 12153.86 | 0.4191
-15.8353 | 8955.159 | 0.3088 | -15.8353 | 12382.93 | 0.427
-15.8169 | 9186.386 | 0.31677 | -15.8169 | 12563.29 | 0.43322
-15.7986 | 9318.858 | 0.32134 | -15.7986 | 12700.38 | 0.43794
-15.7802 | 9357.844 | 0.32268 | -15.7802 | 12879.52 | 0.44412
-15.7619 | 9465.189 | 0.32639 | -15.7619 | 13042.24 | 0.44973
-15.7435 | 9513.888 | 0.32807 | -15.7435 | 13098.2 | 0.45166
-15.7252 | 9713.432 | 0.33495 | -15.7252 | 13156.78 | 0.45368
-15.7068 | 9668.756 | 0.33341 | -15.7068 | 13335.79 | 0.45985
-15.6885 | 9742.685 | 0.33595 | -15.6885 | 13382.68 | 0.46147
-15.6701 | 9853.471 | 0.33977 | -15.6701 | 13487.72 | 0.46509
-15.6518 | 9915.002 | 0.3419 | -15.6518 | 13655.63 | 0.47088
-15.6334 | 10011.12 | 0.34521 | -15.6334 | 13760.12 | 0.47449
-15.6151 | 10158.8 | 0.3503 | -15.6151 | 13816.21 | 0.47642
-15.5967 | 10252.14 | 0.35352 | -15.5967 | 13934.05 | 0.48048
-15.5784 | 10368.62 | 0.35754 | -15.5784 | 13870.71 | 0.4783
-15.56 | 10520.06 | 0.36276 | -15.56 | 13886.37 | 0.47884
-15.5417 | 10664.6 | 0.36774 | -15.5417 | 13962.47 | 0.48146
-15.5233 | 10738.81 | 0.3703 | -15.5233 | 14035.92 | 0.484
-15.505 | 10652.48 | 0.36733 | -15.505 | 14176.01 | 0.48883
-15.4866 | 10675.53 | 0.36812 | -15.4866 | 14281.23 | 0.49246
-15.4683 | 10822.99 | 0.37321 | -15.4683 | 14318.22 | 0.49373
-15.4499 | 10901.29 | 0.37591 | -15.4499 | 14329.6 | 0.49412
-15.4316 | 11019 | 0.37997 | -15.4316 | 14440.11 | 0.49793
-15.4132 | 11236.4 | 0.38746 | -15.4132 | 14542.79 | 0.50148
-15.3949 | 11323.42 | 0.39046 | -15.3949 | 14564.23 | 0.50221
-15.3765 | 11290.2 | 0.38932 | -15.3765 | 14589.33 | 0.50308
-15.3582 | 11288.16 | 0.38925 | -15.3582 | 14654.98 | 0.50534
-15.3399 | 11341.73 | 0.39109 | -15.3399 | 14785.42 | 0.50984
-15.3215 | 11479.57 | 0.39585 | -15.3215 | 14895.61 | 0.51364
-15.3032 | 11675.1 | 0.40259 | -15.3032 | 14850.44 | 0.51208
-15.2848 | 11860.76 | 0.40899 | -15.2848 | 14787.88 | 0.50993
-15.2665 | 11970.49 | 0.41278 | -15.2665 | 14909.95 | 0.51414
-15.2481 | 11891.74 | 0.41006 | -15.2481 | 15115.28 | 0.52122
-15.2298 | 11756.44 | 0.40539 | -15.2298 | 15198.19 | 0.52408
-15.2114 | 11798.76 | 0.40685 | -15.2114 | 15200.5 | 0.52416
-15.1931 | 11943.66 | 0.41185 | -15.1931 | 15283.27 | 0.52701
-15.1747 | 12023.65 | 0.41461 | -15.1747 | 15386.36 | 0.53056
-15.1564 | 12006.59 | 0.41402 | -15.1564 | 15468.75 | 0.53341
-15.138 | 12013.12 | 0.41425 | -15.138 | 15621.45 | 0.53867
-15.1197 | 12028.98 | 0.41479 | -15.1197 | 15641.26 | 0.53935
-15.1013 | 12106.68 | 0.41747 | -15.1013 | 15472.92 | 0.53355
-15.083 | 12339.42 | 0.4255 | -15.083 | 15450.07 | 0.53276
-15.0646 | 12305.97 | 0.42434 | -15.0646 | 15609.56 | 0.53826
-15.0463 | 12374.75 | 0.42672 | -15.0463 | 15709.06 | 0.54169
-15.0279 | 12375.42 | 0.42674 | -15.0279 | 15820.02 | 0.54552
-15.0096 | 12372.91 | 0.42665 | -15.0096 | 15805.42 | 0.54501
-14.9912 | 12427.43 | 0.42853 | -14.9912 | 15828.77 | 0.54582
-14.9729 | 12463.03 | 0.42976 | -14.9729 | 15815.76 | 0.54537
-14.9545 | 12568.72 | 0.4334 | -14.9545 | 15908.3 | 0.54856
-14.9362 | 12750.2 | 0.43966 | -14.9362 | 16019.2 | 0.55239
-14.9178 | 12799.36 | 0.44136 | -14.9178 | 16161.19 | 0.55728
-14.8995 | 12766.55 | 0.44023 | -14.8995 | 16238.37 | 0.55994
-14.8811 | 12801.05 | 0.44142 | -14.8811 | 16185.87 | 0.55813
-14.8628 | 12826.74 | 0.4423 | -14.8628 | 16167.4 | 0.5575
-14.8444 | 12870.78 | 0.44382 | -14.8444 | 16239.25 | 0.55997
-14.8261 | 12980.19 | 0.44759 | -14.8261 | 16343.09 | 0.56355
-14.8077 | 13008.56 | 0.44857 | -14.8077 | 16485.65 | 0.56847
-14.7894 | 12988.86 | 0.44789 | -14.7894 | 16575.36 | 0.57156
-14.771 | 13074.32 | 0.45084 | -14.771 | 16613.28 | 0.57287
-14.7527 | 13164.01 | 0.45393 | -14.7527 | 16772.92 | 0.57838
-14.7343 | 13231.41 | 0.45626 | -14.7343 | 17019.54 | 0.58688
-14.716 | 13337.78 | 0.45992 | -14.716 | 17122.64 | 0.59044
-14.6976 | 13443.09 | 0.46355 | -14.6976 | 17052.95 | 0.58803
-14.6793 | 13456.89 | 0.46403 | -14.6793 | 16966.79 | 0.58506
-14.6609 | 13463.58 | 0.46426 | -14.6609 | 16969.23 | 0.58515
-14.6426 | 13546.15 | 0.46711 | -14.6426 | 17080.04 | 0.58897
-14.6242 | 13516.26 | 0.46608 | -14.6242 | 17234.39 | 0.59429
-14.6059 | 13548.61 | 0.46719 | -14.6059 | 17337.15 | 0.59783
-14.5875 | 13779.81 | 0.47517 | -14.5875 | 17369.92 | 0.59896
-14.5692 | 13873.05 | 0.47838 | -14.5692 | 17409.41 | 0.60032
-14.5508 | 13911 | 0.47969 | -14.5508 | 17505.99 | 0.60365
-14.5325 | 13874.52 | 0.47843 | -14.5325 | 17622.29 | 0.60767
-14.5141 | 14006.08 | 0.48297 | -14.5141 | 17607.12 | 0.60714
-14.4958 | 13989.15 | 0.48238 | -14.4958 | 17606.2 | 0.60711
-14.4774 | 14172.63 | 0.48871 | -14.4774 | 17679.24 | 0.60963
-14.4591 | 14244.72 | 0.4912 | -14.4591 | 17672.42 | 0.60939
-14.4407 | 14364.1 | 0.49531 | -14.4407 | 17741.45 | 0.61177
-14.4224 | 14609.9 | 0.50379 | -14.4224 | 17876.29 | 0.61642
-14.404 | 14599.54 | 0.50343 | -14.404 | 17991.63 | 0.6204
-14.3857 | 14552.01 | 0.50179 | -14.3857 | 17949.45 | 0.61895
-14.3674 | 14662 | 0.50559 | -14.3674 | 17995.32 | 0.62053
-14.349 | 14720.08 | 0.50759 | -14.349 | 18093.01 | 0.6239
-14.3307 | 14849.69 | 0.51206 | -14.3307 | 18124.95 | 0.625
-14.3123 | 14905.82 | 0.51399 | -14.3123 | 18125.9 | 0.62503
-14.294 | 14941.34 | 0.51522 | -14.294 | 18139.56 | 0.6255
-14.2756 | 15156.86 | 0.52265 | -14.2756 | 18175.96 | 0.62676
-14.2573 | 15422.62 | 0.53181 | -14.2573 | 18251.01 | 0.62935
-14.2389 | 15500.37 | 0.5345 | -14.2389 | 18415.41 | 0.63501
-14.2206 | 15522.48 | 0.53526 | -14.2206 | 18514.27 | 0.63842
-14.2022 | 15631.2 | 0.53901 | -14.2022 | 18608.81 | 0.64168
-14.1839 | 15738.75 | 0.54272 | -14.1839 | 18700.29 | 0.64484
-14.1655 | 15843.99 | 0.54634 | -14.1655 | 18572.64 | 0.64044
-14.1472 | 15963.15 | 0.55045 | -14.1472 | 18617.1 | 0.64197
-14.1288 | 16030.55 | 0.55278 | -14.1288 | 18969.63 | 0.65413
-14.1105 | 16155.21 | 0.55708 | -14.1105 | 18962.73 | 0.65389
-14.0921 | 16383.54 | 0.56495 | -14.0921 | 18828.98 | 0.64928
-14.0738 | 16550.8 | 0.57072 | -14.0738 | 18868.32 | 0.65063
-14.0554 | 16697.12 | 0.57576 | -14.0554 | 18925.44 | 0.6526
-14.0371 | 16774.04 | 0.57842 | -14.0371 | 19064.97 | 0.65741
-14.0187 | 16972.2 | 0.58525 | -14.0187 | 19090.14 | 0.65828
-14.0004 | 17070.68 | 0.58864 | -14.0004 | 18952.23 | 0.65353
-13.982 | 17146.38 | 0.59125 | -13.982 | 18984.71 | 0.65465
-13.9637 | 17135.33 | 0.59087 | -13.9637 | 19055.2 | 0.65708
-13.9453 | 17428.13 | 0.60097 | -13.9453 | 19184.05 | 0.66152
-13.927 | 17492.91 | 0.6032 | -13.927 | 19207.78 | 0.66234
-13.9086 | 17645.07 | 0.60845 | -13.9086 | 19459.79 | 0.67103
-13.8903 | 17707.78 | 0.61061 | -13.8903 | 19536.65 | 0.67368
-13.8719 | 17696.47 | 0.61022 | -13.8719 | 19677.04 | 0.67852
-13.8536 | 17888.14 | 0.61683 | -13.8536 | 19806.46 | 0.68298
-13.8352 | 18104.31 | 0.62429 | -13.8352 | 19825.98 | 0.68365
-13.8169 | 17992.85 | 0.62044 | -13.8169 | 19824.57 | 0.68361
-13.7985 | 18125.34 | 0.62501 | -13.7985 | 19742.97 | 0.68079
-13.7802 | 18204.76 | 0.62775 | -13.7802 | 19743.84 | 0.68082
-13.7618 | 18086.08 | 0.62366 | -13.7618 | 19850.12 | 0.68449
-13.7435 | 18083.92 | 0.62358 | -13.7435 | 19887.91 | 0.68579
-13.7251 | 18147.61 | 0.62578 | -13.7251 | 19931.53 | 0.68729
-13.7068 | 18346.04 | 0.63262 | -13.7068 | 20050.38 | 0.69139
-13.6884 | 18583.03 | 0.64079 | -13.6884 | 20072.9 | 0.69217
-13.6701 | 18508.46 | 0.63822 | -13.6701 | 20015.13 | 0.69018
-13.6517 | 18358.68 | 0.63306 | -13.6517 | 20122.06 | 0.69386
-13.6334 | 18439.29 | 0.63584 | -13.6334 | 20353.43 | 0.70184
-13.615 | 18548.45 | 0.6396 | -13.615 | 20450.4 | 0.70519
-13.5967 | 18577.83 | 0.64061 | -13.5967 | 20367.99 | 0.70234
-13.5783 | 18749.42 | 0.64653 | -13.5783 | 20230.83 | 0.69761
-13.56 | 18933.2 | 0.65287 | -13.56 | 20398.65 | 0.7034
-13.5416 | 18905.63 | 0.65192 | -13.5416 | 20544.64 | 0.70844
-13.5233 | 19030.42 | 0.65622 | -13.5233 | 20717.25 | 0.71439
-13.5049 | 19019.81 | 0.65586 | -13.5049 | 20882.44 | 0.72008
-13.4866 | 18988.78 | 0.65479 | -13.4866 | 20705.48 | 0.71398
-13.4682 | 19060.65 | 0.65726 | -13.4682 | 20669.42 | 0.71274
-13.4499 | 19081.69 | 0.65799 | -13.4499 | 20857.74 | 0.71923
-13.4315 | 19167.02 | 0.66093 | -13.4315 | 21061.01 | 0.72624
-13.4132 | 19261.62 | 0.66419 | -13.4132 | 20931.86 | 0.72179
-13.3948 | 19240.39 | 0.66346 | -13.3948 | 21033.98 | 0.72531
-13.3765 | 19205.57 | 0.66226 | -13.3765 | 21200.69 | 0.73106
-13.3582 | 19293.89 | 0.66531 | -13.3582 | 21112.31 | 0.72801
-13.3398 | 19356.24 | 0.66746 | -13.3398 | 21232.69 | 0.73216
-13.3215 | 19397.75 | 0.66889 | -13.3215 | 21242.14 | 0.73249
-13.3031 | 19466.66 | 0.67126 | -13.3031 | 21018.97 | 0.72479
-13.2848 | 19599.92 | 0.67586 | -13.2848 | 21012.65 | 0.72457
-13.2664 | 19775.09 | 0.6819 | -13.2664 | 21345.71 | 0.73606
-13.248 | 19799.16 | 0.68273 | -13.248 | 21657.61 | 0.74681
-13.2297 | 19706.91 | 0.67955 | -13.2297 | 21660.57 | 0.74692
-13.2113 | 19596.54 | 0.67574 | -13.2113 | 21473.52 | 0.74047
-13.193 | 19388.31 | 0.66856 | -13.193 | 21400.35 | 0.73794
-13.1747 | 19584.25 | 0.67532 | -13.1747 | 21542.77 | 0.74285
-13.1563 | 19676.58 | 0.6785 | -13.1563 | 21830.41 | 0.75277
-13.138 | 19666.8 | 0.67817 | -13.138 | 21654.54 | 0.74671
-13.1196 | 19949.97 | 0.68793 | -13.1196 | 21772.77 | 0.75079
-13.1013 | 19872.95 | 0.68527 | -13.1013 | 22068.34 | 0.76098
-13.0829 | 19995.36 | 0.6895 | -13.0829 | 22008.22 | 0.7589
-13.0646 | 19922.24 | 0.68697 | -13.0646 | 22066.77 | 0.76092
-13.0462 | 19982.87 | 0.68906 | -13.0462 | 22106.59 | 0.7623
-13.0279 | 20242.46 | 0.69802 | -13.0279 | 22152.67 | 0.76389
-13.0095 | 20149.39 | 0.69481 | -13.0095 | 22167.29 | 0.76439
-12.9912 | 20174.67 | 0.69568 | -12.9912 | 22156.54 | 0.76402
-12.9728 | 20237 | 0.69783 | -12.9728 | 22106.17 | 0.76228
-12.9545 | 20310.17 | 0.70035 | -12.9545 | 22207.64 | 0.76578
-12.9361 | 20351.51 | 0.70178 | -12.9361 | 22337.92 | 0.77027
-12.9178 | 20301.95 | 0.70007 | -12.9178 | 22403.8 | 0.77254
-12.8994 | 20159.67 | 0.69516 | -12.8994 | 22429.32 | 0.77342
-12.8811 | 20204.79 | 0.69672 | -12.8811 | 22369.64 | 0.77137
-12.8627 | 20377.77 | 0.70268 | -12.8627 | 22384.44 | 0.77188
-12.8444 | 20429.64 | 0.70447 | -12.8444 | 22531.42 | 0.77695
-12.826 | 20449.91 | 0.70517 | -12.826 | 22584.62 | 0.77878
-12.8077 | 20509.66 | 0.70723 | -12.8077 | 22591.83 | 0.77903
-12.7893 | 20601.77 | 0.71041 | -12.7893 | 22601.68 | 0.77937
-12.771 | 20664.07 | 0.71255 | -12.771 | 22460.75 | 0.77451
-12.7526 | 20701.7 | 0.71385 | -12.7526 | 22572.19 | 0.77835
-12.7343 | 20721.57 | 0.71454 | -12.7343 | 22807.9 | 0.78648
-12.7159 | 20706.14 | 0.714 | -12.7159 | 22828.8 | 0.7872
-12.6976 | 20718.21 | 0.71442 | -12.6976 | 22961.81 | 0.79179
-12.6792 | 20705.62 | 0.71399 | -12.6792 | 22957.36 | 0.79163
-12.6609 | 20675.1 | 0.71293 | -12.6609 | 22901.93 | 0.78972
-12.6425 | 20733.14 | 0.71494 | -12.6425 | 22756.6 | 0.78471
-12.6242 | 20887.25 | 0.72025 | -12.6242 | 22746.8 | 0.78437
-12.6058 | 21056.74 | 0.72609 | -12.6058 | 22998.58 | 0.79305
-12.5875 | 21040.7 | 0.72554 | -12.5875 | 22829.69 | 0.78723
-12.5691 | 20836.17 | 0.71849 | -12.5691 | 22972.19 | 0.79214
-12.5508 | 20777.28 | 0.71646 | -12.5508 | 23278.89 | 0.80272
-12.5324 | 20961.23 | 0.7228 | -12.5324 | 23142.71 | 0.79802
-12.5141 | 21125.75 | 0.72847 | -12.5141 | 22989.17 | 0.79273
-12.4957 | 21179.79 | 0.73034 | -12.4957 | 23143.05 | 0.79804
-12.4774 | 21222.2 | 0.7318 | -12.4774 | 23217.69 | 0.80061
-12.459 | 21261.62 | 0.73316 | -12.459 | 23046.44 | 0.7947
-12.4407 | 21263.93 | 0.73324 | -12.4407 | 23054.57 | 0.79499
-12.4223 | 21248.75 | 0.73272 | -12.4223 | 23400.5 | 0.80691
-12.404 | 21271.7 | 0.73351 | -12.404 | 23424.14 | 0.80773
-12.3856 | 21307.21 | 0.73473 | -12.3856 | 23389.88 | 0.80655
-12.3673 | 21364.25 | 0.7367 | -12.3673 | 23505.4 | 0.81053
-12.349 | 21525.2 | 0.74225 | -12.349 | 23564.79 | 0.81258
-12.3306 | 21491.96 | 0.7411 | -12.3306 | 23354.76 | 0.80534
-12.3123 | 21520.5 | 0.74209 | -12.3123 | 23480.93 | 0.80969
-12.2939 | 21381.37 | 0.73729 | -12.2939 | 23553.09 | 0.81218
-12.2756 | 21437.52 | 0.73922 | -12.2756 | 23596.72 | 0.81368
-12.2572 | 21548.88 | 0.74306 | -12.2572 | 23805.79 | 0.82089
-12.2388 | 21645.02 | 0.74638 | -12.2388 | 23825.55 | 0.82157
-12.2205 | 21807.18 | 0.75197 | -12.2205 | 23714.59 | 0.81774
-12.2021 | 21799.09 | 0.75169 | -12.2021 | 23618.03 | 0.81441
-12.1838 | 21907.77 | 0.75544 | -12.1838 | 23592.09 | 0.81352
-12.1655 | 21965.01 | 0.75741 | -12.1655 | 23702.09 | 0.81731
-12.1471 | 21972.82 | 0.75768 | -12.1471 | 23833.32 | 0.82184
-12.1288 | 22106.37 | 0.76229 | -12.1288 | 23824.41 | 0.82153
-12.1104 | 22146.53 | 0.76367 | -12.1104 | 23827.58 | 0.82164
-12.0921 | 21931.69 | 0.75627 | -12.0921 | 23982.85 | 0.82699
-12.0737 | 21802.71 | 0.75182 | -12.0737 | 24034.27 | 0.82877
-12.0554 | 22034.12 | 0.7598 | -12.0554 | 23966.56 | 0.82643
-12.037 | 22316.36 | 0.76953 | -12.037 | 24117.03 | 0.83162
-12.0187 | 22275.45 | 0.76812 | -12.0187 | 24115.1 | 0.83156
-12.0003 | 22147.24 | 0.7637 | -12.0003 | 23812.39 | 0.82112
-11.982 | 22196.99 | 0.76541 | -11.982 | 23790.22 | 0.82035
-11.9636 | 22183.96 | 0.76496 | -11.9636 | 23977.14 | 0.8268
-11.9453 | 22294.53 | 0.76878 | -11.9453 | 24050.98 | 0.82934
-11.9269 | 22372.63 | 0.77147 | -11.9269 | 23993.34 | 0.82736
-11.9086 | 22379.03 | 0.77169 | -11.9086 | 24134.55 | 0.83223
-11.8902 | 22364.61 | 0.77119 | -11.8902 | 24213.74 | 0.83496
-11.8719 | 22300.29 | 0.76898 | -11.8719 | 24110.71 | 0.8314
-11.8535 | 22422.25 | 0.77318 | -11.8535 | 24117.77 | 0.83165
-11.8352 | 22518.02 | 0.77648 | -11.8352 | 24271.34 | 0.83694
-11.8168 | 22467.87 | 0.77475 | -11.8168 | 24358.83 | 0.83996
-11.7985 | 22517.67 | 0.77647 | -11.7985 | 24443.52 | 0.84288
-11.7801 | 22661.02 | 0.78141 | -11.7801 | 24453.61 | 0.84323
-11.7618 | 22634.77 | 0.78051 | -11.7618 | 24284.65 | 0.8374
-11.7434 | 22510.78 | 0.77623 | -11.7434 | 24270.86 | 0.83693
-11.7251 | 22547.69 | 0.77751 | -11.7251 | 24481.4 | 0.84419
-11.7067 | 22718.46 | 0.7834 | -11.7067 | 24603.59 | 0.8484
-11.6884 | 22832.85 | 0.78734 | -11.6884 | 24645.31 | 0.84984
-11.67 | 22967 | 0.79197 | -11.67 | 24626.79 | 0.8492
-11.6517 | 22962.66 | 0.79182 | -11.6517 | 24543.71 | 0.84633
-11.6333 | 22910.39 | 0.79001 | -11.6333 | 24472.71 | 0.84389
-11.615 | 23008.67 | 0.7934 | -11.615 | 24765.35 | 0.85398
-11.5966 | 23116.7 | 0.79713 | -11.5966 | 24506.31 | 0.84505
-11.5783 | 22984.51 | 0.79257 | -11.5783 | 24281.76 | 0.8373
-11.5599 | 23014.25 | 0.79359 | -11.5599 | 24665.55 | 0.85054
-11.5416 | 23058.98 | 0.79514 | -11.5416 | 24604.87 | 0.84844
-11.5232 | 23035.83 | 0.79434 | -11.5232 | 24786.54 | 0.85471
-11.5049 | 23140.61 | 0.79795 | -11.5049 | 24824.62 | 0.85602
-11.4865 | 23223.33 | 0.8008 | -11.4865 | 24740.28 | 0.85311
-11.4682 | 23231.84 | 0.8011 | -11.4682 | 24685.05 | 0.85121
-11.4498 | 23279.16 | 0.80273 | -11.4498 | 24636.33 | 0.84953
-11.4315 | 23307.83 | 0.80372 | -11.4315 | 24710.86 | 0.8521
-11.4131 | 23263.16 | 0.80218 | -11.4131 | 24802.29 | 0.85525
-11.3948 | 23254.4 | 0.80188 | -11.3948 | 24902.76 | 0.85872
-11.3764 | 23436.3 | 0.80815 | -11.3764 | 24986.32 | 0.8616
-11.3581 | 23470.05 | 0.80931 | -11.3581 | 24828.78 | 0.85616
-11.3398 | 23782.18 | 0.82008 | -11.3398 | 25071.6 | 0.86454
-11.3214 | 23243.79 | 0.80151 | -11.3214 | 25035.74 | 0.8633
-11.3031 | 23111.89 | 0.79696 | -11.3031 | 25086.61 | 0.86506
-11.2847 | 23370.57 | 0.80588 | -11.2847 | 25292.4 | 0.87215
-11.2663 | 23488.29 | 0.80994 | -11.2663 | 25189.08 | 0.86859
-11.248 | 23454.21 | 0.80877 | -11.248 | 24907.96 | 0.8589
-11.2296 | 23302.08 | 0.80352 | -11.2296 | 24779.8 | 0.85448
-11.2113 | 23316.04 | 0.804 | -11.2113 | 24726.2 | 0.85263
-11.1929 | 23326.72 | 0.80437 | -11.1929 | 24751.72 | 0.85351
-11.1746 | 23358.38 | 0.80546 | -11.1746 | 24929.65 | 0.85964
-11.1562 | 23408.28 | 0.80718 | -11.1562 | 25211.48 | 0.86936
-11.1379 | 23452.44 | 0.8087 | -11.1379 | 25299.76 | 0.87241
-11.1196 | 23561.34 | 0.81246 | -11.1196 | 25141.34 | 0.86694
-11.1012 | 23642.4 | 0.81526 | -11.1012 | 25080.79 | 0.86485
-11.0829 | 23583.65 | 0.81323 | -11.0829 | 25063.56 | 0.86426
-11.0645 | 23468.97 | 0.80927 | -11.0645 | 24897.78 | 0.85854
-11.0462 | 23482.76 | 0.80975 | -11.0462 | 24802.65 | 0.85526
-11.0278 | 23639.44 | 0.81515 | -11.0278 | 25026.44 | 0.86298
-11.0095 | 23806.29 | 0.82091 | -11.0095 | 25070.8 | 0.86451
-10.9911 | 23938.03 | 0.82545 | -10.9911 | 25088.51 | 0.86512
-10.9728 | 23995.74 | 0.82744 | -10.9728 | 25268.89 | 0.87134
-10.9544 | 23817.04 | 0.82128 | -10.9544 | 25251.63 | 0.87075
-10.9361 | 23711.55 | 0.81764 | -10.9361 | 25108.01 | 0.86579
-10.9177 | 23880.54 | 0.82347 | -10.9177 | 25016.71 | 0.86265
-10.8994 | 24073.65 | 0.83013 | -10.8994 | 25075.77 | 0.86468
-10.881 | 24111.19 | 0.83142 | -10.881 | 25098.25 | 0.86546
-10.8627 | 24016.35 | 0.82815 | -10.8627 | 25131.2 | 0.86659
-10.8443 | 23897.01 | 0.82403 | -10.8443 | 25298.29 | 0.87235
-10.826 | 23842.63 | 0.82216 | -10.826 | 25476.7 | 0.87851
-10.8076 | 23834.37 | 0.82187 | -10.8076 | 25536.58 | 0.88057
-10.7893 | 23803.34 | 0.8208 | -10.7893 | 25528.69 | 0.8803
-10.7709 | 23810.87 | 0.82106 | -10.7709 | 25446.04 | 0.87745
-10.7526 | 23862.54 | 0.82285 | -10.7526 | 25291.53 | 0.87212
-10.7342 | 23882.71 | 0.82354 | -10.7342 | 24984.99 | 0.86155
-10.7159 | 23821.66 | 0.82144 | -10.7159 | 25047.66 | 0.86371
-10.6975 | 23927.86 | 0.8251 | -10.6975 | 25256.83 | 0.87093
-10.6792 | 23995.88 | 0.82744 | -10.6792 | 25298.21 | 0.87235
-10.6608 | 24066.52 | 0.82988 | -10.6608 | 25311.96 | 0.87283
-10.6425 | 23985.7 | 0.82709 | -10.6425 | 25432.78 | 0.87699
-10.6241 | 24075.41 | 0.83019 | -10.6241 | 25478.44 | 0.87857
-10.6058 | 24067.57 | 0.82992 | -10.6058 | 25330.62 | 0.87347
-10.5874 | 24113.19 | 0.83149 | -10.5874 | 25371.36 | 0.87487
-10.5691 | 24160.26 | 0.83311 | -10.5691 | 25293.43 | 0.87219
-10.5507 | 24173.58 | 0.83357 | -10.5507 | 25299.14 | 0.87238
-10.5324 | 24205.32 | 0.83467 | -10.5324 | 25520.32 | 0.88001
-10.514 | 24076.62 | 0.83023 | -10.514 | 25495.27 | 0.87915
-10.4957 | 23899.03 | 0.8241 | -10.4957 | 25389.76 | 0.87551
-10.4773 | 24165.74 | 0.8333 | -10.4773 | 25238.93 | 0.87031
-10.459 | 24151.14 | 0.8328 | -10.459 | 25488.06 | 0.8789
-10.4406 | 24082.2 | 0.83042 | -10.4406 | 25481.32 | 0.87867
-10.4223 | 24301.2 | 0.83797 | -10.4223 | 25633.07 | 0.8839
-10.4039 | 24273.85 | 0.83703 | -10.4039 | 25370.23 | 0.87484
-10.3856 | 24241.8 | 0.83592 | -10.3856 | 25598.1 | 0.88269
-10.3672 | 24318.88 | 0.83858 | -10.3672 | 25596.95 | 0.88265
-10.3489 | 24428.02 | 0.84235 | -10.3489 | 25766.98 | 0.88852
-10.3306 | 24453.05 | 0.84321 | -10.3306 | 25634.54 | 0.88395
-10.3122 | 24400.63 | 0.8414 | -10.3122 | 25588.68 | 0.88237
-10.2939 | 24367.75 | 0.84027 | -10.2939 | 25612.08 | 0.88318
-10.2755 | 24374.51 | 0.8405 | -10.2755 | 25539.57 | 0.88067
-10.2571 | 24395.72 | 0.84123 | -10.2571 | 25409.06 | 0.87617
-10.2388 | 24410.75 | 0.84175 | -10.2388 | 25393.33 | 0.87563
-10.2204 | 24431.95 | 0.84248 | -10.2204 | 25496.06 | 0.87917
-10.2021 | 24517.5 | 0.84543 | -10.2021 | 25427.9 | 0.87682
-10.1837 | 24576.45 | 0.84746 | -10.1837 | 25396.53 | 0.87574
-10.1654 | 24506.3 | 0.84504 | -10.1654 | 25530.76 | 0.88037
-10.1471 | 24456.3 | 0.84332 | -10.1471 | 25860.97 | 0.89176
-10.1287 | 24604.51 | 0.84843 | -10.1287 | 25852.36 | 0.89146
-10.1104 | 24540.02 | 0.84621 | -10.1104 | 25581.87 | 0.88213
-10.092 | 24414.26 | 0.84187 | -10.092 | 25510.22 | 0.87966
-10.0737 | 24440.59 | 0.84278 | -10.0737 | 25564.81 | 0.88155
-10.0553 | 24526.15 | 0.84573 | -10.0553 | 25666.32 | 0.88505
-10.037 | 24646.67 | 0.84989 | -10.037 | 25782.99 | 0.88907
-10.0186 | 24765.14 | 0.85397 | -10.0186 | 25877.83 | 0.89234
-10.0003 | 24802.25 | 0.85525 | -10.0003 | 25812.39 | 0.89008
-9.9819 | 24794.22 | 0.85497 | -9.9819 | 25731.4 | 0.88729
-9.9636 | 24814.51 | 0.85567 | -9.9636 | 25795.49 | 0.8895
-9.9452 | 24803.9 | 0.85531 | -9.9452 | 25898.96 | 0.89307
-9.9269 | 24728.52 | 0.85271 | -9.9269 | 26066.7 | 0.89885
-9.9085 | 24766.08 | 0.854 | -9.9085 | 26228.1 | 0.90442
-9.8902 | 24944.2 | 0.86014 | -9.8902 | 25970.12 | 0.89552
-9.8718 | 25033.21 | 0.86321 | -9.8718 | 25848.82 | 0.89134
-9.8535 | 25027.61 | 0.86302 | -9.8535 | 26033.49 | 0.89771
-9.8351 | 25000.16 | 0.86207 | -9.8351 | 26123.26 | 0.9008
-9.8168 | 24946.17 | 0.86021 | -9.8168 | 26009.27 | 0.89687
-9.7984 | 24871.11 | 0.85762 | -9.7984 | 25815.19 | 0.89018
-9.7801 | 24833.13 | 0.85631 | -9.7801 | 25790.67 | 0.88933
-9.7617 | 24842.32 | 0.85663 | -9.7617 | 25862.86 | 0.89182
-9.7434 | 24921.87 | 0.85937 | -9.7434 | 25931.09 | 0.89418
-9.725 | 24953.81 | 0.86048 | -9.725 | 25932.07 | 0.89421
-9.7067 | 24917.7 | 0.85923 | -9.7067 | 25887.4 | 0.89267
-9.6883 | 24957.33 | 0.8606 | -9.6883 | 25900.29 | 0.89311
-9.67 | 25063.23 | 0.86425 | -9.67 | 25995.8 | 0.89641
-9.6516 | 25114.19 | 0.86601 | -9.6516 | 26060.73 | 0.89865
-9.6333 | 25229.01 | 0.86997 | -9.6333 | 26064.52 | 0.89878
-9.6149 | 24989.98 | 0.86172 | -9.6149 | 26030.36 | 0.8976
-9.5966 | 24880.63 | 0.85795 | -9.5966 | 26041.57 | 0.89799
-9.5782 | 24878.85 | 0.85789 | -9.5782 | 25852.84 | 0.89148
-9.5599 | 24875.1 | 0.85776 | -9.5599 | 25825.32 | 0.89053
-9.5415 | 24967.89 | 0.86096 | -9.5415 | 25913.1 | 0.89356
-9.5232 | 24939.77 | 0.85999 | -9.5232 | 26049.16 | 0.89825
-9.5048 | 25264.65 | 0.87119 | -9.5048 | 26101.68 | 0.90006
-9.4865 | 25336.3 | 0.87367 | -9.4865 | 26020.05 | 0.89724
-9.4681 | 25312.11 | 0.87283 | -9.4681 | 26082.84 | 0.89941
-9.4498 | 25226.68 | 0.86989 | -9.4498 | 26235.57 | 0.90467
-9.4314 | 25003.29 | 0.86218 | -9.4314 | 26318.3 | 0.90753
-9.4131 | 24993.82 | 0.86186 | -9.4131 | 26334.35 | 0.90808
-9.3947 | 25226.9 | 0.86989 | -9.3947 | 26291.19 | 0.90659
-9.3764 | 25281.01 | 0.87176 | -9.3764 | 26387.88 | 0.90993
-9.358 | 25389.18 | 0.87549 | -9.358 | 26319.77 | 0.90758
-9.3397 | 25135.4 | 0.86674 | -9.3397 | 26154.5 | 0.90188
-9.3213 | 25166.09 | 0.8678 | -9.3213 | 26031.12 | 0.89762
-9.303 | 25310.36 | 0.87277 | -9.303 | 25953.34 | 0.89494
-9.2846 | 25187.77 | 0.86854 | -9.2846 | 26497.4 | 0.9137
-9.2663 | 25306.03 | 0.87262 | -9.2663 | 26683.94 | 0.92014
-9.2479 | 25404.38 | 0.87601 | -9.2479 | 26603.18 | 0.91735
-9.2296 | 25393.71 | 0.87565 | -9.2296 | 26480.51 | 0.91312
-9.2112 | 25387.74 | 0.87544 | -9.2112 | 26299.03 | 0.90686
-9.1929 | 25391.02 | 0.87555 | -9.1929 | 26102.97 | 0.9001
-9.1746 | 25342.37 | 0.87387 | -9.1746 | 26123.82 | 0.90082
-9.1562 | 25292.04 | 0.87214 | -9.1562 | 26357.74 | 0.90889
-9.1379 | 25324.84 | 0.87327 | -9.1379 | 26504.43 | 0.91395
-9.1195 | 25377.03 | 0.87507 | -9.1195 | 26516.56 | 0.91436
-9.1012 | 25341.91 | 0.87386 | -9.1012 | 26354.66 | 0.90878
-9.0828 | 25276.32 | 0.8716 | -9.0828 | 26291.3 | 0.9066
-9.0645 | 25298.26 | 0.87235 | -9.0645 | 26502.41 | 0.91388
-9.0461 | 25359.96 | 0.87448 | -9.0461 | 26479.84 | 0.9131
-9.0278 | 25426.01 | 0.87676 | -9.0278 | 26549.45 | 0.9155
-9.0094 | 25559.57 | 0.88136 | -9.0094 | 26467.95 | 0.91269
-8.9911 | 25606.33 | 0.88298 | -8.9911 | 26428.31 | 0.91132
-8.9727 | 25458.66 | 0.87788 | -8.9727 | 26425.08 | 0.91121
-8.9544 | 25317.42 | 0.87301 | -8.9544 | 26371.32 | 0.90936
-8.936 | 25336.55 | 0.87367 | -8.936 | 26409.8 | 0.91068
-8.9177 | 25478.54 | 0.87857 | -8.9177 | 26608.76 | 0.91754
-8.8993 | 25582.38 | 0.88215 | -8.8993 | 26815.72 | 0.92468
-8.881 | 25539.29 | 0.88067 | -8.881 | 26850.81 | 0.92589
-8.8626 | 25482.61 | 0.87871 | -8.8626 | 26605.13 | 0.91742
-8.8443 | 25461.65 | 0.87799 | -8.8443 | 26407.02 | 0.91059
-8.8259 | 25360.57 | 0.8745 | -8.8259 | 26441.33 | 0.91177
-8.8076 | 25426.22 | 0.87677 | -8.8076 | 26435.75 | 0.91158
-8.7892 | 25520.7 | 0.88002 | -8.7892 | 26277.94 | 0.90614
-8.7709 | 25546.28 | 0.88091 | -8.7709 | 26511.04 | 0.91417
-8.7525 | 25550.45 | 0.88105 | -8.7525 | 26423.53 | 0.91116
-8.7342 | 25389.74 | 0.87551 | -8.7342 | 26375.34 | 0.90949
-8.7158 | 25191.83 | 0.86868 | -8.7158 | 26530.89 | 0.91486
-8.6975 | 25382.05 | 0.87524 | -8.6975 | 26764.76 | 0.92292
-8.6791 | 25696.38 | 0.88608 | -8.6791 | 26925.51 | 0.92847
-8.6608 | 25711.7 | 0.88661 | -8.6608 | 26817.46 | 0.92474
-8.6424 | 25686.77 | 0.88575 | -8.6424 | 26537.04 | 0.91507
-8.6241 | 25923.19 | 0.8939 | -8.6241 | 26569.37 | 0.91619
-8.6057 | 26031.78 | 0.89765 | -8.6057 | 26778.3 | 0.92339
-8.5874 | 25962.64 | 0.89526 | -8.5874 | 26723.38 | 0.9215
-8.569 | 25822.41 | 0.89043 | -8.569 | 26608.38 | 0.91753
-8.5507 | 25752.05 | 0.888 | -8.5507 | 26664.41 | 0.91946
-8.5323 | 25772.04 | 0.88869 | -8.5323 | 26675.99 | 0.91986
-8.514 | 25795.97 | 0.88952 | -8.514 | 26613.26 | 0.9177
-8.4956 | 25717.01 | 0.88679 | -8.4956 | 26485.99 | 0.91331
-8.4773 | 25634.1 | 0.88393 | -8.4773 | 26510.2 | 0.91414
-8.4589 | 25652.07 | 0.88455 | -8.4589 | 26699.33 | 0.92067
-8.4406 | 25704.77 | 0.88637 | -8.4406 | 26785.22 | 0.92363
-8.4222 | 25742.67 | 0.88768 | -8.4222 | 26681.47 | 0.92005
-8.4039 | 25830.25 | 0.8907 | -8.4039 | 26563.76 | 0.91599
-8.3855 | 25935.85 | 0.89434 | -8.3855 | 26561.84 | 0.91593
-8.3672 | 25905.57 | 0.8933 | -8.3672 | 26666.43 | 0.91953
-8.3488 | 25906.35 | 0.89332 | -8.3488 | 26746.15 | 0.92228
-8.3305 | 25932.51 | 0.89422 | -8.3305 | 26739.38 | 0.92205
-8.3121 | 25812.09 | 0.89007 | -8.3121 | 26867.74 | 0.92647
-8.2938 | 25850.95 | 0.89141 | -8.2938 | 26915.8 | 0.92813
-8.2754 | 25897.57 | 0.89302 | -8.2754 | 26884.94 | 0.92707
-8.2571 | 25934.21 | 0.89428 | -8.2571 | 26960.46 | 0.92967
-8.2387 | 26034.56 | 0.89774 | -8.2387 | 27040.59 | 0.93243
-8.2204 | 26053.72 | 0.8984 | -8.2204 | 27023.74 | 0.93185
-8.202 | 25992.65 | 0.8963 | -8.202 | 26913.22 | 0.92804
-8.1837 | 25992.75 | 0.8963 | -8.1837 | 26856.52 | 0.92609
-8.1654 | 26057.38 | 0.89853 | -8.1654 | 26861.29 | 0.92625
-8.147 | 26053.16 | 0.89838 | -8.147 | 26787.43 | 0.9237
-8.1287 | 25968.54 | 0.89547 | -8.1287 | 26715.36 | 0.92122
-8.1103 | 25885.34 | 0.8926 | -8.1103 | 26749.1 | 0.92238
-8.092 | 25816.94 | 0.89024 | -8.092 | 26657.73 | 0.91923
-8.0736 | 25765.38 | 0.88846 | -8.0736 | 26572.15 | 0.91628
-8.0553 | 25840.72 | 0.89106 | -8.0553 | 26658.3 | 0.91925
-8.0369 | 25978.41 | 0.89581 | -8.0369 | 26626.73 | 0.91816
-8.0186 | 25993.37 | 0.89632 | -8.0186 | 26849.56 | 0.92585
-8.0002 | 25891.19 | 0.8928 | -8.0002 | 27050.6 | 0.93278
-7.9819 | 25946.38 | 0.8947 | -7.9819 | 26894.78 | 0.92741
-7.9635 | 26100.36 | 0.90001 | -7.9635 | 26761.76 | 0.92282
-7.9452 | 26193.42 | 0.90322 | -7.9452 | 26752.84 | 0.92251
-7.9268 | 26174.6 | 0.90257 | -7.9268 | 26747.76 | 0.92234
-7.9085 | 26105.39 | 0.90019 | -7.9085 | 26794.27 | 0.92394
-7.8901 | 26110.38 | 0.90036 | -7.8901 | 26832.44 | 0.92526
-7.8718 | 26164.61 | 0.90223 | -7.8718 | 26948.47 | 0.92926
-7.8534 | 26321.89 | 0.90765 | -7.8534 | 26832.11 | 0.92525
-7.8351 | 26300.21 | 0.9069 | -7.8351 | 26801.81 | 0.9242
-7.8167 | 26348.84 | 0.90858 | -7.8167 | 27014.11 | 0.93152
-7.7984 | 26319.39 | 0.90757 | -7.7984 | 27194.52 | 0.93774
-7.78 | 26135.24 | 0.90122 | -7.78 | 27236.43 | 0.93919
-7.7617 | 26419.37 | 0.91101 | -7.7617 | 27021.48 | 0.93178
-7.7433 | 26357.69 | 0.90889 | -7.7433 | 27012.07 | 0.93145
-7.725 | 26248.5 | 0.90512 | -7.725 | 27102.98 | 0.93459
-7.7066 | 26254.37 | 0.90532 | -7.7066 | 26972.38 | 0.93008
-7.6883 | 26348.64 | 0.90857 | -7.6883 | 26872.48 | 0.92664
-7.6699 | 26533.87 | 0.91496 | -7.6699 | 27108.29 | 0.93477
-7.6516 | 26218.04 | 0.90407 | -7.6516 | 27267.42 | 0.94026
-7.6332 | 26116.33 | 0.90056 | -7.6332 | 27315 | 0.9419
-7.6149 | 26269.9 | 0.90586 | -7.6149 | 27258.23 | 0.93994
-7.5965 | 26067.62 | 0.89888 | -7.5965 | 27379.78 | 0.94413
-7.5782 | 26160.56 | 0.90209 | -7.5782 | 27093.34 | 0.93425
-7.5598 | 26402.55 | 0.91043 | -7.5598 | 26917.75 | 0.9282
-7.5415 | 26548.47 | 0.91546 | -7.5415 | 26967.34 | 0.92991
-7.5231 | 26526.39 | 0.9147 | -7.5231 | 27084.79 | 0.93396
-7.5048 | 26332.26 | 0.90801 | -7.5048 | 27000.29 | 0.93104
-7.4864 | 26125.62 | 0.90088 | -7.4864 | 26932.93 | 0.92872
-7.4681 | 26181.72 | 0.90282 | -7.4681 | 27039.2 | 0.93239
-7.4497 | 26478.81 | 0.91306 | -7.4497 | 27135.28 | 0.9357
-7.4314 | 26617.31 | 0.91784 | -7.4314 | 27105.54 | 0.93467
-7.413 | 26466.04 | 0.91262 | -7.413 | 27086.85 | 0.93403
-7.3947 | 26437.44 | 0.91164 | -7.3947 | 27216.24 | 0.93849
-7.3763 | 26498.47 | 0.91374 | -7.3763 | 27309.57 | 0.94171
-7.358 | 26546.39 | 0.91539 | -7.358 | 27036.12 | 0.93228
-7.3396 | 26553.44 | 0.91564 | -7.3396 | 27026.17 | 0.93194
-7.3213 | 26594.82 | 0.91706 | -7.3213 | 27152.31 | 0.93629
-7.3029 | 26604.44 | 0.91739 | -7.3029 | 27312.6 | 0.94181
-7.2846 | 26485.98 | 0.91331 | -7.2846 | 27423.83 | 0.94565
-7.2662 | 26390.32 | 0.91001 | -7.2662 | 27409.32 | 0.94515
-7.2479 | 26462.88 | 0.91251 | -7.2479 | 27217.9 | 0.93855
-7.2295 | 26626.85 | 0.91817 | -7.2295 | 27011.09 | 0.93142
-7.2112 | 26707.77 | 0.92096 | -7.2112 | 27000.85 | 0.93106
-7.1928 | 26660.34 | 0.91932 | -7.1928 | 27099.27 | 0.93446
-7.1745 | 26571.39 | 0.91625 | -7.1745 | 27133.47 | 0.93564
-7.1562 | 26598.39 | 0.91719 | -7.1562 | 27251.4 | 0.9397
-7.1378 | 26612.65 | 0.91768 | -7.1378 | 27387.71 | 0.9444
-7.1195 | 26508.07 | 0.91407 | -7.1195 | 27384.33 | 0.94429
-7.1011 | 26547.19 | 0.91542 | -7.1011 | 27171.02 | 0.93693
-7.0828 | 26632.54 | 0.91836 | -7.0828 | 27146.76 | 0.9361
-7.0644 | 26622.9 | 0.91803 | -7.0644 | 27091.04 | 0.93417
-7.0461 | 26598.51 | 0.91719 | -7.0461 | 27080.11 | 0.9338
-7.0277 | 26662.4 | 0.91939 | -7.0277 | 27184.99 | 0.93741
-7.0094 | 26675.6 | 0.91985 | -7.0094 | 27254.37 | 0.93981
-6.991 | 26535.77 | 0.91503 | -6.991 | 27168.36 | 0.93684
-6.9727 | 26470.28 | 0.91277 | -6.9727 | 27035.26 | 0.93225
-6.9543 | 26648.92 | 0.91893 | -6.9543 | 26991.55 | 0.93074
-6.936 | 26760.88 | 0.92279 | -6.936 | 27085.74 | 0.93399
-6.9176 | 26872.42 | 0.92664 | -6.9176 | 27195.39 | 0.93777
-6.8993 | 26636.76 | 0.91851 | -6.8993 | 27272.73 | 0.94044
-6.8809 | 26659.21 | 0.91928 | -6.8809 | 27136.56 | 0.93574
-6.8626 | 26584.71 | 0.91671 | -6.8626 | 27065.21 | 0.93328
-6.8442 | 26662.46 | 0.9194 | -6.8442 | 27184.35 | 0.93739
-6.8259 | 26800.91 | 0.92417 | -6.8259 | 27313.77 | 0.94185
-6.8075 | 26746.02 | 0.92228 | -6.8075 | 27344.79 | 0.94292
-6.7892 | 26660.21 | 0.91932 | -6.7892 | 27287.6 | 0.94095
-6.7708 | 26686.14 | 0.92021 | -6.7708 | 27200.58 | 0.93795
-6.7525 | 26716.14 | 0.92125 | -6.7525 | 27140.22 | 0.93587
-6.7341 | 26873.85 | 0.92668 | -6.7341 | 27136.78 | 0.93575
-6.7158 | 27098.92 | 0.93445 | -6.7158 | 27212.51 | 0.93836
-6.6974 | 26937.61 | 0.92888 | -6.6974 | 27324.8 | 0.94223
-6.6791 | 26556.84 | 0.91575 | -6.6791 | 27407.49 | 0.94509
-6.6607 | 26498.62 | 0.91375 | -6.6607 | 27427.45 | 0.94577
-6.6424 | 26618.62 | 0.91788 | -6.6424 | 27334.94 | 0.94258
-6.624 | 26628.28 | 0.91822 | -6.624 | 27257.35 | 0.93991
-6.6057 | 26560.15 | 0.91587 | -6.6057 | 27250.84 | 0.93968
-6.5873 | 26595.61 | 0.91709 | -6.5873 | 27199.43 | 0.93791
-6.569 | 26723.07 | 0.92149 | -6.569 | 27123.4 | 0.93529
-6.5506 | 26811.53 | 0.92454 | -6.5506 | 27118.14 | 0.93511
-6.5323 | 26800.92 | 0.92417 | -6.5323 | 27183.37 | 0.93736
-6.5139 | 26773.57 | 0.92323 | -6.5139 | 27284.97 | 0.94086
-6.4956 | 26973.68 | 0.93013 | -6.4956 | 27406.15 | 0.94504
-6.4772 | 27236.87 | 0.9392 | -6.4772 | 27406.49 | 0.94505
-6.4589 | 26888.85 | 0.9272 | -6.4589 | 27326.5 | 0.94229
-6.4405 | 26870.69 | 0.92658 | -6.4405 | 27296.67 | 0.94126
-6.4222 | 26917.52 | 0.92819 | -6.4222 | 27340.86 | 0.94279
-6.4038 | 26851.26 | 0.92591 | -6.4038 | 27396.58 | 0.94471
-6.3855 | 26847.78 | 0.92579 | -6.3855 | 27426.52 | 0.94574
-6.3671 | 26925.74 | 0.92847 | -6.3671 | 27439.43 | 0.94619
-6.3488 | 26943.9 | 0.9291 | -6.3488 | 27462.46 | 0.94698
-6.3304 | 26878.34 | 0.92684 | -6.3304 | 27509.15 | 0.94859
-6.3121 | 26859.93 | 0.9262 | -6.3121 | 27570.72 | 0.95071
-6.2937 | 26950.95 | 0.92934 | -6.2937 | 27588.71 | 0.95133
-6.2754 | 27075.05 | 0.93362 | -6.2754 | 27435.45 | 0.94605
-6.257 | 27108.7 | 0.93478 | -6.257 | 27203.51 | 0.93805
-6.2387 | 27024.56 | 0.93188 | -6.2387 | 27248.9 | 0.93962
-6.2203 | 26963.84 | 0.92979 | -6.2203 | 27409.56 | 0.94516
-6.202 | 26997.69 | 0.93095 | -6.202 | 27623.43 | 0.95253
-6.1836 | 27097.26 | 0.93439 | -6.1836 | 27621.03 | 0.95245
-6.1653 | 27146.79 | 0.9361 | -6.1653 | 27428.42 | 0.94581
-6.147 | 27029.52 | 0.93205 | -6.147 | 27335.63 | 0.94261
-6.1286 | 26970.97 | 0.93003 | -6.1286 | 27379.43 | 0.94412
-6.1103 | 27034.22 | 0.93221 | -6.1103 | 27412.02 | 0.94524
-6.0919 | 27004.98 | 0.93121 | -6.0919 | 27404.02 | 0.94497
-6.0736 | 26960.55 | 0.92967 | -6.0736 | 27424.67 | 0.94568
-6.0552 | 27066.46 | 0.93333 | -6.0552 | 27474.14 | 0.94738
-6.0369 | 27159.09 | 0.93652 | -6.0369 | 27560.72 | 0.95037
-6.0185 | 26853.35 | 0.92598 | -6.0185 | 27735.24 | 0.95639
-6.0002 | 26991.65 | 0.93075 | -6.0002 | 27774.52 | 0.95774
-5.9818 | 27054.56 | 0.93292 | -5.9818 | 27547.18 | 0.9499
-5.9635 | 26975.08 | 0.93018 | -5.9635 | 27352.55 | 0.94319
-5.9451 | 26925.89 | 0.92848 | -5.9451 | 27406.94 | 0.94507
-5.9268 | 27055.62 | 0.93295 | -5.9268 | 27526.51 | 0.94919
-5.9084 | 27243.15 | 0.93942 | -5.9084 | 27492.1 | 0.948
-5.8901 | 27273.5 | 0.94047 | -5.8901 | 27396.38 | 0.9447
-5.8717 | 27154.53 | 0.93636 | -5.8717 | 27467.52 | 0.94716
-5.8534 | 27108.06 | 0.93476 | -5.8534 | 27669.25 | 0.95411
-5.835 | 27227.5 | 0.93888 | -5.835 | 27801.67 | 0.95868
-5.8167 | 27342.79 | 0.94285 | -5.8167 | 27670.43 | 0.95415
-5.7983 | 27253.81 | 0.93979 | -5.7983 | 27445.59 | 0.9464
-5.78 | 27172.5 | 0.93698 | -5.78 | 27421.67 | 0.94557
-5.7616 | 27129.94 | 0.93552 | -5.7616 | 27516.47 | 0.94884
-5.7433 | 27151.75 | 0.93627 | -5.7433 | 27613.58 | 0.95219
-5.7249 | 27263.39 | 0.94012 | -5.7249 | 27565.87 | 0.95055
-5.7066 | 27279.84 | 0.94068 | -5.7066 | 27491.26 | 0.94797
-5.6882 | 27258.39 | 0.93994 | -5.6882 | 27594.21 | 0.95152
-5.6699 | 27330.29 | 0.94242 | -5.6699 | 27812.08 | 0.95904
-5.6515 | 27362.03 | 0.94352 | -5.6515 | 27874.28 | 0.96118
-5.6332 | 27324.82 | 0.94224 | -5.6332 | 27736.21 | 0.95642
-5.6148 | 27412.22 | 0.94525 | -5.6148 | 27531.12 | 0.94935
-5.5965 | 27475.32 | 0.94742 | -5.5965 | 27586.76 | 0.95127
-5.5781 | 27260.97 | 0.94003 | -5.5781 | 27865.07 | 0.96086
-5.5598 | 27086.18 | 0.93401 | -5.5598 | 27638.54 | 0.95305
-5.5414 | 27102.58 | 0.93457 | -5.5414 | 27455.43 | 0.94674
-5.5231 | 27202.7 | 0.93802 | -5.5231 | 27618.22 | 0.95235
-5.5047 | 27346.19 | 0.94297 | -5.5047 | 27799.39 | 0.9586
-5.4864 | 27425.83 | 0.94572 | -5.4864 | 27891.12 | 0.96176
-5.468 | 27346.51 | 0.94298 | -5.468 | 27925.28 | 0.96294
-5.4497 | 27234.66 | 0.93913 | -5.4497 | 27863.52 | 0.96081
-5.4313 | 27266.09 | 0.94021 | -5.4313 | 27743.2 | 0.95666
-5.413 | 27209.84 | 0.93827 | -5.413 | 27605.27 | 0.95191
-5.3946 | 27232 | 0.93903 | -5.3946 | 27483.82 | 0.94772
-5.3763 | 27335.51 | 0.9426 | -5.3763 | 27721.67 | 0.95592
-5.3579 | 27251.25 | 0.9397 | -5.3579 | 27757.9 | 0.95717
-5.3396 | 27174 | 0.93703 | -5.3396 | 27567.82 | 0.95061
-5.3212 | 27091.34 | 0.93418 | -5.3212 | 27480.44 | 0.9476
-5.3029 | 27056.28 | 0.93298 | -5.3029 | 27580.2 | 0.95104
-5.2845 | 27116.2 | 0.93504 | -5.2845 | 27791.83 | 0.95834
-5.2662 | 27174.91 | 0.93707 | -5.2662 | 28009.1 | 0.96583
-5.2478 | 27141.29 | 0.93591 | -5.2478 | 28139.36 | 0.97032
-5.2295 | 27133.88 | 0.93565 | -5.2295 | 28157.61 | 0.97095
-5.2111 | 27338.84 | 0.94272 | -5.2111 | 28126.57 | 0.96988
-5.1928 | 27578.32 | 0.95098 | -5.1928 | 28005.98 | 0.96572
-5.1744 | 27547 | 0.9499 | -5.1744 | 27930.49 | 0.96312
-5.1561 | 27498.63 | 0.94823 | -5.1561 | 27969.28 | 0.96446
-5.1377 | 27667.54 | 0.95405 | -5.1377 | 27962.13 | 0.96421
-5.1194 | 27469.69 | 0.94723 | -5.1194 | 27980.75 | 0.96485
-5.1011 | 27331.71 | 0.94247 | -5.1011 | 27929.32 | 0.96308
-5.0827 | 27194.08 | 0.93773 | -5.0827 | 27908.71 | 0.96237
-5.0644 | 27122.52 | 0.93526 | -5.0644 | 27951.43 | 0.96384
-5.046 | 27274.45 | 0.9405 | -5.046 | 28005.33 | 0.9657
-5.0277 | 27585.91 | 0.95124 | -5.0277 | 27976.49 | 0.96471
-5.0093 | 27809.45 | 0.95895 | -5.0093 | 27898.93 | 0.96203
-4.991 | 27729.06 | 0.95617 | -4.991 | 28154.39 | 0.97084
-4.9726 | 27470.46 | 0.94726 | -4.9726 | 28149.11 | 0.97066
-4.9543 | 27415.08 | 0.94535 | -4.9543 | 28077.81 | 0.9682
-4.9359 | 27501.86 | 0.94834 | -4.9359 | 28214.08 | 0.9729
-4.9176 | 27540.58 | 0.94968 | -4.9176 | 28221.75 | 0.97316
-4.8992 | 27522.18 | 0.94904 | -4.8992 | 28047.36 | 0.96715
-4.8809 | 27511.66 | 0.94868 | -4.8809 | 27982.08 | 0.9649
-4.8625 | 27612.23 | 0.95215 | -4.8625 | 28077.86 | 0.9682
-4.8442 | 27623.12 | 0.95252 | -4.8442 | 28133.51 | 0.97012
-4.8258 | 27558.74 | 0.9503 | -4.8258 | 28074.2 | 0.96808
-4.8075 | 27714.46 | 0.95567 | -4.8075 | 28079.33 | 0.96825
-4.7891 | 27762.44 | 0.95733 | -4.7891 | 28222.05 | 0.97317
-4.7708 | 27712.57 | 0.95561 | -4.7708 | 28251.97 | 0.97421
-4.7524 | 27697.96 | 0.9551 | -4.7524 | 28075.59 | 0.96812
-4.7341 | 27672.77 | 0.95423 | -4.7341 | 27935.91 | 0.96331
-4.7157 | 27515.69 | 0.94882 | -4.7157 | 27899.16 | 0.96204
-4.6974 | 27267.24 | 0.94025 | -4.6974 | 27911.78 | 0.96248
-4.679 | 27239.81 | 0.9393 | -4.679 | 28006.8 | 0.96575
-4.6607 | 27545.2 | 0.94983 | -4.6607 | 28124.31 | 0.9698
-4.6423 | 27682.76 | 0.95458 | -4.6423 | 28178.41 | 0.97167
-4.624 | 27600.35 | 0.95174 | -4.624 | 28199.73 | 0.9724
-4.6056 | 27691.83 | 0.95489 | -4.6056 | 28214.76 | 0.97292
-4.5873 | 27688.53 | 0.95478 | -4.5873 | 28114.46 | 0.96946
-4.5689 | 27757.77 | 0.95716 | -4.5689 | 28058.73 | 0.96754
-4.5506 | 27750.51 | 0.95691 | -4.5506 | 28136.52 | 0.97022
-4.5322 | 27701.09 | 0.95521 | -4.5322 | 28133.98 | 0.97014
-4.5139 | 27731.1 | 0.95624 | -4.5139 | 28182.33 | 0.9718
-4.4955 | 27813.39 | 0.95908 | -4.4955 | 28154.67 | 0.97085
-4.4772 | 27851.08 | 0.96038 | -4.4772 | 28092.43 | 0.9687
-4.4588 | 27829.08 | 0.95962 | -4.4588 | 28121.52 | 0.96971
-4.4405 | 27864.05 | 0.96083 | -4.4405 | 28215.24 | 0.97294
-4.4221 | 27985.63 | 0.96502 | -4.4221 | 28294.86 | 0.97568
-4.4038 | 28115.04 | 0.96948 | -4.4038 | 28354.44 | 0.97774
-4.3854 | 28154.64 | 0.97085 | -4.3854 | 28397.02 | 0.97921
-4.3671 | 27920.33 | 0.96277 | -4.3671 | 28364.59 | 0.97809
-4.3487 | 28037.41 | 0.96681 | -4.3487 | 28303.44 | 0.97598
-4.3304 | 27922.51 | 0.96285 | -4.3304 | 28258.75 | 0.97444
-4.312 | 27733.32 | 0.95632 | -4.312 | 28183.39 | 0.97184
-4.2937 | 27729.66 | 0.9562 | -4.2937 | 28110.6 | 0.96933
-4.2753 | 27881.4 | 0.96143 | -4.2753 | 28047.88 | 0.96717
-4.257 | 28029.89 | 0.96655 | -4.257 | 27993.25 | 0.96528
-4.2386 | 28116.5 | 0.96953 | -4.2386 | 28007.35 | 0.96577
-4.2203 | 28156.89 | 0.97093 | -4.2203 | 28094.21 | 0.96877
-4.2019 | 28190.75 | 0.97209 | -4.2019 | 28195.46 | 0.97226
-4.1836 | 28114.66 | 0.96947 | -4.1836 | 28289.03 | 0.97548
-4.1652 | 27653.69 | 0.95358 | -4.1652 | 28368.68 | 0.97823
-4.1469 | 27879.16 | 0.96135 | -4.1469 | 28416.38 | 0.97988
-4.1285 | 28163.06 | 0.97114 | -4.1285 | 28484.08 | 0.98221
-4.1102 | 28142.99 | 0.97045 | -4.1102 | 28451.74 | 0.98109
-4.0918 | 27958.76 | 0.9641 | -4.0918 | 28423.74 | 0.98013
-4.0735 | 27907.11 | 0.96231 | -4.0735 | 28430.3 | 0.98036
-4.0552 | 28007.59 | 0.96578 | -4.0552 | 28413.4 | 0.97977
-4.0368 | 27987.98 | 0.9651 | -4.0368 | 28333.16 | 0.97701
-4.0185 | 27888.1 | 0.96166 | -4.0185 | 28262.63 | 0.97457
-4.0001 | 27882 | 0.96145 | -4.0001 | 28264.78 | 0.97465
-3.9818 | 27881.38 | 0.96143 | -3.9818 | 28283.42 | 0.97529
-3.9634 | 27921.02 | 0.96279 | -3.9634 | 28281.27 | 0.97522
-3.9451 | 28142.06 | 0.97042 | -3.9451 | 28276.73 | 0.97506
-3.9267 | 28158.09 | 0.97097 | -3.9267 | 28309 | 0.97617
-3.9084 | 28113.66 | 0.96944 | -3.9084 | 28235.31 | 0.97363
-3.89 | 28159.48 | 0.97102 | -3.89 | 28129.05 | 0.96997
-3.8717 | 28183.59 | 0.97185 | -3.8717 | 28031.23 | 0.96659
-3.8533 | 28151.46 | 0.97074 | -3.8533 | 28132.46 | 0.97008
-3.835 | 28148.38 | 0.97063 | -3.835 | 28399.78 | 0.9793
-3.8166 | 28225.14 | 0.97328 | -3.8166 | 28514.35 | 0.98325
-3.7983 | 28327.34 | 0.9768 | -3.7983 | 28445.2 | 0.98087
-3.7799 | 28309.39 | 0.97619 | -3.7799 | 28525.93 | 0.98365
-3.7616 | 28058.5 | 0.96753 | -3.7616 | 28625.33 | 0.98708
-3.7432 | 27989.02 | 0.96514 | -3.7432 | 28555.75 | 0.98468
-3.7249 | 28208.49 | 0.97271 | -3.7249 | 28480.41 | 0.98208
-3.7065 | 28175.54 | 0.97157 | -3.7065 | 28639.29 | 0.98756
-3.6882 | 28099.34 | 0.96894 | -3.6882 | 28454.08 | 0.98118
-3.6698 | 28109.91 | 0.96931 | -3.6698 | 28198.16 | 0.97235
-3.6515 | 28094.57 | 0.96878 | -3.6515 | 28262.52 | 0.97457
-3.6331 | 28026.08 | 0.96642 | -3.6331 | 28422.7 | 0.98009
-3.6148 | 28046.39 | 0.96712 | -3.6148 | 28418.27 | 0.97994
-3.5964 | 28216.85 | 0.97299 | -3.5964 | 28310.38 | 0.97622
-3.5781 | 28376.69 | 0.97851 | -3.5781 | 28258.68 | 0.97444
-3.5597 | 28409.16 | 0.97963 | -3.5597 | 28236.78 | 0.97368
-3.5414 | 28452.98 | 0.98114 | -3.5414 | 27936.95 | 0.96334
-3.523 | 28325.95 | 0.97676 | -3.523 | 27811.63 | 0.95902
-3.5047 | 28020.73 | 0.96623 | -3.5047 | 27919.8 | 0.96275
-3.4863 | 27973.06 | 0.96459 | -3.4863 | 27993.09 | 0.96528
-3.468 | 28104.98 | 0.96914 | -3.468 | 27986.55 | 0.96505
-3.4496 | 28258.65 | 0.97444 | -3.4496 | 28136.9 | 0.97024
-3.4313 | 28369.85 | 0.97827 | -3.4313 | 28154.8 | 0.97086
-3.4129 | 28393.33 | 0.97908 | -3.4129 | 27982.22 | 0.9649
-3.3946 | 28322.5 | 0.97664 | -3.3946 | 27820.13 | 0.95931
-3.3762 | 28266.69 | 0.97471 | -3.3762 | 27707.31 | 0.95542
-3.3579 | 28339.43 | 0.97722 | -3.3579 | 27798.62 | 0.95857
-3.3395 | 28353.75 | 0.97772 | -3.3395 | 28167.14 | 0.97128
-3.3212 | 28428.92 | 0.98031 | -3.3212 | 28194.31 | 0.97222
-3.3028 | 28509.97 | 0.9831 | -3.3028 | 28026.14 | 0.96642
-3.2845 | 28378.55 | 0.97857 | -3.2845 | 28041.28 | 0.96694
-3.2661 | 28270.12 | 0.97483 | -3.2661 | 28041.87 | 0.96696
-3.2478 | 28316.75 | 0.97644 | -3.2478 | 28042.29 | 0.96698
-3.2294 | 28228.44 | 0.97339 | -3.2294 | 28116.81 | 0.96955
-3.2111 | 28137.5 | 0.97026 | -3.2111 | 28219.52 | 0.97309
-3.1927 | 28226.96 | 0.97334 | -3.1927 | 28304.37 | 0.97601
-3.1744 | 28233.68 | 0.97358 | -3.1744 | 28414.61 | 0.97981
-3.156 | 28316.63 | 0.97644 | -3.156 | 28475.55 | 0.98192
-3.1377 | 28107.33 | 0.96922 | -3.1377 | 28450.7 | 0.98106
-3.1193 | 28172.8 | 0.97148 | -3.1193 | 28638.85 | 0.98755
-3.101 | 28326.46 | 0.97677 | -3.101 | 28636.66 | 0.98747
-3.0826 | 28451.22 | 0.98108 | -3.0826 | 28433.25 | 0.98046
-3.0643 | 28614.69 | 0.98671 | -3.0643 | 28394.78 | 0.97913
-3.046 | 28530.05 | 0.98379 | -3.046 | 28493.77 | 0.98254
-3.0276 | 28437.62 | 0.98061 | -3.0276 | 28469.46 | 0.98171
-3.0093 | 28442.9 | 0.98079 | -3.0093 | 28355.34 | 0.97777
-2.9909 | 28356.52 | 0.97781 | -2.9909 | 28284.12 | 0.97531
-2.9726 | 28226.45 | 0.97333 | -2.9726 | 28249.41 | 0.97412
-2.9542 | 28166.8 | 0.97127 | -2.9542 | 28546.42 | 0.98436
-2.9359 | 27967.59 | 0.9644 | -2.9359 | 28272.02 | 0.9749
-2.9175 | 27970.59 | 0.9645 | -2.9175 | 28087.88 | 0.96855
-2.8992 | 28308.35 | 0.97615 | -2.8992 | 28206.22 | 0.97263
-2.8808 | 28379.36 | 0.9786 | -2.8808 | 28450.8 | 0.98106
-2.8625 | 28467.51 | 0.98164 | -2.8625 | 28413.5 | 0.97978
-2.8441 | 28361.05 | 0.97797 | -2.8441 | 28245.82 | 0.97399
-2.8258 | 28320.01 | 0.97655 | -2.8258 | 28257.67 | 0.9744
-2.8074 | 28363.85 | 0.97806 | -2.8074 | 28396.78 | 0.9792
-2.7891 | 28233.66 | 0.97357 | -2.7891 | 28461.67 | 0.98144
-2.7707 | 28157.74 | 0.97096 | -2.7707 | 28507.44 | 0.98302
-2.7524 | 28179.29 | 0.9717 | -2.7524 | 28465.08 | 0.98155
-2.734 | 28097.72 | 0.96889 | -2.734 | 28540.02 | 0.98414
-2.7157 | 27894.54 | 0.96188 | -2.7157 | 28412.79 | 0.97975
-2.6973 | 28331.26 | 0.97694 | -2.6973 | 28414.21 | 0.9798
-2.679 | 28305.52 | 0.97605 | -2.679 | 28306.87 | 0.9761
-2.6606 | 28055.51 | 0.96743 | -2.6606 | 28413.72 | 0.97978
-2.6423 | 28090.04 | 0.96862 | -2.6423 | 28523.84 | 0.98358
-2.6239 | 28252.9 | 0.97424 | -2.6239 | 28659.47 | 0.98826
-2.6056 | 28239.78 | 0.97379 | -2.6056 | 28679.04 | 0.98893
-2.5872 | 28151.86 | 0.97075 | -2.5872 | 28427.63 | 0.98026
-2.5689 | 28205.81 | 0.97261 | -2.5689 | 28407.73 | 0.97958
-2.5505 | 28420.78 | 0.98003 | -2.5505 | 28404.36 | 0.97946
-2.5322 | 28632.83 | 0.98734 | -2.5322 | 28501.18 | 0.9828
-2.5138 | 28437.56 | 0.98061 | -2.5138 | 28309.3 | 0.97618
-2.4955 | 28535.55 | 0.98398 | -2.4955 | 28498.02 | 0.98269
-2.4771 | 28319.57 | 0.97654 | -2.4771 | 28613.7 | 0.98668
-2.4588 | 28147.17 | 0.97059 | -2.4588 | 28744.91 | 0.9912
-2.4404 | 28185.05 | 0.9719 | -2.4404 | 28623.88 | 0.98703
-2.4221 | 28305.54 | 0.97605 | -2.4221 | 28383.35 | 0.97874
-2.4037 | 28400.2 | 0.97932 | -2.4037 | 28427.67 | 0.98026
-2.3854 | 28488.42 | 0.98236 | -2.3854 | 28716.39 | 0.99022
-2.367 | 28582.08 | 0.98559 | -2.367 | 28814.37 | 0.9936
-2.3487 | 28758.93 | 0.99169 | -2.3487 | 28851.96 | 0.9949
-2.3303 | 28542.05 | 0.98421 | -2.3303 | 28559.49 | 0.98481
-2.312 | 28444.61 | 0.98085 | -2.312 | 28390.48 | 0.97898
-2.2936 | 28454.51 | 0.98119 | -2.2936 | 28316.7 | 0.97644
-2.2753 | 28510.52 | 0.98312 | -2.2753 | 28348.99 | 0.97755
-2.2569 | 28569.72 | 0.98516 | -2.2569 | 28480.62 | 0.98209
-2.2386 | 28564.06 | 0.98497 | -2.2386 | 28468.01 | 0.98166
-2.2202 | 28442.86 | 0.98079 | -2.2202 | 28335.75 | 0.97709
-2.2019 | 28315.06 | 0.97638 | -2.2019 | 28247.87 | 0.97406
-2.1835 | 28382.58 | 0.97871 | -2.1835 | 28144.94 | 0.97052
-2.1652 | 28579.24 | 0.98549 | -2.1652 | 28054.99 | 0.96741
-2.1468 | 28638.85 | 0.98755 | -2.1468 | 28203.18 | 0.97252
-2.1285 | 28597.61 | 0.98612 | -2.1285 | 28096.26 | 0.96884
-2.1101 | 28611.06 | 0.98659 | -2.1101 | 28083.11 | 0.96838
-2.0918 | 28704.14 | 0.9898 | -2.0918 | 28274.5 | 0.97498
-2.0734 | 28800.46 | 0.99312 | -2.0734 | 28282.08 | 0.97524
-2.0551 | 28569.61 | 0.98516 | -2.0551 | 28297.23 | 0.97577
-2.0368 | 28453 | 0.98114 | -2.0368 | 28395.43 | 0.97915
-2.0184 | 28615.97 | 0.98676 | -2.0184 | 28516.25 | 0.98332
-2.0001 | 28689.38 | 0.98929 | -2.0001 | 28611.26 | 0.9866
-1.9817 | 28654.28 | 0.98808 | -1.9817 | 28628.04 | 0.98717
-1.9634 | 28624.34 | 0.98705 | -1.9634 | 28616.25 | 0.98677
-1.945 | 28692.48 | 0.9894 | -1.945 | 28635.81 | 0.98744
-1.9267 | 28906.24 | 0.99677 | -1.9267 | 28684.87 | 0.98913
-1.9083 | 28740.64 | 0.99106 | -1.9083 | 28250.79 | 0.97417
-1.89 | 28623.61 | 0.98702 | -1.89 | 28166.68 | 0.97126
-1.8716 | 28670.95 | 0.98865 | -1.8716 | 28505.7 | 0.98296
-1.8533 | 28632.02 | 0.98731 | -1.8533 | 28733.3 | 0.9908
-1.8349 | 28526.36 | 0.98367 | -1.8349 | 28619.08 | 0.98686
-1.8166 | 28589.82 | 0.98586 | -1.8166 | 28401.7 | 0.97937
-1.7982 | 28803.25 | 0.99322 | -1.7982 | 28397.03 | 0.97921
-1.7799 | 28801.06 | 0.99314 | -1.7799 | 28597.19 | 0.98611
-1.7615 | 28508.44 | 0.98305 | -1.7615 | 28500.48 | 0.98278
-1.7432 | 28718.09 | 0.99028 | -1.7432 | 28534.64 | 0.98395
-1.7248 | 28719.77 | 0.99034 | -1.7248 | 28375.67 | 0.97847
-1.7065 | 28665.21 | 0.98846 | -1.7065 | 28272.59 | 0.97492
-1.6881 | 28571.44 | 0.98522 | -1.6881 | 28309.49 | 0.97619
-1.6698 | 28485.44 | 0.98226 | -1.6698 | 28454.33 | 0.98118
-1.6514 | 28560.1 | 0.98483 | -1.6514 | 28476.4 | 0.98194
-1.6331 | 28762.18 | 0.9918 | -1.6331 | 28532.62 | 0.98388
-1.6147 | 28928.2 | 0.99752 | -1.6147 | 28689.82 | 0.9893
-1.5964 | 28959.3 | 0.9986 | -1.5964 | 28655.69 | 0.98813
-1.578 | 28807.04 | 0.99335 | -1.578 | 28695.04 | 0.98948
-1.5597 | 28770.47 | 0.99209 | -1.5597 | 28666.69 | 0.98851
-1.5413 | 28783.67 | 0.99254 | -1.5413 | 28603.51 | 0.98633
-1.523 | 28633.66 | 0.98737 | -1.523 | 28587.6 | 0.98578
-1.5046 | 28395.36 | 0.97915 | -1.5046 | 28580.63 | 0.98554
-1.4863 | 28397.92 | 0.97924 | -1.4863 | 28478.96 | 0.98203
-1.4679 | 28585.78 | 0.98572 | -1.4679 | 28365.1 | 0.97811
-1.4496 | 28732.58 | 0.99078 | -1.4496 | 28290.98 | 0.97555
-1.4312 | 28668.48 | 0.98857 | -1.4312 | 28293.44 | 0.97564
-1.4129 | 28474.61 | 0.98188 | -1.4129 | 28359.7 | 0.97792
-1.3945 | 28455.78 | 0.98123 | -1.3945 | 28412.69 | 0.97975
-1.3762 | 28681.99 | 0.98903 | -1.3762 | 28553.16 | 0.98459
-1.3578 | 28716 | 0.99021 | -1.3578 | 28581.29 | 0.98556
-1.3395 | 28718.12 | 0.99028 | -1.3395 | 28517.53 | 0.98336
-1.3211 | 29059.62 | 1.0021 | -1.3211 | 28574.35 | 0.98532
-1.3028 | 29038 | 1.0013 | -1.3028 | 28647.61 | 0.98785
-1.2844 | 28898.6 | 0.9965 | -1.2844 | 28680.03 | 0.98897
-1.2661 | 28876.6 | 0.99574 | -1.2661 | 28633.03 | 0.98735
-1.2477 | 28888.99 | 0.99617 | -1.2477 | 28586.06 | 0.98573
-1.2294 | 28810.88 | 0.99348 | -1.2294 | 28644.35 | 0.98774
-1.211 | 28705.71 | 0.98985 | -1.211 | 28790.14 | 0.99276
-1.1927 | 28680.01 | 0.98897 | -1.1927 | 28902.05 | 0.99662
-1.1743 | 28723.51 | 0.99047 | -1.1743 | 28936 | 0.99779
-1.156 | 28698.62 | 0.98961 | -1.156 | 28724.72 | 0.99051
-1.1376 | 28671.11 | 0.98866 | -1.1376 | 28409.09 | 0.97962
-1.1193 | 28680.24 | 0.98897 | -1.1193 | 28533.95 | 0.98393
-1.1009 | 28686.87 | 0.9892 | -1.1009 | 28755.3 | 0.99156
-1.0826 | 28773.37 | 0.99219 | -1.0826 | 28816.66 | 0.99368
-1.0642 | 28828.74 | 0.99409 | -1.0642 | 28726.24 | 0.99056
-1.0459 | 28796.15 | 0.99297 | -1.0459 | 28616.96 | 0.98679
-1.0275 | 28732.21 | 0.99077 | -1.0275 | 28599.69 | 0.9862
-1.0092 | 28661.69 | 0.98833 | -1.0092 | 28676.74 | 0.98885
-0.99085 | 28626.77 | 0.98713 | -0.99085 | 28705.54 | 0.98985
-0.9725 | 28690.58 | 0.98933 | -0.9725 | 28623.46 | 0.98702
-0.95415 | 28788.17 | 0.9927 | -0.95415 | 28562.99 | 0.98493
-0.9358 | 28772.9 | 0.99217 | -0.9358 | 28754.29 | 0.99153
-0.91746 | 28682.36 | 0.98905 | -0.91746 | 28791.97 | 0.99283
-0.89911 | 28544.72 | 0.9843 | -0.89911 | 28781.08 | 0.99245
-0.88076 | 28488.5 | 0.98236 | -0.88076 | 28802.19 | 0.99318
-0.86241 | 28573.9 | 0.98531 | -0.86241 | 28714.02 | 0.99014
-0.84406 | 28684.29 | 0.98911 | -0.84406 | 28584.05 | 0.98566
-0.82571 | 28704.36 | 0.98981 | -0.82571 | 28605.85 | 0.98641
-0.80736 | 28674.83 | 0.98879 | -0.80736 | 28590.47 | 0.98588
-0.78901 | 28463.44 | 0.9815 | -0.78901 | 28432.71 | 0.98044
-0.77066 | 28425.78 | 0.9802 | -0.77066 | 28531.31 | 0.98384
-0.75231 | 28434.86 | 0.98051 | -0.75231 | 28731.38 | 0.99074
-0.73396 | 28288.69 | 0.97547 | -0.73396 | 28851.11 | 0.99487
-0.71562 | 28201.96 | 0.97248 | -0.71562 | 28858.23 | 0.99511
-0.69727 | 28179.25 | 0.9717 | -0.69727 | 28734.67 | 0.99085
-0.67892 | 28322.39 | 0.97663 | -0.67892 | 28698.42 | 0.9896
-0.66057 | 28566.73 | 0.98506 | -0.66057 | 28774.97 | 0.99224
-0.64222 | 28713.55 | 0.99012 | -0.64222 | 28842.24 | 0.99456
-0.62387 | 28713.71 | 0.99013 | -0.62387 | 28928.8 | 0.99754
-0.60552 | 28703.25 | 0.98977 | -0.60552 | 29102.4 | 1.0035
-0.58717 | 28651.21 | 0.98797 | -0.58717 | 29095.09 | 1.0033
-0.56882 | 28440.22 | 0.9807 | -0.56882 | 28914.16 | 0.99704
-0.55047 | 28428.19 | 0.98028 | -0.55047 | 28738.7 | 0.99099
-0.53212 | 28589.87 | 0.98586 | -0.53212 | 28796.1 | 0.99297
-0.51377 | 28673.39 | 0.98874 | -0.51377 | 28749.73 | 0.99137
-0.49543 | 28676.8 | 0.98886 | -0.49543 | 28608.77 | 0.98651
-0.47708 | 28666.72 | 0.98851 | -0.47708 | 28605.54 | 0.9864
-0.45873 | 28648.34 | 0.98787 | -0.45873 | 28677.48 | 0.98888
-0.44038 | 28619.78 | 0.98689 | -0.44038 | 28645.72 | 0.98778
-0.42203 | 28625.87 | 0.9871 | -0.42203 | 28658.21 | 0.98821
-0.40368 | 28625.06 | 0.98707 | -0.40368 | 28704.78 | 0.98982
-0.38533 | 28597.6 | 0.98612 | -0.38533 | 28547.76 | 0.98441
-0.36698 | 28675.39 | 0.98881 | -0.36698 | 28351.17 | 0.97763
-0.34863 | 28672.45 | 0.98871 | -0.34863 | 28424.51 | 0.98016
-0.33028 | 28609.83 | 0.98655 | -0.33028 | 28551.36 | 0.98453
-0.31193 | 28521.89 | 0.98351 | -0.31193 | 28445.63 | 0.98088
-0.29359 | 28463.35 | 0.98149 | -0.29359 | 28352.17 | 0.97766
-0.27524 | 28529.87 | 0.98379 | -0.27524 | 28366.09 | 0.97814
-0.25689 | 28693.71 | 0.98944 | -0.25689 | 28364.89 | 0.9781
-0.23854 | 28774.02 | 0.99221 | -0.23854 | 28318.38 | 0.9765
-0.22019 | 28709.23 | 0.98997 | -0.22019 | 28261.54 | 0.97454
-0.20184 | 28713.19 | 0.99011 | -0.20184 | 28120.51 | 0.96967
-0.18349 | 28794.99 | 0.99293 | -0.18349 | 28098.55 | 0.96892
-0.16514 | 28640.56 | 0.98761 | -0.16514 | 28509.17 | 0.98307
-0.14679 | 28555.04 | 0.98466 | -0.14679 | 28879.57 | 0.99585
-0.12844 | 28616.34 | 0.98677 | -0.12844 | 28978.25 | 0.99925
-0.11009 | 28886 | 0.99607 | -0.11009 | 28903.06 | 0.99666
-0.091746 | 29231.28 | 1.008 | -0.091746 | 28813.08 | 0.99355
-0.073396 | 29394.57 | 1.0136 | -0.073396 | 28517.27 | 0.98335
-0.055047 | 29314.54 | 1.0108 | -0.055047 | 28794.56 | 0.99292
-0.036698 | 29289.95 | 1.01 | -0.036698 | 28796.49 | 0.99298
-0.018349 | 29568.15 | 1.0196 | -0.018349 | 28964.13 | 0.99876
0 | 29561.72 | 1.0194 | 0 | 29561.72 | 1.0194
0.018349 | 29068.45 | 1.0024 | 0.018349 | 28964.13 | 0.99876
0.036698 | 28608.65 | 0.98651 | 0.036698 | 28796.49 | 0.99298
0.055047 | 28568.31 | 0.98511 | 0.055047 | 28794.56 | 0.99292
0.073396 | 28617.68 | 0.98682 | 0.073396 | 28517.27 | 0.98335
0.091746 | 28813.5 | 0.99357 | 0.091746 | 28324.05 | 0.97669
0.11009 | 29003.67 | 1.0001 | 0.11009 | 28330.76 | 0.97692
0.12844 | 28922.44 | 0.99733 | 0.12844 | 28451.98 | 0.9811
0.14679 | 28576.22 | 0.98539 | 0.14679 | 28692.45 | 0.98939
0.16514 | 28235.92 | 0.97365 | 0.16514 | 28859.27 | 0.99515
0.18349 | 28286.1 | 0.97538 | 0.18349 | 28669.06 | 0.98859
0.20184 | 28572.76 | 0.98527 | 0.20184 | 28559.9 | 0.98482
0.22019 | 28542.4 | 0.98422 | 0.22019 | 28550.2 | 0.98449
0.23854 | 28529.4 | 0.98377 | 0.23854 | 28678.88 | 0.98893
0.25689 | 28509.06 | 0.98307 | 0.25689 | 28663.13 | 0.98838
0.27524 | 28452.05 | 0.98111 | 0.27524 | 28383.15 | 0.97873
0.29359 | 28556.98 | 0.98472 | 0.29359 | 28196.25 | 0.97228
0.31193 | 28677.82 | 0.98889 | 0.31193 | 28239.59 | 0.97378
0.33028 | 28645.03 | 0.98776 | 0.33028 | 28203.91 | 0.97255
0.34863 | 28701.83 | 0.98972 | 0.34863 | 27993.76 | 0.9653
0.36698 | 28840.93 | 0.99451 | 0.36698 | 28179.28 | 0.9717
0.38533 | 28808.73 | 0.9934 | 0.38533 | 28144.92 | 0.97051
0.40368 | 28293.72 | 0.97565 | 0.40368 | 28071.34 | 0.96798
0.42203 | 28460.35 | 0.98139 | 0.42203 | 28010.81 | 0.96589
0.44038 | 28586.33 | 0.98574 | 0.44038 | 28008.14 | 0.9658
0.45873 | 28538.96 | 0.9841 | 0.45873 | 28253.63 | 0.97426
0.47708 | 28434.75 | 0.98051 | 0.47708 | 28371.81 | 0.97834
0.49543 | 28444.82 | 0.98086 | 0.49543 | 28345.32 | 0.97742
0.51377 | 28650.96 | 0.98796 | 0.51377 | 28304.05 | 0.976
0.53212 | 28761.06 | 0.99176 | 0.53212 | 28194.11 | 0.97221
0.55047 | 28388.2 | 0.9789 | 0.55047 | 28038.71 | 0.96685
0.56882 | 28430.39 | 0.98036 | 0.56882 | 28042.66 | 0.96699
0.58717 | 28609.43 | 0.98653 | 0.58717 | 28135.16 | 0.97018
0.60552 | 28698.64 | 0.98961 | 0.60552 | 28527.95 | 0.98372
0.62387 | 28662.83 | 0.98837 | 0.62387 | 28320.29 | 0.97656
0.64222 | 28628.59 | 0.98719 | 0.64222 | 28087.87 | 0.96855
0.66057 | 28766.32 | 0.99194 | 0.66057 | 28069.49 | 0.96791
0.67892 | 28902.11 | 0.99662 | 0.67892 | 28244.17 | 0.97394
0.69727 | 28837.8 | 0.99441 | 0.69727 | 28392.72 | 0.97906
0.71562 | 28586.91 | 0.98576 | 0.71562 | 28327.41 | 0.97681
0.73396 | 28456.18 | 0.98125 | 0.73396 | 28212.48 | 0.97284
0.75231 | 28819.19 | 0.99377 | 0.75231 | 28435.97 | 0.98055
0.77066 | 28801.44 | 0.99315 | 0.77066 | 28373.4 | 0.97839
0.78901 | 28520.12 | 0.98345 | 0.78901 | 28327.64 | 0.97682
0.80736 | 28424.98 | 0.98017 | 0.80736 | 28579.01 | 0.98548
0.82571 | 28513.64 | 0.98323 | 0.82571 | 28493.46 | 0.98253
0.84406 | 28456.85 | 0.98127 | 0.84406 | 28385.9 | 0.97882
0.86241 | 28387.62 | 0.97888 | 0.86241 | 28552.8 | 0.98458
0.88076 | 28357.11 | 0.97783 | 0.88076 | 28486.95 | 0.98231
0.89911 | 28352.93 | 0.97769 | 0.89911 | 28329.48 | 0.97688
0.91746 | 28367.38 | 0.97819 | 0.91746 | 28444.65 | 0.98085
0.9358 | 28313.43 | 0.97633 | 0.9358 | 28313.04 | 0.97631
0.95415 | 28195.78 | 0.97227 | 0.95415 | 28531.66 | 0.98385
0.9725 | 28553.72 | 0.98461 | 0.9725 | 28613.28 | 0.98666
0.99085 | 28493.57 | 0.98254 | 0.99085 | 28036.63 | 0.96678
1.0092 | 28395.23 | 0.97915 | 1.0092 | 28120.58 | 0.96968
1.0275 | 28400.41 | 0.97932 | 1.0275 | 28361.75 | 0.97799
1.0459 | 28462.55 | 0.98147 | 1.0459 | 28271.91 | 0.97489
1.0642 | 28418.68 | 0.97995 | 1.0642 | 28210.41 | 0.97277
1.0826 | 28264.69 | 0.97464 | 1.0826 | 28137.79 | 0.97027
1.1009 | 28154.8 | 0.97086 | 1.1009 | 28118.14 | 0.96959
1.1193 | 28191.42 | 0.97212 | 1.1193 | 28326.43 | 0.97677
1.1376 | 28298.61 | 0.97581 | 1.1376 | 28057.31 | 0.96749
1.156 | 28366.85 | 0.97817 | 1.156 | 27964.32 | 0.96429
1.1743 | 28332.89 | 0.977 | 1.1743 | 27872.07 | 0.96111
1.1927 | 28445.68 | 0.98089 | 1.1927 | 27954.15 | 0.96394
1.211 | 28604.68 | 0.98637 | 1.211 | 27959.84 | 0.96413
1.2294 | 28753.79 | 0.99151 | 1.2294 | 27974.71 | 0.96465
1.2477 | 28855.71 | 0.99502 | 1.2477 | 28101.1 | 0.969
1.2661 | 28837.28 | 0.99439 | 1.2661 | 28183.74 | 0.97185
1.2844 | 28632.11 | 0.98731 | 1.2844 | 28261.37 | 0.97453
1.3028 | 28379.95 | 0.97862 | 1.3028 | 28286.77 | 0.97541
1.3211 | 28354.15 | 0.97773 | 1.3211 | 27977.5 | 0.96474
1.3395 | 28457.66 | 0.9813 | 1.3395 | 27763.77 | 0.95737
1.3578 | 28448.48 | 0.98098 | 1.3578 | 27899.29 | 0.96204
1.3762 | 28301.86 | 0.97593 | 1.3762 | 27932.86 | 0.9632
1.3945 | 28447.62 | 0.98095 | 1.3945 | 27906.47 | 0.96229
1.4129 | 28537.71 | 0.98406 | 1.4129 | 27924.22 | 0.9629
1.4312 | 28412.69 | 0.97975 | 1.4312 | 27806.73 | 0.95885
1.4496 | 28287.02 | 0.97541 | 1.4496 | 27871.8 | 0.9611
1.4679 | 28368.46 | 0.97822 | 1.4679 | 28039.32 | 0.96687
1.4863 | 28446.52 | 0.98091 | 1.4863 | 28044.35 | 0.96705
1.5046 | 28276.76 | 0.97506 | 1.5046 | 27953.33 | 0.96391
1.523 | 28169.79 | 0.97137 | 1.523 | 27973.12 | 0.96459
1.5413 | 28304.3 | 0.97601 | 1.5413 | 27858.76 | 0.96065
1.5597 | 28258.42 | 0.97443 | 1.5597 | 27731.57 | 0.95626
1.578 | 28101.99 | 0.96903 | 1.578 | 27767.29 | 0.95749
1.5964 | 28110.33 | 0.96932 | 1.5964 | 27734.04 | 0.95635
1.6147 | 28239.52 | 0.97378 | 1.6147 | 27751.69 | 0.95695
1.6331 | 28273.75 | 0.97496 | 1.6331 | 27725.07 | 0.95604
1.6514 | 28176.99 | 0.97162 | 1.6514 | 27876.73 | 0.96127
1.6698 | 28056.97 | 0.96748 | 1.6698 | 27903.78 | 0.9622
1.6881 | 28057.02 | 0.96748 | 1.6881 | 27787.56 | 0.95819
1.7065 | 28213.34 | 0.97287 | 1.7065 | 27985.05 | 0.965
1.7248 | 28360.48 | 0.97795 | 1.7248 | 27988.25 | 0.96511
1.7432 | 28431.21 | 0.98039 | 1.7432 | 27936.35 | 0.96332
1.7615 | 28717.72 | 0.99027 | 1.7615 | 27807.6 | 0.95888
1.7799 | 28878.21 | 0.9958 | 1.7799 | 27958.43 | 0.96408
1.7982 | 28764.06 | 0.99186 | 1.7982 | 27946.19 | 0.96366
1.8166 | 28542.96 | 0.98424 | 1.8166 | 27723.19 | 0.95597
1.8349 | 28366 | 0.97814 | 1.8349 | 27680.2 | 0.95449
1.8533 | 28222.25 | 0.97318 | 1.8533 | 27929.57 | 0.96309
1.8716 | 28121.97 | 0.96972 | 1.8716 | 28070.44 | 0.96795
1.89 | 28146.77 | 0.97058 | 1.89 | 27966.38 | 0.96436
1.9083 | 28300.98 | 0.9759 | 1.9083 | 28014.58 | 0.96602
1.9267 | 28439.91 | 0.98069 | 1.9267 | 27926.68 | 0.96299
1.945 | 28392.13 | 0.97904 | 1.945 | 27846.43 | 0.96022
1.9634 | 28373.85 | 0.97841 | 1.9634 | 27651.1 | 0.95349
1.9817 | 28449.38 | 0.98101 | 1.9817 | 27775.85 | 0.95779
2.0001 | 28501.91 | 0.98282 | 2.0001 | 27834.79 | 0.95982
2.0184 | 28342.09 | 0.97731 | 2.0184 | 28062.2 | 0.96766
2.0368 | 28259.3 | 0.97446 | 2.0368 | 28030.86 | 0.96658
2.0551 | 28273.32 | 0.97494 | 2.0551 | 27923.08 | 0.96286
2.0734 | 28268.32 | 0.97477 | 2.0734 | 28053.13 | 0.96735
2.0918 | 28283.82 | 0.9753 | 2.0918 | 28214.43 | 0.97291
2.1101 | 28366.29 | 0.97815 | 2.1101 | 28131.89 | 0.97007
2.1285 | 28459.92 | 0.98138 | 2.1285 | 27965.18 | 0.96432
2.1468 | 28465.27 | 0.98156 | 2.1468 | 27947.86 | 0.96372
2.1652 | 28396.87 | 0.9792 | 2.1652 | 27992.46 | 0.96526
2.1835 | 28296.07 | 0.97573 | 2.1835 | 27862.54 | 0.96078
2.2019 | 28193.53 | 0.97219 | 2.2019 | 27726.25 | 0.95608
2.2202 | 28067.71 | 0.96785 | 2.2202 | 27715.23 | 0.9557
2.2386 | 28214.44 | 0.97291 | 2.2386 | 27710.33 | 0.95553
2.2569 | 28443.65 | 0.98082 | 2.2569 | 27695.05 | 0.955
2.2753 | 28395.6 | 0.97916 | 2.2753 | 27731.34 | 0.95625
2.2936 | 28284.1 | 0.97531 | 2.2936 | 27785.86 | 0.95813
2.312 | 28563.35 | 0.98494 | 2.312 | 27824.19 | 0.95945
2.3303 | 28625.86 | 0.9871 | 2.3303 | 27935.74 | 0.9633
2.3487 | 28505.59 | 0.98295 | 2.3487 | 28030.81 | 0.96658
2.367 | 28370.63 | 0.9783 | 2.367 | 28037.46 | 0.96681
2.3854 | 28304.19 | 0.97601 | 2.3854 | 28014.61 | 0.96602
2.4037 | 28205.31 | 0.9726 | 2.4037 | 27955.76 | 0.96399
2.4221 | 28133.93 | 0.97014 | 2.4221 | 27966.61 | 0.96437
2.4404 | 28189.27 | 0.97204 | 2.4404 | 28000.06 | 0.96552
2.4588 | 28352.12 | 0.97766 | 2.4588 | 28035.56 | 0.96674
2.4771 | 28475.17 | 0.9819 | 2.4771 | 28087.09 | 0.96852
2.4955 | 28360.14 | 0.97794 | 2.4955 | 28085.11 | 0.96845
2.5138 | 27966.73 | 0.96437 | 2.5138 | 28000.13 | 0.96552
2.5322 | 28120.75 | 0.96968 | 2.5322 | 28033.11 | 0.96666
2.5505 | 28358.92 | 0.97789 | 2.5505 | 27900.42 | 0.96208
2.5689 | 28431.13 | 0.98038 | 2.5689 | 27725.79 | 0.95606
2.5872 | 28431.69 | 0.9804 | 2.5872 | 27765.32 | 0.95742
2.6056 | 28339.49 | 0.97722 | 2.6056 | 27745.53 | 0.95674
2.6239 | 28317.54 | 0.97647 | 2.6239 | 27735.41 | 0.95639
2.6423 | 28383.78 | 0.97875 | 2.6423 | 27800.67 | 0.95864
2.6606 | 28434.18 | 0.98049 | 2.6606 | 27862.35 | 0.96077
2.679 | 28423.36 | 0.98012 | 2.679 | 27873.21 | 0.96115
2.6973 | 28445.05 | 0.98086 | 2.6973 | 27875.8 | 0.96123
2.7157 | 28616.28 | 0.98677 | 2.7157 | 27760.77 | 0.95727
2.734 | 28657.12 | 0.98818 | 2.734 | 27820.86 | 0.95934
2.7524 | 28572.2 | 0.98525 | 2.7524 | 28069.3 | 0.96791
2.7707 | 28662.29 | 0.98835 | 2.7707 | 28079.32 | 0.96825
2.7891 | 28635.27 | 0.98742 | 2.7891 | 27838.07 | 0.95993
2.8074 | 28643.6 | 0.98771 | 2.8074 | 27558.61 | 0.9503
2.8258 | 28767.9 | 0.992 | 2.8258 | 27500.49 | 0.94829
2.8441 | 28909.97 | 0.9969 | 2.8441 | 27626.62 | 0.95264
2.8625 | 28896.48 | 0.99643 | 2.8625 | 27775.29 | 0.95777
2.8808 | 28691.97 | 0.98938 | 2.8808 | 27845.22 | 0.96018
2.8992 | 28458.55 | 0.98133 | 2.8992 | 27783.14 | 0.95804
2.9175 | 28259.2 | 0.97446 | 2.9175 | 27687.65 | 0.95475
2.9359 | 28118.58 | 0.96961 | 2.9359 | 27637.4 | 0.95301
2.9542 | 28179.7 | 0.97171 | 2.9542 | 27559.15 | 0.95032
2.9726 | 28258.5 | 0.97443 | 2.9726 | 27580.66 | 0.95106
2.9909 | 28277.92 | 0.9751 | 2.9909 | 27776.78 | 0.95782
3.0093 | 28242.13 | 0.97387 | 3.0093 | 27837.17 | 0.9599
3.0276 | 28142.1 | 0.97042 | 3.0276 | 27821.12 | 0.95935
3.046 | 28015.04 | 0.96604 | 3.046 | 27880.82 | 0.96141
3.0643 | 27996.93 | 0.96541 | 3.0643 | 27963.07 | 0.96424
3.0826 | 28146.43 | 0.97057 | 3.0826 | 27947.92 | 0.96372
3.101 | 28252.11 | 0.97421 | 3.101 | 27909.72 | 0.9624
3.1193 | 28168.59 | 0.97133 | 3.1193 | 27876.55 | 0.96126
3.1377 | 28259.46 | 0.97446 | 3.1377 | 27927.88 | 0.96303
3.156 | 28415.97 | 0.97986 | 3.156 | 27873.04 | 0.96114
3.1744 | 28330.83 | 0.97693 | 3.1744 | 27814.05 | 0.95911
3.1927 | 28145.87 | 0.97055 | 3.1927 | 27815.11 | 0.95914
3.2111 | 28040.09 | 0.9669 | 3.2111 | 27880.59 | 0.9614
3.2294 | 28137.25 | 0.97025 | 3.2294 | 27971.07 | 0.96452
3.2478 | 28315.04 | 0.97638 | 3.2478 | 27983.44 | 0.96495
3.2661 | 28320.81 | 0.97658 | 3.2661 | 27917.48 | 0.96267
3.2845 | 28166.2 | 0.97125 | 3.2845 | 27778.89 | 0.95789
3.3028 | 28220.17 | 0.97311 | 3.3028 | 27445.76 | 0.94641
3.3212 | 28414.76 | 0.97982 | 3.3212 | 27475.84 | 0.94744
3.3395 | 28522.35 | 0.98353 | 3.3395 | 27786.63 | 0.95816
3.3579 | 28364.86 | 0.9781 | 3.3579 | 27855.15 | 0.96052
3.3762 | 28257.1 | 0.97438 | 3.3762 | 27547.02 | 0.9499
3.3946 | 28284.28 | 0.97532 | 3.3946 | 27498.49 | 0.94822
3.4129 | 28434.22 | 0.98049 | 3.4129 | 27625.31 | 0.9526
3.4313 | 28559.43 | 0.98481 | 3.4313 | 27805.63 | 0.95881
3.4496 | 28482.89 | 0.98217 | 3.4496 | 27916.91 | 0.96265
3.468 | 28254.5 | 0.97429 | 3.468 | 27887.62 | 0.96164
3.4863 | 28136.5 | 0.97022 | 3.4863 | 27790.05 | 0.95828
3.5047 | 28244.46 | 0.97395 | 3.5047 | 27728.13 | 0.95614
3.523 | 28478.21 | 0.98201 | 3.523 | 27651.3 | 0.95349
3.5414 | 28389.33 | 0.97894 | 3.5414 | 27589.04 | 0.95135
3.5597 | 28485.41 | 0.98226 | 3.5597 | 27542.72 | 0.94975
3.5781 | 28520.98 | 0.98348 | 3.5781 | 27522.03 | 0.94904
3.5964 | 28486.87 | 0.98231 | 3.5964 | 27515.2 | 0.9488
3.6148 | 28533.76 | 0.98392 | 3.6148 | 27722.39 | 0.95594
3.6331 | 28382.68 | 0.97871 | 3.6331 | 27884.53 | 0.96154
3.6515 | 28159.96 | 0.97103 | 3.6515 | 27767.65 | 0.95751
3.6698 | 28158.89 | 0.971 | 3.6698 | 27512.07 | 0.94869
3.6882 | 28209.64 | 0.97275 | 3.6882 | 27367.4 | 0.9437
3.7065 | 28060.6 | 0.96761 | 3.7065 | 27307.76 | 0.94165
3.7249 | 27989.36 | 0.96515 | 3.7249 | 27274.88 | 0.94051
3.7432 | 27940.94 | 0.96348 | 3.7432 | 27194.35 | 0.93774
3.7616 | 27911.24 | 0.96246 | 3.7616 | 27173.85 | 0.93703
3.7799 | 27946.77 | 0.96368 | 3.7799 | 27249.32 | 0.93963
3.7983 | 28206.63 | 0.97264 | 3.7983 | 27247.8 | 0.93958
3.8166 | 28316.2 | 0.97642 | 3.8166 | 27203.77 | 0.93806
3.835 | 28239.87 | 0.97379 | 3.835 | 27291.38 | 0.94108
3.8533 | 28124.72 | 0.96982 | 3.8533 | 27421.47 | 0.94557
3.8717 | 28052.08 | 0.96731 | 3.8717 | 27511.78 | 0.94868
3.89 | 27980.61 | 0.96485 | 3.89 | 27683.14 | 0.95459
3.9084 | 27869.53 | 0.96102 | 3.9084 | 27830.59 | 0.95968
3.9267 | 28110.02 | 0.96931 | 3.9267 | 27705.06 | 0.95535
3.9451 | 28571.79 | 0.98523 | 3.9451 | 27718.21 | 0.9558
3.9634 | 28117.4 | 0.96957 | 3.9634 | 27663.78 | 0.95392
3.9818 | 27991.11 | 0.96521 | 3.9818 | 27588.78 | 0.95134
4.0001 | 27919 | 0.96272 | 4.0001 | 27485.77 | 0.94779
4.0185 | 27877.37 | 0.96129 | 4.0185 | 27458.52 | 0.94685
4.0368 | 28039.55 | 0.96688 | 4.0368 | 27453.66 | 0.94668
4.0552 | 28248.88 | 0.9741 | 4.0552 | 27492.13 | 0.948
4.0735 | 28319.53 | 0.97654 | 4.0735 | 27546.72 | 0.94989
4.0918 | 28322.47 | 0.97664 | 4.0918 | 27498.49 | 0.94822
4.1102 | 28249.84 | 0.97413 | 4.1102 | 27429.8 | 0.94586
4.1285 | 28108.8 | 0.96927 | 4.1285 | 27448.27 | 0.94649
4.1469 | 28130.83 | 0.97003 | 4.1469 | 27423.59 | 0.94564
4.1652 | 28271.59 | 0.97488 | 4.1652 | 27324.98 | 0.94224
4.1836 | 28368.25 | 0.97822 | 4.1836 | 27332.29 | 0.94249
4.2019 | 28301.72 | 0.97592 | 4.2019 | 27154.77 | 0.93637
4.2203 | 28249.47 | 0.97412 | 4.2203 | 27204.12 | 0.93807
4.2386 | 28316.53 | 0.97643 | 4.2386 | 27222.14 | 0.93869
4.257 | 28370.76 | 0.9783 | 4.257 | 27035.81 | 0.93227
4.2753 | 28209.96 | 0.97276 | 4.2753 | 26933.19 | 0.92873
4.2937 | 27854.43 | 0.9605 | 4.2937 | 27147.05 | 0.93611
4.312 | 27644.17 | 0.95325 | 4.312 | 27400.37 | 0.94484
4.3304 | 27895.64 | 0.96192 | 4.3304 | 27394.83 | 0.94465
4.3487 | 28010.63 | 0.96588 | 4.3487 | 27168.98 | 0.93686
4.3671 | 27775.59 | 0.95778 | 4.3671 | 27184.23 | 0.93739
4.3854 | 27927.29 | 0.96301 | 4.3854 | 27330.2 | 0.94242
4.4038 | 27986.82 | 0.96506 | 4.4038 | 27184.72 | 0.9374
4.4221 | 28030.18 | 0.96656 | 4.4221 | 26990.24 | 0.9307
4.4405 | 28122.96 | 0.96976 | 4.4405 | 26982.27 | 0.93042
4.4588 | 28199.29 | 0.97239 | 4.4588 | 27086.3 | 0.93401
4.4772 | 28120.89 | 0.96969 | 4.4772 | 27155.67 | 0.9364
4.4955 | 27964.82 | 0.9643 | 4.4955 | 27177.81 | 0.93717
4.5139 | 28075.57 | 0.96812 | 4.5139 | 27210.89 | 0.93831
4.5322 | 28409.81 | 0.97965 | 4.5322 | 27294.69 | 0.9412
4.5506 | 28611.05 | 0.98659 | 4.5506 | 27204.44 | 0.93808
4.5689 | 28370.3 | 0.97829 | 4.5689 | 26863.58 | 0.92633
4.5873 | 28177.75 | 0.97165 | 4.5873 | 26752.26 | 0.92249
4.6056 | 28112.79 | 0.96941 | 4.6056 | 26977.45 | 0.93026
4.624 | 28170.88 | 0.97141 | 4.624 | 27152.22 | 0.93628
4.6423 | 28158.4 | 0.97098 | 4.6423 | 27056.76 | 0.93299
4.6607 | 28023.43 | 0.96633 | 4.6607 | 26948.56 | 0.92926
4.679 | 27866.38 | 0.96091 | 4.679 | 26921.72 | 0.92834
4.6974 | 27888.22 | 0.96166 | 4.6974 | 26812.07 | 0.92455
4.7157 | 28172.79 | 0.97148 | 4.7157 | 26740.67 | 0.92209
4.7341 | 28327.95 | 0.97683 | 4.7341 | 27032.4 | 0.93215
4.7524 | 28165.76 | 0.97123 | 4.7524 | 27106.76 | 0.93472
4.7708 | 27924.59 | 0.96292 | 4.7708 | 26902.38 | 0.92767
4.7891 | 28200.65 | 0.97244 | 4.7891 | 26911.86 | 0.928
4.8075 | 28371.28 | 0.97832 | 4.8075 | 26788.03 | 0.92373
4.8258 | 28393.6 | 0.97909 | 4.8258 | 26783.08 | 0.92355
4.8442 | 28284.8 | 0.97534 | 4.8442 | 26873.3 | 0.92667
4.8625 | 28058.67 | 0.96754 | 4.8625 | 26910.82 | 0.92796
4.8809 | 27949.74 | 0.96378 | 4.8809 | 26951.35 | 0.92936
4.8992 | 28055.54 | 0.96743 | 4.8992 | 26999.56 | 0.93102
4.9176 | 28163.64 | 0.97116 | 4.9176 | 26863.12 | 0.92631
4.9359 | 28240.95 | 0.97383 | 4.9359 | 26603.7 | 0.91737
4.9543 | 28297.98 | 0.97579 | 4.9543 | 26557.2 | 0.91577
4.9726 | 28050.02 | 0.96724 | 4.9726 | 26637.58 | 0.91854
4.991 | 27950.55 | 0.96381 | 4.991 | 26573.17 | 0.91632
5.0093 | 27968.85 | 0.96444 | 5.0093 | 26306.43 | 0.90712
5.0277 | 27873.42 | 0.96115 | 5.0277 | 26337.22 | 0.90818
5.046 | 27697.09 | 0.95507 | 5.046 | 26501.6 | 0.91385
5.0644 | 27706.56 | 0.9554 | 5.0644 | 26605.56 | 0.91743
5.0827 | 27965.93 | 0.96434 | 5.0827 | 26656.63 | 0.91919
5.1011 | 28182.43 | 0.97181 | 5.1011 | 26655.16 | 0.91914
5.1194 | 28051.32 | 0.96729 | 5.1194 | 26622.41 | 0.91801
5.1377 | 27710.67 | 0.95554 | 5.1377 | 26721.91 | 0.92145
5.1561 | 27649.93 | 0.95345 | 5.1561 | 26830.45 | 0.92519
5.1744 | 27905.57 | 0.96226 | 5.1744 | 26696.89 | 0.92058
5.1928 | 28084.88 | 0.96844 | 5.1928 | 26478.86 | 0.91306
5.2111 | 27930.32 | 0.96311 | 5.2111 | 26418.57 | 0.91099
5.2295 | 27786.95 | 0.95817 | 5.2295 | 26505.34 | 0.91398
5.2478 | 27783.93 | 0.95807 | 5.2478 | 26673.29 | 0.91977
5.2662 | 27847.6 | 0.96026 | 5.2662 | 26703.35 | 0.92081
5.2845 | 27947.81 | 0.96372 | 5.2845 | 26581.63 | 0.91661
5.3029 | 28037.06 | 0.9668 | 5.3029 | 26480.04 | 0.9131
5.3212 | 28052.05 | 0.96731 | 5.3212 | 26489.28 | 0.91342
5.3396 | 28045.82 | 0.9671 | 5.3396 | 26505.69 | 0.91399
5.3579 | 28157.75 | 0.97096 | 5.3579 | 26426.93 | 0.91127
5.3763 | 28280.6 | 0.97519 | 5.3763 | 26333.12 | 0.90804
5.3946 | 28308.14 | 0.97614 | 5.3946 | 26388.51 | 0.90995
5.413 | 28209.97 | 0.97276 | 5.413 | 26536.79 | 0.91506
5.4313 | 28076.73 | 0.96816 | 5.4313 | 26529.85 | 0.91482
5.4497 | 28052.57 | 0.96733 | 5.4497 | 26391.67 | 0.91006
5.468 | 28041.67 | 0.96695 | 5.468 | 26273.98 | 0.906
5.4864 | 27910.08 | 0.96242 | 5.4864 | 26248.88 | 0.90513
5.5047 | 27780.5 | 0.95795 | 5.5047 | 26279.54 | 0.90619
5.5231 | 27807.21 | 0.95887 | 5.5231 | 26291.1 | 0.90659
5.5414 | 27924.44 | 0.96291 | 5.5414 | 26279.26 | 0.90618
5.5598 | 27929 | 0.96307 | 5.5598 | 26320.43 | 0.9076
5.5781 | 27735.48 | 0.9564 | 5.5781 | 26413.5 | 0.91081
5.5965 | 27843.95 | 0.96014 | 5.5965 | 26484.61 | 0.91326
5.6148 | 28022.92 | 0.96631 | 5.6148 | 26454.19 | 0.91221
5.6332 | 28062.4 | 0.96767 | 5.6332 | 26440.26 | 0.91173
5.6515 | 28018.25 | 0.96615 | 5.6515 | 26447.12 | 0.91197
5.6699 | 27962.57 | 0.96423 | 5.6699 | 26408.28 | 0.91063
5.6882 | 27981.87 | 0.96489 | 5.6882 | 26363.81 | 0.9091
5.7066 | 28069.03 | 0.9679 | 5.7066 | 26393.82 | 0.91013
5.7249 | 28070.5 | 0.96795 | 5.7249 | 26513.33 | 0.91425
5.7433 | 27987.81 | 0.9651 | 5.7433 | 26580.97 | 0.91659
5.7616 | 28010.01 | 0.96586 | 5.7616 | 26423.03 | 0.91114
5.78 | 28105.96 | 0.96917 | 5.78 | 26113.09 | 0.90045
5.7983 | 28130.02 | 0.97 | 5.7983 | 25924.68 | 0.89395
5.8167 | 28083.59 | 0.9684 | 5.8167 | 25856.36 | 0.8916
5.835 | 27969.02 | 0.96445 | 5.835 | 26008.23 | 0.89684
5.8534 | 27848.31 | 0.96029 | 5.8534 | 26177.33 | 0.90267
5.8717 | 27769.81 | 0.95758 | 5.8717 | 26147.52 | 0.90164
5.8901 | 27689.41 | 0.95481 | 5.8901 | 26051.06 | 0.89831
5.9084 | 27665.71 | 0.95399 | 5.9084 | 25993.19 | 0.89632
5.9268 | 27739.03 | 0.95652 | 5.9268 | 25986.92 | 0.8961
5.9451 | 27834.9 | 0.95982 | 5.9451 | 25987.14 | 0.89611
5.9635 | 27934.91 | 0.96327 | 5.9635 | 25984.44 | 0.89602
5.9818 | 28090.65 | 0.96864 | 5.9818 | 26005.27 | 0.89673
6.0002 | 28115.85 | 0.96951 | 6.0002 | 26002.17 | 0.89663
6.0185 | 27879.13 | 0.96135 | 6.0185 | 25983.95 | 0.896
6.0369 | 27798.18 | 0.95856 | 6.0369 | 26168.73 | 0.90237
6.0552 | 27994.24 | 0.96532 | 6.0552 | 26254.62 | 0.90533
6.0736 | 28095.02 | 0.96879 | 6.0736 | 26234.97 | 0.90465
6.0919 | 27969.68 | 0.96447 | 6.0919 | 26294.77 | 0.90672
6.1103 | 27908.75 | 0.96237 | 6.1103 | 26236.79 | 0.90472
6.1286 | 27977.46 | 0.96474 | 6.1286 | 26100.3 | 0.90001
6.147 | 27948.8 | 0.96375 | 6.147 | 25993.72 | 0.89634
6.1653 | 27764.48 | 0.9574 | 6.1653 | 25878.42 | 0.89236
6.1836 | 27624.44 | 0.95257 | 6.1836 | 25733.17 | 0.88735
6.202 | 27668.25 | 0.95408 | 6.202 | 25689.51 | 0.88585
6.2203 | 27855.43 | 0.96053 | 6.2203 | 25754.32 | 0.88808
6.2387 | 27964.54 | 0.96429 | 6.2387 | 25867.31 | 0.89198
6.257 | 28064.91 | 0.96776 | 6.257 | 25909.2 | 0.89342
6.2754 | 28091 | 0.96866 | 6.2754 | 25922.89 | 0.89389
6.2937 | 27992.07 | 0.96524 | 6.2937 | 26020.71 | 0.89727
6.3121 | 27928.96 | 0.96307 | 6.3121 | 26099.95 | 0.9
6.3304 | 27881.46 | 0.96143 | 6.3304 | 26055.47 | 0.89846
6.3488 | 27862.8 | 0.96079 | 6.3488 | 25901.06 | 0.89314
6.3671 | 27927.29 | 0.96301 | 6.3671 | 25777.67 | 0.88889
6.3855 | 27945.63 | 0.96364 | 6.3855 | 25745.15 | 0.88776
6.4038 | 27759.32 | 0.95722 | 6.4038 | 25811.18 | 0.89004
6.4222 | 27505.19 | 0.94845 | 6.4222 | 25993.88 | 0.89634
6.4405 | 27417.71 | 0.94544 | 6.4405 | 26076.42 | 0.89919
6.4589 | 27481.96 | 0.94765 | 6.4589 | 25937.05 | 0.89438
6.4772 | 27489.07 | 0.9479 | 6.4772 | 25831.72 | 0.89075
6.4956 | 27393.97 | 0.94462 | 6.4956 | 25681.54 | 0.88557
6.5139 | 27439.61 | 0.94619 | 6.5139 | 25651.5 | 0.88453
6.5323 | 27592.99 | 0.95148 | 6.5323 | 25743.87 | 0.88772
6.5506 | 27664.81 | 0.95396 | 6.5506 | 25767.06 | 0.88852
6.569 | 27510.33 | 0.94863 | 6.569 | 25780.96 | 0.889
6.5873 | 27498.3 | 0.94822 | 6.5873 | 25857.03 | 0.89162
6.6057 | 27709.11 | 0.95549 | 6.6057 | 25880.86 | 0.89244
6.624 | 27825.59 | 0.9595 | 6.624 | 25801.39 | 0.8897
6.6424 | 27794.28 | 0.95842 | 6.6424 | 25735.94 | 0.88745
6.6607 | 27735.94 | 0.95641 | 6.6607 | 25608.67 | 0.88306
6.6791 | 27941.37 | 0.9635 | 6.6791 | 25576.15 | 0.88194
6.6974 | 28073.44 | 0.96805 | 6.6974 | 25845.27 | 0.89122
6.7158 | 27900.62 | 0.96209 | 6.7158 | 25954.62 | 0.89499
6.7341 | 27921.8 | 0.96282 | 6.7341 | 25865.2 | 0.8919
6.7525 | 27858.33 | 0.96063 | 6.7525 | 25700.38 | 0.88622
6.7708 | 27718.26 | 0.9558 | 6.7708 | 25638.07 | 0.88407
6.7892 | 27664.25 | 0.95394 | 6.7892 | 25723.07 | 0.887
6.8075 | 27714.65 | 0.95568 | 6.8075 | 25740.67 | 0.88761
6.8259 | 27822.21 | 0.95939 | 6.8259 | 25685.59 | 0.88571
6.8442 | 27970.28 | 0.96449 | 6.8442 | 25671.38 | 0.88522
6.8626 | 28089.76 | 0.96861 | 6.8626 | 25633.4 | 0.88391
6.8809 | 28051.03 | 0.96728 | 6.8809 | 25643.89 | 0.88427
6.8993 | 27935.44 | 0.96329 | 6.8993 | 25867.79 | 0.89199
6.9176 | 27830.52 | 0.95967 | 6.9176 | 25947.29 | 0.89473
6.936 | 27937.79 | 0.96337 | 6.936 | 25729.94 | 0.88724
6.9543 | 27675.71 | 0.95433 | 6.9543 | 25628.09 | 0.88373
6.9727 | 27512.07 | 0.94869 | 6.9727 | 25730.17 | 0.88725
6.991 | 27586.2 | 0.95125 | 6.991 | 25786.79 | 0.8892
7.0094 | 27853.18 | 0.96045 | 7.0094 | 25859.83 | 0.89172
7.0277 | 27977.87 | 0.96475 | 7.0277 | 25799.34 | 0.88963
7.0461 | 27879.1 | 0.96135 | 7.0461 | 25598.41 | 0.8827
7.0644 | 27775.52 | 0.95778 | 7.0644 | 25521.5 | 0.88005
7.0828 | 27779.74 | 0.95792 | 7.0828 | 25685.77 | 0.88572
7.1011 | 27816.01 | 0.95917 | 7.1011 | 25773.58 | 0.88874
7.1195 | 27896.57 | 0.96195 | 7.1195 | 25444.86 | 0.87741
7.1378 | 27960.41 | 0.96415 | 7.1378 | 25407.8 | 0.87613
7.1562 | 27555.42 | 0.95019 | 7.1562 | 25391.03 | 0.87555
7.1745 | 27534.62 | 0.94947 | 7.1745 | 25433.3 | 0.87701
7.1928 | 27638.39 | 0.95305 | 7.1928 | 25431.46 | 0.87695
7.2112 | 27558.25 | 0.95028 | 7.2112 | 25564.12 | 0.88152
7.2295 | 27405.7 | 0.94502 | 7.2295 | 25713.31 | 0.88667
7.2479 | 27346.3 | 0.94298 | 7.2479 | 25605.95 | 0.88296
7.2662 | 27427.37 | 0.94577 | 7.2662 | 25373.03 | 0.87493
7.2846 | 27502.58 | 0.94836 | 7.2846 | 25222.54 | 0.86974
7.3029 | 27490.21 | 0.94794 | 7.3029 | 25179.49 | 0.86826
7.3213 | 27499.6 | 0.94826 | 7.3213 | 25233.88 | 0.87013
7.3396 | 27409.91 | 0.94517 | 7.3396 | 25280.21 | 0.87173
7.358 | 27124.54 | 0.93533 | 7.358 | 25340.04 | 0.87379
7.3763 | 27388.2 | 0.94442 | 7.3763 | 25272.21 | 0.87146
7.3947 | 27455.35 | 0.94674 | 7.3947 | 25368.17 | 0.87476
7.413 | 27148.49 | 0.93615 | 7.413 | 25309.08 | 0.87273
7.4314 | 27083.34 | 0.93391 | 7.4314 | 25413.24 | 0.87632
7.4497 | 27151.14 | 0.93625 | 7.4497 | 25452.01 | 0.87766
7.4681 | 27208.13 | 0.93821 | 7.4681 | 25284.21 | 0.87187
7.4864 | 27204.53 | 0.93809 | 7.4864 | 25128.18 | 0.86649
7.5048 | 27204.33 | 0.93808 | 7.5048 | 25213.43 | 0.86943
7.5231 | 27238.74 | 0.93927 | 7.5231 | 25303.65 | 0.87254
7.5415 | 27254.93 | 0.93983 | 7.5415 | 25167.59 | 0.86785
7.5598 | 27326.96 | 0.94231 | 7.5598 | 25141.26 | 0.86694
7.5782 | 27632.13 | 0.95283 | 7.5782 | 25074.28 | 0.86463
7.5965 | 27561.43 | 0.95039 | 7.5965 | 24980.43 | 0.86139
7.6149 | 27150.68 | 0.93623 | 7.6149 | 25271.54 | 0.87143
7.6332 | 27006.35 | 0.93125 | 7.6332 | 25332.01 | 0.87352
7.6516 | 27031.05 | 0.93211 | 7.6516 | 25160.21 | 0.86759
7.6699 | 27009.08 | 0.93135 | 7.6699 | 25002.42 | 0.86215
7.6883 | 26868.4 | 0.9265 | 7.6883 | 24909.18 | 0.85894
7.7066 | 26871.05 | 0.92659 | 7.7066 | 25023.86 | 0.86289
7.725 | 26967.7 | 0.92992 | 7.725 | 25099.4 | 0.8655
7.7433 | 26976.78 | 0.93023 | 7.7433 | 25045.51 | 0.86364
7.7617 | 27004.43 | 0.93119 | 7.7617 | 25065.18 | 0.86432
7.78 | 27178.64 | 0.93719 | 7.78 | 25152.29 | 0.86732
7.7984 | 27214.71 | 0.93844 | 7.7984 | 25105.25 | 0.8657
7.8167 | 27046.31 | 0.93263 | 7.8167 | 25040.2 | 0.86346
7.8351 | 26856.83 | 0.9261 | 7.8351 | 25107.44 | 0.86577
7.8534 | 26988.04 | 0.93062 | 7.8534 | 25233.82 | 0.87013
7.8718 | 27185.81 | 0.93744 | 7.8718 | 25084.81 | 0.86499
7.8901 | 27206.08 | 0.93814 | 7.8901 | 24827.54 | 0.85612
7.9085 | 27151.96 | 0.93627 | 7.9085 | 24763.73 | 0.85392
7.9268 | 27116.91 | 0.93507 | 7.9268 | 24834.15 | 0.85635
7.9452 | 27113.39 | 0.93494 | 7.9452 | 24953.35 | 0.86046
7.9635 | 27114.51 | 0.93498 | 7.9635 | 25064.36 | 0.86429
7.9819 | 27136.15 | 0.93573 | 7.9819 | 25036.53 | 0.86333
8.0002 | 27190.47 | 0.9376 | 8.0002 | 24861.73 | 0.8573
8.0186 | 27208.3 | 0.93822 | 8.0186 | 24784 | 0.85462
8.0369 | 27102.36 | 0.93456 | 8.0369 | 24908.93 | 0.85893
8.0553 | 26886.26 | 0.92711 | 8.0553 | 24940.92 | 0.86003
8.0736 | 26832.95 | 0.92527 | 8.0736 | 24825.98 | 0.85607
8.092 | 27040.15 | 0.93242 | 8.092 | 24827.82 | 0.85613
8.1103 | 26966.47 | 0.92988 | 8.1103 | 24876.35 | 0.85781
8.1287 | 26841.08 | 0.92555 | 8.1287 | 24913.51 | 0.85909
8.147 | 26959.4 | 0.92963 | 8.147 | 24866.18 | 0.85745
8.1654 | 27156.62 | 0.93644 | 8.1654 | 24681.55 | 0.85109
8.1837 | 27205.72 | 0.93813 | 8.1837 | 24664.75 | 0.85051
8.202 | 27039.4 | 0.93239 | 8.202 | 24747.13 | 0.85335
8.2204 | 26796.2 | 0.92401 | 8.2204 | 24786.09 | 0.85469
8.2387 | 26704.29 | 0.92084 | 8.2387 | 24777.25 | 0.85439
8.2571 | 26852.6 | 0.92595 | 8.2571 | 24725.69 | 0.85261
8.2754 | 27039.14 | 0.93238 | 8.2754 | 24718.67 | 0.85237
8.2938 | 26956.92 | 0.92955 | 8.2938 | 24759.37 | 0.85377
8.3121 | 26694.19 | 0.92049 | 8.3121 | 25032.81 | 0.8632
8.3305 | 26586.78 | 0.91679 | 8.3305 | 24822.04 | 0.85593
8.3488 | 26808.39 | 0.92443 | 8.3488 | 24645.36 | 0.84984
8.3672 | 26946.99 | 0.92921 | 8.3672 | 24951.81 | 0.86041
8.3855 | 26956.89 | 0.92955 | 8.3855 | 24809.65 | 0.85551
8.4039 | 26894.86 | 0.92741 | 8.4039 | 24648.64 | 0.84995
8.4222 | 26780.79 | 0.92348 | 8.4222 | 24583.49 | 0.84771
8.4406 | 26646.91 | 0.91886 | 8.4406 | 24459.27 | 0.84342
8.4589 | 26583.79 | 0.91668 | 8.4589 | 24402.56 | 0.84147
8.4773 | 26663.33 | 0.91943 | 8.4773 | 24565.05 | 0.84707
8.4956 | 26790.55 | 0.92381 | 8.4956 | 24846.94 | 0.85679
8.514 | 26768.05 | 0.92304 | 8.514 | 25074.13 | 0.86463
8.5323 | 26653.92 | 0.9191 | 8.5323 | 24935.97 | 0.85986
8.5507 | 26703.18 | 0.9208 | 8.5507 | 24538.13 | 0.84614
8.569 | 26797.47 | 0.92405 | 8.569 | 24645.38 | 0.84984
8.5874 | 26799.3 | 0.92411 | 8.5874 | 24859.87 | 0.85724
8.6057 | 26655.4 | 0.91915 | 8.6057 | 24616.25 | 0.84884
8.6241 | 26606.84 | 0.91748 | 8.6241 | 24491.08 | 0.84452
8.6424 | 26631.21 | 0.91832 | 8.6424 | 24548.47 | 0.8465
8.6608 | 26643.84 | 0.91875 | 8.6608 | 24724.01 | 0.85255
8.6791 | 26622.46 | 0.91802 | 8.6791 | 24408.27 | 0.84166
8.6975 | 26600.04 | 0.91724 | 8.6975 | 24259.29 | 0.83653
8.7158 | 26592.23 | 0.91697 | 8.7158 | 24566.23 | 0.84711
8.7342 | 26542.76 | 0.91527 | 8.7342 | 24596.06 | 0.84814
8.7525 | 26416.73 | 0.91092 | 8.7525 | 24304.23 | 0.83808
8.7709 | 26320.22 | 0.90759 | 8.7709 | 24263.33 | 0.83667
8.7892 | 26306.12 | 0.90711 | 8.7892 | 24313.46 | 0.8384
8.8076 | 26382.7 | 0.90975 | 8.8076 | 24350.94 | 0.83969
8.8259 | 26500.18 | 0.9138 | 8.8259 | 24490.51 | 0.8445
8.8443 | 26625.56 | 0.91812 | 8.8443 | 24469.75 | 0.84378
8.8626 | 26703.16 | 0.9208 | 8.8626 | 24454.31 | 0.84325
8.881 | 26772.97 | 0.92321 | 8.881 | 24396.3 | 0.84125
8.8993 | 26822.09 | 0.9249 | 8.8993 | 24323.87 | 0.83875
8.9177 | 26802.83 | 0.92424 | 8.9177 | 24405.86 | 0.84158
8.936 | 26686.91 | 0.92024 | 8.936 | 24439.89 | 0.84275
8.9544 | 26552.09 | 0.91559 | 8.9544 | 24366.5 | 0.84022
8.9727 | 26514.07 | 0.91428 | 8.9727 | 24288.71 | 0.83754
8.9911 | 26536.33 | 0.91505 | 8.9911 | 24252.75 | 0.8363
9.0094 | 26511.18 | 0.91418 | 9.0094 | 24332.81 | 0.83906
9.0278 | 26553.38 | 0.91563 | 9.0278 | 24510.91 | 0.8452
9.0461 | 26633.11 | 0.91838 | 9.0461 | 24531.36 | 0.84591
9.0645 | 26493.82 | 0.91358 | 9.0645 | 24391.17 | 0.84107
9.0828 | 26380.16 | 0.90966 | 9.0828 | 24375.84 | 0.84055
9.1012 | 26345.72 | 0.90847 | 9.1012 | 24189.24 | 0.83411
9.1195 | 26472.65 | 0.91285 | 9.1195 | 24194.41 | 0.83429
9.1379 | 26429.17 | 0.91135 | 9.1379 | 24317.85 | 0.83855
9.1562 | 26268.72 | 0.90582 | 9.1562 | 24329.52 | 0.83895
9.1746 | 26262.02 | 0.90559 | 9.1746 | 24386.47 | 0.84091
9.1929 | 26209.53 | 0.90378 | 9.1929 | 24488.95 | 0.84445
9.2112 | 26059.7 | 0.89861 | 9.2112 | 24442.43 | 0.84284
9.2296 | 26097.42 | 0.89991 | 9.2296 | 24275.94 | 0.8371
9.2479 | 26325.34 | 0.90777 | 9.2479 | 24245.82 | 0.83606
9.2663 | 26392.99 | 0.9101 | 9.2663 | 24378.41 | 0.84063
9.2846 | 26254.48 | 0.90533 | 9.2846 | 24392.6 | 0.84112
9.303 | 25931.42 | 0.89419 | 9.303 | 24257.02 | 0.83645
9.3213 | 26062.78 | 0.89872 | 9.3213 | 24409.02 | 0.84169
9.3397 | 26152.49 | 0.90181 | 9.3397 | 24186.65 | 0.83402
9.358 | 26050.12 | 0.89828 | 9.358 | 24217.58 | 0.83509
9.3764 | 26209.27 | 0.90377 | 9.3764 | 24278.71 | 0.8372
9.3947 | 26221.89 | 0.9042 | 9.3947 | 24289.28 | 0.83756
9.4131 | 26010.39 | 0.89691 | 9.4131 | 24221.86 | 0.83524
9.4314 | 25978.51 | 0.89581 | 9.4314 | 24131 | 0.8321
9.4498 | 26083.64 | 0.89944 | 9.4498 | 24193.28 | 0.83425
9.4681 | 26187.36 | 0.90301 | 9.4681 | 24335.46 | 0.83915
9.4865 | 26191.68 | 0.90316 | 9.4865 | 24409.88 | 0.84172
9.5048 | 26073.26 | 0.89908 | 9.5048 | 24429.91 | 0.84241
9.5232 | 25965.3 | 0.89536 | 9.5232 | 24368.93 | 0.84031
9.5415 | 25976.94 | 0.89576 | 9.5415 | 24133.34 | 0.83218
9.5599 | 26185.19 | 0.90294 | 9.5599 | 23983.91 | 0.82703
9.5782 | 26037.16 | 0.89783 | 9.5782 | 23965.52 | 0.8264
9.5966 | 25837.1 | 0.89093 | 9.5966 | 23921.86 | 0.82489
9.6149 | 26089.02 | 0.89962 | 9.6149 | 24090.92 | 0.83072
9.6333 | 26132.28 | 0.90111 | 9.6333 | 24222.93 | 0.83527
9.6516 | 26055.73 | 0.89847 | 9.6516 | 24187.97 | 0.83407
9.67 | 25961.86 | 0.89524 | 9.67 | 24112.76 | 0.83147
9.6883 | 25950.65 | 0.89485 | 9.6883 | 24084.08 | 0.83049
9.7067 | 25975.85 | 0.89572 | 9.7067 | 24134.13 | 0.83221
9.725 | 25965.03 | 0.89535 | 9.725 | 24154.96 | 0.83293
9.7434 | 25963.19 | 0.89528 | 9.7434 | 24023.84 | 0.82841
9.7617 | 26004.69 | 0.89671 | 9.7617 | 23854.03 | 0.82255
9.7801 | 26032.64 | 0.89768 | 9.7801 | 23858.57 | 0.82271
9.7984 | 26019.28 | 0.89722 | 9.7984 | 24014.95 | 0.8281
9.8168 | 25992.64 | 0.8963 | 9.8168 | 24140.29 | 0.83242
9.8351 | 26059.27 | 0.8986 | 9.8351 | 24004.87 | 0.82775
9.8535 | 26224.41 | 0.90429 | 9.8535 | 23859.47 | 0.82274
9.8718 | 26168.62 | 0.90237 | 9.8718 | 23892.55 | 0.82388
9.8902 | 26088.16 | 0.89959 | 9.8902 | 23706.38 | 0.81746
9.9085 | 26095.64 | 0.89985 | 9.9085 | 23873.89 | 0.82324
9.9269 | 26099.48 | 0.89998 | 9.9269 | 23937.55 | 0.82543
9.9452 | 26056.71 | 0.89851 | 9.9452 | 23996.7 | 0.82747
9.9636 | 26003.21 | 0.89666 | 9.9636 | 23930.63 | 0.82519
9.9819 | 26090.82 | 0.89968 | 9.9819 | 23744.83 | 0.81879
10.0003 | 26257.09 | 0.90542 | 10.0003 | 23625.25 | 0.81466
10.0186 | 26310.66 | 0.90726 | 10.0186 | 23723.6 | 0.81806
10.037 | 26144.41 | 0.90153 | 10.037 | 23905.02 | 0.82431
10.0553 | 25851.92 | 0.89145 | 10.0553 | 23834.69 | 0.82189
10.0737 | 25688.62 | 0.88581 | 10.0737 | 23511.13 | 0.81073
10.092 | 25762.42 | 0.88836 | 10.092 | 23426.76 | 0.80782
10.1104 | 25947.09 | 0.89473 | 10.1104 | 23567.89 | 0.81269
10.1287 | 25973.9 | 0.89565 | 10.1287 | 23641.44 | 0.81522
10.1471 | 25798.52 | 0.8896 | 10.1471 | 23622.6 | 0.81457
10.1654 | 25812.71 | 0.89009 | 10.1654 | 23724.84 | 0.8181
10.1837 | 26015.83 | 0.8971 | 10.1837 | 23679.04 | 0.81652
10.2021 | 26180.03 | 0.90276 | 10.2021 | 23606.06 | 0.814
10.2204 | 26139.19 | 0.90135 | 10.2204 | 23538.07 | 0.81166
10.2388 | 25947.66 | 0.89475 | 10.2388 | 23498.58 | 0.8103
10.2571 | 25761.76 | 0.88834 | 10.2571 | 23405.9 | 0.8071
10.2755 | 25548.38 | 0.88098 | 10.2755 | 23338.54 | 0.80478
10.2939 | 25378.53 | 0.87512 | 10.2939 | 23447.43 | 0.80853
10.3122 | 25463.96 | 0.87807 | 10.3122 | 23437.05 | 0.80817
10.3306 | 25668.8 | 0.88513 | 10.3306 | 23262.75 | 0.80216
10.3489 | 25611.64 | 0.88316 | 10.3489 | 23323.63 | 0.80426
10.3672 | 25449.16 | 0.87756 | 10.3672 | 23139.86 | 0.79793
10.3856 | 25461.23 | 0.87797 | 10.3856 | 23183.51 | 0.79943
10.4039 | 25486.02 | 0.87883 | 10.4039 | 23220.29 | 0.8007
10.4223 | 25490.33 | 0.87898 | 10.4223 | 23081.16 | 0.7959
10.4406 | 25438.34 | 0.87718 | 10.4406 | 23728.72 | 0.81823
10.459 | 25408.25 | 0.87615 | 10.459 | 23428.46 | 0.80788
10.4773 | 25438.24 | 0.87718 | 10.4773 | 23495.05 | 0.81017
10.4957 | 25559.52 | 0.88136 | 10.4957 | 23260.32 | 0.80208
10.514 | 25487.67 | 0.87889 | 10.514 | 23542.29 | 0.8118
10.5324 | 25246.92 | 0.87058 | 10.5324 | 23448.34 | 0.80856
10.5507 | 25245.59 | 0.87054 | 10.5507 | 23248.57 | 0.80167
10.5691 | 25404.82 | 0.87603 | 10.5691 | 23152.25 | 0.79835
10.5874 | 25508.42 | 0.8796 | 10.5874 | 23184.44 | 0.79946
10.6058 | 25563.78 | 0.88151 | 10.6058 | 23239.09 | 0.80135
10.6241 | 25513 | 0.87976 | 10.6241 | 23096.27 | 0.79642
10.6425 | 25258.23 | 0.87097 | 10.6425 | 22987.75 | 0.79268
10.6608 | 24966.68 | 0.86092 | 10.6608 | 22802.3 | 0.78629
10.6792 | 25017.4 | 0.86267 | 10.6792 | 23037.3 | 0.79439
10.6975 | 25227.79 | 0.86992 | 10.6975 | 23338.41 | 0.80477
10.7159 | 25527.71 | 0.88027 | 10.7159 | 23046.96 | 0.79472
10.7342 | 25189.38 | 0.8686 | 10.7342 | 22950.44 | 0.79139
10.7526 | 25041.81 | 0.86351 | 10.7526 | 22875.62 | 0.78881
10.7709 | 25055.58 | 0.86399 | 10.7709 | 23013.2 | 0.79356
10.7893 | 25145.85 | 0.8671 | 10.7893 | 23020.07 | 0.7938
10.8076 | 25175.61 | 0.86812 | 10.8076 | 23012.17 | 0.79352
10.826 | 25124.07 | 0.86635 | 10.826 | 22946.4 | 0.79126
10.8443 | 25087.79 | 0.8651 | 10.8443 | 22983.67 | 0.79254
10.8627 | 25042.42 | 0.86353 | 10.8627 | 22972.53 | 0.79216
10.881 | 24932.4 | 0.85974 | 10.881 | 22941.8 | 0.7911
10.8994 | 24769.93 | 0.85414 | 10.8994 | 22969.59 | 0.79205
10.9177 | 24640.49 | 0.84967 | 10.9177 | 22862.09 | 0.78835
10.9361 | 24668.94 | 0.85065 | 10.9361 | 22770.27 | 0.78518
10.9544 | 24823.89 | 0.856 | 10.9544 | 22897.65 | 0.78957
10.9728 | 24990.34 | 0.86174 | 10.9728 | 22771.05 | 0.78521
10.9911 | 25082.15 | 0.8649 | 10.9911 | 22724.06 | 0.78359
11.0095 | 25094.3 | 0.86532 | 11.0095 | 22830.54 | 0.78726
11.0278 | 25012.69 | 0.86251 | 11.0278 | 22633.36 | 0.78046
11.0462 | 24864.63 | 0.8574 | 11.0462 | 22383.53 | 0.77185
11.0645 | 24674.68 | 0.85085 | 11.0645 | 22350.04 | 0.77069
11.0829 | 24653.42 | 0.85012 | 11.0829 | 22507.29 | 0.77611
11.1012 | 24740.09 | 0.85311 | 11.1012 | 22672.52 | 0.78181
11.1196 | 24851.46 | 0.85695 | 11.1196 | 22591.22 | 0.77901
11.1379 | 24840.11 | 0.85656 | 11.1379 | 22523.31 | 0.77667
11.1562 | 24708.45 | 0.85202 | 11.1562 | 22552.57 | 0.77767
11.1746 | 24547.38 | 0.84646 | 11.1746 | 22554.24 | 0.77773
11.1929 | 24451.48 | 0.84315 | 11.1929 | 22579.67 | 0.77861
11.2113 | 24473.05 | 0.8439 | 11.2113 | 22691.03 | 0.78245
11.2296 | 24587.07 | 0.84783 | 11.2296 | 22670.1 | 0.78173
11.248 | 24660.27 | 0.85035 | 11.248 | 22446.83 | 0.77403
11.2663 | 24457.21 | 0.84335 | 11.2663 | 22453.06 | 0.77424
11.2847 | 24161.56 | 0.83316 | 11.2847 | 22578.87 | 0.77858
11.3031 | 24064.18 | 0.8298 | 11.3031 | 22479.04 | 0.77514
11.3214 | 24158.94 | 0.83307 | 11.3214 | 22452.19 | 0.77421
11.3398 | 24348.16 | 0.83959 | 11.3398 | 22518.16 | 0.77649
11.3581 | 24532.13 | 0.84594 | 11.3581 | 22525.6 | 0.77674
11.3764 | 24547.04 | 0.84645 | 11.3764 | 22503.09 | 0.77597
11.3948 | 24374.79 | 0.84051 | 11.3948 | 22419.86 | 0.7731
11.4131 | 24187.99 | 0.83407 | 11.4131 | 22373.46 | 0.7715
11.4315 | 24064.27 | 0.8298 | 11.4315 | 22303.46 | 0.76908
11.4498 | 24010.98 | 0.82796 | 11.4498 | 22203.14 | 0.76563
11.4682 | 23966.96 | 0.82645 | 11.4682 | 22247.52 | 0.76716
11.4865 | 23930.27 | 0.82518 | 11.4865 | 22344.71 | 0.77051
11.5049 | 23968.78 | 0.82651 | 11.5049 | 22352.1 | 0.77076
11.5232 | 24080.79 | 0.83037 | 11.5232 | 22315.37 | 0.7695
11.5416 | 24159.03 | 0.83307 | 11.5416 | 22246.55 | 0.76712
11.5599 | 24086.41 | 0.83057 | 11.5599 | 22184.5 | 0.76498
11.5783 | 23871.39 | 0.82315 | 11.5783 | 22254.45 | 0.76739
11.5966 | 23818.21 | 0.82132 | 11.5966 | 22265.46 | 0.76777
11.615 | 23974.92 | 0.82672 | 11.615 | 22463.04 | 0.77459
11.6333 | 24123.09 | 0.83183 | 11.6333 | 22369.13 | 0.77135
11.6517 | 24104.48 | 0.83119 | 11.6517 | 22374.03 | 0.77152
11.67 | 23896.11 | 0.824 | 11.67 | 22024.17 | 0.75945
11.6884 | 23914.18 | 0.82463 | 11.6884 | 22135.29 | 0.76329
11.7067 | 23976.91 | 0.82679 | 11.7067 | 21870.02 | 0.75414
11.7251 | 23958.25 | 0.82615 | 11.7251 | 22091.76 | 0.76178
11.7434 | 23894.11 | 0.82393 | 11.7434 | 22025.87 | 0.75951
11.7618 | 23816.15 | 0.82125 | 11.7618 | 21895.06 | 0.755
11.7801 | 23752.82 | 0.81906 | 11.7801 | 21841.94 | 0.75317
11.7985 | 23763.45 | 0.81943 | 11.7985 | 21956.32 | 0.75711
11.8168 | 23839.99 | 0.82207 | 11.8168 | 22109.93 | 0.76241
11.8352 | 23883.44 | 0.82357 | 11.8352 | 22099.29 | 0.76204
11.8535 | 23809.99 | 0.82103 | 11.8535 | 22021.56 | 0.75936
11.8719 | 23627.75 | 0.81475 | 11.8719 | 21981 | 0.75797
11.8902 | 23474.07 | 0.80945 | 11.8902 | 21934.2 | 0.75635
11.9086 | 23497.56 | 0.81026 | 11.9086 | 22037.55 | 0.75992
11.9269 | 23461.51 | 0.80902 | 11.9269 | 22064.79 | 0.76085
11.9453 | 23402.91 | 0.807 | 11.9453 | 22173.9 | 0.76462
11.9636 | 23517.31 | 0.81094 | 11.9636 | 21865.66 | 0.75399
11.982 | 23362.76 | 0.80561 | 11.982 | 21588.11 | 0.74442
12.0003 | 22908.02 | 0.78993 | 12.0003 | 21703.68 | 0.7484
12.0187 | 23011.52 | 0.7935 | 12.0187 | 21870.63 | 0.75416
12.037 | 23166.6 | 0.79885 | 12.037 | 21714.67 | 0.74878
12.0554 | 23225.44 | 0.80088 | 12.0554 | 21617.91 | 0.74545
12.0737 | 23184.45 | 0.79946 | 12.0737 | 21583 | 0.74424
12.0921 | 23088.99 | 0.79617 | 12.0921 | 21693.12 | 0.74804
12.1104 | 22955.91 | 0.79158 | 12.1104 | 21711.48 | 0.74867
12.1288 | 22863.67 | 0.7884 | 12.1288 | 21630.91 | 0.74589
12.1471 | 22837.96 | 0.78752 | 12.1471 | 21527.3 | 0.74232
12.1655 | 22847.65 | 0.78785 | 12.1655 | 21455.83 | 0.73986
12.1838 | 22853.15 | 0.78804 | 12.1838 | 21477.25 | 0.74059
12.2021 | 22818.28 | 0.78684 | 12.2021 | 21488.04 | 0.74097
12.2205 | 22715.91 | 0.78331 | 12.2205 | 21385.42 | 0.73743
12.2388 | 22590.73 | 0.77899 | 12.2388 | 21361.08 | 0.73659
12.2572 | 22663.41 | 0.7815 | 12.2572 | 21426.18 | 0.73883
12.2756 | 22888.97 | 0.78927 | 12.2756 | 21345.8 | 0.73606
12.2939 | 23000.36 | 0.79312 | 12.2939 | 21190.13 | 0.73069
12.3123 | 22903.87 | 0.78979 | 12.3123 | 21168.15 | 0.72994
12.3306 | 22647.77 | 0.78096 | 12.3306 | 21251.96 | 0.73283
12.349 | 22601.93 | 0.77938 | 12.349 | 21306.95 | 0.73472
12.3673 | 22649.61 | 0.78102 | 12.3673 | 21366.23 | 0.73677
12.3856 | 22583.31 | 0.77873 | 12.3856 | 21412.98 | 0.73838
12.404 | 22529.71 | 0.77689 | 12.404 | 21375.68 | 0.73709
12.4223 | 22514.73 | 0.77637 | 12.4223 | 21373.74 | 0.73703
12.4407 | 22437.36 | 0.7737 | 12.4407 | 21324.92 | 0.73534
12.459 | 22260.22 | 0.76759 | 12.459 | 21217.19 | 0.73163
12.4774 | 22077.23 | 0.76128 | 12.4774 | 21238.9 | 0.73238
12.4957 | 22099.52 | 0.76205 | 12.4957 | 21430.17 | 0.73897
12.5141 | 22323.55 | 0.76978 | 12.5141 | 21468.56 | 0.7403
12.5324 | 22468.62 | 0.77478 | 12.5324 | 21222.59 | 0.73181
12.5508 | 22389.9 | 0.77207 | 12.5508 | 21013.44 | 0.7246
12.5691 | 22213.61 | 0.76599 | 12.5691 | 21137.43 | 0.72888
12.5875 | 22088.79 | 0.76168 | 12.5875 | 21264.37 | 0.73325
12.6058 | 22101.23 | 0.76211 | 12.6058 | 20899.34 | 0.72067
12.6242 | 22102.96 | 0.76217 | 12.6242 | 20959.46 | 0.72274
12.6425 | 22003.07 | 0.75873 | 12.6425 | 20926.59 | 0.72161
12.6609 | 21868.68 | 0.75409 | 12.6609 | 20601.17 | 0.71039
12.6792 | 21796.05 | 0.75159 | 12.6792 | 20679.38 | 0.71308
12.6976 | 21915.86 | 0.75572 | 12.6976 | 20461.76 | 0.70558
12.7159 | 21930.74 | 0.75623 | 12.7159 | 20696.78 | 0.71368
12.7343 | 21824.2 | 0.75256 | 12.7343 | 20822.79 | 0.71803
12.7526 | 21612.31 | 0.74525 | 12.7526 | 20843.94 | 0.71876
12.771 | 21526.17 | 0.74228 | 12.771 | 20709.35 | 0.71412
12.7893 | 21653.69 | 0.74668 | 12.7893 | 20650.19 | 0.71208
12.8077 | 21802.29 | 0.7518 | 12.8077 | 20584.67 | 0.70982
12.826 | 21796.55 | 0.75161 | 12.826 | 20626.43 | 0.71126
12.8444 | 21456.42 | 0.73988 | 12.8444 | 20659.13 | 0.71238
12.8627 | 21238.84 | 0.73237 | 12.8627 | 20670.79 | 0.71279
12.8811 | 21311.09 | 0.73487 | 12.8811 | 20682.34 | 0.71318
12.8994 | 21325.87 | 0.73537 | 12.8994 | 20590.5 | 0.71002
12.9178 | 21234.28 | 0.73222 | 12.9178 | 20417.98 | 0.70407
12.9361 | 21222.01 | 0.73179 | 12.9361 | 20317.79 | 0.70061
12.9545 | 21176.08 | 0.73021 | 12.9545 | 20336.34 | 0.70125
12.9728 | 21024.32 | 0.72498 | 12.9728 | 20408.5 | 0.70374
12.9912 | 21051.31 | 0.72591 | 12.9912 | 20381.73 | 0.70282
13.0095 | 21195.3 | 0.73087 | 13.0095 | 20290.1 | 0.69966
13.0279 | 21093.62 | 0.72737 | 13.0279 | 20247.32 | 0.69818
13.0462 | 20919.35 | 0.72136 | 13.0462 | 20193.9 | 0.69634
13.0646 | 20720.15 | 0.71449 | 13.0646 | 20142.36 | 0.69456
13.0829 | 20759.75 | 0.71585 | 13.0829 | 20239.7 | 0.69792
13.1013 | 20877.84 | 0.71993 | 13.1013 | 20305.84 | 0.7002
13.1196 | 20839.52 | 0.7186 | 13.1196 | 20107.55 | 0.69336
13.138 | 20755.61 | 0.71571 | 13.138 | 19881.5 | 0.68557
13.1563 | 20652.02 | 0.71214 | 13.1563 | 19893.39 | 0.68598
13.1747 | 20382.48 | 0.70284 | 13.1747 | 19896.47 | 0.68609
13.193 | 20248.23 | 0.69821 | 13.193 | 19897.08 | 0.68611
13.2113 | 20450.79 | 0.7052 | 13.2113 | 19965.85 | 0.68848
13.2297 | 20618.73 | 0.71099 | 13.2297 | 19906.16 | 0.68642
13.248 | 20593.39 | 0.71012 | 13.248 | 19760.82 | 0.68141
13.2664 | 20452.69 | 0.70527 | 13.2664 | 19744.43 | 0.68084
13.2848 | 20297.14 | 0.6999 | 13.2848 | 19866.03 | 0.68504
13.3031 | 20161.09 | 0.69521 | 13.3031 | 19899.2 | 0.68618
13.3215 | 19961.64 | 0.68833 | 13.3215 | 19811.26 | 0.68315
13.3398 | 19751.93 | 0.6811 | 13.3398 | 19724.98 | 0.68017
13.3582 | 19785.27 | 0.68225 | 13.3582 | 19608.38 | 0.67615
13.3765 | 19974.85 | 0.68879 | 13.3765 | 19500.74 | 0.67244
13.3948 | 19942.2 | 0.68766 | 13.3948 | 19462.78 | 0.67113
13.4132 | 19780.9 | 0.6821 | 13.4132 | 19462.91 | 0.67113
13.4315 | 19734.24 | 0.68049 | 13.4315 | 19333.23 | 0.66666
13.4499 | 19720.62 | 0.68002 | 13.4499 | 19344.98 | 0.66707
13.4682 | 19672.52 | 0.67836 | 13.4682 | 19470.41 | 0.67139
13.4866 | 19595.89 | 0.67572 | 13.4866 | 19405.89 | 0.66917
13.5049 | 19581.76 | 0.67523 | 13.5049 | 19206.92 | 0.66231
13.5233 | 19684.45 | 0.67877 | 13.5233 | 19048.24 | 0.65684
13.5416 | 19725.63 | 0.68019 | 13.5416 | 19110.06 | 0.65897
13.56 | 19639.09 | 0.67721 | 13.56 | 19306.18 | 0.66573
13.5783 | 19500.63 | 0.67244 | 13.5783 | 19230.08 | 0.66311
13.5967 | 19392.65 | 0.66871 | 13.5967 | 19292.84 | 0.66527
13.615 | 19363.16 | 0.6677 | 13.615 | 19207.05 | 0.66231
13.6334 | 19274.51 | 0.66464 | 13.6334 | 19058.61 | 0.65719
13.6517 | 19118.25 | 0.65925 | 13.6517 | 18961.5 | 0.65384
13.6701 | 19001.96 | 0.65524 | 13.6701 | 18952.13 | 0.65352
13.6884 | 18863.71 | 0.65047 | 13.6884 | 18989.13 | 0.6548
13.7068 | 18638.04 | 0.64269 | 13.7068 | 18956.15 | 0.65366
13.7251 | 18500.38 | 0.63794 | 13.7251 | 18875.04 | 0.65086
13.7435 | 18520.86 | 0.63865 | 13.7435 | 18644.64 | 0.64292
13.7618 | 18546.7 | 0.63954 | 13.7618 | 18342.28 | 0.63249
13.7802 | 18579.83 | 0.64068 | 13.7802 | 18207.85 | 0.62786
13.7985 | 18710.42 | 0.64519 | 13.7985 | 18175.16 | 0.62673
13.8169 | 18751.38 | 0.6466 | 13.8169 | 18315.1 | 0.63156
13.8352 | 18525.08 | 0.6388 | 13.8352 | 18366.14 | 0.63332
13.8536 | 18384.8 | 0.63396 | 13.8536 | 18383.07 | 0.6339
13.8719 | 18383.67 | 0.63392 | 13.8719 | 18367.54 | 0.63336
13.8903 | 18447.64 | 0.63613 | 13.8903 | 18298.7 | 0.63099
13.9086 | 18451.54 | 0.63626 | 13.9086 | 18451.51 | 0.63626
13.927 | 18223.61 | 0.6284 | 13.927 | 18170.91 | 0.62658
13.9453 | 18225.71 | 0.62847 | 13.9453 | 17939.58 | 0.61861
13.9637 | 18396.58 | 0.63436 | 13.9637 | 17875.46 | 0.6164
13.982 | 18316.47 | 0.6316 | 13.982 | 17928.26 | 0.61822
14.0004 | 18200.42 | 0.6276 | 14.0004 | 17945.44 | 0.61881
14.0187 | 18049.51 | 0.6224 | 14.0187 | 17829.32 | 0.6148
14.0371 | 18009.15 | 0.62101 | 14.0371 | 17783.37 | 0.61322
14.0554 | 17963.81 | 0.61944 | 14.0554 | 17661.5 | 0.60902
14.0738 | 17714.11 | 0.61083 | 14.0738 | 17530.81 | 0.60451
14.0921 | 17490.45 | 0.60312 | 14.0921 | 17428.13 | 0.60097
14.1105 | 17374.86 | 0.59913 | 14.1105 | 17397.23 | 0.5999
14.1288 | 17278.84 | 0.59582 | 14.1288 | 17452.35 | 0.60181
14.1472 | 17168.14 | 0.592 | 14.1472 | 17487.3 | 0.60301
14.1655 | 17050.06 | 0.58793 | 14.1655 | 17436.03 | 0.60124
14.1839 | 17007.78 | 0.58648 | 14.1839 | 17331.7 | 0.59764
14.2022 | 17060.1 | 0.58828 | 14.2022 | 17260.64 | 0.59519
14.2206 | 17118.86 | 0.59031 | 14.2206 | 17238.21 | 0.59442
14.2389 | 17103.18 | 0.58976 | 14.2389 | 17204.87 | 0.59327
14.2573 | 16984.02 | 0.58566 | 14.2573 | 17152.27 | 0.59146
14.2756 | 16830.43 | 0.58036 | 14.2756 | 17093.34 | 0.58943
14.294 | 16734.96 | 0.57707 | 14.294 | 17005.68 | 0.5864
14.3123 | 16691.75 | 0.57558 | 14.3123 | 16891.91 | 0.58248
14.3307 | 16687.46 | 0.57543 | 14.3307 | 16797.57 | 0.57923
14.349 | 16706.07 | 0.57607 | 14.349 | 16748.35 | 0.57753
14.3674 | 16670.07 | 0.57483 | 14.3674 | 16749.98 | 0.57759
14.3857 | 16476.61 | 0.56816 | 14.3857 | 16746.14 | 0.57745
14.404 | 16250.71 | 0.56037 | 14.404 | 16628.41 | 0.57339
14.4224 | 16108.98 | 0.55548 | 14.4224 | 16494.93 | 0.56879
14.4407 | 16207.43 | 0.55888 | 14.4407 | 16406.77 | 0.56575
14.4591 | 16359.23 | 0.56411 | 14.4591 | 16383.9 | 0.56496
14.4774 | 16229.42 | 0.55964 | 14.4774 | 16365.11 | 0.56431
14.4958 | 16026.58 | 0.55264 | 14.4958 | 16362.17 | 0.56421
14.5141 | 15933.41 | 0.54943 | 14.5141 | 16392.98 | 0.56528
14.5325 | 15910.73 | 0.54865 | 14.5325 | 16198.22 | 0.55856
14.5508 | 15875.47 | 0.54743 | 14.5508 | 15997.44 | 0.55164
14.5692 | 15737.2 | 0.54266 | 14.5692 | 15887.27 | 0.54784
14.5875 | 15665.6 | 0.54019 | 14.5875 | 15805.46 | 0.54502
14.6059 | 15776.92 | 0.54403 | 14.6059 | 15695.19 | 0.54121
14.6242 | 15859.07 | 0.54686 | 14.6242 | 15665.85 | 0.5402
14.6426 | 15828.07 | 0.5458 | 14.6426 | 15647.29 | 0.53956
14.6609 | 15738.37 | 0.5427 | 14.6609 | 15751.7 | 0.54316
14.6793 | 15581.07 | 0.53728 | 14.6793 | 15833.21 | 0.54597
14.6976 | 15346.32 | 0.52918 | 14.6976 | 15810.72 | 0.5452
14.716 | 15184.41 | 0.5236 | 14.716 | 15654.88 | 0.53982
14.7343 | 15166.78 | 0.52299 | 14.7343 | 15541.29 | 0.53591
14.7527 | 15171.25 | 0.52315 | 14.7527 | 15592.46 | 0.53767
14.771 | 15126.69 | 0.52161 | 14.771 | 15607.52 | 0.53819
14.7894 | 15058.5 | 0.51926 | 14.7894 | 15489.51 | 0.53412
14.8077 | 15011.89 | 0.51765 | 14.8077 | 15291.91 | 0.52731
14.8261 | 15010.76 | 0.51761 | 14.8261 | 15155.55 | 0.52261
14.8444 | 14938.5 | 0.51512 | 14.8444 | 15192.59 | 0.52388
14.8628 | 14782.15 | 0.50973 | 14.8628 | 15230 | 0.52517
14.8811 | 14778.03 | 0.50959 | 14.8811 | 15218.59 | 0.52478
14.8995 | 14814.76 | 0.51085 | 14.8995 | 15134.21 | 0.52187
14.9178 | 14627.29 | 0.50439 | 14.9178 | 15025.13 | 0.51811
14.9362 | 14447.19 | 0.49818 | 14.9362 | 15029.17 | 0.51825
14.9545 | 14398.51 | 0.4965 | 14.9545 | 15061.26 | 0.51935
14.9729 | 14509.18 | 0.50032 | 14.9729 | 14978.16 | 0.51649
14.9912 | 14714.58 | 0.5074 | 14.9912 | 14935.52 | 0.51502
15.0096 | 14756.86 | 0.50886 | 15.0096 | 14937.9 | 0.5151
15.0279 | 14661.03 | 0.50555 | 15.0279 | 14801.93 | 0.51041
15.0463 | 14319.34 | 0.49377 | 15.0463 | 14702.68 | 0.50699
15.0646 | 14171.89 | 0.48869 | 15.0646 | 14775.88 | 0.50951
15.083 | 14110.16 | 0.48656 | 15.083 | 14809.71 | 0.51068
15.1013 | 14041.16 | 0.48418 | 15.1013 | 14634.17 | 0.50463
15.1197 | 14002.62 | 0.48285 | 15.1197 | 14426.41 | 0.49746
15.138 | 14008.64 | 0.48306 | 15.138 | 14335.61 | 0.49433
15.1564 | 13849.66 | 0.47757 | 15.1564 | 14330.17 | 0.49414
15.1747 | 13671.42 | 0.47143 | 15.1747 | 14304.49 | 0.49326
15.1931 | 13760.16 | 0.47449 | 15.1931 | 14245.15 | 0.49121
15.2114 | 13813.25 | 0.47632 | 15.2114 | 14198.98 | 0.48962
15.2298 | 13664.71 | 0.4712 | 15.2298 | 14141.05 | 0.48762
15.2481 | 13571.05 | 0.46797 | 15.2481 | 14094.67 | 0.48602
15.2665 | 13576.28 | 0.46815 | 15.2665 | 14065.46 | 0.48502
15.2848 | 13572.61 | 0.46802 | 15.2848 | 14038.33 | 0.48408
15.3032 | 13525.88 | 0.46641 | 15.3032 | 14045.64 | 0.48433
15.3215 | 13457.89 | 0.46407 | 15.3215 | 14008.21 | 0.48304
15.3399 | 13489.67 | 0.46516 | 15.3399 | 13857.78 | 0.47785
15.3582 | 13596.28 | 0.46884 | 15.3582 | 13698.16 | 0.47235
15.3765 | 13564.69 | 0.46775 | 15.3765 | 13583.31 | 0.46839
15.3949 | 13377.22 | 0.46128 | 15.3949 | 13415.83 | 0.46261
15.4132 | 13189.98 | 0.45483 | 15.4132 | 13268.58 | 0.45754
15.4316 | 13047.46 | 0.44991 | 15.4316 | 13306.86 | 0.45886
15.4499 | 12933.48 | 0.44598 | 15.4499 | 13313.51 | 0.45909
15.4683 | 12872.94 | 0.44389 | 15.4683 | 13179.54 | 0.45447
15.4866 | 12838.73 | 0.44271 | 15.4866 | 13233.87 | 0.45634
15.505 | 12728.05 | 0.4389 | 15.505 | 13307.36 | 0.45887
15.5233 | 12560.71 | 0.43313 | 15.5233 | 13215.78 | 0.45572
15.5417 | 12459.43 | 0.42964 | 15.5417 | 13133.16 | 0.45287
15.56 | 12411.88 | 0.428 | 15.56 | 13059.47 | 0.45033
15.5784 | 12352.84 | 0.42596 | 15.5784 | 12927.11 | 0.44576
15.5967 | 12264.01 | 0.4229 | 15.5967 | 12823.81 | 0.4422
15.6151 | 12151.34 | 0.41901 | 15.6151 | 12817.72 | 0.44199
15.6334 | 12077.81 | 0.41648 | 15.6334 | 12849.98 | 0.4431
15.6518 | 12046.22 | 0.41539 | 15.6518 | 12826.51 | 0.44229
15.6701 | 12017.38 | 0.41439 | 15.6701 | 12678.42 | 0.43719
15.6885 | 11982.34 | 0.41318 | 15.6885 | 12614.06 | 0.43497
15.7068 | 11921.13 | 0.41107 | 15.7068 | 12638.16 | 0.4358
15.7252 | 11837.15 | 0.40818 | 15.7252 | 12487.15 | 0.43059
15.7435 | 11746.89 | 0.40507 | 15.7435 | 12251.04 | 0.42245
15.7619 | 11757.33 | 0.40543 | 15.7619 | 12084.09 | 0.41669
15.7802 | 11780.13 | 0.40621 | 15.7802 | 11992.31 | 0.41353
15.7986 | 11708.22 | 0.40373 | 15.7986 | 11950.78 | 0.4121
15.8169 | 11636.98 | 0.40128 | 15.8169 | 11861.87 | 0.40903
15.8353 | 11573.46 | 0.39908 | 15.8353 | 11658.13 | 0.402
15.8536 | 11428.47 | 0.39409 | 15.8536 | 11456.14 | 0.39504
15.872 | 11281.83 | 0.38903 | 15.872 | 11367.35 | 0.39198
15.8903 | 11290.19 | 0.38932 | 15.8903 | 11285.68 | 0.38916
15.9087 | 11285.72 | 0.38916 | 15.9087 | 11197.59 | 0.38612
15.927 | 11219.44 | 0.38688 | 15.927 | 11123.68 | 0.38358
15.9454 | 11238.86 | 0.38755 | 15.9454 | 11025.13 | 0.38018
15.9637 | 11283.31 | 0.38908 | 15.9637 | 10849.42 | 0.37412
15.9821 | 11181.89 | 0.38558 | 15.9821 | 10680.01 | 0.36828
16.0004 | 11029.75 | 0.38034 | 16.0004 | 10594.95 | 0.36534
16.0188 | 10910.25 | 0.37622 | 16.0188 | 10600.71 | 0.36554
16.0371 | 10808.25 | 0.3727 | 16.0371 | 10633.02 | 0.36666
16.0555 | 10704.6 | 0.36912 | 16.0555 | 10569.55 | 0.36447
16.0738 | 10589.32 | 0.36515 | 16.0738 | 10435.34 | 0.35984
16.0922 | 10495.31 | 0.36191 | 16.0922 | 10327.08 | 0.35611
16.1105 | 10454.16 | 0.36049 | 16.1105 | 10238.78 | 0.35306
16.1289 | 10346.91 | 0.35679 | 16.1289 | 10172.56 | 0.35078
16.1472 | 10114.49 | 0.34878 | 16.1472 | 10088.95 | 0.34789
16.1656 | 9868.747 | 0.3403 | 16.1656 | 10031.67 | 0.34592
16.1839 | 9678.046 | 0.33373 | 16.1839 | 10005.62 | 0.34502
16.2023 | 9521.589 | 0.32833 | 16.2023 | 9897.292 | 0.34129
16.2206 | 9362.686 | 0.32285 | 16.2206 | 9756.356 | 0.33643
16.239 | 9180.593 | 0.31657 | 16.239 | 9680.134 | 0.3338
16.2573 | 8997.929 | 0.31027 | 16.2573 | 9674.283 | 0.3336
16.2757 | 8845.015 | 0.305 | 16.2757 | 9695.781 | 0.33434
16.294 | 8717.105 | 0.30059 | 16.294 | 9646.142 | 0.33263
16.3123 | 8574.66 | 0.29568 | 16.3123 | 9525.716 | 0.32847
16.3307 | 8363.158 | 0.28838 | 16.3307 | 9458.501 | 0.32616
16.349 | 8154.655 | 0.28119 | 16.349 | 9453.864 | 0.326
16.3674 | 8109.965 | 0.27965 | 16.3674 | 9392.158 | 0.32387
16.3858 | 8129.881 | 0.28034 | 16.3858 | 9261.484 | 0.31936
16.4041 | 8020.591 | 0.27657 | 16.4041 | 9151.26 | 0.31556
16.4225 | 7861.008 | 0.27107 | 16.4225 | 9077.363 | 0.31301
16.4408 | 7731.051 | 0.26659 | 16.4408 | 9007.597 | 0.31061
16.4592 | 7663.102 | 0.26424 | 16.4592 | 8905.897 | 0.3071
16.4775 | 7629.827 | 0.2631 | 16.4775 | 8749.492 | 0.30171
16.4958 | 7492.98 | 0.25838 | 16.4958 | 8670.607 | 0.29899
16.5142 | 7329.968 | 0.25276 | 16.5142 | 8687.327 | 0.29956
16.5325 | 7256.137 | 0.25021 | 16.5325 | 8620.627 | 0.29726
16.5509 | 7152.366 | 0.24663 | 16.5509 | 8590.107 | 0.29621
16.5692 | 7005.52 | 0.24157 | 16.5692 | 8526.576 | 0.29402
16.5876 | 6994.839 | 0.2412 | 16.5876 | 8366.703 | 0.28851
16.6059 | 7047.841 | 0.24303 | 16.6059 | 8221.768 | 0.28351
16.6243 | 6956.45 | 0.23988 | 16.6243 | 8190.781 | 0.28244
16.6426 | 6837.132 | 0.23576 | 16.6426 | 8248.543 | 0.28443
16.661 | 6702.121 | 0.23111 | 16.661 | 8149.338 | 0.28101
16.6793 | 6639.652 | 0.22895 | 16.6793 | 7992.134 | 0.27559
16.6977 | 6632.205 | 0.2287 | 16.6977 | 8018.911 | 0.27651
16.716 | 6527.547 | 0.22509 | 16.716 | 8015.815 | 0.27641
16.7344 | 6378.443 | 0.21995 | 16.7344 | 7807.628 | 0.26923
16.7527 | 6202.355 | 0.21387 | 16.7527 | 7652.242 | 0.26387
16.7711 | 6083.743 | 0.20978 | 16.7711 | 7586.896 | 0.26162
16.7894 | 6042.79 | 0.20837 | 16.7894 | 7504.486 | 0.25878
16.8078 | 6042.99 | 0.20838 | 16.8078 | 7545.621 | 0.26019
16.8261 | 6032.326 | 0.20801 | 16.8261 | 7620.479 | 0.26278
16.8445 | 5918.754 | 0.20409 | 16.8445 | 7573.524 | 0.26116
16.8628 | 5776.836 | 0.1992 | 16.8628 | 7421.809 | 0.25592
16.8812 | 5694.636 | 0.19637 | 16.8812 | 7289.761 | 0.25137
16.8995 | 5655.654 | 0.19502 | 16.8995 | 7171.421 | 0.24729
16.9179 | 5625.035 | 0.19397 | 16.9179 | 7088.605 | 0.24443
16.9362 | 5555.569 | 0.19157 | 16.9362 | 7074.728 | 0.24396
16.9546 | 5458.978 | 0.18824 | 16.9546 | 7039.574 | 0.24274
16.9729 | 5405.217 | 0.18639 | 16.9729 | 6989.676 | 0.24102
16.9913 | 5366.297 | 0.18504 | 16.9913 | 6924.831 | 0.23879
17.0096 | 5281.881 | 0.18213 | 17.0096 | 6787.482 | 0.23405
17.028 | 5176.884 | 0.17851 | 17.028 | 6713.763 | 0.23151
17.0463 | 5087.923 | 0.17545 | 17.0463 | 6671.658 | 0.23006
17.0647 | 5072.525 | 0.17491 | 17.0647 | 6688.834 | 0.23065
17.083 | 5122.962 | 0.17665 | 17.083 | 6685.851 | 0.23055
17.1014 | 5105.391 | 0.17605 | 17.1014 | 6580.689 | 0.22692
17.1197 | 5016.346 | 0.17298 | 17.1197 | 6473.739 | 0.22323
17.1381 | 4823.273 | 0.16632 | 17.1381 | 6365.783 | 0.21951
17.1564 | 4693.041 | 0.16183 | 17.1564 | 6340.443 | 0.21864
17.1748 | 4718.869 | 0.16272 | 17.1748 | 6301.348 | 0.21729
17.1931 | 4649.743 | 0.16034 | 17.1931 | 6327.836 | 0.2182
17.2115 | 4470.995 | 0.15417 | 17.2115 | 6206.911 | 0.21403
17.2298 | 4439.613 | 0.15309 | 17.2298 | 6107.918 | 0.21062
17.2482 | 4442.418 | 0.15319 | 17.2482 | 6045.858 | 0.20848
17.2665 | 4342.744 | 0.14975 | 17.2665 | 5991.529 | 0.2066
17.2848 | 4266.362 | 0.14712 | 17.2848 | 5848.049 | 0.20166
17.3032 | 4261.574 | 0.14695 | 17.3032 | 5766.217 | 0.19884
17.3215 | 4208.304 | 0.14511 | 17.3215 | 5728.65 | 0.19754
17.3399 | 4110.875 | 0.14175 | 17.3399 | 5652.063 | 0.1949
17.3583 | 4019.835 | 0.13861 | 17.3583 | 5600.291 | 0.19311
17.3766 | 3945.219 | 0.13604 | 17.3766 | 5515.035 | 0.19017
17.395 | 3885.823 | 0.13399 | 17.395 | 5338.151 | 0.18407
17.4133 | 3839.51 | 0.1324 | 17.4133 | 5210.213 | 0.17966
17.4317 | 3799.677 | 0.13102 | 17.4317 | 5188.355 | 0.17891
17.45 | 3741.694 | 0.12902 | 17.45 | 5120.457 | 0.17657
17.4684 | 3672.788 | 0.12665 | 17.4684 | 5007.088 | 0.17266
17.4867 | 3621.975 | 0.1249 | 17.4867 | 4881.084 | 0.16831
17.505 | 3568.772 | 0.12306 | 17.505 | 4707.704 | 0.16233
17.5234 | 3484.509 | 0.12016 | 17.5234 | 4529.08 | 0.15618
17.5417 | 3415.637 | 0.11778 | 17.5417 | 4333.778 | 0.14944
17.5601 | 3379.704 | 0.11654 | 17.5601 | 3992.462 | 0.13767
17.5784 | 3296.062 | 0.11366 | 17.5784 | 3468.915 | 0.11962
17.5968 | 3161.16 | 0.10901 | 17.5968 | 2880.546 | 0.099329
17.6151 | 3072.219 | 0.10594 | 17.6151 | 2320.316 | 0.080011
17.6335 | 3040.551 | 0.10485 | 17.6335 | 1824.792 | 0.062924
17.6518 | 3013.718 | 0.10392 | 17.6518 | 1458.269 | 0.050285
17.6702 | 2982.149 | 0.10283 | 17.6702 | 1212.798 | 0.041821
17.6885 | 2949.415 | 0.1017 | 17.6885 | 1028.417 | 0.035463
17.7069 | 2897.533 | 0.099915 | 17.7069 | 866.6147 | 0.029883
17.7252 | 2821.137 | 0.097281 | 17.7252 | 727.8098 | 0.025097
17.7436 | 2744.526 | 0.094639 | 17.7436 | 632.8891 | 0.021824
17.7619 | 2661.009 | 0.091759 | 17.7619 | 558.6616 | 0.019264
17.7803 | 2512.382 | 0.086634 | 17.7803 | 500.0795 | 0.017244
17.7986 | 2351.232 | 0.081077 | 17.7986 | 483.8973 | 0.016686
17.817 | 2245.246 | 0.077422 | 17.817 | 478.4317 | 0.016498
17.8353 | 2122.919 | 0.073204 | 17.8353 | 491.3786 | 0.016944
17.8537 | 1947.044 | 0.067139 | 17.8537 | 494.4802 | 0.017051
17.872 | 1726.114 | 0.059521 | 17.872 | 497.0984 | 0.017141
17.8904 | 1494.661 | 0.05154 | 17.8904 | 512.9565 | 0.017688
17.9087 | 1330.824 | 0.04589 | 17.9087 | 480.2082 | 0.016559
17.9271 | 1220.246 | 0.042077 | 17.9271 | 439.9904 | 0.015172
17.9454 | 1127.576 | 0.038882 | 17.9454 | 425.9836 | 0.014689
17.9638 | 1065.655 | 0.036747 | 17.9638 | 422.76 | 0.014578
17.9821 | 1029.36 | 0.035495 | 17.9821 | 438.9628 | 0.015137
18.0005 | 955.5362 | 0.03295 | 18.0005 | 449.5426 | 0.015501
18.0188 | 854.4722 | 0.029465 | 18.0188 | 440.9057 | 0.015204
18.0372 | 779.7731 | 0.026889 | 18.0372 | 443.0077 | 0.015276
18.0555 | 723.6758 | 0.024954 | 18.0555 | 443.6586 | 0.015299
18.0739 | 664.9011 | 0.022928 | 18.0739 | 437.5461 | 0.015088
18.0922 | 624.9926 | 0.021551 | 18.0922 | 428.732 | 0.014784
18.1106 | 612.0598 | 0.021106 | 18.1106 | 434.838 | 0.014994
18.1289 | 606.7118 | 0.020921 | 18.1289 | 436.5404 | 0.015053
18.1473 | 600.9045 | 0.020721 | 18.1473 | 423.3095 | 0.014597
18.1656 | 597.0191 | 0.020587 | 18.1656 | 402.2922 | 0.013872
18.184 | 591.7733 | 0.020406 | 18.184 | 397.2179 | 0.013697
18.2023 | 580.9029 | 0.020031 | 18.2023 | 414.2555 | 0.014285
18.2207 | 562.7379 | 0.019405 | 18.2207 | 421.2187 | 0.014525
18.239 | 543.0685 | 0.018727 | 18.239 | 402.3843 | 0.013875
18.2574 | 545.0029 | 0.018793 | 18.2574 | 382.2045 | 0.013179
18.2757 | 569.7134 | 0.019645 | 18.2757 | 381.1109 | 0.013142
18.2941 | 580.0819 | 0.020003 | 18.2941 | 378.0921 | 0.013038
18.3124 | 572.5807 | 0.019744 | 18.3124 | 369.3843 | 0.012737
18.3308 | 573.466 | 0.019775 | 18.3308 | 380.5704 | 0.013123
18.3491 | 578.2528 | 0.01994 | 18.3491 | 393.7306 | 0.013577
18.3675 | 568.3749 | 0.019599 | 18.3675 | 375.9909 | 0.012965
18.3858 | 552.8492 | 0.019064 | 18.3858 | 358.8765 | 0.012375
18.4042 | 543.7275 | 0.018749 | 18.4042 | 359.3083 | 0.01239
18.4225 | 551.8024 | 0.019028 | 18.4225 | 375.9712 | 0.012965
18.4409 | 568.3339 | 0.019598 | 18.4409 | 379.9764 | 0.013103
18.4592 | 538.2241 | 0.018559 | 18.4592 | 382.4873 | 0.013189
18.4776 | 489.9145 | 0.016894 | 18.4776 | 370.8647 | 0.012788
18.4959 | 490.9282 | 0.016929 | 18.4959 | 346.1726 | 0.011937
18.5143 | 512.0574 | 0.017657 | 18.5143 | 355.9253 | 0.012273
18.5326 | 533.3563 | 0.018392 | 18.5326 | 361.3381 | 0.01246
18.5509 | 530.5728 | 0.018296 | 18.5509 | 357.7704 | 0.012337
18.5693 | 506.0594 | 0.01745 | 18.5693 | 383.4458 | 0.013222
18.5876 | 505.2481 | 0.017422 | 18.5876 | 378.7783 | 0.013061
18.606 | 519.2733 | 0.017906 | 18.606 | 346.9254 | 0.011963
18.6243 | 534.6602 | 0.018437 | 18.6243 | 348.4331 | 0.012015
18.6427 | 548.5981 | 0.018917 | 18.6427 | 354.4945 | 0.012224
18.661 | 560.4129 | 0.019325 | 18.661 | 355.8258 | 0.01227
18.6794 | 566.2036 | 0.019524 | 18.6794 | 356.5269 | 0.012294
18.6977 | 567.403 | 0.019566 | 18.6977 | 360.9297 | 0.012446
18.7161 | 550.7716 | 0.018992 | 18.7161 | 365.2247 | 0.012594
18.7344 | 525.2999 | 0.018114 | 18.7344 | 338.2629 | 0.011664
18.7528 | 507.1111 | 0.017487 | 18.7528 | 319.3815 | 0.011013
18.7711 | 497.2245 | 0.017146 | 18.7711 | 315.4676 | 0.010878
18.7895 | 492.0737 | 0.016968 | 18.7895 | 315.5302 | 0.01088
18.8078 | 490.0087 | 0.016897 | 18.8078 | 321.0275 | 0.01107
18.8262 | 489.9921 | 0.016896 | 18.8262 | 341.19 | 0.011765
18.8445 | 505.1785 | 0.01742 | 18.8445 | 353.5781 | 0.012192
18.8629 | 526.6202 | 0.018159 | 18.8629 | 336.4194 | 0.011601
18.8812 | 508.259 | 0.017526 | 18.8812 | 326.4968 | 0.011259
18.8996 | 468.6383 | 0.01616 | 18.8996 | 337.114 | 0.011625
18.9179 | 476.0671 | 0.016416 | 18.9179 | 324.6312 | 0.011194
18.9363 | 501.269 | 0.017285 | 18.9363 | 295.9283 | 0.010204
18.9546 | 487.8399 | 0.016822 | 18.9546 | 302.7117 | 0.010438
18.973 | 483.9605 | 0.016688 | 18.973 | 278.2913 | 0.0095963
18.9913 | 529.3625 | 0.018254 | 18.9913 | 296.9704 | 0.01024
19.0097 | 535.9493 | 0.018481 | 19.0097 | 309.8255 | 0.010684
19.028 | 486.7752 | 0.016785 | 19.028 | 318.0936 | 0.010969
19.0464 | 481.6343 | 0.016608 | 19.0464 | 296.4509 | 0.010222
19.0647 | 507.369 | 0.017495 | 19.0647 | 337.2961 | 0.011631
19.0831 | 488.9618 | 0.016861 | 19.0831 | 337.3024 | 0.011631
19.1014 | 463.0077 | 0.015966 | 19.1014 | 345.7993 | 0.011924
19.1198 | 477.5508 | 0.016467 | 19.1198 | 320.3854 | 0.011048
19.1381 | 492.6155 | 0.016987 | 19.1381 | 304.9256 | 0.010515
19.1565 | 508.0936 | 0.01752 | 19.1565 | 320.8224 | 0.011063
19.1748 | 498.9889 | 0.017207 | 19.1748 | 327.9244 | 0.011308
19.1932 | 472.9593 | 0.016309 | 19.1932 | 316.0947 | 0.0109
19.2115 | 498.0611 | 0.017175 | 19.2115 | 319.5371 | 0.011019
19.2299 | 534.1826 | 0.01842 | 19.2299 | 313.834 | 0.010822
19.2482 | 503.0887 | 0.017348 | 19.2482 | 304.491 | 0.0105
19.2666 | 470.9435 | 0.016239 | 19.2666 | 282.4848 | 0.0097409
19.2849 | 462.2101 | 0.015938 | 19.2849 | 286.3468 | 0.009874
19.3033 | 466.5597 | 0.016088 | 19.3033 | 319.9526 | 0.011033
19.3216 | 473.4189 | 0.016325 | 19.3216 | 325.4992 | 0.011224
19.34 | 450.1954 | 0.015524 | 19.34 | 304.9095 | 0.010514
19.3583 | 414.7799 | 0.014303 | 19.3583 | 305.4648 | 0.010533
19.3767 | 407.8976 | 0.014065 | 19.3767 | 320.616 | 0.011056
19.395 | 420.6153 | 0.014504 | 19.395 | 316.0711 | 0.010899
19.4134 | 441.2224 | 0.015215 | 19.4134 | 282.2476 | 0.0097327
19.4317 | 454.773 | 0.015682 | 19.4317 | 274.04 | 0.0094497
19.4501 | 453.3865 | 0.015634 | 19.4501 | 304.3875 | 0.010496
19.4684 | 448.1519 | 0.015454 | 19.4684 | 295.601 | 0.010193
19.4868 | 446.0018 | 0.015379 | 19.4868 | 276.7806 | 0.0095442
19.5051 | 446.3907 | 0.015393 | 19.5051 | 267.3672 | 0.0092196
19.5235 | 447.4148 | 0.015428 | 19.5235 | 273.8887 | 0.0094444
19.5418 | 446.6889 | 0.015403 | 19.5418 | 292.876 | 0.010099
19.5601 | 446.3819 | 0.015392 | 19.5601 | 310.675 | 0.010713
19.5785 | 448.2339 | 0.015456 | 19.5785 | 307.9124 | 0.010618
19.5968 | 445.995 | 0.015379 | 19.5968 | 284.8654 | 0.0098229
19.6152 | 436.0407 | 0.015036 | 19.6152 | 284.0727 | 0.0097956
19.6335 | 425.242 | 0.014664 | 19.6335 | 283.8185 | 0.0097868
19.6519 | 417.1739 | 0.014385 | 19.6519 | 283.4756 | 0.009775
19.6702 | 415.0543 | 0.014312 | 19.6702 | 276.0641 | 0.0095195
19.6886 | 418.8289 | 0.014442 | 19.6886 | 268.7487 | 0.0092672
19.7069 | 429.3038 | 0.014804 | 19.7069 | 262.8154 | 0.0090626
19.7253 | 436.3581 | 0.015047 | 19.7253 | 265.1485 | 0.0091431
19.7436 | 432.5181 | 0.014914 | 19.7436 | 271.4954 | 0.0093619
19.762 | 420.7126 | 0.014507 | 19.762 | 279.3442 | 0.0096326
19.7803 | 404.4114 | 0.013945 | 19.7803 | 292.6429 | 0.010091
19.7987 | 420.8236 | 0.014511 | 19.7987 | 277.3359 | 0.0095633
19.817 | 446.3498 | 0.015391 | 19.817 | 251.3579 | 0.0086675
19.8354 | 424.5835 | 0.014641 | 19.8354 | 232.5866 | 0.0080202
19.8537 | 402.027 | 0.013863 | 19.8537 | 217.5357 | 0.0075012
19.8721 | 411.8147 | 0.014201 | 19.8721 | 241.8273 | 0.0083389
19.8904 | 416.6991 | 0.014369 | 19.8904 | 264.356 | 0.0091157
19.9088 | 403.792 | 0.013924 | 19.9088 | 240.4145 | 0.0082902
19.9271 | 392.895 | 0.013548 | 19.9271 | 226.2064 | 0.0078002
19.9455 | 386.059 | 0.013312 | 19.9455 | 229.8831 | 0.007927
19.9638 | 406.4927 | 0.014017 | 19.9638 | 285.9157 | 0.0098592
19.9822 | 435.5051 | 0.015017 | 19.9822 | 293.788 | 0.010131
20.0005 | 451.9154 | 0.015583 | 20.0005 | 274.7503 | 0.0094741
20.0189 | 451.3299 | 0.015563 | 20.0189 | 222.661 | 0.007678
20.0372 | 433.5605 | 0.01495 | 20.0372 | 254.4391 | 0.0087738
20.0556 | 420.0912 | 0.014486 | 20.0556 | 245.1317 | 0.0084528
20.0739 | 419.468 | 0.014464 | 20.0739 | 268.0298 | 0.0092424
20.0923 | 428.2997 | 0.014769 | 20.0923 | 291.858 | 0.010064
20.1106 | 437.3812 | 0.015082 | 20.1106 | 257.3457 | 0.008874
20.129 | 426.4767 | 0.014706 | 20.129 | 252.4842 | 0.0087064
20.1473 | 406.54 | 0.014019 | 20.1473 | 237.0989 | 0.0081758
20.1657 | 404.4879 | 0.013948 | 20.1657 | 258.5126 | 0.0089142
20.184 | 408.4739 | 0.014085 | 20.184 | 266.1906 | 0.009179
20.2024 | 401.9865 | 0.013862 | 20.2024 | 261.8382 | 0.0090289
20.2207 | 397.2694 | 0.013699 | 20.2207 | 240.4054 | 0.0082898
20.2391 | 402.836 | 0.013891 | 20.2391 | 232.3063 | 0.0080106
20.2574 | 410.8513 | 0.014167 | 20.2574 | 219.3026 | 0.0075622
20.2758 | 416.5846 | 0.014365 | 20.2758 | 220.6872 | 0.0076099
20.2941 | 414.4336 | 0.014291 | 20.2941 | 228.1251 | 0.0078664
20.3125 | 411.1751 | 0.014178 | 20.3125 | 226.7018 | 0.0078173
20.3308 | 420.7106 | 0.014507 | 20.3308 | 236.6054 | 0.0081588
20.3492 | 427.6647 | 0.014747 | 20.3492 | 262.4426 | 0.0090497
20.3675 | 417.4196 | 0.014394 | 20.3675 | 263.6234 | 0.0090905
20.3859 | 398.0989 | 0.013728 | 20.3859 | 269.1395 | 0.0092807
20.4042 | 377.9521 | 0.013033 | 20.4042 | 282.582 | 0.0097442
20.4226 | 381.8933 | 0.013169 | 20.4226 | 272.9955 | 0.0094136
20.4409 | 398.7571 | 0.01375 | 20.4409 | 263.1209 | 0.0090731
20.4593 | 407.7306 | 0.01406 | 20.4593 | 236.6014 | 0.0081587
20.4776 | 410.8289 | 0.014167 | 20.4776 | 259.4668 | 0.0089471
20.496 | 410.3405 | 0.01415 | 20.496 | 248.2141 | 0.0085591
20.5143 | 417.8713 | 0.014409 | 20.5143 | 246.9695 | 0.0085162
20.5327 | 438.6485 | 0.015126 | 20.5327 | 258.5287 | 0.0089148
20.551 | 428.6569 | 0.014781 | 20.551 | 271.3304 | 0.0093562
20.5694 | 392.4546 | 0.013533 | 20.5694 | 254.3007 | 0.008769
20.5877 | 388.4944 | 0.013396 | 20.5877 | 236.4332 | 0.0081529
20.606 | 399.4462 | 0.013774 | 20.606 | 215.8361 | 0.0074426
20.6244 | 378.4393 | 0.01305 | 20.6244 | 227.6186 | 0.0078489
20.6427 | 363.2854 | 0.012527 | 20.6427 | 233.613 | 0.0080556
20.6611 | 393.3364 | 0.013563 | 20.6611 | 246.958 | 0.0085158
20.6794 | 419.097 | 0.014452 | 20.6794 | 211.5828 | 0.007296
20.6978 | 412.8793 | 0.014237 | 20.6978 | 205.1817 | 0.0070752
20.7161 | 403.2296 | 0.013904 | 20.7161 | 228.8683 | 0.007892
20.7345 | 402.7419 | 0.013888 | 20.7345 | 230.8467 | 0.0079602
20.7528 | 407.142 | 0.014039 | 20.7528 | 235.5597 | 0.0081227
20.7712 | 412.7874 | 0.014234 | 20.7712 | 240.2265 | 0.0082837
20.7895 | 413.8828 | 0.014272 | 20.7895 | 231.449 | 0.007981
20.8079 | 411.3375 | 0.014184 | 20.8079 | 231.8546 | 0.007995
20.8262 | 407.0871 | 0.014037 | 20.8262 | 233.651 | 0.0080569
20.8446 | 399.877 | 0.013789 | 20.8446 | 231.1653 | 0.0079712
20.8629 | 387.0952 | 0.013348 | 20.8629 | 236.8717 | 0.008168
20.8813 | 360.6412 | 0.012436 | 20.8813 | 242.0008 | 0.0083449
20.8996 | 332.2496 | 0.011457 | 20.8996 | 246.4497 | 0.0084983
20.918 | 360.9491 | 0.012447 | 20.918 | 236.5788 | 0.0081579
20.9363 | 427.0548 | 0.014726 | 20.9363 | 223.3938 | 0.0077032
20.9547 | 419.3499 | 0.01446 | 20.9547 | 183.7166 | 0.0063351
20.973 | 380.5204 | 0.013121 | 20.973 | 200.0888 | 0.0068996
20.9914 | 382.5126 | 0.01319 | 20.9914 | 236.6754 | 0.0081612
21.0097 | 391.9304 | 0.013515 | 21.0097 | 231.8494 | 0.0079948
21.0281 | 382.8057 | 0.0132 | 21.0281 | 220.1097 | 0.00759
21.0464 | 386.9365 | 0.013343 | 21.0464 | 233.0198 | 0.0080352
21.0648 | 407.6388 | 0.014057 | 21.0648 | 208.3317 | 0.0071839
21.0831 | 397.9102 | 0.013721 | 21.0831 | 213.52 | 0.0073628
21.1015 | 368.3904 | 0.012703 | 21.1015 | 215.7099 | 0.0074383
21.1198 | 372.6241 | 0.012849 | 21.1198 | 203.9003 | 0.007031
21.1382 | 390.0486 | 0.01345 | 21.1382 | 227.6654 | 0.0078505
21.1565 | 420.1348 | 0.014487 | 21.1565 | 253.9879 | 0.0087582
21.1749 | 423.9881 | 0.01462 | 21.1749 | 248.6234 | 0.0085732
21.1932 | 374.3346 | 0.012908 | 21.1932 | 232.8154 | 0.0080281
21.2116 | 346.9925 | 0.011965 | 21.2116 | 206.5066 | 0.0071209
21.2299 | 362.4933 | 0.0125 | 21.2299 | 183.3596 | 0.0063227
21.2483 | 372.7377 | 0.012853 | 21.2483 | 186.0755 | 0.0064164
21.2666 | 368.8768 | 0.01272 | 21.2666 | 200.2742 | 0.006906
21.285 | 368.5572 | 0.012709 | 21.285 | 217.6138 | 0.0075039
21.3033 | 372.5392 | 0.012846 | 21.3033 | 228.6841 | 0.0078857
21.3217 | 373.2958 | 0.012872 | 21.3217 | 233.7807 | 0.0080614
21.34 | 371.8213 | 0.012821 | 21.34 | 228.7222 | 0.007887
21.3584 | 372.383 | 0.012841 | 21.3584 | 208.9403 | 0.0072048
21.3767 | 377.5755 | 0.01302 | 21.3767 | 222.7698 | 0.0076817
21.3951 | 379.0445 | 0.013071 | 21.3951 | 249.0688 | 0.0085886
21.4134 | 347.5529 | 0.011985 | 21.4134 | 221.8958 | 0.0076516
21.4318 | 290.4806 | 0.010017 | 21.4318 | 234.467 | 0.0080851
21.4501 | 268.968 | 0.0092748 | 21.4501 | 237.6766 | 0.0081957
21.4685 | 286.5606 | 0.0098814 | 21.4685 | 243.7643 | 0.0084057
21.4868 | 326.9758 | 0.011275 | 21.4868 | 203.0831 | 0.0070029
21.5052 | 368.187 | 0.012696 | 21.5052 | 193.4865 | 0.0066719
21.5235 | 362.4858 | 0.0125 | 21.5235 | 207.5332 | 0.0071563
21.5419 | 356.0167 | 0.012276 | 21.5419 | 215.2967 | 0.007424
21.5602 | 363.5175 | 0.012535 | 21.5602 | 183.0043 | 0.0063105
21.5785 | 373.3387 | 0.012874 | 21.5785 | 156.742 | 0.0054049
21.5969 | 381.6895 | 0.013162 | 21.5969 | 183.681 | 0.0063338
21.6152 | 380.8044 | 0.013131 | 21.6152 | 222.3779 | 0.0076682
21.6336 | 371.3803 | 0.012806 | 21.6336 | 213.8861 | 0.0073754
21.6519 | 361.9619 | 0.012481 | 21.6519 | 175.4963 | 0.0060516
21.6703 | 357.6651 | 0.012333 | 21.6703 | 168.5547 | 0.0058122
21.6886 | 365.5333 | 0.012605 | 21.6886 | 187.4669 | 0.0064644
21.707 | 373.3165 | 0.012873 | 21.707 | 204.9958 | 0.0070688
21.7253 | 374.4792 | 0.012913 | 21.7253 | 233.5442 | 0.0080532
21.7437 | 372.5104 | 0.012845 | 21.7437 | 241.9982 | 0.0083448
21.762 | 370.8481 | 0.012788 | 21.762 | 212.0323 | 0.0073115
21.7804 | 372.9966 | 0.012862 | 21.7804 | 190.3556 | 0.006564
21.7987 | 374.4948 | 0.012914 | 21.7987 | 188.1701 | 0.0064886
21.8171 | 366.0188 | 0.012621 | 21.8171 | 185.4171 | 0.0063937
21.8354 | 353.6885 | 0.012196 | 21.8354 | 187.889 | 0.0064789
21.8538 | 348.6086 | 0.012021 | 21.8538 | 161.9518 | 0.0055845
21.8721 | 342.8646 | 0.011823 | 21.8721 | 186.958 | 0.0064468
21.8905 | 327.3395 | 0.011288 | 21.8905 | 211.4065 | 0.0072899
21.9088 | 316.7225 | 0.010921 | 21.9088 | 207.4435 | 0.0071532
21.9272 | 325.479 | 0.011223 | 21.9272 | 225.2388 | 0.0077669
21.9455 | 340.3298 | 0.011736 | 21.9455 | 247.8634 | 0.008547
21.9639 | 359.988 | 0.012413 | 21.9639 | 218.4945 | 0.0075343
21.9822 | 377.1599 | 0.013006 | 21.9822 | 208.7428 | 0.007198
22.0006 | 387.8262 | 0.013373 | 22.0006 | 220.3105 | 0.0075969
22.0189 | 389.1867 | 0.01342 | 22.0189 | 193.2674 | 0.0066644
22.0373 | 376.5262 | 0.012984 | 22.0373 | 168.0998 | 0.0057965
22.0556 | 351.5787 | 0.012123 | 22.0556 | 176.2672 | 0.0060782
22.074 | 334.7887 | 0.011544 | 22.074 | 176.2596 | 0.0060779
22.0923 | 349.4763 | 0.012051 | 22.0923 | 163.0762 | 0.0056233
22.1107 | 357.9319 | 0.012342 | 22.1107 | 181.8526 | 0.0062708
22.129 | 342.9597 | 0.011826 | 22.129 | 201.9221 | 0.0069628
22.1474 | 338.4739 | 0.011672 | 22.1474 | 197.9534 | 0.006826
22.1657 | 347.3628 | 0.011978 | 22.1657 | 230.7777 | 0.0079579
22.1841 | 337.1299 | 0.011625 | 22.1841 | 214.4591 | 0.0073951
22.2024 | 321.3093 | 0.01108 | 22.2024 | 218.0354 | 0.0075185
22.2208 | 340.9788 | 0.011758 | 22.2208 | 215.4745 | 0.0074302
22.2391 | 362.7801 | 0.01251 | 22.2391 | 222.3169 | 0.0076661
22.2575 | 338.4429 | 0.01167 | 22.2575 | 144.2068 | 0.0049726
22.2758 | 317.5561 | 0.01095 | 22.2758 | 193.1071 | 0.0066589
22.2942 | 333.2772 | 0.011492 | 22.2942 | 188.8486 | 0.006512
22.3125 | 350.56 | 0.012088 | 22.3125 | 203.498 | 0.0070172
22.3309 | 350.74 | 0.012094 | 22.3309 | 207.2395 | 0.0071462
22.3492 | 341.2089 | 0.011766 | 22.3492 | 203.5389 | 0.0070186
22.3676 | 328.9565 | 0.011343 | 22.3676 | 199.9074 | 0.0068934
22.3859 | 319.5961 | 0.011021 | 22.3859 | 214.4811 | 0.0073959
22.4043 | 320.236 | 0.011043 | 22.4043 | 211.8843 | 0.0073064
22.4226 | 342.6739 | 0.011816 | 22.4226 | 177.5819 | 0.0061235
22.441 | 364.7404 | 0.012577 | 22.441 | 177.6027 | 0.0061242
22.4593 | 349.0611 | 0.012037 | 22.4593 | 220.1668 | 0.007592
22.4777 | 329.5928 | 0.011365 | 22.4777 | 209.0843 | 0.0072098
22.496 | 339.1579 | 0.011695 | 22.496 | 179.4454 | 0.0061878
22.5144 | 338.7212 | 0.01168 | 22.5144 | 176.3313 | 0.0060804
22.5327 | 305.9904 | 0.010551 | 22.5327 | 181.4989 | 0.0062586
22.5511 | 286.8087 | 0.00989 | 22.5511 | 174.8887 | 0.0060306
22.5694 | 290.7124 | 0.010025 | 22.5694 | 196.0933 | 0.0067618
22.5877 | 311.3925 | 0.010738 | 22.5877 | 219.5337 | 0.0075701
22.6061 | 336.5888 | 0.011607 | 22.6061 | 174.3515 | 0.0060121
22.6244 | 338.2906 | 0.011665 | 22.6244 | 148.6128 | 0.0051246
22.6428 | 329.234 | 0.011353 | 22.6428 | 225.0237 | 0.0077594
22.6611 | 309.6404 | 0.010677 | 22.6611 | 207.8215 | 0.0071663
22.6795 | 303.3939 | 0.010462 | 22.6795 | 179.1547 | 0.0061777
22.6978 | 324.258 | 0.011181 | 22.6978 | 201.2431 | 0.0069394
22.7162 | 333.1982 | 0.01149 | 22.7162 | 212.6635 | 0.0073332
22.7345 | 324.781 | 0.011199 | 22.7345 | 196.8142 | 0.0067867
22.7529 | 334.6011 | 0.011538 | 22.7529 | 174.468 | 0.0060161
22.7712 | 355.2849 | 0.012251 | 22.7712 | 184.4689 | 0.006361
22.7896 | 347.1439 | 0.01197 | 22.7896 | 189.8162 | 0.0065454
22.8079 | 326.1624 | 0.011247 | 22.8079 | 186.9055 | 0.006445
22.8263 | 332.6834 | 0.011472 | 22.8263 | 197.7657 | 0.0068195
22.8446 | 351.6752 | 0.012127 | 22.8446 | 210.8846 | 0.0072719
22.863 | 353.6303 | 0.012194 | 22.863 | 201.7005 | 0.0069552
22.8813 | 349.8616 | 0.012064 | 22.8813 | 179.438 | 0.0061875
22.8997 | 350.0704 | 0.012071 | 22.8997 | 192.7057 | 0.006645
22.918 | 348.8695 | 0.01203 | 22.918 | 184.3171 | 0.0063558
22.9364 | 343.7394 | 0.011853 | 22.9364 | 170.993 | 0.0058963
22.9547 | 337.2069 | 0.011628 | 22.9547 | 186.6503 | 0.0064362
22.9731 | 333.2756 | 0.011492 | 22.9731 | 183.3081 | 0.006321
22.9914 | 345.8214 | 0.011925 | 22.9914 | 198.6889 | 0.0068513
23.0098 | 363.592 | 0.012538 | 23.0098 | 193.9911 | 0.0066893
23.0281 | 345.4345 | 0.011912 | 23.0281 | 194.1103 | 0.0066935
23.0465 | 314.2907 | 0.010838 | 23.0465 | 237.5722 | 0.0081921
23.0648 | 300.3735 | 0.010358 | 23.0648 | 204.1666 | 0.0070402
23.0832 | 300.6467 | 0.010367 | 23.0832 | 177.0884 | 0.0061065
23.1015 | 317.6207 | 0.010952 | 23.1015 | 179.4977 | 0.0061896
23.1199 | 320.1973 | 0.011041 | 23.1199 | 164.9564 | 0.0056882
23.1382 | 305.4048 | 0.010531 | 23.1382 | 206.382 | 0.0071166
23.1566 | 322.0331 | 0.011105 | 23.1566 | 189.5236 | 0.0065353
23.1749 | 356.7807 | 0.012303 | 23.1749 | 169.9808 | 0.0058614
23.1933 | 357.5678 | 0.01233 | 23.1933 | 184.1434 | 0.0063498
23.2116 | 340.6402 | 0.011746 | 23.2116 | 178.6552 | 0.0061605
23.23 | 335.716 | 0.011576 | 23.23 | 171.6154 | 0.0059178
23.2483 | 329.5911 | 0.011365 | 23.2483 | 175.7696 | 0.006061
23.2667 | 308.4791 | 0.010637 | 23.2667 | 173.1375 | 0.0059703
23.285 | 301.9061 | 0.010411 | 23.285 | 167.4858 | 0.0057754
23.3034 | 324.7701 | 0.011199 | 23.3034 | 156.5224 | 0.0053973
23.3217 | 333.3056 | 0.011493 | 23.3217 | 143.6427 | 0.0049532
23.3401 | 312.478 | 0.010775 | 23.3401 | 143.2219 | 0.0049387
23.3584 | 297.2088 | 0.010249 | 23.3584 | 148.0761 | 0.0051061
23.3768 | 296.4038 | 0.010221 | 23.3768 | 173.6409 | 0.0059876
23.3951 | 299.4875 | 0.010327 | 23.3951 | 167.2321 | 0.0057666
23.4135 | 304.5114 | 0.0105 | 23.4135 | 156.0502 | 0.005381
23.4318 | 307.436 | 0.010601 | 23.4318 | 153.0938 | 0.0052791
23.4502 | 311.7687 | 0.010751 | 23.4502 | 169.6322 | 0.0058494
23.4685 | 321.2332 | 0.011077 | 23.4685 | 178.4816 | 0.0061545
23.4869 | 331.538 | 0.011432 | 23.4869 | 177.8425 | 0.0061325
23.5052 | 337.3608 | 0.011633 | 23.5052 | 187.7273 | 0.0064734
23.5236 | 335.5377 | 0.01157 | 23.5236 | 174.4432 | 0.0060153
23.5419 | 327.2095 | 0.011283 | 23.5419 | 161.9044 | 0.0055829
23.5602 | 321.2393 | 0.011077 | 23.5602 | 158.9901 | 0.0054824
23.5786 | 320.3859 | 0.011048 | 23.5786 | 168.4283 | 0.0058079
23.5969 | 333.6119 | 0.011504 | 23.5969 | 147.4192 | 0.0050834
23.6153 | 353.2052 | 0.012179 | 23.6153 | 0 | 0
23.6336 | 353.421 | 0.012187 | 23.6336 | 0 | 0
23.652 | 347.7745 | 0.011992 | 23.652 | 0 | 0
23.6703 | 338.5391 | 0.011674 | 23.6703 | 0 | 0
23.6887 | 328.7769 | 0.011337 | 23.6887 | 0 | 0
23.707 | 321.4014 | 0.011083 | 23.707 | 0 | 0
23.7254 | 328.6871 | 0.011334 | 23.7254 | 0 | 0
23.7437 | 350.0139 | 0.012069 | 23.7437 | 0 | 0
23.7621 | 357.3735 | 0.012323 | 23.7621 | 0 | 0
23.7804 | 341.8311 | 0.011787 | 23.7804 | 0 | 0
23.7988 | 311.3698 | 0.010737 | 23.7988 | 0 | 0
23.8171 | 282.8053 | 0.0097519 | 23.8171 | 0 | 0
23.8355 | 279.5274 | 0.0096389 | 23.8355 | 0 | 0
23.8538 | 300.3462 | 0.010357 | 23.8538 | 0 | 0
23.8722 | 330.64 | 0.011401 | 23.8722 | 0 | 0
23.8905 | 351.8403 | 0.012132 | 23.8905 | 0 | 0
23.9089 | 347.4951 | 0.011983 | 23.9089 | 0 | 0
23.9272 | 334.3745 | 0.01153 | 23.9272 | 0 | 0
23.9456 | 323.0518 | 0.01114 | 23.9456 | 0 | 0
23.9639 | 310.372 | 0.010702 | 23.9639 | 0 | 0
23.9823 | 297.6098 | 0.010262 | 23.9823 | 0 | 0
24.0006 | 304.395 | 0.010496 | 24.0006 | 0 | 0
24.019 | 324.8539 | 0.011202 | 24.019 | 0 | 0
24.0373 | 345.7668 | 0.011923 | 24.0373 | 0 | 0
24.0557 | 366.7671 | 0.012647 | 24.0557 | 0 | 0
24.074 | 354.5022 | 0.012224 | 24.074 | 0 | 0
24.0924 | 341.0507 | 0.01176 | 24.0924 | 0 | 0
24.1107 | 336.3951 | 0.0116 | 24.1107 | 0 | 0
24.1291 | 328.3268 | 0.011322 | 24.1291 | 0 | 0
24.1474 | 310.85 | 0.010719 | 24.1474 | 0 | 0
24.1658 | 298.9852 | 0.01031 | 24.1658 | 0 | 0
24.1841 | 298.3306 | 0.010287 | 24.1841 | 0 | 0
24.2025 | 308.9547 | 0.010654 | 24.2025 | 0 | 0
24.2208 | 320.5334 | 0.011053 | 24.2208 | 0 | 0
24.2392 | 308.8092 | 0.010649 | 24.2392 | 0 | 0
24.2575 | 286.8445 | 0.0098912 | 24.2575 | 0 | 0
24.2759 | 288.3948 | 0.0099446 | 24.2759 | 0 | 0
24.2942 | 301.2958 | 0.01039 | 24.2942 | 0 | 0
24.3126 | 307.2661 | 0.010595 | 24.3126 | 0 | 0
24.3309 | 313.1298 | 0.010798 | 24.3309 | 0 | 0
24.3493 | 322.9067 | 0.011135 | 24.3493 | 0 | 0
24.3676 | 330.9519 | 0.011412 | 24.3676 | 0 | 0
24.386 | 330.5584 | 0.011399 | 24.386 | 0 | 0
24.4043 | 310.462 | 0.010706 | 24.4043 | 0 | 0
24.4227 | 278.3033 | 0.0095967 | 24.4227 | 0 | 0
24.441 | 282.5813 | 0.0097442 | 24.441 | 0 | 0
24.4594 | 313.2118 | 0.0108 | 24.4594 | 0 | 0
24.4777 | 317.3199 | 0.010942 | 24.4777 | 0 | 0
24.4961 | 309.3266 | 0.010666 | 24.4961 | 0 | 0
24.5144 | 287.5441 | 0.0099153 | 24.5144 | 0 | 0
24.5328 | 275.0812 | 0.0094856 | 24.5328 | 0 | 0
24.5511 | 296.5207 | 0.010225 | 24.5511 | 0 | 0
24.5694 | 304.1364 | 0.010487 | 24.5694 | 0 | 0
24.5878 | 281.8091 | 0.0097176 | 24.5878 | 0 | 0
24.6061 | 272.9724 | 0.0094128 | 24.6061 | 0 | 0
24.6245 | 281.1969 | 0.0096964 | 24.6245 | 0 | 0
24.6428 | 285.6287 | 0.0098493 | 24.6428 | 0 | 0
24.6612 | 285.7515 | 0.0098535 | 24.6612 | 0 | 0
24.6795 | 283.0676 | 0.009761 | 24.6795 | 0 | 0
24.6979 | 281.6507 | 0.0097121 | 24.6979 | 0 | 0
24.7162 | 289.8191 | 0.0099938 | 24.7162 | 0 | 0
24.7346 | 297.4107 | 0.010256 | 24.7346 | 0 | 0
24.7529 | 292.4961 | 0.010086 | 24.7529 | 0 | 0
24.7713 | 288.0996 | 0.0099345 | 24.7713 | 0 | 0
24.7896 | 296.0146 | 0.010207 | 24.7896 | 0 | 0
24.808 | 302.3254 | 0.010425 | 24.808 | 0 | 0
24.8263 | 296.828 | 0.010235 | 24.8263 | 0 | 0
24.8447 | 288.0158 | 0.0099316 | 24.8447 | 0 | 0
24.863 | 281.9304 | 0.0097217 | 24.863 | 0 | 0
24.8814 | 283.7616 | 0.0097849 | 24.8814 | 0 | 0
24.8997 | 293.2413 | 0.010112 | 24.8997 | 0 | 0
24.9181 | 302.7358 | 0.010439 | 24.9181 | 0 | 0
24.9364 | 307.4022 | 0.0106 | 24.9364 | 0 | 0
24.9548 | 301.244 | 0.010388 | 24.9548 | 0 | 0
24.9731 | 285.7159 | 0.0098523 | 24.9731 | 0 | 0
24.9915 | 262.1484 | 0.0090396 | 24.9915 | 0 | 0
25.0098 | 258.2271 | 0.0089044 | 25.0098 | 0 | 0
25.0282 | 291.9037 | 0.010066 | 25.0282 | 0 | 0
25.0465 | 320.504 | 0.011052 | 25.0465 | 0 | 0
25.0649 | 327.5965 | 0.011296 | 25.0649 | 0 | 0
25.0832 | 321.5801 | 0.011089 | 25.0832 | 0 | 0
25.1016 | 310.032 | 0.010691 | 25.1016 | 0 | 0
25.1199 | 301.3419 | 0.010391 | 25.1199 | 0 | 0
25.1383 | 291.2473 | 0.010043 | 25.1383 | 0 | 0
25.1566 | 267.3958 | 0.0092205 | 25.1566 | 0 | 0
25.175 | 246.9158 | 0.0085143 | 25.175 | 0 | 0
25.1933 | 258.9151 | 0.0089281 | 25.1933 | 0 | 0
25.2117 | 284.4297 | 0.0098079 | 25.2117 | 0 | 0
25.23 | 294.0773 | 0.010141 | 25.23 | 0 | 0
25.2484 | 299.8932 | 0.010341 | 25.2484 | 0 | 0
25.2667 | 311.3773 | 0.010737 | 25.2667 | 0 | 0
25.2851 | 314.6352 | 0.010849 | 25.2851 | 0 | 0
25.3034 | 303.3532 | 0.01046 | 25.3034 | 0 | 0
25.3218 | 291.9634 | 0.010068 | 25.3218 | 0 | 0
25.3401 | 283.0824 | 0.0097615 | 25.3401 | 0 | 0
25.3585 | 281.4145 | 0.0097039 | 25.3585 | 0 | 0
25.3768 | 284.8936 | 0.0098239 | 25.3768 | 0 | 0
25.3952 | 303.1925 | 0.010455 | 25.3952 | 0 | 0
25.4135 | 321.1857 | 0.011075 | 25.4135 | 0 | 0
25.4319 | 318.2057 | 0.010973 | 25.4319 | 0 | 0
25.4502 | 306.5768 | 0.010572 | 25.4502 | 0 | 0
25.4686 | 294.3536 | 0.01015 | 25.4686 | 0 | 0
25.4869 | 289.3358 | 0.0099771 | 25.4869 | 0 | 0
25.5053 | 295.0438 | 0.010174 | 25.5053 | 0 | 0
25.5236 | 293.6766 | 0.010127 | 25.5236 | 0 | 0
25.5419 | 279.0251 | 0.0096216 | 25.5419 | 0 | 0
25.5603 | 266.3425 | 0.0091842 | 25.5603 | 0 | 0
25.5786 | 260.9744 | 0.0089991 | 25.5786 | 0 | 0
25.597 | 266.818 | 0.0092006 | 25.597 | 0 | 0
25.6153 | 279.367 | 0.0096333 | 25.6153 | 0 | 0
25.6337 | 280.8842 | 0.0096857 | 25.6337 | 0 | 0
25.652 | 273.895 | 0.0094447 | 25.652 | 0 | 0
25.6704 | 268.0389 | 0.0092427 | 25.6704 | 0 | 0
25.6887 | 262.3214 | 0.0090456 | 25.6887 | 0 | 0
25.7071 | 252.5751 | 0.0087095 | 25.7071 | 0 | 0
25.7254 | 248.6099 | 0.0085728 | 25.7254 | 0 | 0
25.7438 | 279.5364 | 0.0096392 | 25.7438 | 0 | 0
25.7621 | 309.1999 | 0.010662 | 25.7621 | 0 | 0
25.7805 | 330.2224 | 0.011387 | 25.7805 | 0 | 0
25.7988 | 327.3013 | 0.011286 | 25.7988 | 0 | 0
25.8172 | 298.1058 | 0.01028 | 25.8172 | 0 | 0
25.8355 | 290.0794 | 0.010003 | 25.8355 | 0 | 0
25.8539 | 300.2242 | 0.010353 | 25.8539 | 0 | 0
25.8722 | 314.0123 | 0.010828 | 25.8722 | 0 | 0
25.8906 | 327.2086 | 0.011283 | 25.8906 | 0 | 0
25.9089 | 324.7317 | 0.011198 | 25.9089 | 0 | 0
25.9273 | 309.343 | 0.010667 | 25.9273 | 0 | 0
25.9456 | 277.4635 | 0.0095677 | 25.9456 | 0 | 0
25.964 | 256.7472 | 0.0088534 | 25.964 | 0 | 0
25.9823 | 280.6563 | 0.0096778 | 25.9823 | 0 | 0
26.0007 | 306.4578 | 0.010568 | 26.0007 | 0 | 0
26.019 | 302.074 | 0.010416 | 26.019 | 0 | 0
26.0374 | 304.638 | 0.010505 | 26.0374 | 0 | 0
26.0557 | 325.4207 | 0.011221 | 26.0557 | 0 | 0
26.0741 | 327.6566 | 0.011299 | 26.0741 | 0 | 0
26.0924 | 302.1497 | 0.010419 | 26.0924 | 0 | 0
26.1108 | 278.2229 | 0.0095939 | 26.1108 | 0 | 0
26.1291 | 254.8932 | 0.0087894 | 26.1291 | 0 | 0
26.1475 | 267.8042 | 0.0092346 | 26.1475 | 0 | 0
26.1658 | 292.7536 | 0.010095 | 26.1658 | 0 | 0
26.1842 | 289.0194 | 0.0099662 | 26.1842 | 0 | 0
26.2025 | 279.522 | 0.0096387 | 26.2025 | 0 | 0
26.2209 | 262.9572 | 0.0090675 | 26.2209 | 0 | 0
26.2392 | 258.8607 | 0.0089262 | 26.2392 | 0 | 0
26.2576 | 280.9369 | 0.0096875 | 26.2576 | 0 | 0
26.2759 | 296.9562 | 0.01024 | 26.2759 | 0 | 0
26.2943 | 295.0428 | 0.010174 | 26.2943 | 0 | 0
26.3126 | 291.812 | 0.010062 | 26.3126 | 0 | 0
26.331 | 291.851 | 0.010064 | 26.331 | 0 | 0
26.3493 | 295.113 | 0.010176 | 26.3493 | 0 | 0
26.3677 | 300.8433 | 0.010374 | 26.3677 | 0 | 0
26.386 | 301.5452 | 0.010398 | 26.386 | 0 | 0
26.4044 | 299.7654 | 0.010337 | 26.4044 | 0 | 0
26.4227 | 306.7432 | 0.010577 | 26.4227 | 0 | 0
26.4411 | 317.5087 | 0.010949 | 26.4411 | 0 | 0
26.4594 | 297.5462 | 0.01026 | 26.4594 | 0 | 0
26.4778 | 271.9019 | 0.0093759 | 26.4778 | 0 | 0
26.4961 | 257.2714 | 0.0088714 | 26.4961 | 0 | 0
26.5145 | 256.5118 | 0.0088452 | 26.5145 | 0 | 0
26.5328 | 284.294 | 0.0098032 | 26.5328 | 0 | 0
26.5511 | 297.6877 | 0.010265 | 26.5511 | 0 | 0
26.5695 | 285.5672 | 0.0098471 | 26.5695 | 0 | 0
26.5878 | 270.8206 | 0.0093386 | 26.5878 | 0 | 0
26.6062 | 260.2861 | 0.0089754 | 26.6062 | 0 | 0
26.6245 | 261.5655 | 0.0090195 | 26.6245 | 0 | 0
26.6429 | 269.0272 | 0.0092768 | 26.6429 | 0 | 0
26.6612 | 276.5817 | 0.0095373 | 26.6612 | 0 | 0
26.6796 | 284.2535 | 0.0098018 | 26.6796 | 0 | 0
26.6979 | 294.2693 | 0.010147 | 26.6979 | 0 | 0
26.7163 | 301.5835 | 0.010399 | 26.7163 | 0 | 0
26.7346 | 298.3086 | 0.010287 | 26.7346 | 0 | 0
26.753 | 292.5371 | 0.010087 | 26.753 | 0 | 0
26.7713 | 292.5669 | 0.010089 | 26.7713 | 0 | 0
26.7897 | 298.416 | 0.01029 | 26.7897 | 0 | 0
26.808 | 308.7687 | 0.010647 | 26.808 | 0 | 0
26.8264 | 309.154 | 0.01066 | 26.8264 | 0 | 0
26.8447 | 289.9976 | 0.0099999 | 26.8447 | 0 | 0
26.8631 | 270.4012 | 0.0093242 | 26.8631 | 0 | 0
26.8814 | 258.0757 | 0.0088992 | 26.8814 | 0 | 0
26.8998 | 265.3058 | 0.0091485 | 26.8998 | 0 | 0
26.9181 | 284.3761 | 0.0098061 | 26.9181 | 0 | 0
26.9365 | 294.3991 | 0.010152 | 26.9365 | 0 | 0
26.9548 | 293.8686 | 0.010133 | 26.9548 | 0 | 0
26.9732 | 288.6161 | 0.0099523 | 26.9732 | 0 | 0
26.9915 | 281.0633 | 0.0096918 | 26.9915 | 0 | 0
27.0099 | 271.2953 | 0.009355 | 27.0099 | 0 | 0
27.0282 | 259.4186 | 0.0089455 | 27.0282 | 0 | 0
27.0466 | 245.4094 | 0.0084624 | 27.0466 | 0 | 0
27.0649 | 241.5265 | 0.0083285 | 27.0649 | 0 | 0
27.0833 | 262.948 | 0.0090672 | 27.0833 | 0 | 0
27.1016 | 291.3633 | 0.010047 | 27.1016 | 0 | 0
27.12 | 311.4611 | 0.01074 | 27.12 | 0 | 0
27.1383 | 323.3299 | 0.011149 | 27.1383 | 0 | 0
27.1567 | 314.3129 | 0.010838 | 27.1567 | 0 | 0
27.175 | 306.2089 | 0.010559 | 27.175 | 0 | 0
27.1934 | 299.9767 | 0.010344 | 27.1934 | 0 | 0
27.2117 | 308.0349 | 0.010622 | 27.2117 | 0 | 0
27.2301 | 325.6269 | 0.011229 | 27.2301 | 0 | 0
27.2484 | 323.1288 | 0.011142 | 27.2484 | 0 | 0
27.2668 | 311.5999 | 0.010745 | 27.2668 | 0 | 0
27.2851 | 316.8731 | 0.010927 | 27.2851 | 0 | 0
27.3035 | 323.5644 | 0.011157 | 27.3035 | 0 | 0
27.3218 | 313.1093 | 0.010797 | 27.3218 | 0 | 0
27.3402 | 300.1049 | 0.010348 | 27.3402 | 0 | 0
27.3585 | 297.0123 | 0.010242 | 27.3585 | 0 | 0
27.3769 | 297.5066 | 0.010259 | 27.3769 | 0 | 0
27.3952 | 299.7261 | 0.010335 | 27.3952 | 0 | 0
27.4136 | 294.1509 | 0.010143 | 27.4136 | 0 | 0
27.4319 | 278.024 | 0.009587 | 27.4319 | 0 | 0
27.4503 | 284.2322 | 0.0098011 | 27.4503 | 0 | 0
27.4686 | 318.808 | 0.010993 | 27.4686 | 0 | 0
27.487 | 325.7627 | 0.011233 | 27.487 | 0 | 0
27.5053 | 299.7753 | 0.010337 | 27.5053 | 0 | 0
27.5236 | 297.3904 | 0.010255 | 27.5236 | 0 | 0
27.542 | 302.288 | 0.010424 | 27.542 | 0 | 0
27.5603 | 288.4928 | 0.009948 | 27.5603 | 0 | 0
27.5787 | 275.3909 | 0.0094962 | 27.5787 | 0 | 0
27.597 | 293.3934 | 0.010117 | 27.597 | 0 | 0
27.6154 | 310.3902 | 0.010703 | 27.6154 | 0 | 0
27.6337 | 281.0324 | 0.0096908 | 27.6337 | 0 | 0
27.6521 | 256.9025 | 0.0088587 | 27.6521 | 0 | 0
27.6704 | 284.2485 | 0.0098017 | 27.6704 | 0 | 0
27.6888 | 319.0679 | 0.011002 | 27.6888 | 0 | 0
27.7071 | 321.0231 | 0.01107 | 27.7071 | 0 | 0
27.7255 | 300.2829 | 0.010355 | 27.7255 | 0 | 0
27.7438 | 257.6986 | 0.0088862 | 27.7438 | 0 | 0
27.7622 | 243.8049 | 0.0084071 | 27.7622 | 0 | 0
27.7805 | 282.1432 | 0.0097291 | 27.7805 | 0 | 0
27.7989 | 294.8536 | 0.010167 | 27.7989 | 0 | 0
27.8172 | 279.3252 | 0.0096319 | 27.8172 | 0 | 0
27.8356 | 290.4825 | 0.010017 | 27.8356 | 0 | 0
27.8539 | 314.1473 | 0.010833 | 27.8539 | 0 | 0
27.8723 | 275.0371 | 0.009484 | 27.8723 | 0 | 0
27.8906 | 234.591 | 0.0080893 | 27.8906 | 0 | 0
27.909 | 247.8629 | 0.008547 | 27.909 | 0 | 0
27.9273 | 269.1056 | 0.0092795 | 27.9273 | 0 | 0
27.9457 | 270.1332 | 0.0093149 | 27.9457 | 0 | 0
27.964 | 266.6782 | 0.0091958 | 27.964 | 0 | 0
27.9824 | 270.2326 | 0.0093184 | 27.9824 | 0 | 0
28.0007 | 266.1865 | 0.0091788 | 28.0007 | 0 | 0
28.0191 | 251.4807 | 0.0086717 | 28.0191 | 0 | 0
28.0374 | 243.5099 | 0.0083969 | 28.0374 | 0 | 0
28.0558 | 249.0498 | 0.0085879 | 28.0558 | 0 | 0
28.0741 | 257.7807 | 0.008889 | 28.0741 | 0 | 0
28.0925 | 263.9575 | 0.009102 | 28.0925 | 0 | 0
28.1108 | 267.6895 | 0.0092307 | 28.1108 | 0 | 0
28.1292 | 272.5367 | 0.0093978 | 28.1292 | 0 | 0
28.1475 | 283.1696 | 0.0097645 | 28.1475 | 0 | 0
28.1659 | 295.2668 | 0.010182 | 28.1659 | 0 | 0
28.1842 | 286.6116 | 0.0098832 | 28.1842 | 0 | 0
28.2026 | 273.1187 | 0.0094179 | 28.2026 | 0 | 0
28.2209 | 277.8097 | 0.0095796 | 28.2209 | 0 | 0
28.2393 | 282.4921 | 0.0097411 | 28.2393 | 0 | 0
28.2576 | 274.7241 | 0.0094732 | 28.2576 | 0 | 0
28.276 | 267.3559 | 0.0092192 | 28.276 | 0 | 0
28.2943 | 265.7585 | 0.0091641 | 28.2943 | 0 | 0
28.3127 | 265.405 | 0.0091519 | 28.3127 | 0 | 0
28.331 | 265.2262 | 0.0091457 | 28.331 | 0 | 0
28.3494 | 270.1109 | 0.0093142 | 28.3494 | 0 | 0
28.3677 | 278.3293 | 0.0095976 | 28.3677 | 0 | 0
28.3861 | 278.9049 | 0.0096174 | 28.3861 | 0 | 0
28.4044 | 272.7802 | 0.0094062 | 28.4044 | 0 | 0
28.4228 | 279.2517 | 0.0096294 | 28.4228 | 0 | 0
28.4411 | 293.8546 | 0.010133 | 28.4411 | 0 | 0
28.4595 | 296.0632 | 0.010209 | 28.4595 | 0 | 0
28.4778 | 285.7495 | 0.0098534 | 28.4778 | 0 | 0
28.4962 | 264.5532 | 0.0091225 | 28.4962 | 0 | 0
28.5145 | 245.5149 | 0.008466 | 28.5145 | 0 | 0
28.5329 | 250.0474 | 0.0086223 | 28.5329 | 0 | 0
28.5512 | 260.1575 | 0.0089709 | 28.5512 | 0 | 0
28.5695 | 267.9445 | 0.0092395 | 28.5695 | 0 | 0
28.5879 | 278.9918 | 0.0096204 | 28.5879 | 0 | 0
28.6062 | 294.8189 | 0.010166 | 28.6062 | 0 | 0
28.6246 | 292.1104 | 0.010073 | 28.6246 | 0 | 0
28.6429 | 267.2682 | 0.0092161 | 28.6429 | 0 | 0
28.6613 | 248.6806 | 0.0085752 | 28.6613 | 0 | 0
28.6796 | 240.3904 | 0.0082893 | 28.6796 | 0 | 0
28.698 | 246.5461 | 0.0085016 | 28.698 | 0 | 0
28.7163 | 259.6314 | 0.0089528 | 28.7163 | 0 | 0
28.7347 | 257.5059 | 0.0088795 | 28.7347 | 0 | 0
28.7531 | 244.3794 | 0.0084269 | 28.7531 | 0 | 0
28.7714 | 244.4412 | 0.008429 | 28.7714 | 0 | 0
28.7897 | 248.3882 | 0.0085651 | 28.7897 | 0 | 0
28.8081 | 237.5683 | 0.008192 | 28.8081 | 0 | 0
28.8264 | 226.1998 | 0.0078 | 28.8264 | 0 | 0
28.8448 | 241.9991 | 0.0083448 | 28.8448 | 0 | 0
28.8631 | 255.2243 | 0.0088008 | 28.8631 | 0 | 0
28.8815 | 255.6458 | 0.0088154 | 28.8815 | 0 | 0
28.8998 | 259.6 | 0.0089517 | 28.8998 | 0 | 0
28.9182 | 270.541 | 0.009329 | 28.9182 | 0 | 0
28.9365 | 256.8048 | 0.0088553 | 28.9365 | 0 | 0
28.9549 | 224.0277 | 0.0077251 | 28.9549 | 0 | 0
28.9732 | 217.5595 | 0.0075021 | 28.9732 | 0 | 0
28.9916 | 225.4678 | 0.0077748 | 28.9916 | 0 | 0
29.0099 | 225.2259 | 0.0077664 | 29.0099 | 0 | 0
29.0283 | 219.4626 | 0.0075677 | 29.0283 | 0 | 0
29.0466 | 217.2777 | 0.0074923 | 29.0466 | 0 | 0
29.065 | 221.8847 | 0.0076512 | 29.065 | 0 | 0
29.0833 | 234.0618 | 0.0080711 | 29.0833 | 0 | 0
29.1017 | 241.1561 | 0.0083157 | 29.1017 | 0 | 0
29.12 | 224.8978 | 0.0077551 | 29.12 | 0 | 0
29.1384 | 216.6465 | 0.0074706 | 29.1384 | 0 | 0
29.1567 | 276.8134 | 0.0095453 | 29.1567 | 0 | 0
29.1751 | 308.2847 | 0.010631 | 29.1751 | 0 | 0
29.1934 | 287.6544 | 0.0099191 | 29.1934 | 0 | 0
29.2118 | 274.6565 | 0.0094709 | 29.2118 | 0 | 0
29.2301 | 268.5692 | 0.009261 | 29.2301 | 0 | 0
29.2485 | 262.7906 | 0.0090617 | 29.2485 | 0 | 0
29.2668 | 259.882 | 0.0089614 | 29.2668 | 0 | 0
29.2852 | 266.4869 | 0.0091892 | 29.2852 | 0 | 0
29.3035 | 280.2746 | 0.0096646 | 29.3035 | 0 | 0
29.3219 | 300.48 | 0.010361 | 29.3219 | 0 | 0
29.3402 | 314.8887 | 0.010858 | 29.3402 | 0 | 0
29.3586 | 306.3918 | 0.010565 | 29.3586 | 0 | 0
29.3769 | 287.2048 | 0.0099036 | 29.3769 | 0 | 0
29.3953 | 265.6529 | 0.0091604 | 29.3953 | 0 | 0
29.4136 | 240.9427 | 0.0083084 | 29.4136 | 0 | 0
29.432 | 214.8905 | 0.00741 | 29.432 | 0 | 0
29.4503 | 215.1394 | 0.0074186 | 29.4503 | 0 | 0
29.4687 | 250.1549 | 0.008626 | 29.4687 | 0 | 0
29.487 | 241.9423 | 0.0083428 | 29.487 | 0 | 0
29.5054 | 192.0931 | 0.0066239 | 29.5054 | 0 | 0
29.5237 | 209.8495 | 0.0072362 | 29.5237 | 0 | 0
29.5421 | 273.6833 | 0.0094374 | 29.5421 | 0 | 0
29.5604 | 271.4298 | 0.0093596 | 29.5604 | 0 | 0
29.5787 | 241.2983 | 0.0083206 | 29.5787 | 0 | 0
29.5971 | 243.6812 | 0.0084028 | 29.5971 | 0 | 0
29.6154 | 261.0656 | 0.0090023 | 29.6154 | 0 | 0
29.6338 | 263.5094 | 0.0090865 | 29.6338 | 0 | 0
29.6521 | 260.0454 | 0.0089671 | 29.6521 | 0 | 0
29.6705 | 250.6994 | 0.0086448 | 29.6705 | 0 | 0
29.6888 | 235.6436 | 0.0081256 | 29.6888 | 0 | 0
29.7072 | 215.2843 | 0.0074236 | 29.7072 | 0 | 0
29.7255 | 202.6675 | 0.0069885 | 29.7255 | 0 | 0
29.7439 | 201.6058 | 0.0069519 | 29.7439 | 0 | 0
29.7623 | 217.282 | 0.0074925 | 29.7623 | 0 | 0
29.7806 | 243.9857 | 0.0084133 | 29.7806 | 0 | 0
29.7989 | 251.5011 | 0.0086725 | 29.7989 | 0 | 0
29.8173 | 236.4799 | 0.0081545 | 29.8173 | 0 | 0
29.8356 | 233.4607 | 0.0080504 | 29.8356 | 0 | 0
29.854 | 244.6568 | 0.0084364 | 29.854 | 0 | 0
29.8723 | 290.0462 | 0.010002 | 29.8723 | 0 | 0
29.8907 | 346.1192 | 0.011935 | 29.8907 | 0 | 0
29.909 | 275.1795 | 0.0094889 | 29.909 | 0 | 0
29.9274 | 222.4213 | 0.0076697 | 29.9274 | 0 | 0
29.9457 | 215.4267 | 0.0074285 | 29.9457 | 0 | 0
29.9641 | 222.2229 | 0.0076629 | 29.9641 | 0 | 0
29.9824 | 238.1501 | 0.0082121 | 29.9824 | 0 | 0
30.0008 | 255.3472 | 0.0088051 | 30.0008 | 0 | 0
30.0191 | 271.3837 | 0.0093581 | 30.0191 | 0 | 0
30.0375 | 277.9678 | 0.0095851 | 30.0375 | 0 | 0
30.0558 | 272.8807 | 0.0094097 | 30.0558 | 0 | 0
30.0742 | 263.1044 | 0.0090726 | 30.0742 | 0 | 0
30.0925 | 256.1356 | 0.0088323 | 30.0925 | 0 | 0
30.1109 | 269.4604 | 0.0092917 | 30.1109 | 0 | 0
30.1292 | 287.6749 | 0.0099198 | 30.1292 | 0 | 0
30.1476 | 273.7907 | 0.0094411 | 30.1476 | 0 | 0
30.1659 | 251.532 | 0.0086735 | 30.1659 | 0 | 0
30.1843 | 248.8329 | 0.0085804 | 30.1843 | 0 | 0
30.2026 | 258.3644 | 0.0089091 | 30.2026 | 0 | 0
30.221 | 277.543 | 0.0095704 | 30.221 | 0 | 0
30.2393 | 0 | 0 | 30.2393 | 0 | 0
Degrees | (Cd) |  | Degrees | (Cd)
Degrees | (Cd) |  | Degrees | (Cd)
Degrees | (Cd) |  | Degrees | (Cd)
Degrees | (Cd)
Degrees | (Cd)

## 36 EDLT
S4 LED
S4WRD-C2 | 2022-12-05
Lens Tube | Beam Angle | Field Angle
36 EDLT | 28.57 | 34.6
Mode | Candela | Field Lumens | Beam Lumens | Power Consump | Efficacy (lpw)
Full ON | 31615 | 5814 | 4455 | 143 | 40.6573
3200K | 26408.5664 | 4856.5366 | 3721.34 | 109 | 44.5554
5600K | 29696.0174 | 5461.099 | 4184.5882 | 124 | 44.0411
Red / Direct | 4387.235 | 806.8127 | 618.2234 | 50.1 | 16.104
Amber / Direct | 10225.289 | 1880.4311 | 1440.8876 | 50.2 | 37.4588
Green / Direct | 15909.5831 | 2925.7731 | 2241.8849 | 50.4 | 58.0511
Blue / Direct | 3282.1865 | 603.5943 | 462.5064 | 50.2 | 12.0238
| For Field diameter at any distance, multiply distance by |  |  |  | 0.62293
| For Beam diameter at any distance, multiply distance by |  |  |  | 0.50924
Dist for 1.0 fc
Direct Full | Throw Distance (ft) | 10 | 15 | 20 | 30 | 177.8061 | Regulated mode
| Throw Distance (m) | 3.048 | 4.572 | 6.096 | 9.144 | 54.1953
| Field Diameter (ft) | 6.2293 | 9.344 | 12.4586 | 18.6879
| Field Diameter (m) | 1.8987 | 2.848 | 3.7974 | 5.6961
| Illuminance (fc) | 316.15 | 140.5111 | 79.0375 | 35.1278
| Illuminance (lux) | 3403.007 | 1512.4475 | 850.7517 | 378.1119
Test Distance | Iso-Illuminance Diagram grid lines
2.921 | 0 | 0.3 | 0.6 | 0.9
| 0 | 0.1027 | 0.20541 | 0.30811
Measurement: 36 EDLT max lumens (peak Z focus) - Intensity |  |  | Measurement: 36 EDLT max lumens (peak Z focus) - Intensity
Degrees | (Cd) |  | Degrees | (Cd)
-30.2393 | 0 | 0 | -30.2393 | 0 | 0
-30.221 | 0 | 0 | -30.221 | 0 | 0
-30.2026 | 0 | 0 | -30.2026 | 0 | 0
-30.1843 | 0 | 0 | -30.1843 | 0 | 0
-30.1659 | 0 | 0 | -30.1659 | 0 | 0
-30.1476 | 0 | 0 | -30.1476 | 0 | 0
-30.1292 | 0 | 0 | -30.1292 | 0 | 0
-30.1109 | 0 | 0 | -30.1109 | 0 | 0
-30.0925 | 0 | 0 | -30.0925 | 0 | 0
-30.0742 | 0 | 0 | -30.0742 | 0 | 0
-30.0558 | 0 | 0 | -30.0558 | 0 | 0
-30.0375 | 0 | 0 | -30.0375 | 0 | 0
-30.0191 | 0 | 0 | -30.0191 | 0 | 0
-30.0008 | 0 | 0 | -30.0008 | 0 | 0
-29.9824 | 0 | 0 | -29.9824 | 0 | 0
-29.9641 | 0 | 0 | -29.9641 | 0 | 0
-29.9457 | 0 | 0 | -29.9457 | 0 | 0
-29.9274 | 0 | 0 | -29.9274 | 0 | 0
-29.909 | 0 | 0 | -29.909 | 0 | 0
-29.8907 | 0 | 0 | -29.8907 | 0 | 0
-29.8723 | 0 | 0 | -29.8723 | 0 | 0
-29.854 | 0 | 0 | -29.854 | 0 | 0
-29.8356 | 0 | 0 | -29.8356 | 0 | 0
-29.8173 | 0 | 0 | -29.8173 | 0 | 0
-29.7989 | 0 | 0 | -29.7989 | 0 | 0
-29.7806 | 0 | 0 | -29.7806 | 0 | 0
-29.7623 | 0 | 0 | -29.7623 | 0 | 0
-29.7439 | 0 | 0 | -29.7439 | 0 | 0
-29.7255 | 0 | 0 | -29.7255 | 0 | 0
-29.7072 | 0 | 0 | -29.7072 | 0 | 0
-29.6888 | 0 | 0 | -29.6888 | 0 | 0
-29.6705 | 0 | 0 | -29.6705 | 0 | 0
-29.6521 | 0 | 0 | -29.6521 | 0 | 0
-29.6338 | 0 | 0 | -29.6338 | 0 | 0
-29.6154 | 0 | 0 | -29.6154 | 0 | 0
-29.5971 | 0 | 0 | -29.5971 | 0 | 0
-29.5787 | 0 | 0 | -29.5787 | 0 | 0
-29.5604 | 0 | 0 | -29.5604 | 0 | 0
-29.5421 | 0 | 0 | -29.5421 | 0 | 0
-29.5237 | 0 | 0 | -29.5237 | 0 | 0
-29.5054 | 0 | 0 | -29.5054 | 0 | 0
-29.487 | 0 | 0 | -29.487 | 0 | 0
-29.4687 | 0 | 0 | -29.4687 | 0 | 0
-29.4503 | 0 | 0 | -29.4503 | 0 | 0
-29.432 | 0 | 0 | -29.432 | 0 | 0
-29.4136 | 0 | 0 | -29.4136 | 0 | 0
-29.3953 | 0 | 0 | -29.3953 | 0 | 0
-29.3769 | 0 | 0 | -29.3769 | 0 | 0
-29.3586 | 0 | 0 | -29.3586 | 0 | 0
-29.3402 | 0 | 0 | -29.3402 | 0 | 0
-29.3219 | 0 | 0 | -29.3219 | 0 | 0
-29.3035 | 0 | 0 | -29.3035 | 0 | 0
-29.2852 | 0 | 0 | -29.2852 | 0 | 0
-29.2668 | 0 | 0 | -29.2668 | 0 | 0
-29.2485 | 0 | 0 | -29.2485 | 0 | 0
-29.2301 | 0 | 0 | -29.2301 | 0 | 0
-29.2118 | 0 | 0 | -29.2118 | 0 | 0
-29.1934 | 0 | 0 | -29.1934 | 0 | 0
-29.1751 | 0 | 0 | -29.1751 | 0 | 0
-29.1567 | 0 | 0 | -29.1567 | 0 | 0
-29.1384 | 0 | 0 | -29.1384 | 0 | 0
-29.12 | 0 | 0 | -29.12 | 0 | 0
-29.1017 | 0 | 0 | -29.1017 | 0 | 0
-29.0833 | 0 | 0 | -29.0833 | 0 | 0
-29.065 | 0 | 0 | -29.065 | 0 | 0
-29.0466 | 0 | 0 | -29.0466 | 0 | 0
-29.0283 | 0 | 0 | -29.0283 | 0 | 0
-29.0099 | 0 | 0 | -29.0099 | 0 | 0
-28.9916 | 0 | 0 | -28.9916 | 0 | 0
-28.9732 | 0 | 0 | -28.9732 | 0 | 0
-28.9549 | 0 | 0 | -28.9549 | 0 | 0
-28.9365 | 0 | 0 | -28.9365 | 0 | 0
-28.9182 | 0 | 0 | -28.9182 | 0 | 0
-28.8998 | 0 | 0 | -28.8998 | 0 | 0
-28.8815 | 0 | 0 | -28.8815 | 0 | 0
-28.8631 | 0 | 0 | -28.8631 | 0 | 0
-28.8448 | 0 | 0 | -28.8448 | 0 | 0
-28.8264 | 0 | 0 | -28.8264 | 0 | 0
-28.8081 | 0 | 0 | -28.8081 | 0 | 0
-28.7897 | 0 | 0 | -28.7897 | 0 | 0
-28.7714 | 0 | 0 | -28.7714 | 0 | 0
-28.7531 | 0 | 0 | -28.7531 | 0 | 0
-28.7347 | 0 | 0 | -28.7347 | 0 | 0
-28.7163 | 0 | 0 | -28.7163 | 0 | 0
-28.698 | 0 | 0 | -28.698 | 0 | 0
-28.6796 | 0 | 0 | -28.6796 | 0 | 0
-28.6613 | 0 | 0 | -28.6613 | 0 | 0
-28.6429 | 0 | 0 | -28.6429 | 0 | 0
-28.6246 | 0 | 0 | -28.6246 | 0 | 0
-28.6062 | 0 | 0 | -28.6062 | 0 | 0
-28.5879 | 0 | 0 | -28.5879 | 0 | 0
-28.5695 | 0 | 0 | -28.5695 | 0 | 0
-28.5512 | 0 | 0 | -28.5512 | 0 | 0
-28.5329 | 0 | 0 | -28.5329 | 0 | 0
-28.5145 | 0 | 0 | -28.5145 | 0 | 0
-28.4962 | 0 | 0 | -28.4962 | 0 | 0
-28.4778 | 0 | 0 | -28.4778 | 0 | 0
-28.4595 | 0 | 0 | -28.4595 | 0 | 0
-28.4411 | 0 | 0 | -28.4411 | 0 | 0
-28.4228 | 0 | 0 | -28.4228 | 0 | 0
-28.4044 | 0 | 0 | -28.4044 | 0 | 0
-28.3861 | 0 | 0 | -28.3861 | 0 | 0
-28.3677 | 0 | 0 | -28.3677 | 0 | 0
-28.3494 | 0 | 0 | -28.3494 | 0 | 0
-28.331 | 0 | 0 | -28.331 | 0 | 0
-28.3127 | 0 | 0 | -28.3127 | 0 | 0
-28.2943 | 0 | 0 | -28.2943 | 0 | 0
-28.276 | 0 | 0 | -28.276 | 0 | 0
-28.2576 | 0 | 0 | -28.2576 | 0 | 0
-28.2393 | 0 | 0 | -28.2393 | 0 | 0
-28.2209 | 0 | 0 | -28.2209 | 0 | 0
-28.2026 | 0 | 0 | -28.2026 | 0 | 0
-28.1842 | 0 | 0 | -28.1842 | 0 | 0
-28.1659 | 0 | 0 | -28.1659 | 0 | 0
-28.1475 | 0 | 0 | -28.1475 | 0 | 0
-28.1292 | 0 | 0 | -28.1292 | 0 | 0
-28.1108 | 0 | 0 | -28.1108 | 0 | 0
-28.0925 | 0 | 0 | -28.0925 | 0 | 0
-28.0741 | 0 | 0 | -28.0741 | 0 | 0
-28.0558 | 0 | 0 | -28.0558 | 0 | 0
-28.0374 | 0 | 0 | -28.0374 | 0 | 0
-28.0191 | 0 | 0 | -28.0191 | 0 | 0
-28.0007 | 0 | 0 | -28.0007 | 0 | 0
-27.9824 | 0 | 0 | -27.9824 | 0 | 0
-27.964 | 0 | 0 | -27.964 | 0 | 0
-27.9457 | 0 | 0 | -27.9457 | 0 | 0
-27.9273 | 0 | 0 | -27.9273 | 0 | 0
-27.909 | 0 | 0 | -27.909 | 0 | 0
-27.8906 | 0 | 0 | -27.8906 | 0 | 0
-27.8723 | 0 | 0 | -27.8723 | 0 | 0
-27.8539 | 0 | 0 | -27.8539 | 0 | 0
-27.8356 | 0 | 0 | -27.8356 | 0 | 0
-27.8172 | 0 | 0 | -27.8172 | 0 | 0
-27.7989 | 0 | 0 | -27.7989 | 0 | 0
-27.7805 | 0 | 0 | -27.7805 | 0 | 0
-27.7622 | 0 | 0 | -27.7622 | 0 | 0
-27.7438 | 0 | 0 | -27.7438 | 0 | 0
-27.7255 | 0 | 0 | -27.7255 | 0 | 0
-27.7071 | 0 | 0 | -27.7071 | 0 | 0
-27.6888 | 0 | 0 | -27.6888 | 0 | 0
-27.6704 | 0 | 0 | -27.6704 | 0 | 0
-27.6521 | 0 | 0 | -27.6521 | 0 | 0
-27.6337 | 0 | 0 | -27.6337 | 0 | 0
-27.6154 | 0 | 0 | -27.6154 | 0 | 0
-27.597 | 0 | 0 | -27.597 | 0 | 0
-27.5787 | 0 | 0 | -27.5787 | 0 | 0
-27.5603 | 0 | 0 | -27.5603 | 0 | 0
-27.542 | 0 | 0 | -27.542 | 0 | 0
-27.5236 | 0 | 0 | -27.5236 | 0 | 0
-27.5053 | 0 | 0 | -27.5053 | 0 | 0
-27.487 | 0 | 0 | -27.487 | 0 | 0
-27.4686 | 0 | 0 | -27.4686 | 0 | 0
-27.4503 | 0 | 0 | -27.4503 | 0 | 0
-27.4319 | 0 | 0 | -27.4319 | 0 | 0
-27.4136 | 0 | 0 | -27.4136 | 0 | 0
-27.3952 | 0 | 0 | -27.3952 | 0 | 0
-27.3769 | 0 | 0 | -27.3769 | 0 | 0
-27.3585 | 0 | 0 | -27.3585 | 0 | 0
-27.3402 | 0 | 0 | -27.3402 | 0 | 0
-27.3218 | 0 | 0 | -27.3218 | 0 | 0
-27.3035 | 0 | 0 | -27.3035 | 0 | 0
-27.2851 | 0 | 0 | -27.2851 | 0 | 0
-27.2668 | 0 | 0 | -27.2668 | 0 | 0
-27.2484 | 0 | 0 | -27.2484 | 0 | 0
-27.2301 | 0 | 0 | -27.2301 | 0 | 0
-27.2117 | 0 | 0 | -27.2117 | 0 | 0
-27.1934 | 0 | 0 | -27.1934 | 0 | 0
-27.175 | 0 | 0 | -27.175 | 0 | 0
-27.1567 | 0 | 0 | -27.1567 | 0 | 0
-27.1383 | 0 | 0 | -27.1383 | 0 | 0
-27.12 | 0 | 0 | -27.12 | 0 | 0
-27.1016 | 0 | 0 | -27.1016 | 0 | 0
-27.0833 | 0 | 0 | -27.0833 | 0 | 0
-27.0649 | 0 | 0 | -27.0649 | 0 | 0
-27.0466 | 0 | 0 | -27.0466 | 0 | 0
-27.0282 | 0 | 0 | -27.0282 | 0 | 0
-27.0099 | 0 | 0 | -27.0099 | 0 | 0
-26.9915 | 0 | 0 | -26.9915 | 0 | 0
-26.9732 | 0 | 0 | -26.9732 | 0 | 0
-26.9548 | 0 | 0 | -26.9548 | 0 | 0
-26.9365 | 0 | 0 | -26.9365 | 0 | 0
-26.9181 | 6.4741 | 0.00020232 | -26.9181 | 0 | 0
-26.8998 | 89.2575 | 0.0027893 | -26.8998 | 0 | 0
-26.8814 | 70.4261 | 0.0022008 | -26.8814 | 0 | 0
-26.8631 | 151.3637 | 0.0047301 | -26.8631 | 0 | 0
-26.8447 | 140.1743 | 0.0043804 | -26.8447 | 0 | 0
-26.8264 | 124.7841 | 0.0038995 | -26.8264 | 0 | 0
-26.808 | 115.6889 | 0.0036153 | -26.808 | 0 | 0
-26.7897 | 97.2805 | 0.00304 | -26.7897 | 0 | 0
-26.7713 | 97.1428 | 0.0030357 | -26.7713 | 0 | 0
-26.753 | 75.1977 | 0.0023499 | -26.753 | 0 | 0
-26.7346 | 71.8504 | 0.0022453 | -26.7346 | 0 | 0
-26.7163 | 103.8512 | 0.0032454 | -26.7163 | 0 | 0
-26.6979 | 100.684 | 0.0031464 | -26.6979 | 0 | 0
-26.6796 | 94.9155 | 0.0029661 | -26.6796 | 0 | 0
-26.6612 | 102.5505 | 0.0032047 | -26.6612 | 0 | 0
-26.6429 | 132.9393 | 0.0041544 | -26.6429 | 0 | 0
-26.6245 | 137.9997 | 0.0043125 | -26.6245 | 0 | 0
-26.6062 | 133.7011 | 0.0041782 | -26.6062 | 0 | 0
-26.5878 | 111.3965 | 0.0034811 | -26.5878 | 0 | 0
-26.5695 | 93.1288 | 0.0029103 | -26.5695 | 0 | 0
-26.5511 | 98.9438 | 0.003092 | -26.5511 | 0 | 0
-26.5328 | 99.0101 | 0.0030941 | -26.5328 | 0 | 0
-26.5145 | 97.5818 | 0.0030494 | -26.5145 | 0 | 0
-26.4961 | 83.503 | 0.0026095 | -26.4961 | 0 | 0
-26.4778 | 87.0839 | 0.0027214 | -26.4778 | 0 | 0
-26.4594 | 130.678 | 0.0040837 | -26.4594 | 0 | 0
-26.4411 | 150.9922 | 0.0047185 | -26.4411 | 0 | 0
-26.4227 | 114.3008 | 0.0035719 | -26.4227 | 0 | 0
-26.4044 | 76.9264 | 0.0024039 | -26.4044 | 0 | 0
-26.386 | 95.6151 | 0.002988 | -26.386 | 0 | 0
-26.3677 | 89.8128 | 0.0028067 | -26.3677 | 0 | 0
-26.3493 | 95.2456 | 0.0029764 | -26.3493 | 0 | 0
-26.331 | 105.6667 | 0.0033021 | -26.331 | 0 | 0
-26.3126 | 112.4387 | 0.0035137 | -26.3126 | 0 | 0
-26.2943 | 69.062 | 0.0021582 | -26.2943 | 0 | 0
-26.2759 | 117.8677 | 0.0036834 | -26.2759 | 0 | 0
-26.2576 | 80.7734 | 0.0025242 | -26.2576 | 0 | 0
-26.2392 | 91.7465 | 0.0028671 | -26.2392 | 0 | 0
-26.2209 | 91.4082 | 0.0028565 | -26.2209 | 0 | 0
-26.2025 | 100.5935 | 0.0031435 | -26.2025 | 0 | 0
-26.1842 | 96.3543 | 0.0030111 | -26.1842 | 0 | 0
-26.1658 | 110.9174 | 0.0034662 | -26.1658 | 0 | 0
-26.1475 | 97.8757 | 0.0030586 | -26.1475 | 0 | 0
-26.1291 | 73.267 | 0.0022896 | -26.1291 | 0 | 0
-26.1108 | 89.0275 | 0.0027821 | -26.1108 | 0 | 0
-26.0924 | 104.6047 | 0.0032689 | -26.0924 | 0 | 0
-26.0741 | 74.9077 | 0.0023409 | -26.0741 | 0 | 0
-26.0557 | 91.8309 | 0.0028697 | -26.0557 | 0 | 0
-26.0374 | 116.1124 | 0.0036285 | -26.0374 | 0 | 0
-26.019 | 108.4015 | 0.0033875 | -26.019 | 0 | 0
-26.0007 | 113.0304 | 0.0035322 | -26.0007 | 0 | 0
-25.9823 | 127.2627 | 0.003977 | -25.9823 | 0 | 0
-25.964 | 121.0617 | 0.0037832 | -25.964 | 0 | 0
-25.9456 | 100.6663 | 0.0031458 | -25.9456 | 0 | 0
-25.9273 | 110.8889 | 0.0034653 | -25.9273 | 0 | 0
-25.9089 | 111.9143 | 0.0034973 | -25.9089 | 0 | 0
-25.8906 | 110.4875 | 0.0034527 | -25.8906 | 0 | 0
-25.8722 | 121.0436 | 0.0037826 | -25.8722 | 0 | 0
-25.8539 | 108.3429 | 0.0033857 | -25.8539 | 0 | 0
-25.8355 | 90.6134 | 0.0028317 | -25.8355 | 0 | 0
-25.8172 | 93.3359 | 0.0029167 | -25.8172 | 0 | 0
-25.7988 | 82.4902 | 0.0025778 | -25.7988 | 0 | 0
-25.7805 | 77.3817 | 0.0024182 | -25.7805 | 0 | 0
-25.7621 | 89.7814 | 0.0028057 | -25.7621 | 0 | 0
-25.7438 | 104.5907 | 0.0032685 | -25.7438 | 0 | 0
-25.7254 | 112.9192 | 0.0035287 | -25.7254 | 0 | 0
-25.7071 | 114.872 | 0.0035898 | -25.7071 | 0 | 0
-25.6887 | 123.0357 | 0.0038449 | -25.6887 | 0 | 0
-25.6704 | 108.2763 | 0.0033836 | -25.6704 | 0 | 0
-25.652 | 61.293 | 0.0019154 | -25.652 | 0 | 0
-25.6337 | 98.0696 | 0.0030647 | -25.6337 | 0 | 0
-25.6153 | 127.2227 | 0.0039757 | -25.6153 | 0 | 0
-25.597 | 140.954 | 0.0044048 | -25.597 | 0 | 0
-25.5786 | 113.8485 | 0.0035578 | -25.5786 | 0 | 0
-25.5603 | 104.7354 | 0.003273 | -25.5603 | 0 | 0
-25.5419 | 115.2629 | 0.003602 | -25.5419 | 0 | 0
-25.5236 | 138.0282 | 0.0043134 | -25.5236 | 0 | 0
-25.5053 | 139.2252 | 0.0043508 | -25.5053 | 0 | 0
-25.4869 | 113.8301 | 0.0035572 | -25.4869 | 0 | 0
-25.4686 | 116.4835 | 0.0036401 | -25.4686 | 0 | 0
-25.4502 | 112.8006 | 0.003525 | -25.4502 | 0 | 0
-25.4319 | 116.0056 | 0.0036252 | -25.4319 | 0 | 0
-25.4135 | 96.9181 | 0.0030287 | -25.4135 | 0 | 0
-25.3952 | 91.2129 | 0.0028504 | -25.3952 | 0 | 0
-25.3768 | 104.8751 | 0.0032773 | -25.3768 | 0 | 0
-25.3585 | 107.9878 | 0.0033746 | -25.3585 | 0 | 0
-25.3401 | 96.5362 | 0.0030168 | -25.3401 | 0 | 0
-25.3218 | 113.0026 | 0.0035313 | -25.3218 | 0 | 0
-25.3034 | 108.4785 | 0.00339 | -25.3034 | 0 | 0
-25.2851 | 106.1536 | 0.0033173 | -25.2851 | 0 | 0
-25.2667 | 109.0732 | 0.0034085 | -25.2667 | 0 | 0
-25.2484 | 105.7727 | 0.0033054 | -25.2484 | 0 | 0
-25.23 | 79.1911 | 0.0024747 | -25.23 | 0 | 0
-25.2117 | 86.3998 | 0.0027 | -25.2117 | 0 | 0
-25.1933 | 125.0812 | 0.0039088 | -25.1933 | 0 | 0
-25.175 | 108.846 | 0.0034014 | -25.175 | 0 | 0
-25.1566 | 113.2023 | 0.0035376 | -25.1566 | 0 | 0
-25.1383 | 108.6127 | 0.0033941 | -25.1383 | 0 | 0
-25.1199 | 115.7343 | 0.0036167 | -25.1199 | 0 | 0
-25.1016 | 124.8267 | 0.0039008 | -25.1016 | 0 | 0
-25.0832 | 134.579 | 0.0042056 | -25.0832 | 0 | 0
-25.0649 | 86.5408 | 0.0027044 | -25.0649 | 0 | 0
-25.0465 | 98.6972 | 0.0030843 | -25.0465 | 0 | 0
-25.0282 | 140.2168 | 0.0043818 | -25.0282 | 0 | 0
-25.0098 | 126.1275 | 0.0039415 | -25.0098 | 0 | 0
-24.9915 | 134.6247 | 0.004207 | -24.9915 | 0 | 0
-24.9731 | 132.1354 | 0.0041292 | -24.9731 | 0 | 0
-24.9548 | 108.0819 | 0.0033776 | -24.9548 | 0 | 0
-24.9364 | 81.5273 | 0.0025477 | -24.9364 | 0 | 0
-24.9181 | 84.7094 | 0.0026472 | -24.9181 | 0 | 0
-24.8997 | 92.8382 | 0.0029012 | -24.8997 | 0 | 0
-24.8814 | 104.1609 | 0.003255 | -24.8814 | 0 | 0
-24.863 | 82.8701 | 0.0025897 | -24.863 | 0 | 0
-24.8447 | 106.7331 | 0.0033354 | -24.8447 | 0 | 0
-24.8263 | 117.7447 | 0.0036795 | -24.8263 | 0 | 0
-24.808 | 130.4297 | 0.0040759 | -24.808 | 0 | 0
-24.7896 | 142.0757 | 0.0044399 | -24.7896 | 0 | 0
-24.7713 | 130.0048 | 0.0040626 | -24.7713 | 0 | 0
-24.7529 | 107.77 | 0.0033678 | -24.7529 | 0 | 0
-24.7346 | 89.3652 | 0.0027927 | -24.7346 | 0 | 0
-24.7162 | 102.5584 | 0.003205 | -24.7162 | 0 | 0
-24.6979 | 127.4791 | 0.0039837 | -24.6979 | 0 | 0
-24.6795 | 115.3144 | 0.0036036 | -24.6795 | 0 | 0
-24.6612 | 94.3815 | 0.0029494 | -24.6612 | 0 | 0
-24.6428 | 103.4485 | 0.0032328 | -24.6428 | 0 | 0
-24.6245 | 108.1236 | 0.0033789 | -24.6245 | 0 | 0
-24.6061 | 114.8019 | 0.0035876 | -24.6061 | 0 | 0
-24.5878 | 139.1004 | 0.0043469 | -24.5878 | 0 | 0
-24.5694 | 140.8794 | 0.0044025 | -24.5694 | 0 | 0
-24.5511 | 108.5121 | 0.003391 | -24.5511 | 0 | 0
-24.5328 | 89.1794 | 0.0027869 | -24.5328 | 0 | 0
-24.5144 | 120.022 | 0.0037507 | -24.5144 | 0 | 0
-24.4961 | 89.4894 | 0.0027965 | -24.4961 | 0 | 0
-24.4777 | 91.6787 | 0.002865 | -24.4777 | 0 | 0
-24.4594 | 71.6331 | 0.0022385 | -24.4594 | 0 | 0
-24.441 | 102.7462 | 0.0032108 | -24.441 | 0 | 0
-24.4227 | 100.6868 | 0.0031465 | -24.4227 | 0 | 0
-24.4043 | 105.0592 | 0.0032831 | -24.4043 | 0 | 0
-24.386 | 100.1602 | 0.00313 | -24.386 | 0 | 0
-24.3676 | 103.1643 | 0.0032239 | -24.3676 | 0 | 0
-24.3493 | 106.531 | 0.0033291 | -24.3493 | 0 | 0
-24.3309 | 116.4389 | 0.0036387 | -24.3309 | 0 | 0
-24.3126 | 135.8104 | 0.0042441 | -24.3126 | 0 | 0
-24.2942 | 152.2722 | 0.0047585 | -24.2942 | 0 | 0
-24.2759 | 128.4071 | 0.0040127 | -24.2759 | 0 | 0
-24.2575 | 77.0601 | 0.0024081 | -24.2575 | 0 | 0
-24.2392 | 109.0307 | 0.0034072 | -24.2392 | 0 | 0
-24.2208 | 109.5307 | 0.0034228 | -24.2208 | 0 | 0
-24.2025 | 127.9402 | 0.0039981 | -24.2025 | 0 | 0
-24.1841 | 140.9719 | 0.0044054 | -24.1841 | 0 | 0
-24.1658 | 141.0407 | 0.0044075 | -24.1658 | 0 | 0
-24.1474 | 145.412 | 0.0045441 | -24.1474 | 0 | 0
-24.1291 | 124.529 | 0.0038915 | -24.1291 | 0 | 0
-24.1107 | 136.6343 | 0.0042698 | -24.1107 | 0 | 0
-24.0924 | 151.7322 | 0.0047416 | -24.0924 | 0 | 0
-24.074 | 105.5838 | 0.0032995 | -24.074 | 0 | 0
-24.0557 | 109.2661 | 0.0034146 | -24.0557 | 0 | 0
-24.0373 | 126.5109 | 0.0039535 | -24.0373 | 0 | 0
-24.019 | 140.6053 | 0.0043939 | -24.019 | 0 | 0
-24.0006 | 131.9636 | 0.0041239 | -24.0006 | 0 | 0
-23.9823 | 139.1686 | 0.004349 | -23.9823 | 0 | 0
-23.9639 | 140.0373 | 0.0043762 | -23.9639 | 0 | 0
-23.9456 | 112.3142 | 0.0035098 | -23.9456 | 0 | 0
-23.9272 | 108.5157 | 0.0033911 | -23.9272 | 0 | 0
-23.9089 | 115.012 | 0.0035941 | -23.9089 | 0 | 0
-23.8905 | 126.9633 | 0.0039676 | -23.8905 | 0 | 0
-23.8722 | 109.0392 | 0.0034075 | -23.8722 | 0 | 0
-23.8538 | 132.8413 | 0.0041513 | -23.8538 | 0 | 0
-23.8355 | 162.3565 | 0.0050736 | -23.8355 | 0 | 0
-23.8171 | 110.3526 | 0.0034485 | -23.8171 | 0 | 0
-23.7988 | 154.8244 | 0.0048383 | -23.7988 | 0 | 0
-23.7804 | 174.1316 | 0.0054416 | -23.7804 | 0 | 0
-23.7621 | 133.7242 | 0.0041789 | -23.7621 | 0 | 0
-23.7437 | 124.1765 | 0.0038805 | -23.7437 | 0 | 0
-23.7254 | 131.729 | 0.0041165 | -23.7254 | 0 | 0
-23.707 | 126.8847 | 0.0039651 | -23.707 | 0 | 0
-23.6887 | 138.961 | 0.0043425 | -23.6887 | 0 | 0
-23.6703 | 151.0595 | 0.0047206 | -23.6703 | 0 | 0
-23.652 | 146.9729 | 0.0045929 | -23.652 | 0 | 0
-23.6336 | 122.4397 | 0.0038262 | -23.6336 | 0 | 0
-23.6153 | 80.9431 | 0.0025295 | -23.6153 | 0 | 0
-23.5969 | 105.5023 | 0.0032969 | -23.5969 | 180.5841 | 0.0056433
-23.5786 | 122.4819 | 0.0038276 | -23.5786 | 200.6155 | 0.0062692
-23.5602 | 123.7625 | 0.0038676 | -23.5602 | 217.5971 | 0.0067999
-23.5419 | 106.4145 | 0.0033255 | -23.5419 | 191.9002 | 0.0059969
-23.5236 | 115.5812 | 0.0036119 | -23.5236 | 185.6484 | 0.0058015
-23.5052 | 129.4503 | 0.0040453 | -23.5052 | 200.7381 | 0.0062731
-23.4869 | 132.4275 | 0.0041384 | -23.4869 | 190.6652 | 0.0059583
-23.4685 | 122.5537 | 0.0038298 | -23.4685 | 173.2484 | 0.005414
-23.4502 | 122.6449 | 0.0038327 | -23.4502 | 181.7562 | 0.0056799
-23.4318 | 129.7112 | 0.0040535 | -23.4318 | 184.2949 | 0.0057592
-23.4135 | 126.4321 | 0.003951 | -23.4135 | 172.5598 | 0.0053925
-23.3951 | 130.1151 | 0.0040661 | -23.3951 | 176.9612 | 0.00553
-23.3768 | 154.8525 | 0.0048391 | -23.3768 | 197.1479 | 0.0061609
-23.3584 | 154.2119 | 0.0048191 | -23.3584 | 190.435 | 0.0059511
-23.3401 | 124.9044 | 0.0039033 | -23.3401 | 196.0196 | 0.0061256
-23.3217 | 112.6739 | 0.0035211 | -23.3217 | 203.7175 | 0.0063662
-23.3034 | 114.3662 | 0.0035739 | -23.3034 | 195.1888 | 0.0060996
-23.285 | 121.5887 | 0.0037996 | -23.285 | 176.8342 | 0.0055261
-23.2667 | 103.1162 | 0.0032224 | -23.2667 | 178.6519 | 0.0055829
-23.2483 | 107.1002 | 0.0033469 | -23.2483 | 193.864 | 0.0060583
-23.23 | 149.7687 | 0.0046803 | -23.23 | 200.3397 | 0.0062606
-23.2116 | 159.202 | 0.0049751 | -23.2116 | 188.2441 | 0.0058826
-23.1933 | 118.2932 | 0.0036967 | -23.1933 | 177.6388 | 0.0055512
-23.1749 | 100.9108 | 0.0031535 | -23.1749 | 185.0666 | 0.0057833
-23.1566 | 129.7321 | 0.0040541 | -23.1566 | 175.5732 | 0.0054867
-23.1382 | 130.3907 | 0.0040747 | -23.1382 | 189.0433 | 0.0059076
-23.1199 | 151.5159 | 0.0047349 | -23.1199 | 176.0901 | 0.0055028
-23.1015 | 143.1936 | 0.0044748 | -23.1015 | 202.7729 | 0.0063367
-23.0832 | 132.1768 | 0.0041305 | -23.0832 | 212.403 | 0.0066376
-23.0648 | 152.966 | 0.0047802 | -23.0648 | 191.6622 | 0.0059894
-23.0465 | 160.2861 | 0.0050089 | -23.0465 | 185.4738 | 0.0057961
-23.0281 | 151.6246 | 0.0047383 | -23.0281 | 201.5128 | 0.0062973
-23.0098 | 144.4888 | 0.0045153 | -23.0098 | 199.5337 | 0.0062354
-22.9914 | 135.2607 | 0.0042269 | -22.9914 | 214.3572 | 0.0066987
-22.9731 | 144.8194 | 0.0045256 | -22.9731 | 223.3709 | 0.0069803
-22.9547 | 141.4782 | 0.0044212 | -22.9547 | 210.5577 | 0.0065799
-22.9364 | 103.9372 | 0.003248 | -22.9364 | 208.8796 | 0.0065275
-22.918 | 111.2546 | 0.0034767 | -22.918 | 219.1311 | 0.0068478
-22.8997 | 124.4621 | 0.0038894 | -22.8997 | 221.4676 | 0.0069209
-22.8813 | 161.407 | 0.005044 | -22.8813 | 233.5548 | 0.0072986
-22.863 | 146.8551 | 0.0045892 | -22.863 | 222.8005 | 0.0069625
-22.8446 | 79.5617 | 0.0024863 | -22.8446 | 193.5822 | 0.0060494
-22.8263 | 112.9705 | 0.0035303 | -22.8263 | 184.4533 | 0.0057642
-22.8079 | 145.6881 | 0.0045528 | -22.8079 | 157.1182 | 0.0049099
-22.7896 | 161.2438 | 0.0050389 | -22.7896 | 216.8995 | 0.0067781
-22.7712 | 150.8287 | 0.0047134 | -22.7712 | 217.1617 | 0.0067863
-22.7529 | 141.4416 | 0.0044201 | -22.7529 | 223.5187 | 0.006985
-22.7345 | 137.4592 | 0.0042956 | -22.7345 | 239.6117 | 0.0074879
-22.7162 | 140.9469 | 0.0044046 | -22.7162 | 238.1234 | 0.0074414
-22.6978 | 143.756 | 0.0044924 | -22.6978 | 226.7847 | 0.007087
-22.6795 | 147.9733 | 0.0046242 | -22.6795 | 230.2541 | 0.0071954
-22.6611 | 148.6605 | 0.0046456 | -22.6611 | 241.2792 | 0.00754
-22.6428 | 148.9397 | 0.0046544 | -22.6428 | 219.7946 | 0.0068686
-22.6244 | 138.1094 | 0.0043159 | -22.6244 | 206.5988 | 0.0064562
-22.6061 | 141.5976 | 0.0044249 | -22.6061 | 230.2267 | 0.0071946
-22.5877 | 158.9139 | 0.0049661 | -22.5877 | 214.2696 | 0.0066959
-22.5694 | 107.9792 | 0.0033744 | -22.5694 | 192.5321 | 0.0060166
-22.5511 | 136.2374 | 0.0042574 | -22.5511 | 180.2076 | 0.0056315
-22.5327 | 106.3902 | 0.0033247 | -22.5327 | 216.6088 | 0.006769
-22.5144 | 140.8759 | 0.0044024 | -22.5144 | 217.5631 | 0.0067988
-22.496 | 136.8526 | 0.0042766 | -22.496 | 165.2692 | 0.0051647
-22.4777 | 129.3049 | 0.0040408 | -22.4777 | 190.18 | 0.0059431
-22.4593 | 116.6421 | 0.0036451 | -22.4593 | 218.6866 | 0.006834
-22.441 | 129.653 | 0.0040517 | -22.441 | 220.8048 | 0.0069001
-22.4226 | 150.2044 | 0.0046939 | -22.4226 | 207.1434 | 0.0064732
-22.4043 | 151.5293 | 0.0047353 | -22.4043 | 210.2643 | 0.0065708
-22.3859 | 150.7542 | 0.0047111 | -22.3859 | 231.1246 | 0.0072226
-22.3676 | 153.5384 | 0.0047981 | -22.3676 | 238.2185 | 0.0074443
-22.3492 | 141.9234 | 0.0044351 | -22.3492 | 221.7573 | 0.0069299
-22.3309 | 125.3876 | 0.0039184 | -22.3309 | 222.5941 | 0.0069561
-22.3125 | 117.5617 | 0.0036738 | -22.3125 | 250.6785 | 0.0078337
-22.2942 | 146.965 | 0.0045927 | -22.2942 | 252.9295 | 0.007904
-22.2758 | 174.753 | 0.005461 | -22.2758 | 222.3235 | 0.0069476
-22.2575 | 156.4902 | 0.0048903 | -22.2575 | 228.4668 | 0.0071396
-22.2391 | 156.5931 | 0.0048935 | -22.2391 | 236.705 | 0.007397
-22.2208 | 178.2716 | 0.005571 | -22.2208 | 220.1013 | 0.0068782
-22.2024 | 164.9788 | 0.0051556 | -22.2024 | 216.9855 | 0.0067808
-22.1841 | 114.6486 | 0.0035828 | -22.1841 | 200.5429 | 0.006267
-22.1657 | 124.5575 | 0.0038924 | -22.1657 | 220.9076 | 0.0069034
-22.1474 | 136.6257 | 0.0042696 | -22.1474 | 214.1604 | 0.0066925
-22.129 | 119.3364 | 0.0037293 | -22.129 | 219.5348 | 0.0068605
-22.1107 | 121.2388 | 0.0037887 | -22.1107 | 234.4555 | 0.0073267
-22.0923 | 149.2775 | 0.0046649 | -22.0923 | 222.3536 | 0.0069486
-22.074 | 144.555 | 0.0045173 | -22.074 | 234.164 | 0.0073176
-22.0556 | 132.6923 | 0.0041466 | -22.0556 | 233.7475 | 0.0073046
-22.0373 | 145.101 | 0.0045344 | -22.0373 | 231.3567 | 0.0072299
-22.0189 | 150.1989 | 0.0046937 | -22.0189 | 237.8502 | 0.0074328
-22.0006 | 144.6881 | 0.0045215 | -22.0006 | 249.6553 | 0.0078017
-21.9822 | 137.9624 | 0.0043113 | -21.9822 | 244.5285 | 0.0076415
-21.9639 | 149.3434 | 0.004667 | -21.9639 | 230.5976 | 0.0072062
-21.9455 | 163.9968 | 0.0051249 | -21.9455 | 245.7211 | 0.0076788
-21.9272 | 159.7107 | 0.004991 | -21.9272 | 249.905 | 0.0078095
-21.9088 | 161.5532 | 0.0050485 | -21.9088 | 242.0118 | 0.0075629
-21.8905 | 159.8328 | 0.0049948 | -21.8905 | 248.6292 | 0.0077697
-21.8721 | 149.1704 | 0.0046616 | -21.8721 | 219.8969 | 0.0068718
-21.8538 | 126.5577 | 0.0039549 | -21.8538 | 213.6416 | 0.0066763
-21.8354 | 139.7679 | 0.0043677 | -21.8354 | 233.1624 | 0.0072863
-21.8171 | 151.7194 | 0.0047412 | -21.8171 | 271.1502 | 0.0084734
-21.7987 | 163.7291 | 0.0051165 | -21.7987 | 249.2909 | 0.0077903
-21.7804 | 162.8393 | 0.0050887 | -21.7804 | 219.6169 | 0.006863
-21.762 | 160.5606 | 0.0050175 | -21.762 | 250.9118 | 0.007841
-21.7437 | 173.7627 | 0.0054301 | -21.7437 | 269.135 | 0.0084105
-21.7253 | 161.3398 | 0.0050419 | -21.7253 | 267.7231 | 0.0083663
-21.707 | 178.5891 | 0.0055809 | -21.707 | 261.7448 | 0.0081795
-21.6886 | 173.5038 | 0.005422 | -21.6886 | 260.7253 | 0.0081477
-21.6703 | 157.4177 | 0.0049193 | -21.6703 | 267.973 | 0.0083742
-21.6519 | 151.1363 | 0.004723 | -21.6519 | 279.7963 | 0.0087436
-21.6336 | 180.6367 | 0.0056449 | -21.6336 | 268.2813 | 0.0083838
-21.6152 | 171.2406 | 0.0053513 | -21.6152 | 246.0466 | 0.007689
-21.5969 | 160.7108 | 0.0050222 | -21.5969 | 258.7441 | 0.0080858
-21.5785 | 154.4898 | 0.0048278 | -21.5785 | 271.9807 | 0.0084994
-21.5602 | 154.5072 | 0.0048284 | -21.5602 | 269.5771 | 0.0084243
-21.5419 | 160.6194 | 0.0050194 | -21.5419 | 288.9682 | 0.0090303
-21.5235 | 155.0101 | 0.0048441 | -21.5235 | 288.7647 | 0.0090239
-21.5052 | 162.1526 | 0.0050673 | -21.5052 | 244.1214 | 0.0076288
-21.4868 | 181.6065 | 0.0056752 | -21.4868 | 243.3404 | 0.0076044
-21.4685 | 172.2391 | 0.0053825 | -21.4685 | 248.7434 | 0.0077732
-21.4501 | 147.6787 | 0.004615 | -21.4501 | 259.6841 | 0.0081151
-21.4318 | 166.7253 | 0.0052102 | -21.4318 | 240.0734 | 0.0075023
-21.4134 | 163.112 | 0.0050973 | -21.4134 | 238.1009 | 0.0074407
-21.3951 | 172.41 | 0.0053878 | -21.3951 | 260.5789 | 0.0081431
-21.3767 | 178.0086 | 0.0055628 | -21.3767 | 257.3452 | 0.008042
-21.3584 | 169.6157 | 0.0053005 | -21.3584 | 283.6418 | 0.0088638
-21.34 | 175.4062 | 0.0054814 | -21.34 | 279.0806 | 0.0087213
-21.3217 | 183.8852 | 0.0057464 | -21.3217 | 256.6281 | 0.0080196
-21.3033 | 176.2188 | 0.0055068 | -21.3033 | 250.5233 | 0.0078289
-21.285 | 182.0177 | 0.0056881 | -21.285 | 257.7581 | 0.0080549
-21.2666 | 187.2992 | 0.0058531 | -21.2666 | 287.6001 | 0.0089875
-21.2483 | 185.2752 | 0.0057899 | -21.2483 | 296.9602 | 0.00928
-21.2299 | 193.6903 | 0.0060528 | -21.2299 | 270.3582 | 0.0084487
-21.2116 | 220.9314 | 0.0069041 | -21.2116 | 245.5972 | 0.0076749
-21.1932 | 181.4926 | 0.0056716 | -21.1932 | 243.2711 | 0.0076022
-21.1749 | 191.1511 | 0.0059735 | -21.1749 | 261.7923 | 0.008181
-21.1565 | 216.6167 | 0.0067693 | -21.1565 | 259.9987 | 0.008125
-21.1382 | 190.4203 | 0.0059506 | -21.1382 | 233.5216 | 0.0072975
-21.1198 | 170.5882 | 0.0053309 | -21.1198 | 230.9621 | 0.0072176
-21.1015 | 180.6437 | 0.0056451 | -21.1015 | 273.1765 | 0.0085368
-21.0831 | 176.3325 | 0.0055104 | -21.0831 | 249.1076 | 0.0077846
-21.0648 | 157.6122 | 0.0049254 | -21.0648 | 293.269 | 0.0091647
-21.0464 | 161.7922 | 0.005056 | -21.0464 | 255.2442 | 0.0079764
-21.0281 | 188.7707 | 0.0058991 | -21.0281 | 281.6729 | 0.0088023
-21.0097 | 220.0702 | 0.0068772 | -21.0097 | 282.1428 | 0.008817
-20.9914 | 210.1555 | 0.0065674 | -20.9914 | 278.5147 | 0.0087036
-20.973 | 194.6139 | 0.0060817 | -20.973 | 262.2096 | 0.0081941
-20.9547 | 204.3285 | 0.0063853 | -20.9547 | 281.4253 | 0.0087945
-20.9363 | 187.6684 | 0.0058646 | -20.9363 | 299.9861 | 0.0093746
-20.918 | 172.0403 | 0.0053763 | -20.918 | 281.2396 | 0.0087887
-20.8996 | 182.0955 | 0.0056905 | -20.8996 | 262.5754 | 0.0082055
-20.8813 | 186.0294 | 0.0058134 | -20.8813 | 257.3611 | 0.0080425
-20.8629 | 187.5587 | 0.0058612 | -20.8629 | 256.7265 | 0.0080227
-20.8446 | 175.1902 | 0.0054747 | -20.8446 | 278.3523 | 0.0086985
-20.8262 | 177.6075 | 0.0055502 | -20.8262 | 294.2046 | 0.0091939
-20.8079 | 186.8203 | 0.0058381 | -20.8079 | 288.3588 | 0.0090112
-20.7895 | 199.1001 | 0.0062219 | -20.7895 | 291.9159 | 0.0091224
-20.7712 | 193.7902 | 0.0060559 | -20.7712 | 288.4371 | 0.0090137
-20.7528 | 198.1134 | 0.006191 | -20.7528 | 272.1729 | 0.0085054
-20.7345 | 205.5031 | 0.006422 | -20.7345 | 274.5751 | 0.0085805
-20.7161 | 188.4953 | 0.0058905 | -20.7161 | 284.9352 | 0.0089042
-20.6978 | 179.7354 | 0.0056167 | -20.6978 | 266.0218 | 0.0083132
-20.6794 | 185.3471 | 0.0057921 | -20.6794 | 262.5096 | 0.0082034
-20.6611 | 185.3688 | 0.0057928 | -20.6611 | 313.0088 | 0.0097815
-20.6427 | 193.425 | 0.0060445 | -20.6427 | 279.8487 | 0.0087453
-20.6244 | 217.8152 | 0.0068067 | -20.6244 | 256.6495 | 0.0080203
-20.606 | 211.4566 | 0.006608 | -20.606 | 260.0486 | 0.0081265
-20.5877 | 174.8366 | 0.0054636 | -20.5877 | 286.9035 | 0.0089657
-20.5694 | 205.2166 | 0.006413 | -20.5694 | 268.3134 | 0.0083848
-20.551 | 212.3994 | 0.0066375 | -20.551 | 249.1635 | 0.0077864
-20.5327 | 186.2227 | 0.0058195 | -20.5327 | 280.5606 | 0.0087675
-20.5143 | 195.547 | 0.0061108 | -20.5143 | 285.2873 | 0.0089152
-20.496 | 178.9431 | 0.005592 | -20.496 | 273.0804 | 0.0085338
-20.4776 | 199.1166 | 0.0062224 | -20.4776 | 269.2906 | 0.0084153
-20.4593 | 200.4015 | 0.0062625 | -20.4593 | 281.1726 | 0.0087866
-20.4409 | 220.1674 | 0.0068802 | -20.4409 | 289.4882 | 0.0090465
-20.4226 | 200.702 | 0.0062719 | -20.4226 | 303.284 | 0.0094776
-20.4042 | 213.3774 | 0.006668 | -20.4042 | 299.2482 | 0.0093515
-20.3859 | 226.6898 | 0.0070841 | -20.3859 | 287.8207 | 0.0089944
-20.3675 | 211.4952 | 0.0066092 | -20.3675 | 280.3965 | 0.0087624
-20.3492 | 192.7091 | 0.0060222 | -20.3492 | 267.594 | 0.0083623
-20.3308 | 196.9033 | 0.0061532 | -20.3308 | 261.3893 | 0.0081684
-20.3125 | 202.1156 | 0.0063161 | -20.3125 | 274.446 | 0.0085764
-20.2941 | 207.2949 | 0.006478 | -20.2941 | 283.017 | 0.0088443
-20.2758 | 210.1516 | 0.0065672 | -20.2758 | 265.1831 | 0.008287
-20.2574 | 211.8579 | 0.0066206 | -20.2574 | 262.4709 | 0.0082022
-20.2391 | 192.2914 | 0.0060091 | -20.2391 | 278.4269 | 0.0087008
-20.2207 | 207.3846 | 0.0064808 | -20.2207 | 271.0998 | 0.0084719
-20.2024 | 204.8427 | 0.0064013 | -20.2024 | 277.4336 | 0.0086698
-20.184 | 222.8281 | 0.0069634 | -20.184 | 306.9637 | 0.0095926
-20.1657 | 221.352 | 0.0069172 | -20.1657 | 329.8108 | 0.010307
-20.1473 | 207.5051 | 0.0064845 | -20.1473 | 293.4702 | 0.0091709
-20.129 | 212.6748 | 0.0066461 | -20.129 | 297.0608 | 0.0092831
-20.1106 | 194.8917 | 0.0060904 | -20.1106 | 294.9311 | 0.0092166
-20.0923 | 230.2419 | 0.0071951 | -20.0923 | 294.6847 | 0.0092089
-20.0739 | 213.6671 | 0.0066771 | -20.0739 | 282.0917 | 0.0088154
-20.0556 | 208.7564 | 0.0065236 | -20.0556 | 285.2285 | 0.0089134
-20.0372 | 219.3042 | 0.0068533 | -20.0372 | 305.1873 | 0.0095371
-20.0189 | 214.2944 | 0.0066967 | -20.0189 | 314.6637 | 0.0098332
-20.0005 | 199.6753 | 0.0062399 | -20.0005 | 301.8226 | 0.009432
-19.9822 | 227.6457 | 0.0071139 | -19.9822 | 300.2127 | 0.0093816
-19.9638 | 237.8809 | 0.0074338 | -19.9638 | 291.2872 | 0.0091027
-19.9455 | 213.986 | 0.0066871 | -19.9455 | 274.8435 | 0.0085889
-19.9271 | 213.7831 | 0.0066807 | -19.9271 | 279.8261 | 0.0087446
-19.9088 | 221.3325 | 0.0069166 | -19.9088 | 295.7477 | 0.0092421
-19.8904 | 234.4994 | 0.0073281 | -19.8904 | 302.3427 | 0.0094482
-19.8721 | 242.2964 | 0.0075718 | -19.8721 | 295.7769 | 0.009243
-19.8537 | 235.6139 | 0.0073629 | -19.8537 | 296.7631 | 0.0092738
-19.8354 | 202.1114 | 0.006316 | -19.8354 | 286.2798 | 0.0089462
-19.817 | 224.9342 | 0.0070292 | -19.817 | 301.1085 | 0.0094096
-19.7987 | 255.37 | 0.0079803 | -19.7987 | 332.6908 | 0.010397
-19.7803 | 238.4092 | 0.0074503 | -19.7803 | 313.4333 | 0.0097948
-19.762 | 265.0736 | 0.0082836 | -19.762 | 309.0406 | 0.0096575
-19.7436 | 256.9786 | 0.0080306 | -19.7436 | 301.1089 | 0.0094097
-19.7253 | 235.2735 | 0.0073523 | -19.7253 | 301.1375 | 0.0094105
-19.7069 | 234.1444 | 0.007317 | -19.7069 | 296.8239 | 0.0092757
-19.6886 | 224.8965 | 0.007028 | -19.6886 | 319.4387 | 0.0099825
-19.6702 | 208.5811 | 0.0065182 | -19.6702 | 318.2913 | 0.0099466
-19.6519 | 220.5145 | 0.0068911 | -19.6519 | 304.9778 | 0.0095306
-19.6335 | 225.9586 | 0.0070612 | -19.6335 | 320.0975 | 0.010003
-19.6152 | 216.687 | 0.0067715 | -19.6152 | 317.3788 | 0.0099181
-19.5968 | 209.8101 | 0.0065566 | -19.5968 | 305.4508 | 0.0095453
-19.5785 | 217.8734 | 0.0068085 | -19.5785 | 316.7712 | 0.0098991
-19.5601 | 237.4943 | 0.0074217 | -19.5601 | 328.5526 | 0.010267
-19.5418 | 243.497 | 0.0076093 | -19.5418 | 322.8157 | 0.010088
-19.5235 | 231.7796 | 0.0072431 | -19.5235 | 298.5771 | 0.0093305
-19.5051 | 211.0937 | 0.0065967 | -19.5051 | 292.0079 | 0.0091252
-19.4868 | 192.4655 | 0.0060145 | -19.4868 | 317.076 | 0.0099086
-19.4684 | 237.276 | 0.0074149 | -19.4684 | 330.1096 | 0.010316
-19.4501 | 243.3015 | 0.0076032 | -19.4501 | 321.2854 | 0.01004
-19.4317 | 228.6263 | 0.0071446 | -19.4317 | 310.2764 | 0.0096961
-19.4134 | 235.6162 | 0.007363 | -19.4134 | 322.9618 | 0.010093
-19.395 | 252.4308 | 0.0078885 | -19.395 | 324.4418 | 0.010139
-19.3767 | 237.4884 | 0.0074215 | -19.3767 | 316.1436 | 0.0098795
-19.3583 | 235.1362 | 0.007348 | -19.3583 | 340.709 | 0.010647
-19.34 | 234.5685 | 0.0073303 | -19.34 | 337.9874 | 0.010562
-19.3216 | 249.3345 | 0.0077917 | -19.3216 | 368.3186 | 0.01151
-19.3033 | 257.814 | 0.0080567 | -19.3033 | 376.9737 | 0.01178
-19.2849 | 237.91 | 0.0074347 | -19.2849 | 363.6166 | 0.011363
-19.2666 | 233.5076 | 0.0072971 | -19.2666 | 359.8008 | 0.011244
-19.2482 | 257.4937 | 0.0080467 | -19.2482 | 354.3369 | 0.011073
-19.2299 | 266.4289 | 0.0083259 | -19.2299 | 352.7965 | 0.011025
-19.2115 | 258.3967 | 0.0080749 | -19.2115 | 326.1187 | 0.010191
-19.1932 | 254.5071 | 0.0079533 | -19.1932 | 304.7995 | 0.009525
-19.1748 | 244.3125 | 0.0076348 | -19.1748 | 303.2819 | 0.0094776
-19.1565 | 253.7835 | 0.0079307 | -19.1565 | 321.3289 | 0.010042
-19.1381 | 274.6938 | 0.0085842 | -19.1381 | 343.5163 | 0.010735
-19.1198 | 220.5031 | 0.0068907 | -19.1198 | 350.3094 | 0.010947
-19.1014 | 197.6292 | 0.0061759 | -19.1014 | 350.9412 | 0.010967
-19.0831 | 191.9676 | 0.005999 | -19.0831 | 353.4777 | 0.011046
-19.0647 | 276.5221 | 0.0086413 | -19.0647 | 344.3815 | 0.010762
-19.0464 | 254.5014 | 0.0079532 | -19.0464 | 337.8482 | 0.010558
-19.028 | 238.8252 | 0.0074633 | -19.028 | 330.8809 | 0.01034
-19.0097 | 233.0097 | 0.0072816 | -19.0097 | 326.5143 | 0.010204
-18.9913 | 257.0508 | 0.0080328 | -18.9913 | 338.9234 | 0.010591
-18.973 | 263.2667 | 0.0082271 | -18.973 | 321.6474 | 0.010051
-18.9546 | 266.6426 | 0.0083326 | -18.9546 | 313.0882 | 0.009784
-18.9363 | 292.9252 | 0.0091539 | -18.9363 | 306.4184 | 0.0095756
-18.9179 | 289.1888 | 0.0090372 | -18.9179 | 319.9126 | 0.0099973
-18.8996 | 261.7463 | 0.0081796 | -18.8996 | 339.1389 | 0.010598
-18.8812 | 256.1959 | 0.0080061 | -18.8812 | 338.2626 | 0.010571
-18.8629 | 269.7043 | 0.0084283 | -18.8629 | 356.7426 | 0.011148
-18.8445 | 262.7772 | 0.0082118 | -18.8445 | 366.9779 | 0.011468
-18.8262 | 266.9659 | 0.0083427 | -18.8262 | 352.9315 | 0.011029
-18.8078 | 276.4242 | 0.0086383 | -18.8078 | 370.0769 | 0.011565
-18.7895 | 257.3643 | 0.0080426 | -18.7895 | 389.6607 | 0.012177
-18.7711 | 260.0623 | 0.0081269 | -18.7711 | 388.0442 | 0.012126
-18.7528 | 278.8061 | 0.0087127 | -18.7528 | 373.4329 | 0.01167
-18.7344 | 273.0161 | 0.0085318 | -18.7344 | 355.1712 | 0.011099
-18.7161 | 272.3373 | 0.0085105 | -18.7161 | 341.6027 | 0.010675
-18.6977 | 269.2818 | 0.0084151 | -18.6977 | 337.8413 | 0.010558
-18.6794 | 269.093 | 0.0084092 | -18.6794 | 358.6335 | 0.011207
-18.661 | 283.7797 | 0.0088681 | -18.661 | 373.0975 | 0.011659
-18.6427 | 314.3173 | 0.0098224 | -18.6427 | 368.761 | 0.011524
-18.6243 | 253.0275 | 0.0079071 | -18.6243 | 360.6272 | 0.01127
-18.606 | 262.7624 | 0.0082113 | -18.606 | 369.2816 | 0.01154
-18.5876 | 260.5911 | 0.0081435 | -18.5876 | 369.755 | 0.011555
-18.5693 | 267.9523 | 0.0083735 | -18.5693 | 367.403 | 0.011481
-18.5509 | 279.1245 | 0.0087226 | -18.5509 | 374.3559 | 0.011699
-18.5326 | 285.2037 | 0.0089126 | -18.5326 | 377.1429 | 0.011786
-18.5143 | 268.7418 | 0.0083982 | -18.5143 | 380.3388 | 0.011886
-18.4959 | 295.1605 | 0.0092238 | -18.4959 | 382.5483 | 0.011955
-18.4776 | 308.0215 | 0.0096257 | -18.4776 | 391.2828 | 0.012228
-18.4592 | 308.7495 | 0.0096484 | -18.4592 | 413.2167 | 0.012913
-18.4409 | 304.0723 | 0.0095023 | -18.4409 | 414.59 | 0.012956
-18.4225 | 307.8549 | 0.0096205 | -18.4225 | 386.0314 | 0.012063
-18.4042 | 312.9631 | 0.0097801 | -18.4042 | 391.6953 | 0.01224
-18.3858 | 307.3684 | 0.0096053 | -18.3858 | 409.8511 | 0.012808
-18.3675 | 298.9738 | 0.0093429 | -18.3675 | 416.8421 | 0.013026
-18.3491 | 311.5243 | 0.0097351 | -18.3491 | 420.5324 | 0.013142
-18.3308 | 334.6762 | 0.010459 | -18.3308 | 425.0211 | 0.013282
-18.3124 | 329.8866 | 0.010309 | -18.3124 | 411.9056 | 0.012872
-18.2941 | 313.1303 | 0.0097853 | -18.2941 | 410.7336 | 0.012835
-18.2757 | 318.0193 | 0.0099381 | -18.2757 | 440.8682 | 0.013777
-18.2574 | 326.2217 | 0.010194 | -18.2574 | 460.2028 | 0.014381
-18.239 | 312.1218 | 0.0097538 | -18.239 | 446.8261 | 0.013963
-18.2207 | 288.3209 | 0.00901 | -18.2207 | 435.7001 | 0.013616
-18.2023 | 305.2552 | 0.0095392 | -18.2023 | 446.8939 | 0.013965
-18.184 | 324.263 | 0.010133 | -18.184 | 468.1747 | 0.01463
-18.1656 | 321.4353 | 0.010045 | -18.1656 | 498.1638 | 0.015568
-18.1473 | 329.5205 | 0.010298 | -18.1473 | 528.2865 | 0.016509
-18.1289 | 329.7831 | 0.010306 | -18.1289 | 542.9993 | 0.016969
-18.1106 | 331.751 | 0.010367 | -18.1106 | 541.377 | 0.016918
-18.0922 | 325.8114 | 0.010182 | -18.0922 | 534.0385 | 0.016689
-18.0739 | 331.9307 | 0.010373 | -18.0739 | 534.8834 | 0.016715
-18.0555 | 343.7087 | 0.010741 | -18.0555 | 552.4327 | 0.017264
-18.0372 | 350.9476 | 0.010967 | -18.0372 | 574.7745 | 0.017962
-18.0188 | 368.6318 | 0.01152 | -18.0188 | 586.59 | 0.018331
-18.0005 | 381.0346 | 0.011907 | -18.0005 | 589.5594 | 0.018424
-17.9821 | 384.6208 | 0.012019 | -17.9821 | 606.4031 | 0.01895
-17.9638 | 385.7706 | 0.012055 | -17.9638 | 641.4906 | 0.020047
-17.9454 | 376.4755 | 0.011765 | -17.9454 | 659.1835 | 0.020599
-17.9271 | 383.245 | 0.011976 | -17.9271 | 663.0115 | 0.020719
-17.9087 | 407.068 | 0.012721 | -17.9087 | 669.105 | 0.02091
-17.8904 | 416.4451 | 0.013014 | -17.8904 | 685.3169 | 0.021416
-17.872 | 416.5369 | 0.013017 | -17.872 | 719.3551 | 0.02248
-17.8537 | 426.0616 | 0.013314 | -17.8537 | 742.48 | 0.023203
-17.8353 | 456.7018 | 0.014272 | -17.8353 | 754.3086 | 0.023572
-17.817 | 476.0241 | 0.014876 | -17.817 | 763.6321 | 0.023864
-17.7986 | 466.9188 | 0.014591 | -17.7986 | 743.9322 | 0.023248
-17.7803 | 471.1167 | 0.014722 | -17.7803 | 735.4977 | 0.022984
-17.7619 | 483.5226 | 0.01511 | -17.7619 | 753.4323 | 0.023545
-17.7436 | 500.1618 | 0.01563 | -17.7436 | 798.0566 | 0.024939
-17.7252 | 544.6406 | 0.01702 | -17.7252 | 849.6679 | 0.026552
-17.7069 | 576.8964 | 0.018028 | -17.7069 | 867.6523 | 0.027114
-17.6885 | 563.4327 | 0.017607 | -17.6885 | 891.8589 | 0.027871
-17.6702 | 544.6547 | 0.01702 | -17.6702 | 951.5683 | 0.029737
-17.6518 | 576.3322 | 0.01801 | -17.6518 | 1013.732 | 0.031679
-17.6335 | 617.1797 | 0.019287 | -17.6335 | 1050.649 | 0.032833
-17.6151 | 655.9467 | 0.020498 | -17.6151 | 1069.353 | 0.033417
-17.5968 | 674.1956 | 0.021069 | -17.5968 | 1102.055 | 0.034439
-17.5784 | 718.0568 | 0.022439 | -17.5784 | 1178.867 | 0.03684
-17.5601 | 727.7573 | 0.022742 | -17.5601 | 1305.399 | 0.040794
-17.5417 | 747.4105 | 0.023357 | -17.5417 | 1472.354 | 0.046011
-17.5234 | 805.5286 | 0.025173 | -17.5234 | 1675.091 | 0.052347
-17.505 | 899.5256 | 0.02811 | -17.505 | 1890.133 | 0.059067
-17.4867 | 973.6044 | 0.030425 | -17.4867 | 2076.313 | 0.064885
-17.4684 | 1056.3 | 0.033009 | -17.4684 | 2231.542 | 0.069736
-17.45 | 1199.207 | 0.037475 | -17.45 | 2383.446 | 0.074483
-17.4317 | 1435.989 | 0.044875 | -17.4317 | 2567.896 | 0.080247
-17.4133 | 1793.387 | 0.056043 | -17.4133 | 2789.265 | 0.087165
-17.395 | 2166.735 | 0.06771 | -17.395 | 2951.5 | 0.092234
-17.3766 | 2490.603 | 0.077831 | -17.3766 | 3071.06 | 0.095971
-17.3583 | 2911.821 | 0.090994 | -17.3583 | 3244.567 | 0.10139
-17.3399 | 3397.523 | 0.10617 | -17.3399 | 3389.726 | 0.10593
-17.3215 | 3756.212 | 0.11738 | -17.3215 | 3494.865 | 0.10921
-17.3032 | 3933.834 | 0.12293 | -17.3032 | 3721.459 | 0.1163
-17.2848 | 4140.52 | 0.12939 | -17.2848 | 4052.521 | 0.12664
-17.2665 | 4383.272 | 0.13698 | -17.2665 | 4333.306 | 0.13542
-17.2482 | 4497.982 | 0.14056 | -17.2482 | 4522.766 | 0.14134
-17.2298 | 4566.533 | 0.1427 | -17.2298 | 4712.75 | 0.14727
-17.2115 | 4641.514 | 0.14505 | -17.2115 | 4957.875 | 0.15493
-17.1931 | 4756.151 | 0.14863 | -17.1931 | 5187.03 | 0.16209
-17.1748 | 4842.51 | 0.15133 | -17.1748 | 5311.93 | 0.166
-17.1564 | 4861.245 | 0.15191 | -17.1564 | 5425.845 | 0.16956
-17.1381 | 4953.576 | 0.1548 | -17.1381 | 5525.887 | 0.17268
-17.1197 | 4982.82 | 0.15571 | -17.1197 | 5602.187 | 0.17507
-17.1014 | 4993.413 | 0.15604 | -17.1014 | 5733.912 | 0.17918
-17.083 | 5090.104 | 0.15907 | -17.083 | 5867.609 | 0.18336
-17.0647 | 5249.859 | 0.16406 | -17.0647 | 5950.833 | 0.18596
-17.0463 | 5244.531 | 0.16389 | -17.0463 | 6007.37 | 0.18773
-17.028 | 5232.439 | 0.16351 | -17.028 | 6054.326 | 0.1892
-17.0096 | 5278.304 | 0.16495 | -17.0096 | 6141.505 | 0.19192
-16.9913 | 5361.541 | 0.16755 | -16.9913 | 6247.3 | 0.19523
-16.9729 | 5396.492 | 0.16864 | -16.9729 | 6284.172 | 0.19638
-16.9546 | 5416.889 | 0.16928 | -16.9546 | 6307.31 | 0.1971
-16.9362 | 5538.436 | 0.17308 | -16.9362 | 6420.284 | 0.20063
-16.9179 | 5625.866 | 0.17581 | -16.9179 | 6569.432 | 0.20529
-16.8995 | 5621.805 | 0.17568 | -16.8995 | 6592.38 | 0.20601
-16.8812 | 5686.396 | 0.1777 | -16.8812 | 6616.764 | 0.20677
-16.8628 | 5764.909 | 0.18015 | -16.8628 | 6741.502 | 0.21067
-16.8445 | 5793.13 | 0.18104 | -16.8445 | 6829.447 | 0.21342
-16.8261 | 5859.693 | 0.18312 | -16.8261 | 6874.753 | 0.21484
-16.8078 | 5944.394 | 0.18576 | -16.8078 | 6969.15 | 0.21779
-16.7894 | 5972.3 | 0.18663 | -16.7894 | 7060.516 | 0.22064
-16.7711 | 6011.02 | 0.18784 | -16.7711 | 7044.497 | 0.22014
-16.7527 | 6089.473 | 0.1903 | -16.7527 | 7168.046 | 0.224
-16.7344 | 6205.228 | 0.19391 | -16.7344 | 7271.99 | 0.22725
-16.716 | 6249.073 | 0.19528 | -16.716 | 7211.452 | 0.22536
-16.6977 | 6300.604 | 0.19689 | -16.6977 | 7296.618 | 0.22802
-16.6793 | 6463.651 | 0.20199 | -16.6793 | 7455.836 | 0.23299
-16.661 | 6455.993 | 0.20175 | -16.661 | 7463.378 | 0.23323
-16.6426 | 6528.499 | 0.20402 | -16.6426 | 7465.044 | 0.23328
-16.6243 | 6530.922 | 0.20409 | -16.6243 | 7580.608 | 0.23689
-16.6059 | 6639.054 | 0.20747 | -16.6059 | 7716.206 | 0.24113
-16.5876 | 6792.553 | 0.21227 | -16.5876 | 7772.264 | 0.24288
-16.5692 | 6822.458 | 0.2132 | -16.5692 | 7763.917 | 0.24262
-16.5509 | 6817.198 | 0.21304 | -16.5509 | 7816.705 | 0.24427
-16.5325 | 6970.083 | 0.21782 | -16.5325 | 7940.816 | 0.24815
-16.5142 | 7096.312 | 0.22176 | -16.5142 | 8061.849 | 0.25193
-16.4958 | 7095.5 | 0.22173 | -16.4958 | 8106.292 | 0.25332
-16.4775 | 7181.154 | 0.22441 | -16.4775 | 8152.952 | 0.25478
-16.4592 | 7113.175 | 0.22229 | -16.4592 | 8259.994 | 0.25812
-16.4408 | 7226.024 | 0.22581 | -16.4408 | 8322.75 | 0.26009
-16.4225 | 7281.352 | 0.22754 | -16.4225 | 8295.535 | 0.25924
-16.4041 | 7351.553 | 0.22974 | -16.4041 | 8304.976 | 0.25953
-16.3858 | 7308.198 | 0.22838 | -16.3858 | 8450.839 | 0.26409
-16.3674 | 7411.483 | 0.23161 | -16.3674 | 8648.001 | 0.27025
-16.349 | 7539.633 | 0.23561 | -16.349 | 8778.345 | 0.27432
-16.3307 | 7565.986 | 0.23644 | -16.3307 | 8845.236 | 0.27641
-16.3123 | 7614.493 | 0.23795 | -16.3123 | 8935.823 | 0.27924
-16.294 | 7740.334 | 0.24189 | -16.294 | 9104.322 | 0.28451
-16.2757 | 7875.651 | 0.24611 | -16.2757 | 9227.642 | 0.28836
-16.2573 | 7972.856 | 0.24915 | -16.2573 | 9240.319 | 0.28876
-16.239 | 8036.189 | 0.25113 | -16.239 | 9300.422 | 0.29064
-16.2206 | 8112.874 | 0.25353 | -16.2206 | 9371.455 | 0.29286
-16.2023 | 8129.225 | 0.25404 | -16.2023 | 9310.196 | 0.29094
-16.1839 | 8119.636 | 0.25374 | -16.1839 | 9318.069 | 0.29119
-16.1656 | 8214.936 | 0.25672 | -16.1656 | 9553.339 | 0.29854
-16.1472 | 8271.592 | 0.25849 | -16.1472 | 9740.062 | 0.30438
-16.1289 | 8216.531 | 0.25677 | -16.1289 | 9782.349 | 0.3057
-16.1105 | 8213.75 | 0.25668 | -16.1105 | 9864.958 | 0.30828
-16.0922 | 8297.104 | 0.25928 | -16.0922 | 9900.729 | 0.3094
-16.0738 | 8392.364 | 0.26226 | -16.0738 | 9840.22 | 0.30751
-16.0555 | 8469.559 | 0.26467 | -16.0555 | 9901.357 | 0.30942
-16.0371 | 8551.863 | 0.26725 | -16.0371 | 10093.14 | 0.31541
-16.0188 | 8627.058 | 0.2696 | -16.0188 | 10249.56 | 0.3203
-16.0004 | 8689.079 | 0.27153 | -16.0004 | 10372.05 | 0.32413
-15.9821 | 8738.375 | 0.27307 | -15.9821 | 10471.36 | 0.32723
-15.9637 | 8738.936 | 0.27309 | -15.9637 | 10493.41 | 0.32792
-15.9454 | 8795.649 | 0.27486 | -15.9454 | 10534.79 | 0.32921
-15.927 | 8901.481 | 0.27817 | -15.927 | 10636.37 | 0.33239
-15.9087 | 8863.244 | 0.27698 | -15.9087 | 10661.9 | 0.33318
-15.8903 | 9127.034 | 0.28522 | -15.8903 | 10714.26 | 0.33482
-15.872 | 9148.327 | 0.28589 | -15.872 | 10840.86 | 0.33878
-15.8536 | 9234.192 | 0.28857 | -15.8536 | 10949.42 | 0.34217
-15.8353 | 9316.688 | 0.29115 | -15.8353 | 11029.31 | 0.34467
-15.8169 | 9224.406 | 0.28826 | -15.8169 | 11127.24 | 0.34773
-15.7986 | 9244.545 | 0.28889 | -15.7986 | 11251 | 0.35159
-15.7802 | 9402.658 | 0.29383 | -15.7802 | 11300.81 | 0.35315
-15.7619 | 9528.283 | 0.29776 | -15.7619 | 11325.61 | 0.35393
-15.7435 | 9587.042 | 0.2996 | -15.7435 | 11441.57 | 0.35755
-15.7252 | 9790.949 | 0.30597 | -15.7252 | 11525.57 | 0.36017
-15.7068 | 9767.161 | 0.30522 | -15.7068 | 11571.75 | 0.36162
-15.6885 | 9741.734 | 0.30443 | -15.6885 | 11724.77 | 0.3664
-15.6701 | 9847.764 | 0.30774 | -15.6701 | 11887.77 | 0.37149
-15.6518 | 9906.375 | 0.30957 | -15.6518 | 11989.41 | 0.37467
-15.6334 | 9868.691 | 0.3084 | -15.6334 | 11961.86 | 0.37381
-15.6151 | 9995.724 | 0.31237 | -15.6151 | 11888.25 | 0.37151
-15.5967 | 10160.84 | 0.31753 | -15.5967 | 12011.97 | 0.37537
-15.5784 | 10234.38 | 0.31982 | -15.5784 | 12098.02 | 0.37806
-15.56 | 10309.19 | 0.32216 | -15.56 | 12077.72 | 0.37743
-15.5417 | 10338.38 | 0.32307 | -15.5417 | 12160.42 | 0.38001
-15.5233 | 10420.8 | 0.32565 | -15.5233 | 12354.39 | 0.38607
-15.505 | 10563.42 | 0.33011 | -15.505 | 12440.22 | 0.38876
-15.4866 | 10545.45 | 0.32955 | -15.4866 | 12479.94 | 0.39
-15.4683 | 10537.25 | 0.32929 | -15.4683 | 12502.26 | 0.3907
-15.4499 | 10595.95 | 0.33112 | -15.4499 | 12521 | 0.39128
-15.4316 | 10696.33 | 0.33426 | -15.4316 | 12636.32 | 0.39488
-15.4132 | 10813.44 | 0.33792 | -15.4132 | 12798.16 | 0.39994
-15.3949 | 10933.23 | 0.34166 | -15.3949 | 12834.25 | 0.40107
-15.3765 | 10946.29 | 0.34207 | -15.3765 | 12749.45 | 0.39842
-15.3582 | 10954.23 | 0.34232 | -15.3582 | 12764.53 | 0.39889
-15.3399 | 11039.68 | 0.34499 | -15.3399 | 12953.85 | 0.40481
-15.3215 | 11110.31 | 0.3472 | -15.3215 | 13130.94 | 0.41034
-15.3032 | 11239.69 | 0.35124 | -15.3032 | 13174.86 | 0.41171
-15.2848 | 11415.05 | 0.35672 | -15.2848 | 13173.64 | 0.41168
-15.2665 | 11490.96 | 0.35909 | -15.2665 | 13226.41 | 0.41333
-15.2481 | 11571.02 | 0.36159 | -15.2481 | 13311.93 | 0.416
-15.2298 | 11658.45 | 0.36433 | -15.2298 | 13396.43 | 0.41864
-15.2114 | 11631.59 | 0.36349 | -15.2114 | 13530.03 | 0.42281
-15.1931 | 11611.64 | 0.36286 | -15.1931 | 13700.69 | 0.42815
-15.1747 | 11522.6 | 0.36008 | -15.1747 | 13795.06 | 0.4311
-15.1564 | 11765.77 | 0.36768 | -15.1564 | 13813.21 | 0.43166
-15.138 | 11830.8 | 0.36971 | -15.138 | 13866.49 | 0.43333
-15.1197 | 11731.27 | 0.3666 | -15.1197 | 13929.51 | 0.4353
-15.1013 | 11880.79 | 0.37127 | -15.1013 | 13946.92 | 0.43584
-15.083 | 11990.41 | 0.3747 | -15.083 | 14027.02 | 0.43834
-15.0646 | 11947.69 | 0.37337 | -15.0646 | 14016.15 | 0.438
-15.0463 | 12148.99 | 0.37966 | -15.0463 | 13983.26 | 0.43698
-15.0279 | 12272.04 | 0.3835 | -15.0279 | 14194.12 | 0.44357
-15.0096 | 12304.64 | 0.38452 | -15.0096 | 14386.31 | 0.44957
-14.9912 | 12314.5 | 0.38483 | -14.9912 | 14304.61 | 0.44702
-14.9729 | 12337.32 | 0.38554 | -14.9729 | 14301.06 | 0.44691
-14.9545 | 12466.93 | 0.38959 | -14.9545 | 14550.27 | 0.4547
-14.9362 | 12608.35 | 0.39401 | -14.9362 | 14691.35 | 0.4591
-14.9178 | 12670.59 | 0.39596 | -14.9178 | 14700.98 | 0.45941
-14.8995 | 12740.12 | 0.39813 | -14.8995 | 14602.71 | 0.45633
-14.8811 | 12752.03 | 0.3985 | -14.8811 | 14463.95 | 0.452
-14.8628 | 12817.84 | 0.40056 | -14.8628 | 14697.31 | 0.45929
-14.8444 | 13053.65 | 0.40793 | -14.8444 | 15004.65 | 0.4689
-14.8261 | 13119.05 | 0.40997 | -14.8261 | 15174.66 | 0.47421
-14.8077 | 13021.71 | 0.40693 | -14.8077 | 15258.65 | 0.47683
-14.7894 | 12997.1 | 0.40616 | -14.7894 | 15263.91 | 0.477
-14.771 | 13098.44 | 0.40933 | -14.771 | 15284.63 | 0.47764
-14.7527 | 13211.96 | 0.41287 | -14.7527 | 15415.47 | 0.48173
-14.7343 | 13264.24 | 0.41451 | -14.7343 | 15574.66 | 0.48671
-14.716 | 13357.8 | 0.41743 | -14.716 | 15641.82 | 0.48881
-14.6976 | 13455.46 | 0.42048 | -14.6976 | 15706.43 | 0.49083
-14.6793 | 13436.7 | 0.4199 | -14.6793 | 15775.51 | 0.49298
-14.6609 | 13458.96 | 0.42059 | -14.6609 | 15785.92 | 0.49331
-14.6426 | 13569.37 | 0.42404 | -14.6426 | 15878.48 | 0.4962
-14.6242 | 13602.3 | 0.42507 | -14.6242 | 16005.45 | 0.50017
-14.6059 | 13648.28 | 0.42651 | -14.6059 | 16061.56 | 0.50192
-14.5875 | 13730.17 | 0.42907 | -14.5875 | 16110.41 | 0.50345
-14.5692 | 13866.49 | 0.43333 | -14.5692 | 16150.95 | 0.50472
-14.5508 | 14021.59 | 0.43817 | -14.5508 | 16145.62 | 0.50455
-14.5325 | 14004.79 | 0.43765 | -14.5325 | 16202.09 | 0.50632
-14.5141 | 14145.87 | 0.44206 | -14.5141 | 16311.14 | 0.50972
-14.4958 | 14105.23 | 0.44079 | -14.4958 | 16377.31 | 0.51179
-14.4774 | 14108.88 | 0.4409 | -14.4774 | 16309.34 | 0.50967
-14.4591 | 14047.37 | 0.43898 | -14.4591 | 16249.6 | 0.5078
-14.4407 | 14111.95 | 0.441 | -14.4407 | 16426.64 | 0.51333
-14.4224 | 14384.08 | 0.4495 | -14.4224 | 16630.15 | 0.51969
-14.404 | 14600.06 | 0.45625 | -14.404 | 16845.84 | 0.52643
-14.3857 | 14600.77 | 0.45627 | -14.3857 | 17004.25 | 0.53138
-14.3674 | 14559.36 | 0.45498 | -14.3674 | 17099.03 | 0.53434
-14.349 | 14620.08 | 0.45688 | -14.349 | 17126.65 | 0.53521
-14.3307 | 14724.21 | 0.46013 | -14.3307 | 17162.05 | 0.53631
-14.3123 | 14780.92 | 0.4619 | -14.3123 | 17139.49 | 0.53561
-14.294 | 14751.94 | 0.461 | -14.294 | 17035.99 | 0.53237
-14.2756 | 14906.47 | 0.46583 | -14.2756 | 16996.07 | 0.53113
-14.2573 | 15085.18 | 0.47141 | -14.2573 | 17281.72 | 0.54005
-14.2389 | 15033.07 | 0.46978 | -14.2389 | 17503.16 | 0.54697
-14.2206 | 15039.66 | 0.46999 | -14.2206 | 17560.9 | 0.54878
-14.2022 | 15186.14 | 0.47457 | -14.2022 | 17709.29 | 0.55342
-14.1839 | 15236.66 | 0.47615 | -14.1839 | 17800.01 | 0.55625
-14.1655 | 15213.93 | 0.47544 | -14.1655 | 17675.98 | 0.55237
-14.1472 | 15234.58 | 0.47608 | -14.1472 | 17732.84 | 0.55415
-14.1288 | 15310.17 | 0.47844 | -14.1288 | 17960.74 | 0.56127
-14.1105 | 15458.25 | 0.48307 | -14.1105 | 17879.35 | 0.55873
-14.0921 | 15637.19 | 0.48866 | -14.0921 | 17819.17 | 0.55685
-14.0738 | 15804.77 | 0.4939 | -14.0738 | 17994.56 | 0.56233
-14.0554 | 15790.7 | 0.49346 | -14.0554 | 18193.88 | 0.56856
-14.0371 | 15680.3 | 0.49001 | -14.0371 | 18305.86 | 0.57206
-14.0187 | 15700.91 | 0.49065 | -14.0187 | 18309.5 | 0.57217
-14.0004 | 15898.15 | 0.49682 | -14.0004 | 18253.17 | 0.57041
-13.982 | 15910.16 | 0.49719 | -13.982 | 18326.87 | 0.57271
-13.9637 | 15806.2 | 0.49394 | -13.9637 | 18512.66 | 0.57852
-13.9453 | 15876.95 | 0.49615 | -13.9453 | 18509.41 | 0.57842
-13.927 | 16045.33 | 0.50142 | -13.927 | 18560.51 | 0.58002
-13.9086 | 16142.39 | 0.50445 | -13.9086 | 18703.88 | 0.5845
-13.8903 | 16194.36 | 0.50607 | -13.8903 | 18760.12 | 0.58625
-13.8719 | 16130.12 | 0.50407 | -13.8719 | 18950.84 | 0.59221
-13.8536 | 16261.39 | 0.50817 | -13.8536 | 19042.46 | 0.59508
-13.8352 | 16460.83 | 0.5144 | -13.8352 | 19154.73 | 0.59859
-13.8169 | 16541.48 | 0.51692 | -13.8169 | 19247.81 | 0.60149
-13.7985 | 16642.78 | 0.52009 | -13.7985 | 19292.1 | 0.60288
-13.7802 | 16701.86 | 0.52193 | -13.7802 | 19324.47 | 0.60389
-13.7618 | 16698.81 | 0.52184 | -13.7618 | 19324.56 | 0.60389
-13.7435 | 16641.38 | 0.52004 | -13.7435 | 19298.87 | 0.60309
-13.7251 | 16642.57 | 0.52008 | -13.7251 | 19354.62 | 0.60483
-13.7068 | 16743.25 | 0.52323 | -13.7068 | 19488.26 | 0.60901
-13.6884 | 16827.4 | 0.52586 | -13.6884 | 19557.09 | 0.61116
-13.6701 | 16855.74 | 0.52674 | -13.6701 | 19623.23 | 0.61323
-13.6517 | 16884.9 | 0.52765 | -13.6517 | 19765.47 | 0.61767
-13.6334 | 16972.21 | 0.53038 | -13.6334 | 19769.74 | 0.6178
-13.615 | 17152.91 | 0.53603 | -13.615 | 19741.91 | 0.61693
-13.5967 | 17312.58 | 0.54102 | -13.5967 | 19927.65 | 0.62274
-13.5783 | 17389.42 | 0.54342 | -13.5783 | 19913.68 | 0.6223
-13.56 | 17299.85 | 0.54062 | -13.56 | 20001.87 | 0.62506
-13.5416 | 17299.13 | 0.5406 | -13.5416 | 20203.54 | 0.63136
-13.5233 | 17462.76 | 0.54571 | -13.5233 | 20440.24 | 0.63876
-13.5049 | 17492.64 | 0.54664 | -13.5049 | 20404.38 | 0.63764
-13.4866 | 17458.82 | 0.54559 | -13.4866 | 20259.84 | 0.63312
-13.4682 | 17520.77 | 0.54752 | -13.4682 | 20206.35 | 0.63145
-13.4499 | 17643.5 | 0.55136 | -13.4499 | 20306.01 | 0.63456
-13.4315 | 17751.31 | 0.55473 | -13.4315 | 20534.03 | 0.64169
-13.4132 | 17812.67 | 0.55665 | -13.4132 | 20658.08 | 0.64557
-13.3948 | 17863.69 | 0.55824 | -13.3948 | 20694.21 | 0.64669
-13.3765 | 17901.54 | 0.55942 | -13.3765 | 20913.95 | 0.65356
-13.3582 | 17921.53 | 0.56005 | -13.3582 | 20954.48 | 0.65483
-13.3398 | 17897.02 | 0.55928 | -13.3398 | 20974.68 | 0.65546
-13.3215 | 17892.62 | 0.55914 | -13.3215 | 20985.88 | 0.65581
-13.3031 | 18020.12 | 0.56313 | -13.3031 | 21136.83 | 0.66053
-13.2848 | 18258.09 | 0.57057 | -13.2848 | 21274.5 | 0.66483
-13.2664 | 18478.37 | 0.57745 | -13.2664 | 21377.74 | 0.66805
-13.248 | 18486.5 | 0.5777 | -13.248 | 21539.23 | 0.6731
-13.2297 | 18344.01 | 0.57325 | -13.2297 | 21604.96 | 0.67515
-13.2113 | 18265.47 | 0.5708 | -13.2113 | 21525.97 | 0.67269
-13.193 | 18217.29 | 0.56929 | -13.193 | 21397.45 | 0.66867
-13.1747 | 18381.66 | 0.57443 | -13.1747 | 21583.48 | 0.67448
-13.1563 | 18386.12 | 0.57457 | -13.1563 | 21688.86 | 0.67778
-13.138 | 18405.28 | 0.57516 | -13.138 | 21479.16 | 0.67122
-13.1196 | 18463.53 | 0.57699 | -13.1196 | 21703.39 | 0.67823
-13.1013 | 18428.03 | 0.57588 | -13.1013 | 22069.65 | 0.68968
-13.0829 | 18605.48 | 0.58142 | -13.0829 | 22202.14 | 0.69382
-13.0646 | 18555.64 | 0.57986 | -13.0646 | 22291.21 | 0.6966
-13.0462 | 18894.28 | 0.59045 | -13.0462 | 22291.24 | 0.6966
-13.0279 | 19001.77 | 0.59381 | -13.0279 | 22342.15 | 0.69819
-13.0095 | 18673.24 | 0.58354 | -13.0095 | 22407.8 | 0.70024
-12.9912 | 18650.08 | 0.58282 | -12.9912 | 22350.67 | 0.69846
-12.9728 | 18840.21 | 0.58876 | -12.9728 | 22265.36 | 0.69579
-12.9545 | 19046.25 | 0.5952 | -12.9545 | 22523.12 | 0.70385
-12.9361 | 19117.7 | 0.59743 | -12.9361 | 22814.63 | 0.71296
-12.9178 | 19041.32 | 0.59504 | -12.9178 | 22806.29 | 0.7127
-12.8994 | 18895.4 | 0.59048 | -12.8994 | 22742.51 | 0.7107
-12.8811 | 18860.58 | 0.58939 | -12.8811 | 22769.87 | 0.71156
-12.8627 | 19001.23 | 0.59379 | -12.8627 | 22888.73 | 0.71527
-12.8444 | 19136.58 | 0.59802 | -12.8444 | 23107.1 | 0.7221
-12.826 | 19134.24 | 0.59795 | -12.826 | 23227.07 | 0.72585
-12.8077 | 19136.46 | 0.59801 | -12.8077 | 23193.85 | 0.72481
-12.7893 | 19294.64 | 0.60296 | -12.7893 | 23235.8 | 0.72612
-12.771 | 19466.61 | 0.60833 | -12.771 | 23199.15 | 0.72497
-12.7526 | 19490.65 | 0.60908 | -12.7526 | 23111.12 | 0.72222
-12.7343 | 19408.08 | 0.6065 | -12.7343 | 23137.13 | 0.72304
-12.7159 | 19461.51 | 0.60817 | -12.7159 | 23320.67 | 0.72877
-12.6976 | 19547.25 | 0.61085 | -12.6976 | 23584.29 | 0.73701
-12.6792 | 19591.2 | 0.61223 | -12.6792 | 23533.33 | 0.73542
-12.6609 | 19669.68 | 0.61468 | -12.6609 | 23539.54 | 0.73561
-12.6425 | 19826.39 | 0.61957 | -12.6425 | 23354.81 | 0.72984
-12.6242 | 19987.9 | 0.62462 | -12.6242 | 23401.15 | 0.73129
-12.6058 | 20103.9 | 0.62825 | -12.6058 | 23755.63 | 0.74236
-12.5875 | 20184.17 | 0.63076 | -12.5875 | 23731.25 | 0.7416
-12.5691 | 20133.22 | 0.62916 | -12.5691 | 23720.45 | 0.74126
-12.5508 | 20104.23 | 0.62826 | -12.5508 | 23942.25 | 0.7482
-12.5324 | 20195.71 | 0.63112 | -12.5324 | 24070.05 | 0.75219
-12.5141 | 20252.07 | 0.63288 | -12.5141 | 24068.97 | 0.75216
-12.4957 | 20197.08 | 0.63116 | -12.4957 | 24028.1 | 0.75088
-12.4774 | 20248.4 | 0.63276 | -12.4774 | 23976.15 | 0.74925
-12.459 | 20392.75 | 0.63727 | -12.459 | 23858.19 | 0.74557
-12.4407 | 20321.53 | 0.63505 | -12.4407 | 23813.9 | 0.74418
-12.4223 | 20194.14 | 0.63107 | -12.4223 | 24204.77 | 0.7564
-12.404 | 20307.84 | 0.63462 | -12.404 | 24433.96 | 0.76356
-12.3856 | 20413.82 | 0.63793 | -12.3856 | 24206.85 | 0.75646
-12.3673 | 20463.13 | 0.63947 | -12.3673 | 24331.88 | 0.76037
-12.349 | 20651.27 | 0.64535 | -12.349 | 24537.11 | 0.76678
-12.3306 | 20785.22 | 0.64954 | -12.3306 | 24498.69 | 0.76558
-12.3123 | 20664.73 | 0.64577 | -12.3123 | 24873.98 | 0.77731
-12.2939 | 20717.24 | 0.64741 | -12.2939 | 24776.48 | 0.77426
-12.2756 | 20676.74 | 0.64615 | -12.2756 | 24746.74 | 0.77334
-12.2572 | 20920.25 | 0.65376 | -12.2572 | 24816.19 | 0.77551
-12.2388 | 20798.68 | 0.64996 | -12.2388 | 24805.03 | 0.77516
-12.2205 | 21048.44 | 0.65776 | -12.2205 | 24886.26 | 0.7777
-12.2021 | 21123.23 | 0.6601 | -12.2021 | 24912.52 | 0.77852
-12.1838 | 21170.32 | 0.66157 | -12.1838 | 24761.54 | 0.7738
-12.1655 | 21165.96 | 0.66144 | -12.1655 | 24602.32 | 0.76882
-12.1471 | 21267.14 | 0.6646 | -12.1471 | 24707.81 | 0.77212
-12.1288 | 21510.52 | 0.6722 | -12.1288 | 24913.67 | 0.77855
-12.1104 | 21635.3 | 0.6761 | -12.1104 | 25124.78 | 0.78515
-12.0921 | 21666.52 | 0.67708 | -12.0921 | 25433.88 | 0.79481
-12.0737 | 21690.03 | 0.67781 | -12.0737 | 25500.9 | 0.7969
-12.0554 | 21674.37 | 0.67732 | -12.0554 | 25363.13 | 0.7926
-12.037 | 21749.77 | 0.67968 | -12.037 | 25451.19 | 0.79535
-12.0187 | 21734.64 | 0.67921 | -12.0187 | 25403.65 | 0.79386
-12.0003 | 21869.06 | 0.68341 | -12.0003 | 25166.22 | 0.78644
-11.982 | 21963.08 | 0.68635 | -11.982 | 25202.09 | 0.78757
-11.9636 | 21929.48 | 0.6853 | -11.9636 | 25340.69 | 0.7919
-11.9453 | 22069.2 | 0.68966 | -11.9453 | 25441.72 | 0.79505
-11.9269 | 22088.38 | 0.69026 | -11.9269 | 25514.4 | 0.79733
-11.9086 | 21975.4 | 0.68673 | -11.9086 | 25560.21 | 0.79876
-11.8902 | 21990.48 | 0.6872 | -11.8902 | 25670.39 | 0.8022
-11.8719 | 22075.7 | 0.68987 | -11.8719 | 25738.24 | 0.80432
-11.8535 | 22095.69 | 0.69049 | -11.8535 | 25897.98 | 0.80931
-11.8352 | 22130.03 | 0.69156 | -11.8352 | 25828.22 | 0.80713
-11.8168 | 22229.94 | 0.69469 | -11.8168 | 25635.46 | 0.80111
-11.7985 | 22330.47 | 0.69783 | -11.7985 | 25788.99 | 0.80591
-11.7801 | 22431.72 | 0.70099 | -11.7801 | 26065.98 | 0.81456
-11.7618 | 22505.08 | 0.70328 | -11.7618 | 26133.92 | 0.81668
-11.7434 | 22449.86 | 0.70156 | -11.7434 | 26175.34 | 0.81798
-11.7251 | 22412.01 | 0.70038 | -11.7251 | 26132.45 | 0.81664
-11.7067 | 22588.04 | 0.70588 | -11.7067 | 26180.68 | 0.81815
-11.6884 | 22774.82 | 0.71171 | -11.6884 | 26153.4 | 0.81729
-11.67 | 22936.19 | 0.71676 | -11.67 | 26416.11 | 0.8255
-11.6517 | 22985.51 | 0.7183 | -11.6517 | 26265.74 | 0.8208
-11.6333 | 22981.29 | 0.71817 | -11.6333 | 26113.54 | 0.81605
-11.615 | 22962.26 | 0.71757 | -11.615 | 25974.12 | 0.81169
-11.5966 | 22946.88 | 0.71709 | -11.5966 | 26231.71 | 0.81974
-11.5783 | 22964.96 | 0.71765 | -11.5783 | 26443.98 | 0.82637
-11.5599 | 22971.46 | 0.71786 | -11.5599 | 26520.71 | 0.82877
-11.5416 | 23130.98 | 0.72284 | -11.5416 | 26555.17 | 0.82985
-11.5232 | 23281.42 | 0.72754 | -11.5232 | 26680.54 | 0.83377
-11.5049 | 23400.23 | 0.73126 | -11.5049 | 26725.6 | 0.83518
-11.4865 | 23421.69 | 0.73193 | -11.4865 | 26816.8 | 0.83803
-11.4682 | 23463.8 | 0.73324 | -11.4682 | 26709.8 | 0.83468
-11.4498 | 23571.85 | 0.73662 | -11.4498 | 26549.76 | 0.82968
-11.4315 | 23561.6 | 0.7363 | -11.4315 | 26607.29 | 0.83148
-11.4131 | 23478.95 | 0.73372 | -11.4131 | 26611.18 | 0.8316
-11.3948 | 23514.71 | 0.73483 | -11.3948 | 26959.88 | 0.8425
-11.3764 | 23609.82 | 0.73781 | -11.3764 | 26908.42 | 0.84089
-11.3581 | 23482.94 | 0.73384 | -11.3581 | 26878.8 | 0.83996
-11.3398 | 24131.28 | 0.7541 | -11.3398 | 26938.76 | 0.84184
-11.3214 | 23620.47 | 0.73814 | -11.3214 | 27164.63 | 0.84889
-11.3031 | 23711.54 | 0.74099 | -11.3031 | 27283.02 | 0.85259
-11.2847 | 23656.08 | 0.73925 | -11.2847 | 27270.53 | 0.8522
-11.2663 | 23678.81 | 0.73996 | -11.2663 | 27191.58 | 0.84974
-11.248 | 23637.71 | 0.73868 | -11.248 | 27029.14 | 0.84466
-11.2296 | 23698.01 | 0.74056 | -11.2296 | 26808.63 | 0.83777
-11.2113 | 23815.54 | 0.74424 | -11.2113 | 26719.58 | 0.83499
-11.1929 | 23815.04 | 0.74422 | -11.1929 | 26896.6 | 0.84052
-11.1746 | 23823.58 | 0.74449 | -11.1746 | 27233.81 | 0.85106
-11.1562 | 23897.54 | 0.7468 | -11.1562 | 27475.7 | 0.85862
-11.1379 | 23979.59 | 0.74936 | -11.1379 | 27578.03 | 0.86181
-11.1196 | 24077.34 | 0.75242 | -11.1196 | 27522 | 0.86006
-11.1012 | 24148.8 | 0.75465 | -11.1012 | 27269.03 | 0.85216
-11.0829 | 24110.46 | 0.75345 | -11.0829 | 27161.17 | 0.84879
-11.0645 | 23974.41 | 0.7492 | -11.0645 | 27157.84 | 0.84868
-11.0462 | 24048.96 | 0.75153 | -11.0462 | 27230 | 0.85094
-11.0278 | 24240.4 | 0.75751 | -11.0278 | 27581.82 | 0.86193
-11.0095 | 24478.37 | 0.76495 | -11.0095 | 27630.01 | 0.86344
-10.9911 | 24477.31 | 0.76492 | -10.9911 | 27360 | 0.855
-10.9728 | 24530.2 | 0.76657 | -10.9728 | 27369.85 | 0.85531
-10.9544 | 24544.23 | 0.76701 | -10.9544 | 27474.34 | 0.85857
-10.9361 | 24594.03 | 0.76856 | -10.9361 | 27436.13 | 0.85738
-10.9177 | 24720.79 | 0.77252 | -10.9177 | 27420.47 | 0.85689
-10.8994 | 24743.04 | 0.77322 | -10.8994 | 27387.72 | 0.85587
-10.881 | 24747.88 | 0.77337 | -10.881 | 27349.63 | 0.85468
-10.8627 | 24797.26 | 0.77491 | -10.8627 | 27549.65 | 0.86093
-10.8443 | 24767.27 | 0.77398 | -10.8443 | 27801.83 | 0.86881
-10.826 | 24650.22 | 0.77032 | -10.826 | 27893.56 | 0.87167
-10.8076 | 24617.51 | 0.7693 | -10.8076 | 28002.66 | 0.87508
-10.7893 | 24709.69 | 0.77218 | -10.7893 | 28060.27 | 0.87688
-10.7709 | 24790.09 | 0.77469 | -10.7709 | 27918.09 | 0.87244
-10.7526 | 24777.21 | 0.77429 | -10.7526 | 27625.68 | 0.8633
-10.7342 | 24731.12 | 0.77285 | -10.7342 | 27323.63 | 0.85386
-10.7159 | 24726.71 | 0.77271 | -10.7159 | 27531.66 | 0.86036
-10.6975 | 24986.97 | 0.78084 | -10.6975 | 27712.71 | 0.86602
-10.6792 | 25027.54 | 0.78211 | -10.6792 | 27837.72 | 0.86993
-10.6608 | 24974.46 | 0.78045 | -10.6608 | 27895.66 | 0.87174
-10.6425 | 25062.6 | 0.78321 | -10.6425 | 27968.63 | 0.87402
-10.6241 | 25150.88 | 0.78597 | -10.6241 | 28111.29 | 0.87848
-10.6058 | 24886.46 | 0.7777 | -10.6058 | 27927.39 | 0.87273
-10.5874 | 25005.14 | 0.78141 | -10.5874 | 27951.68 | 0.87349
-10.5691 | 25208.38 | 0.78776 | -10.5691 | 27967.49 | 0.87398
-10.5507 | 25286.29 | 0.7902 | -10.5507 | 27901.61 | 0.87193
-10.5324 | 25438.51 | 0.79495 | -10.5324 | 27967.03 | 0.87397
-10.514 | 25380 | 0.79312 | -10.514 | 27994.63 | 0.87483
-10.4957 | 25156.7 | 0.78615 | -10.4957 | 27944.82 | 0.87328
-10.4773 | 25301.82 | 0.79068 | -10.4773 | 27823.04 | 0.86947
-10.459 | 25579.92 | 0.79937 | -10.459 | 28079.69 | 0.87749
-10.4406 | 25355.05 | 0.79235 | -10.4406 | 27979.89 | 0.87437
-10.4223 | 25412.44 | 0.79414 | -10.4223 | 28188.29 | 0.88088
-10.4039 | 25246.91 | 0.78897 | -10.4039 | 27734.11 | 0.86669
-10.3856 | 25194.38 | 0.78732 | -10.3856 | 28261.77 | 0.88318
-10.3672 | 25290 | 0.79031 | -10.3672 | 28314.47 | 0.88483
-10.3489 | 25346.54 | 0.79208 | -10.3489 | 27995.81 | 0.87487
-10.3306 | 25473.18 | 0.79604 | -10.3306 | 28000.2 | 0.87501
-10.3122 | 25620.63 | 0.80064 | -10.3122 | 28215.47 | 0.88173
-10.2939 | 25724.46 | 0.80389 | -10.2939 | 28178.52 | 0.88058
-10.2755 | 25743.26 | 0.80448 | -10.2755 | 28154.67 | 0.87983
-10.2571 | 25722.74 | 0.80384 | -10.2571 | 28200.2 | 0.88126
-10.2388 | 25712.88 | 0.80353 | -10.2388 | 28138.23 | 0.87932
-10.2204 | 25763.75 | 0.80512 | -10.2204 | 28260.3 | 0.88313
-10.2021 | 25949.7 | 0.81093 | -10.2021 | 28468.3 | 0.88963
-10.1837 | 25971.74 | 0.81162 | -10.1837 | 28325.67 | 0.88518
-10.1654 | 25814.12 | 0.80669 | -10.1654 | 28206.85 | 0.88146
-10.1471 | 25762.25 | 0.80507 | -10.1471 | 28554.73 | 0.89234
-10.1287 | 25991.26 | 0.81223 | -10.1287 | 28408.61 | 0.88777
-10.1104 | 26024.73 | 0.81327 | -10.1104 | 28043.8 | 0.87637
-10.092 | 25988.88 | 0.81215 | -10.092 | 28120.58 | 0.87877
-10.0737 | 26055.27 | 0.81423 | -10.0737 | 28305.69 | 0.88455
-10.0553 | 26155.88 | 0.81737 | -10.0553 | 28439.94 | 0.88875
-10.037 | 26170.5 | 0.81783 | -10.037 | 28469.12 | 0.88966
-10.0186 | 26110.77 | 0.81596 | -10.0186 | 28522.67 | 0.89133
-10.0003 | 26096.1 | 0.8155 | -10.0003 | 28449.19 | 0.88904
-9.9819 | 26177.39 | 0.81804 | -9.9819 | 28328.97 | 0.88528
-9.9636 | 26272.43 | 0.82101 | -9.9636 | 28409.65 | 0.8878
-9.9452 | 26291.97 | 0.82162 | -9.9452 | 28535.8 | 0.89174
-9.9269 | 26292.57 | 0.82164 | -9.9269 | 28548.85 | 0.89215
-9.9085 | 26417.77 | 0.82556 | -9.9085 | 28697.59 | 0.8968
-9.8902 | 26560.44 | 0.83001 | -9.8902 | 28643.05 | 0.8951
-9.8718 | 26637.38 | 0.83242 | -9.8718 | 28596.14 | 0.89363
-9.8535 | 26627.06 | 0.8321 | -9.8535 | 28688.56 | 0.89652
-9.8351 | 26557.21 | 0.82991 | -9.8351 | 28875.49 | 0.90236
-9.8168 | 26508.84 | 0.8284 | -9.8168 | 28836.17 | 0.90113
-9.7984 | 26513.39 | 0.82854 | -9.7984 | 28549.67 | 0.89218
-9.7801 | 26582.65 | 0.83071 | -9.7801 | 28476.98 | 0.88991
-9.7617 | 26658.99 | 0.83309 | -9.7617 | 28533.58 | 0.89167
-9.7434 | 26752.25 | 0.83601 | -9.7434 | 28577.77 | 0.89306
-9.725 | 26762.85 | 0.83634 | -9.725 | 28664.97 | 0.89578
-9.7067 | 26668.09 | 0.83338 | -9.7067 | 28758.26 | 0.8987
-9.6883 | 26574.02 | 0.83044 | -9.6883 | 28739.3 | 0.8981
-9.67 | 26638.82 | 0.83246 | -9.67 | 28667.93 | 0.89587
-9.6516 | 26914.19 | 0.84107 | -9.6516 | 28659.52 | 0.89561
-9.6333 | 26904.42 | 0.84076 | -9.6333 | 28631.57 | 0.89474
-9.6149 | 26774.04 | 0.83669 | -9.6149 | 28510.98 | 0.89097
-9.5966 | 26571.49 | 0.83036 | -9.5966 | 28544.9 | 0.89203
-9.5782 | 26430.52 | 0.82595 | -9.5782 | 28692.36 | 0.89664
-9.5599 | 26554.31 | 0.82982 | -9.5599 | 28958.08 | 0.90494
-9.5415 | 26562.42 | 0.83008 | -9.5415 | 28929.48 | 0.90405
-9.5232 | 26554.54 | 0.82983 | -9.5232 | 28859.08 | 0.90185
-9.5048 | 26838.24 | 0.8387 | -9.5048 | 28926.04 | 0.90394
-9.4865 | 27001.12 | 0.84379 | -9.4865 | 28946.99 | 0.90459
-9.4681 | 27048.14 | 0.84525 | -9.4681 | 29021.49 | 0.90692
-9.4498 | 26987.41 | 0.84336 | -9.4498 | 29066.41 | 0.90833
-9.4314 | 26831.29 | 0.83848 | -9.4314 | 28960.26 | 0.90501
-9.4131 | 26837.55 | 0.83867 | -9.4131 | 28848.28 | 0.90151
-9.3947 | 27078.02 | 0.84619 | -9.3947 | 28839.69 | 0.90124
-9.3764 | 27225.91 | 0.85081 | -9.3764 | 28927.68 | 0.90399
-9.358 | 26912.09 | 0.841 | -9.358 | 29068.88 | 0.9084
-9.3397 | 26787.42 | 0.83711 | -9.3397 | 29187.41 | 0.91211
-9.3213 | 26864.29 | 0.83951 | -9.3213 | 29051.53 | 0.90786
-9.303 | 26968.01 | 0.84275 | -9.303 | 28715.79 | 0.89737
-9.2846 | 26983.68 | 0.84324 | -9.2846 | 29049.49 | 0.9078
-9.2663 | 27091.52 | 0.84661 | -9.2663 | 29277.13 | 0.91491
-9.2479 | 27197.48 | 0.84992 | -9.2479 | 29116.88 | 0.9099
-9.2296 | 27367.8 | 0.85524 | -9.2296 | 29087.13 | 0.90897
-9.2112 | 27362.36 | 0.85507 | -9.2112 | 28957.92 | 0.90493
-9.1929 | 27175.46 | 0.84923 | -9.1929 | 28778.38 | 0.89932
-9.1746 | 27075.91 | 0.84612 | -9.1746 | 28878.54 | 0.90245
-9.1562 | 27149.62 | 0.84843 | -9.1562 | 29079.04 | 0.90872
-9.1379 | 27245.7 | 0.85143 | -9.1379 | 29082.07 | 0.90881
-9.1195 | 27293.89 | 0.85293 | -9.1195 | 29106.27 | 0.90957
-9.1012 | 27293.86 | 0.85293 | -9.1012 | 28965.5 | 0.90517
-9.0828 | 27188.3 | 0.84963 | -9.0828 | 28992.7 | 0.90602
-9.0645 | 27144.07 | 0.84825 | -9.0645 | 29404.85 | 0.9189
-9.0461 | 27350.9 | 0.85472 | -9.0461 | 29323.07 | 0.91635
-9.0278 | 27475.23 | 0.8586 | -9.0278 | 29402.4 | 0.91883
-9.0094 | 27478.94 | 0.85872 | -9.0094 | 29360.78 | 0.91752
-8.9911 | 27529.44 | 0.86029 | -8.9911 | 29191.95 | 0.91225
-8.9727 | 27562.95 | 0.86134 | -8.9727 | 28934.18 | 0.90419
-8.9544 | 27568.26 | 0.86151 | -8.9544 | 28838.87 | 0.90121
-8.936 | 27534 | 0.86044 | -8.936 | 29009.23 | 0.90654
-8.9177 | 27490.67 | 0.85908 | -8.9177 | 29201.39 | 0.91254
-8.8993 | 27501.84 | 0.85943 | -8.8993 | 29236.27 | 0.91363
-8.881 | 27532.1 | 0.86038 | -8.881 | 29202.93 | 0.91259
-8.8626 | 27523.34 | 0.8601 | -8.8626 | 29060.95 | 0.90815
-8.8443 | 27553.98 | 0.86106 | -8.8443 | 28907.79 | 0.90337
-8.8259 | 27403.42 | 0.85636 | -8.8259 | 29069.06 | 0.90841
-8.8076 | 27543.01 | 0.86072 | -8.8076 | 29110.52 | 0.9097
-8.7892 | 27759.57 | 0.86749 | -8.7892 | 29180.72 | 0.9119
-8.7709 | 27791.76 | 0.86849 | -8.7709 | 29110.92 | 0.90972
-8.7525 | 27760.97 | 0.86753 | -8.7525 | 29037.15 | 0.90741
-8.7342 | 27628.09 | 0.86338 | -8.7342 | 29083.88 | 0.90887
-8.7158 | 27457.9 | 0.85806 | -8.7158 | 29109.85 | 0.90968
-8.6975 | 27587.22 | 0.8621 | -8.6975 | 29237.99 | 0.91369
-8.6791 | 27853.02 | 0.87041 | -8.6791 | 29446.8 | 0.92021
-8.6608 | 27935.04 | 0.87297 | -8.6608 | 29413.56 | 0.91917
-8.6424 | 27967.41 | 0.87398 | -8.6424 | 29201.85 | 0.91256
-8.6241 | 28154.59 | 0.87983 | -8.6241 | 29274.95 | 0.91484
-8.6057 | 28312.18 | 0.88476 | -8.6057 | 29371.55 | 0.91786
-8.5874 | 28187.84 | 0.88087 | -8.5874 | 29492.12 | 0.92163
-8.569 | 27913.92 | 0.87231 | -8.569 | 29557.74 | 0.92368
-8.5507 | 28022.04 | 0.87569 | -8.5507 | 29527.36 | 0.92273
-8.5323 | 28163.93 | 0.88012 | -8.5323 | 29494.5 | 0.9217
-8.514 | 28018.61 | 0.87558 | -8.514 | 29325.97 | 0.91644
-8.4956 | 27817.92 | 0.86931 | -8.4956 | 29184.74 | 0.91202
-8.4773 | 27728.04 | 0.8665 | -8.4773 | 29330.41 | 0.91658
-8.4589 | 27875.72 | 0.87112 | -8.4589 | 29472.05 | 0.921
-8.4406 | 27995.18 | 0.87485 | -8.4406 | 29413.54 | 0.91917
-8.4222 | 27947.88 | 0.87337 | -8.4222 | 29314.57 | 0.91608
-8.4039 | 27934.86 | 0.87296 | -8.4039 | 29322.97 | 0.91634
-8.3855 | 28050.59 | 0.87658 | -8.3855 | 29364.73 | 0.91765
-8.3672 | 28149.19 | 0.87966 | -8.3672 | 29367.88 | 0.91775
-8.3488 | 28184.47 | 0.88076 | -8.3488 | 29342.29 | 0.91695
-8.3305 | 28218.22 | 0.88182 | -8.3305 | 29346.26 | 0.91707
-8.3121 | 28266.68 | 0.88333 | -8.3121 | 29405.05 | 0.91891
-8.2938 | 28169.44 | 0.88029 | -8.2938 | 29415.94 | 0.91925
-8.2754 | 28021.13 | 0.87566 | -8.2754 | 29356.81 | 0.9174
-8.2571 | 27983.82 | 0.87449 | -8.2571 | 29410.67 | 0.91908
-8.2387 | 28031.14 | 0.87597 | -8.2387 | 29572.06 | 0.92413
-8.2204 | 28094.62 | 0.87796 | -8.2204 | 29654.31 | 0.9267
-8.202 | 28179.21 | 0.8806 | -8.202 | 29570.73 | 0.92409
-8.1837 | 28275.78 | 0.88362 | -8.1837 | 29430.17 | 0.91969
-8.1654 | 28275.33 | 0.8836 | -8.1654 | 29429.5 | 0.91967
-8.147 | 28128.61 | 0.87902 | -8.147 | 29591.41 | 0.92473
-8.1287 | 28024.73 | 0.87577 | -8.1287 | 29664.06 | 0.927
-8.1103 | 28114.81 | 0.87859 | -8.1103 | 29503.16 | 0.92197
-8.092 | 28151.63 | 0.87974 | -8.092 | 29250.78 | 0.91409
-8.0736 | 27942.53 | 0.8732 | -8.0736 | 29406.26 | 0.91895
-8.0553 | 27786.49 | 0.86833 | -8.0553 | 29481.98 | 0.92131
-8.0369 | 28036.56 | 0.87614 | -8.0369 | 29486.09 | 0.92144
-8.0186 | 28190.06 | 0.88094 | -8.0186 | 29473.59 | 0.92105
-8.0002 | 28106.95 | 0.87834 | -8.0002 | 29363.34 | 0.9176
-7.9819 | 28163.98 | 0.88012 | -7.9819 | 29275.13 | 0.91485
-7.9635 | 28267.1 | 0.88335 | -7.9635 | 29261.63 | 0.91443
-7.9452 | 28230.43 | 0.8822 | -7.9452 | 29155.29 | 0.9111
-7.9268 | 28138.39 | 0.87932 | -7.9268 | 29071.22 | 0.90848
-7.9085 | 28131.5 | 0.87911 | -7.9085 | 29197.23 | 0.91241
-7.8901 | 28244.09 | 0.88263 | -7.8901 | 29227.62 | 0.91336
-7.8718 | 28504.08 | 0.89075 | -7.8718 | 29211.87 | 0.91287
-7.8534 | 28701.63 | 0.89693 | -7.8534 | 28994.82 | 0.90609
-7.8351 | 28666.2 | 0.89582 | -7.8351 | 29213.21 | 0.91291
-7.8167 | 28844.38 | 0.90139 | -7.8167 | 29515.02 | 0.92234
-7.7984 | 28829.84 | 0.90093 | -7.7984 | 29691.6 | 0.92786
-7.78 | 28537.63 | 0.8918 | -7.78 | 29537.27 | 0.92304
-7.7617 | 28751.95 | 0.8985 | -7.7617 | 29200.08 | 0.9125
-7.7433 | 28670.29 | 0.89595 | -7.7433 | 29236.43 | 0.91364
-7.725 | 28479.86 | 0.89 | -7.725 | 29405.46 | 0.91892
-7.7066 | 28514.9 | 0.89109 | -7.7066 | 29419.54 | 0.91936
-7.6883 | 28621.13 | 0.89441 | -7.6883 | 29393.83 | 0.91856
-7.6699 | 28646.44 | 0.8952 | -7.6699 | 29444.99 | 0.92016
-7.6516 | 28526.98 | 0.89147 | -7.6516 | 29572.18 | 0.92413
-7.6332 | 28384.99 | 0.88703 | -7.6332 | 29852.06 | 0.93288
-7.6149 | 28187.6 | 0.88086 | -7.6149 | 29994.1 | 0.93732
-7.5965 | 28318.71 | 0.88496 | -7.5965 | 29945.69 | 0.9358
-7.5782 | 28306.87 | 0.88459 | -7.5782 | 29778.53 | 0.93058
-7.5598 | 28706.83 | 0.89709 | -7.5598 | 29606.84 | 0.92521
-7.5415 | 28787.29 | 0.8996 | -7.5415 | 29691.46 | 0.92786
-7.5231 | 28693.81 | 0.89668 | -7.5231 | 29675.33 | 0.92735
-7.5048 | 28548.98 | 0.89216 | -7.5048 | 29605.05 | 0.92516
-7.4864 | 28401.74 | 0.88755 | -7.4864 | 29697.64 | 0.92805
-7.4681 | 28427.54 | 0.88836 | -7.4681 | 29731.88 | 0.92912
-7.4497 | 28652.41 | 0.89539 | -7.4497 | 29581.48 | 0.92442
-7.4314 | 28807.15 | 0.90022 | -7.4314 | 29528.01 | 0.92275
-7.413 | 28792.15 | 0.89975 | -7.413 | 29468.77 | 0.9209
-7.3947 | 28747.66 | 0.89836 | -7.3947 | 29427.51 | 0.91961
-7.3763 | 28734.31 | 0.89795 | -7.3763 | 29418.38 | 0.91932
-7.358 | 28825.13 | 0.90079 | -7.358 | 29500.67 | 0.9219
-7.3396 | 28876.06 | 0.90238 | -7.3396 | 29616.79 | 0.92552
-7.3213 | 28884.48 | 0.90264 | -7.3213 | 29836.74 | 0.9324
-7.3029 | 28893.76 | 0.90293 | -7.3029 | 29908.36 | 0.93464
-7.2846 | 28854.79 | 0.90171 | -7.2846 | 29858.15 | 0.93307
-7.2662 | 28768.94 | 0.89903 | -7.2662 | 29660.63 | 0.92689
-7.2479 | 28666.07 | 0.89581 | -7.2479 | 29472.03 | 0.921
-7.2295 | 28602.78 | 0.89384 | -7.2295 | 29469.51 | 0.92092
-7.2112 | 28663.44 | 0.89573 | -7.2112 | 29524.24 | 0.92263
-7.1928 | 28846.14 | 0.90144 | -7.1928 | 29418.65 | 0.91933
-7.1745 | 28968 | 0.90525 | -7.1745 | 29369.55 | 0.9178
-7.1562 | 28997.46 | 0.90617 | -7.1562 | 29534.59 | 0.92296
-7.1378 | 28927.86 | 0.904 | -7.1378 | 29594.09 | 0.92482
-7.1195 | 28743.85 | 0.89825 | -7.1195 | 29477.29 | 0.92117
-7.1011 | 28751.73 | 0.89849 | -7.1011 | 29370.91 | 0.91784
-7.0828 | 28937.55 | 0.9043 | -7.0828 | 29377.01 | 0.91803
-7.0644 | 29050.38 | 0.90782 | -7.0644 | 29508.27 | 0.92213
-7.0461 | 29037.34 | 0.90742 | -7.0461 | 29631.09 | 0.92597
-7.0277 | 29034.39 | 0.90732 | -7.0277 | 29701.62 | 0.92818
-7.0094 | 29003.69 | 0.90637 | -7.0094 | 29661.09 | 0.92691
-6.991 | 28893.36 | 0.90292 | -6.991 | 29564.43 | 0.92389
-6.9727 | 28875.57 | 0.90236 | -6.9727 | 29595.49 | 0.92486
-6.9543 | 29009.67 | 0.90655 | -6.9543 | 29693.33 | 0.92792
-6.936 | 29124.26 | 0.91013 | -6.936 | 29768.85 | 0.93028
-6.9176 | 29308.86 | 0.9159 | -6.9176 | 29627.9 | 0.92587
-6.8993 | 28950.49 | 0.9047 | -6.8993 | 29631.98 | 0.926
-6.8809 | 29039.24 | 0.90748 | -6.8809 | 29665.27 | 0.92704
-6.8626 | 29102.38 | 0.90945 | -6.8626 | 29683.28 | 0.9276
-6.8442 | 29132.11 | 0.91038 | -6.8442 | 29788.37 | 0.93089
-6.8259 | 29195.89 | 0.91237 | -6.8259 | 29859.78 | 0.93312
-6.8075 | 29153.39 | 0.91104 | -6.8075 | 29793.66 | 0.93105
-6.7892 | 29047.42 | 0.90773 | -6.7892 | 29663.59 | 0.92699
-6.7708 | 28949.05 | 0.90466 | -6.7708 | 29603.16 | 0.9251
-6.7525 | 28861.04 | 0.90191 | -6.7525 | 29636.48 | 0.92614
-6.7341 | 28979.87 | 0.90562 | -6.7341 | 29697.29 | 0.92804
-6.7158 | 29241.82 | 0.91381 | -6.7158 | 29764.9 | 0.93015
-6.6974 | 29143.17 | 0.91072 | -6.6974 | 29798.28 | 0.9312
-6.6791 | 28857.89 | 0.90181 | -6.6791 | 29740.52 | 0.92939
-6.6607 | 28858.83 | 0.90184 | -6.6607 | 29661.35 | 0.92692
-6.6424 | 28887.17 | 0.90272 | -6.6424 | 29673.07 | 0.92728
-6.624 | 28826.39 | 0.90082 | -6.624 | 29742.38 | 0.92945
-6.6057 | 28853.44 | 0.90167 | -6.6057 | 29746.59 | 0.92958
-6.5873 | 29004.96 | 0.90641 | -6.5873 | 29655.79 | 0.92674
-6.569 | 29171.82 | 0.91162 | -6.569 | 29571.65 | 0.92411
-6.5506 | 29176.96 | 0.91178 | -6.5506 | 29592.46 | 0.92476
-6.5323 | 28991.95 | 0.906 | -6.5323 | 29708.73 | 0.9284
-6.5139 | 28873.89 | 0.90231 | -6.5139 | 29847.89 | 0.93275
-6.4956 | 28992.92 | 0.90603 | -6.4956 | 29956.77 | 0.93615
-6.4772 | 29235.81 | 0.91362 | -6.4772 | 29978.65 | 0.93683
-6.4589 | 29319.96 | 0.91625 | -6.4589 | 29888.07 | 0.934
-6.4405 | 29142.4 | 0.9107 | -6.4405 | 29837.81 | 0.93243
-6.4222 | 29201.34 | 0.91254 | -6.4222 | 29895.2 | 0.93422
-6.4038 | 29045.34 | 0.90767 | -6.4038 | 29941.43 | 0.93567
-6.3855 | 28898.86 | 0.90309 | -6.3855 | 29924.86 | 0.93515
-6.3671 | 29036.96 | 0.90741 | -6.3671 | 29879.57 | 0.93374
-6.3488 | 29203.34 | 0.9126 | -6.3488 | 29875.4 | 0.93361
-6.3304 | 29218.05 | 0.91306 | -6.3304 | 29939.97 | 0.93562
-6.3121 | 29279.18 | 0.91497 | -6.3121 | 30013.35 | 0.93792
-6.2937 | 29392.16 | 0.91851 | -6.2937 | 30009.79 | 0.93781
-6.2754 | 29293.22 | 0.91541 | -6.2754 | 29955.05 | 0.9361
-6.257 | 29157.47 | 0.91117 | -6.257 | 29926.46 | 0.9352
-6.2387 | 29060.35 | 0.90814 | -6.2387 | 29901.15 | 0.93441
-6.2203 | 29003.83 | 0.90637 | -6.2203 | 29993.91 | 0.93731
-6.202 | 29123.78 | 0.91012 | -6.202 | 30243.27 | 0.9451
-6.1836 | 29239.72 | 0.91374 | -6.1836 | 30297.35 | 0.94679
-6.1653 | 29286.93 | 0.91522 | -6.1653 | 30172.58 | 0.94289
-6.147 | 29127.1 | 0.91022 | -6.147 | 30003.63 | 0.93761
-6.1286 | 29023.52 | 0.90699 | -6.1286 | 29886.44 | 0.93395
-6.1103 | 29106.88 | 0.90959 | -6.1103 | 29880.59 | 0.93377
-6.0919 | 29211.77 | 0.91287 | -6.0919 | 29958.03 | 0.93619
-6.0736 | 29344.03 | 0.917 | -6.0736 | 29993.01 | 0.93728
-6.0552 | 29231.06 | 0.91347 | -6.0552 | 30015.11 | 0.93797
-6.0369 | 29027.25 | 0.9071 | -6.0369 | 30123.68 | 0.94137
-6.0185 | 29007.68 | 0.90649 | -6.0185 | 30278.19 | 0.94619
-6.0002 | 29296.67 | 0.91552 | -6.0002 | 30172.09 | 0.94288
-5.9818 | 29253.44 | 0.91417 | -5.9818 | 29845.12 | 0.93266
-5.9635 | 29114.43 | 0.90983 | -5.9635 | 29762.73 | 0.93009
-5.9451 | 29061.09 | 0.90816 | -5.9451 | 29960.33 | 0.93626
-5.9268 | 29168.17 | 0.91151 | -5.9268 | 30118.56 | 0.94121
-5.9084 | 29261.76 | 0.91443 | -5.9084 | 30065 | 0.93953
-5.8901 | 29215.88 | 0.913 | -5.8901 | 29942.3 | 0.9357
-5.8717 | 29182.76 | 0.91196 | -5.8717 | 29935.26 | 0.93548
-5.8534 | 29281.03 | 0.91503 | -5.8534 | 30009.22 | 0.93779
-5.835 | 29309.88 | 0.91593 | -5.835 | 30058.86 | 0.93934
-5.8167 | 29283.84 | 0.91512 | -5.8167 | 29953.15 | 0.93604
-5.7983 | 29370.05 | 0.91781 | -5.7983 | 29631.58 | 0.92599
-5.78 | 29266.98 | 0.91459 | -5.78 | 29488.21 | 0.92151
-5.7616 | 29071.1 | 0.90847 | -5.7616 | 29671.15 | 0.92722
-5.7433 | 29127.26 | 0.91023 | -5.7433 | 29922.27 | 0.93507
-5.7249 | 29126.18 | 0.91019 | -5.7249 | 30028.38 | 0.93839
-5.7066 | 29212.66 | 0.9129 | -5.7066 | 30066.42 | 0.93958
-5.6882 | 29391.52 | 0.91848 | -5.6882 | 30147.15 | 0.9421
-5.6699 | 29462.83 | 0.92071 | -5.6699 | 30220.57 | 0.94439
-5.6515 | 29436.92 | 0.9199 | -5.6515 | 30153.58 | 0.9423
-5.6332 | 29352.46 | 0.91726 | -5.6332 | 29940.56 | 0.93564
-5.6148 | 29573.67 | 0.92418 | -5.6148 | 29885.91 | 0.93393
-5.5965 | 29582.18 | 0.92444 | -5.5965 | 29930.34 | 0.93532
-5.5781 | 29424.02 | 0.9195 | -5.5781 | 30068.33 | 0.93964
-5.5598 | 29300.52 | 0.91564 | -5.5598 | 30094.75 | 0.94046
-5.5414 | 29275.51 | 0.91486 | -5.5414 | 30188.08 | 0.94338
-5.5231 | 29475.55 | 0.92111 | -5.5231 | 30259.37 | 0.94561
-5.5047 | 29704.08 | 0.92825 | -5.5047 | 30198.23 | 0.94369
-5.4864 | 29628.01 | 0.92588 | -5.4864 | 30182.76 | 0.94321
-5.468 | 29387.8 | 0.91837 | -5.468 | 30223.09 | 0.94447
-5.4497 | 29473.08 | 0.92103 | -5.4497 | 30184.98 | 0.94328
-5.4313 | 29844.33 | 0.93264 | -5.4313 | 30210.83 | 0.94409
-5.413 | 29785.98 | 0.93081 | -5.413 | 30314.8 | 0.94734
-5.3946 | 29731.19 | 0.9291 | -5.3946 | 30070.96 | 0.93972
-5.3763 | 29592.41 | 0.92476 | -5.3763 | 30134.61 | 0.94171
-5.3579 | 29532.74 | 0.9229 | -5.3579 | 30208.41 | 0.94401
-5.3396 | 29388.31 | 0.91838 | -5.3396 | 30041.57 | 0.9388
-5.3212 | 29370.14 | 0.91782 | -5.3212 | 30017.74 | 0.93805
-5.3029 | 29480.9 | 0.92128 | -5.3029 | 30136.83 | 0.94178
-5.2845 | 29582.61 | 0.92446 | -5.2845 | 30157.85 | 0.94243
-5.2662 | 29572.77 | 0.92415 | -5.2662 | 30119.21 | 0.94123
-5.2478 | 29494.08 | 0.92169 | -5.2478 | 30193.5 | 0.94355
-5.2295 | 29487.76 | 0.92149 | -5.2295 | 30331.84 | 0.94787
-5.2111 | 29594.52 | 0.92483 | -5.2111 | 30372.91 | 0.94915
-5.1928 | 29591.73 | 0.92474 | -5.1928 | 30306.53 | 0.94708
-5.1744 | 29465.53 | 0.9208 | -5.1744 | 30404.33 | 0.95014
-5.1561 | 29834.48 | 0.93233 | -5.1561 | 30402.8 | 0.95009
-5.1377 | 29787.12 | 0.93085 | -5.1377 | 30244.85 | 0.94515
-5.1194 | 29678.55 | 0.92745 | -5.1194 | 30276.65 | 0.94615
-5.1011 | 29690.57 | 0.92783 | -5.1011 | 30324.72 | 0.94765
-5.0827 | 29665.33 | 0.92704 | -5.0827 | 30360.92 | 0.94878
-5.0644 | 29639.88 | 0.92625 | -5.0644 | 30405.23 | 0.95016
-5.046 | 29698.16 | 0.92807 | -5.046 | 30405.95 | 0.95019
-5.0277 | 29794.66 | 0.93108 | -5.0277 | 30324.97 | 0.94766
-5.0093 | 29859.48 | 0.93311 | -5.0093 | 30310.51 | 0.9472
-4.991 | 29783.82 | 0.93074 | -4.991 | 30596.06 | 0.95613
-4.9726 | 29570.73 | 0.92409 | -4.9726 | 30660.07 | 0.95813
-4.9543 | 29410.28 | 0.91907 | -4.9543 | 30727.57 | 0.96024
-4.9359 | 29483.1 | 0.92135 | -4.9359 | 30584.34 | 0.95576
-4.9176 | 29816.45 | 0.93176 | -4.9176 | 30467.5 | 0.95211
-4.8992 | 29584.89 | 0.92453 | -4.8992 | 30493.39 | 0.95292
-4.8809 | 29456.02 | 0.9205 | -4.8809 | 30491.53 | 0.95286
-4.8625 | 29584.21 | 0.92451 | -4.8625 | 30456.31 | 0.95176
-4.8442 | 29693.01 | 0.92791 | -4.8442 | 30437.22 | 0.95116
-4.8258 | 29769.01 | 0.93028 | -4.8258 | 30449.98 | 0.95156
-4.8075 | 29903.75 | 0.93449 | -4.8075 | 30525.74 | 0.95393
-4.7891 | 29820.54 | 0.93189 | -4.7891 | 30655.24 | 0.95798
-4.7708 | 29715.83 | 0.92862 | -4.7708 | 30691.96 | 0.95912
-4.7524 | 29848.22 | 0.93276 | -4.7524 | 30651.15 | 0.95785
-4.7341 | 29967.27 | 0.93648 | -4.7341 | 30531.76 | 0.95412
-4.7157 | 29785.25 | 0.93079 | -4.7157 | 30440.02 | 0.95125
-4.6974 | 29552.19 | 0.92351 | -4.6974 | 30400.81 | 0.95003
-4.679 | 29716.58 | 0.92864 | -4.679 | 30375.23 | 0.94923
-4.6607 | 30055.77 | 0.93924 | -4.6607 | 30435.99 | 0.95112
-4.6423 | 30099.84 | 0.94062 | -4.6423 | 30515.77 | 0.95362
-4.624 | 29871.67 | 0.93349 | -4.624 | 30559.23 | 0.95498
-4.6056 | 29748.71 | 0.92965 | -4.6056 | 30598.63 | 0.95621
-4.5873 | 29769.15 | 0.93029 | -4.5873 | 30561.31 | 0.95504
-4.5689 | 29881.94 | 0.93381 | -4.5689 | 30457.29 | 0.95179
-4.5506 | 30227.82 | 0.94462 | -4.5506 | 30366.85 | 0.94896
-4.5322 | 30172.7 | 0.9429 | -4.5322 | 30339.21 | 0.9481
-4.5139 | 29993.83 | 0.93731 | -4.5139 | 30466.77 | 0.95209
-4.4955 | 30051.95 | 0.93912 | -4.4955 | 30426.47 | 0.95083
-4.4772 | 30092.4 | 0.94039 | -4.4772 | 30287.37 | 0.94648
-4.4588 | 29932.18 | 0.93538 | -4.4588 | 30338.51 | 0.94808
-4.4405 | 29848.67 | 0.93277 | -4.4405 | 30544.94 | 0.95453
-4.4221 | 30038.47 | 0.9387 | -4.4221 | 30674.51 | 0.95858
-4.4038 | 30274.31 | 0.94607 | -4.4038 | 30659.55 | 0.95811
-4.3854 | 30284.3 | 0.94638 | -4.3854 | 30637.45 | 0.95742
-4.3671 | 30179.47 | 0.94311 | -4.3671 | 30677.69 | 0.95868
-4.3487 | 30198.34 | 0.9437 | -4.3487 | 30684.12 | 0.95888
-4.3304 | 30042.47 | 0.93883 | -4.3304 | 30555.56 | 0.95486
-4.312 | 30010.96 | 0.93784 | -4.312 | 30458.62 | 0.95183
-4.2937 | 30180.39 | 0.94314 | -4.2937 | 30539.21 | 0.95435
-4.2753 | 30302.2 | 0.94694 | -4.2753 | 30709.25 | 0.95966
-4.257 | 30268.91 | 0.9459 | -4.257 | 30745.39 | 0.96079
-4.2386 | 30290.03 | 0.94656 | -4.2386 | 30668.88 | 0.9584
-4.2203 | 30303.79 | 0.94699 | -4.2203 | 30647.84 | 0.95774
-4.2019 | 30233.71 | 0.9448 | -4.2019 | 30703.74 | 0.95949
-4.1836 | 30192.55 | 0.94352 | -4.1836 | 30684.64 | 0.95889
-4.1652 | 29759.44 | 0.92998 | -4.1652 | 30577.27 | 0.95554
-4.1469 | 30155.03 | 0.94234 | -4.1469 | 30562.44 | 0.95508
-4.1285 | 30547.95 | 0.95462 | -4.1285 | 30608.76 | 0.95652
-4.1102 | 30419.99 | 0.95062 | -4.1102 | 30596.13 | 0.95613
-4.0918 | 30298.43 | 0.94683 | -4.0918 | 30660 | 0.95813
-4.0735 | 30362.8 | 0.94884 | -4.0735 | 30640.02 | 0.9575
-4.0552 | 30406.19 | 0.95019 | -4.0552 | 30571.05 | 0.95535
-4.0368 | 30321.2 | 0.94754 | -4.0368 | 30572.51 | 0.95539
-4.0185 | 30198.39 | 0.9437 | -4.0185 | 30679.68 | 0.95874
-4.0001 | 30081.66 | 0.94005 | -4.0001 | 30802.27 | 0.96257
-3.9818 | 29904.34 | 0.93451 | -3.9818 | 30844.32 | 0.96388
-3.9634 | 29835.65 | 0.93236 | -3.9634 | 30826.89 | 0.96334
-3.9451 | 30297.26 | 0.94679 | -3.9451 | 30709.3 | 0.95967
-3.9267 | 30325.39 | 0.94767 | -3.9267 | 30725.52 | 0.96017
-3.9084 | 30330.42 | 0.94783 | -3.9084 | 30697.54 | 0.9593
-3.89 | 30483.76 | 0.95262 | -3.89 | 30625.05 | 0.95703
-3.8717 | 30538.86 | 0.95434 | -3.8717 | 30584.71 | 0.95577
-3.8533 | 30560.25 | 0.95501 | -3.8533 | 30665.13 | 0.95829
-3.835 | 30625.34 | 0.95704 | -3.835 | 30924.68 | 0.9664
-3.8166 | 30686.57 | 0.95896 | -3.8166 | 31108.58 | 0.97214
-3.7983 | 30636.09 | 0.95738 | -3.7983 | 31077.82 | 0.97118
-3.7799 | 30464.82 | 0.95203 | -3.7799 | 31090.81 | 0.97159
-3.7616 | 30359.55 | 0.94874 | -3.7616 | 31146.25 | 0.97332
-3.7432 | 30514.1 | 0.95357 | -3.7432 | 30946.07 | 0.96706
-3.7249 | 30589.73 | 0.95593 | -3.7249 | 30925.51 | 0.96642
-3.7065 | 30377.06 | 0.94928 | -3.7065 | 31093.92 | 0.97168
-3.6882 | 30191.48 | 0.94348 | -3.6882 | 30918.96 | 0.96622
-3.6698 | 30148.51 | 0.94214 | -3.6698 | 30531.95 | 0.95412
-3.6515 | 30172.99 | 0.94291 | -3.6515 | 30464.52 | 0.95202
-3.6331 | 30191.04 | 0.94347 | -3.6331 | 30603.53 | 0.95636
-3.6148 | 30283.2 | 0.94635 | -3.6148 | 30670.73 | 0.95846
-3.5964 | 30498.11 | 0.95307 | -3.5964 | 30666.2 | 0.95832
-3.5781 | 30664.77 | 0.95827 | -3.5781 | 30687.43 | 0.95898
-3.5597 | 30651.26 | 0.95785 | -3.5597 | 30626.44 | 0.95708
-3.5414 | 30831.51 | 0.96348 | -3.5414 | 30320.94 | 0.94753
-3.523 | 30843.71 | 0.96387 | -3.523 | 30335.9 | 0.948
-3.5047 | 30382.04 | 0.94944 | -3.5047 | 30435.32 | 0.9511
-3.4863 | 30378.82 | 0.94934 | -3.4863 | 30560.84 | 0.95503
-3.468 | 30538.02 | 0.95431 | -3.468 | 30610.27 | 0.95657
-3.4496 | 30658.06 | 0.95806 | -3.4496 | 30582.42 | 0.9557
-3.4313 | 30859.81 | 0.96437 | -3.4313 | 30481.41 | 0.95254
-3.4129 | 31029.52 | 0.96967 | -3.4129 | 30322.21 | 0.94757
-3.3946 | 30893.69 | 0.96543 | -3.3946 | 30150.04 | 0.94219
-3.3762 | 30602.08 | 0.95632 | -3.3762 | 30089.17 | 0.94029
-3.3579 | 30666.19 | 0.95832 | -3.3579 | 30318.85 | 0.94746
-3.3395 | 30713.77 | 0.95981 | -3.3395 | 30592.82 | 0.95603
-3.3212 | 30859.51 | 0.96436 | -3.3212 | 30581.81 | 0.95568
-3.3028 | 30854.1 | 0.96419 | -3.3028 | 30444.11 | 0.95138
-3.2845 | 30728.54 | 0.96027 | -3.2845 | 30565.75 | 0.95518
-3.2661 | 30710.03 | 0.95969 | -3.2661 | 30679.48 | 0.95873
-3.2478 | 30783 | 0.96197 | -3.2478 | 30721.98 | 0.96006
-3.2294 | 30683.8 | 0.95887 | -3.2294 | 30589.1 | 0.95591
-3.2111 | 30583.09 | 0.95572 | -3.2111 | 30464 | 0.952
-3.1927 | 30766.49 | 0.96145 | -3.1927 | 30548.33 | 0.95464
-3.1744 | 30994.89 | 0.96859 | -3.1744 | 30687.58 | 0.95899
-3.156 | 30958.49 | 0.96745 | -3.156 | 30810.16 | 0.96282
-3.1377 | 30770.61 | 0.96158 | -3.1377 | 30959.38 | 0.96748
-3.1193 | 30621.08 | 0.95691 | -3.1193 | 31333.43 | 0.97917
-3.101 | 30578.42 | 0.95558 | -3.101 | 31135.42 | 0.97298
-3.0826 | 30665.24 | 0.95829 | -3.0826 | 30989.42 | 0.96842
-3.0643 | 30797.76 | 0.96243 | -3.0643 | 30956.97 | 0.96741
-3.046 | 30730.3 | 0.96032 | -3.046 | 30898.04 | 0.96556
-3.0276 | 30586.36 | 0.95582 | -3.0276 | 30808.67 | 0.96277
-3.0093 | 30721.51 | 0.96005 | -3.0093 | 30807.02 | 0.96272
-2.9909 | 30950.72 | 0.96721 | -2.9909 | 30870.42 | 0.9647
-2.9726 | 30761.48 | 0.9613 | -2.9726 | 30908.01 | 0.96588
-2.9542 | 30818.68 | 0.96308 | -2.9542 | 31137.33 | 0.97304
-2.9359 | 30761.63 | 0.9613 | -2.9359 | 30748.87 | 0.9609
-2.9175 | 30643.38 | 0.95761 | -2.9175 | 30584.84 | 0.95578
-2.8992 | 30734.49 | 0.96045 | -2.8992 | 30851.35 | 0.9641
-2.8808 | 30697.82 | 0.95931 | -2.8808 | 31196.98 | 0.97491
-2.8625 | 30579.84 | 0.95562 | -2.8625 | 31218.7 | 0.97558
-2.8441 | 30804.49 | 0.96264 | -2.8441 | 31049.4 | 0.97029
-2.8258 | 30992.46 | 0.96851 | -2.8258 | 31012.46 | 0.96914
-2.8074 | 30893.69 | 0.96543 | -2.8074 | 31084.64 | 0.9714
-2.7891 | 30766.42 | 0.96145 | -2.7891 | 31067.05 | 0.97085
-2.7707 | 30672.68 | 0.95852 | -2.7707 | 31038.91 | 0.96997
-2.7524 | 30693.17 | 0.95916 | -2.7524 | 31031.39 | 0.96973
-2.734 | 30754.38 | 0.96107 | -2.734 | 30885.68 | 0.96518
-2.7157 | 30657.45 | 0.95805 | -2.7157 | 30857.66 | 0.9643
-2.6973 | 30811.83 | 0.96287 | -2.6973 | 30915.2 | 0.9661
-2.679 | 30896.39 | 0.96551 | -2.679 | 30948.73 | 0.96715
-2.6606 | 30870.83 | 0.96471 | -2.6606 | 31130.31 | 0.97282
-2.6423 | 30827.34 | 0.96335 | -2.6423 | 31153.62 | 0.97355
-2.6239 | 30771.28 | 0.9616 | -2.6239 | 31095.85 | 0.97175
-2.6056 | 30694.07 | 0.95919 | -2.6056 | 31046.02 | 0.97019
-2.5872 | 30657.76 | 0.95805 | -2.5872 | 30823.61 | 0.96324
-2.5689 | 30711.81 | 0.95974 | -2.5689 | 30604.41 | 0.95639
-2.5505 | 30831.72 | 0.96349 | -2.5505 | 30959.37 | 0.96748
-2.5322 | 30942.93 | 0.96697 | -2.5322 | 31120.32 | 0.97251
-2.5138 | 30676.39 | 0.95864 | -2.5138 | 30982.74 | 0.96821
-2.4955 | 30891.99 | 0.96537 | -2.4955 | 30898.98 | 0.96559
-2.4771 | 30878.65 | 0.96496 | -2.4771 | 30852.84 | 0.96415
-2.4588 | 30952.08 | 0.96725 | -2.4588 | 30927.71 | 0.96649
-2.4404 | 31095.13 | 0.97172 | -2.4404 | 30958.76 | 0.96746
-2.4221 | 31087.12 | 0.97147 | -2.4221 | 30895.93 | 0.9655
-2.4037 | 30991.98 | 0.9685 | -2.4037 | 30978.63 | 0.96808
-2.3854 | 31038.82 | 0.96996 | -2.3854 | 31248.56 | 0.97652
-2.367 | 31116.02 | 0.97238 | -2.367 | 31210.28 | 0.97532
-2.3487 | 31133.45 | 0.97292 | -2.3487 | 31180.25 | 0.97438
-2.3303 | 30981.31 | 0.96817 | -2.3303 | 31059.41 | 0.97061
-2.312 | 31137.9 | 0.97306 | -2.312 | 30841.39 | 0.96379
-2.2936 | 31292.72 | 0.9779 | -2.2936 | 30701.61 | 0.95943
-2.2753 | 31225.38 | 0.97579 | -2.2753 | 30823.46 | 0.96323
-2.2569 | 30980.43 | 0.96814 | -2.2569 | 31069.74 | 0.97093
-2.2386 | 30746.29 | 0.96082 | -2.2386 | 31024.32 | 0.96951
-2.2202 | 30543.41 | 0.95448 | -2.2202 | 30865.95 | 0.96456
-2.2019 | 30513.1 | 0.95353 | -2.2019 | 30804.24 | 0.96263
-2.1835 | 30839.49 | 0.96373 | -2.1835 | 30603.02 | 0.95634
-2.1652 | 30929.81 | 0.96656 | -2.1652 | 30640.15 | 0.9575
-2.1468 | 30836.68 | 0.96365 | -2.1468 | 30540.93 | 0.9544
-2.1285 | 30856.22 | 0.96426 | -2.1285 | 30539.99 | 0.95437
-2.1101 | 30919.27 | 0.96623 | -2.1101 | 30736.36 | 0.96051
-2.0918 | 30892.54 | 0.96539 | -2.0918 | 30836.94 | 0.96365
-2.0734 | 31145.84 | 0.97331 | -2.0734 | 30719.23 | 0.95998
-2.0551 | 31129.1 | 0.97278 | -2.0551 | 30761.71 | 0.9613
-2.0368 | 31076.07 | 0.97113 | -2.0368 | 30832.21 | 0.96351
-2.0184 | 31255 | 0.97672 | -2.0184 | 30851.96 | 0.96412
-2.0001 | 31342.64 | 0.97946 | -2.0001 | 30969.98 | 0.96781
-1.9817 | 31098.4 | 0.97183 | -1.9817 | 31055.18 | 0.97047
-1.9634 | 30766.76 | 0.96146 | -1.9634 | 31033.35 | 0.96979
-1.945 | 30779.16 | 0.96185 | -1.945 | 31028.36 | 0.96964
-1.9267 | 31180.64 | 0.9744 | -1.9267 | 30996.32 | 0.96864
-1.9083 | 31188.31 | 0.97463 | -1.9083 | 30643.07 | 0.9576
-1.89 | 31165.88 | 0.97393 | -1.89 | 30640.81 | 0.95753
-1.8716 | 31249.1 | 0.97653 | -1.8716 | 30992.58 | 0.96852
-1.8533 | 31258.93 | 0.97684 | -1.8533 | 31172.85 | 0.97415
-1.8349 | 31180.05 | 0.97438 | -1.8349 | 31029.92 | 0.96968
-1.8166 | 31154.99 | 0.97359 | -1.8166 | 30894.22 | 0.96544
-1.7982 | 31175.61 | 0.97424 | -1.7982 | 30982.81 | 0.96821
-1.7799 | 31054.78 | 0.97046 | -1.7799 | 31046.24 | 0.9702
-1.7615 | 30899.91 | 0.96562 | -1.7615 | 31004.55 | 0.96889
-1.7432 | 31125.33 | 0.97267 | -1.7432 | 31014.6 | 0.96921
-1.7248 | 31237.53 | 0.97617 | -1.7248 | 30640.65 | 0.95752
-1.7065 | 31137.98 | 0.97306 | -1.7065 | 30495.71 | 0.95299
-1.6881 | 30999.19 | 0.96872 | -1.6881 | 30622.45 | 0.95695
-1.6698 | 30978.22 | 0.96807 | -1.6698 | 30730.65 | 0.96033
-1.6514 | 31095.17 | 0.97172 | -1.6514 | 30828.79 | 0.9634
-1.6331 | 31256.22 | 0.97676 | -1.6331 | 31052.84 | 0.9704
-1.6147 | 31373.2 | 0.98041 | -1.6147 | 31242.03 | 0.97631
-1.5964 | 31427.32 | 0.9821 | -1.5964 | 31134.66 | 0.97296
-1.578 | 31418.03 | 0.98181 | -1.578 | 30994.63 | 0.96858
-1.5597 | 31401.73 | 0.9813 | -1.5597 | 30657.23 | 0.95804
-1.5413 | 31421.94 | 0.98194 | -1.5413 | 30834.02 | 0.96356
-1.523 | 31354.7 | 0.97983 | -1.523 | 30929.02 | 0.96653
-1.5046 | 31080.14 | 0.97125 | -1.5046 | 30769.9 | 0.96156
-1.4863 | 30887.93 | 0.96525 | -1.4863 | 30715.5 | 0.95986
-1.4679 | 30927.5 | 0.96648 | -1.4679 | 30752.29 | 0.96101
-1.4496 | 30934.11 | 0.96669 | -1.4496 | 30730.89 | 0.96034
-1.4312 | 30820.04 | 0.96313 | -1.4312 | 30680.9 | 0.95878
-1.4129 | 30806.76 | 0.96271 | -1.4129 | 30718.72 | 0.95996
-1.3945 | 30959.48 | 0.96748 | -1.3945 | 30836.02 | 0.96363
-1.3762 | 31148.58 | 0.97339 | -1.3762 | 31039.62 | 0.96999
-1.3578 | 31247.16 | 0.97647 | -1.3578 | 30897.97 | 0.96556
-1.3395 | 31365.24 | 0.98016 | -1.3395 | 30820.12 | 0.96313
-1.3211 | 31347.97 | 0.97962 | -1.3211 | 31104.5 | 0.97202
-1.3028 | 31243.71 | 0.97637 | -1.3028 | 31083.81 | 0.97137
-1.2844 | 31164.38 | 0.97389 | -1.2844 | 30960.91 | 0.96753
-1.2661 | 31116.62 | 0.97239 | -1.2661 | 31068.74 | 0.9709
-1.2477 | 31038.67 | 0.96996 | -1.2477 | 31209.57 | 0.9753
-1.2294 | 30920.12 | 0.96625 | -1.2294 | 31169.11 | 0.97403
-1.211 | 30824.98 | 0.96328 | -1.211 | 31164.78 | 0.9739
-1.1927 | 30801.86 | 0.96256 | -1.1927 | 31355.25 | 0.97985
-1.1743 | 30870.75 | 0.96471 | -1.1743 | 31442.9 | 0.98259
-1.156 | 30927.07 | 0.96647 | -1.156 | 31371.73 | 0.98037
-1.1376 | 31073.14 | 0.97104 | -1.1376 | 31129.7 | 0.9728
-1.1193 | 31177.06 | 0.97428 | -1.1193 | 31127.96 | 0.97275
-1.1009 | 31018.46 | 0.96933 | -1.1009 | 31125.8 | 0.97268
-1.0826 | 30950.11 | 0.96719 | -1.0826 | 30954.46 | 0.96733
-1.0642 | 31075.32 | 0.9711 | -1.0642 | 30728.82 | 0.96028
-1.0459 | 31116.5 | 0.97239 | -1.0459 | 30634.03 | 0.95731
-1.0275 | 30936.73 | 0.96677 | -1.0275 | 30736.79 | 0.96052
-1.0092 | 30792.25 | 0.96226 | -1.0092 | 30913.45 | 0.96605
-0.99085 | 30792.57 | 0.96227 | -0.99085 | 30893.79 | 0.96543
-0.9725 | 30855.1 | 0.96422 | -0.9725 | 30862.59 | 0.96446
-0.95415 | 31074.05 | 0.97106 | -0.95415 | 30848.18 | 0.96401
-0.9358 | 31009.74 | 0.96905 | -0.9358 | 30834.66 | 0.96358
-0.91746 | 30957.62 | 0.96743 | -0.91746 | 30872.38 | 0.96476
-0.89911 | 30921.15 | 0.96629 | -0.89911 | 31071.81 | 0.97099
-0.88076 | 30894.74 | 0.96546 | -0.88076 | 31149.44 | 0.97342
-0.86241 | 30913.99 | 0.96606 | -0.86241 | 30917.62 | 0.96618
-0.84406 | 30936.35 | 0.96676 | -0.84406 | 30736.62 | 0.96052
-0.82571 | 30878.14 | 0.96494 | -0.82571 | 30959.95 | 0.9675
-0.80736 | 30789 | 0.96216 | -0.80736 | 31149.17 | 0.97341
-0.78901 | 30783.29 | 0.96198 | -0.78901 | 30935.45 | 0.96673
-0.77066 | 30859.01 | 0.96434 | -0.77066 | 30884.66 | 0.96515
-0.75231 | 30772.13 | 0.96163 | -0.75231 | 31107.24 | 0.9721
-0.73396 | 30652.69 | 0.9579 | -0.73396 | 31117.06 | 0.97241
-0.71562 | 30733.43 | 0.96042 | -0.71562 | 31090.02 | 0.97156
-0.69727 | 30750.22 | 0.96094 | -0.69727 | 31219.83 | 0.97562
-0.67892 | 30784.33 | 0.96201 | -0.67892 | 31310.05 | 0.97844
-0.66057 | 30930.42 | 0.96658 | -0.66057 | 31167.86 | 0.974
-0.64222 | 31076.26 | 0.97113 | -0.64222 | 30992.39 | 0.96851
-0.62387 | 31100.67 | 0.9719 | -0.62387 | 31134.19 | 0.97294
-0.60552 | 31055.59 | 0.97049 | -0.60552 | 31440.41 | 0.98251
-0.58717 | 30957.97 | 0.96744 | -0.58717 | 31445.68 | 0.98268
-0.56882 | 31067.05 | 0.97085 | -0.56882 | 31365.01 | 0.98016
-0.55047 | 30968.77 | 0.96777 | -0.55047 | 31299.78 | 0.97812
-0.53212 | 30796.78 | 0.9624 | -0.53212 | 31283.47 | 0.97761
-0.51377 | 30825.2 | 0.96329 | -0.51377 | 31169.77 | 0.97406
-0.49543 | 30923.67 | 0.96636 | -0.49543 | 30951.42 | 0.96723
-0.47708 | 30986.91 | 0.96834 | -0.47708 | 30863.45 | 0.96448
-0.45873 | 31030.93 | 0.96972 | -0.45873 | 30981 | 0.96816
-0.44038 | 31060.9 | 0.97065 | -0.44038 | 31127.06 | 0.97272
-0.42203 | 31032.38 | 0.96976 | -0.42203 | 31175.18 | 0.97422
-0.40368 | 30996.7 | 0.96865 | -0.40368 | 31093.89 | 0.97168
-0.38533 | 31044.44 | 0.97014 | -0.38533 | 30657.28 | 0.95804
-0.36698 | 31004.11 | 0.96888 | -0.36698 | 30461.94 | 0.95194
-0.34863 | 30897.05 | 0.96553 | -0.34863 | 30806.8 | 0.96271
-0.33028 | 30847.02 | 0.96397 | -0.33028 | 30914.27 | 0.96607
-0.31193 | 30802.49 | 0.96258 | -0.31193 | 30713.87 | 0.95981
-0.29359 | 30763.88 | 0.96137 | -0.29359 | 30633.96 | 0.95731
-0.27524 | 30849.01 | 0.96403 | -0.27524 | 30725.95 | 0.96019
-0.25689 | 31029.48 | 0.96967 | -0.25689 | 30814.89 | 0.96297
-0.23854 | 31109.62 | 0.97218 | -0.23854 | 30873.1 | 0.96478
-0.22019 | 31053.11 | 0.97041 | -0.22019 | 30865.29 | 0.96454
-0.20184 | 30797.89 | 0.96243 | -0.20184 | 30934.8 | 0.96671
-0.18349 | 30803.87 | 0.96262 | -0.18349 | 30708.82 | 0.95965
-0.16514 | 31252.38 | 0.97664 | -0.16514 | 30962.39 | 0.96757
-0.14679 | 31228.59 | 0.97589 | -0.14679 | 31200.07 | 0.975
-0.12844 | 31199.18 | 0.97497 | -0.12844 | 31089.93 | 0.97156
-0.11009 | 31237.34 | 0.97617 | -0.11009 | 31111.23 | 0.97223
-0.091746 | 31305.16 | 0.97829 | -0.091746 | 31231.73 | 0.97599
-0.073396 | 31380.43 | 0.98064 | -0.073396 | 31876.5 | 0.99614
-0.055047 | 31434.3 | 0.98232 | -0.055047 | 30896.58 | 0.96552
-0.036698 | 31489.72 | 0.98405 | -0.036698 | 31049.96 | 0.97031
-0.018349 | 31721.89 | 0.99131 | -0.018349 | 31541.77 | 0.98568
0 | 32035.82 | 1.0011 | 0 | 32035.82 | 1.0011
0.018349 | 31800.6 | 0.99377 | 0.018349 | 31541.77 | 0.98568
0.036698 | 31397.02 | 0.98116 | 0.036698 | 31049.96 | 0.97031
0.055047 | 31320.61 | 0.97877 | 0.055047 | 30896.58 | 0.96552
0.073396 | 31145.94 | 0.97331 | 0.073396 | 30843.98 | 0.96387
0.091746 | 31215.8 | 0.97549 | 0.091746 | 30849.88 | 0.96406
0.11009 | 31392 | 0.981 | 0.11009 | 30860.61 | 0.96439
0.12844 | 31295.23 | 0.97798 | 0.12844 | 30914.19 | 0.96607
0.14679 | 30980.43 | 0.96814 | 0.14679 | 31122.04 | 0.97256
0.16514 | 30727.46 | 0.96023 | 0.16514 | 31322.03 | 0.97881
0.18349 | 30817.52 | 0.96305 | 0.18349 | 31189.56 | 0.97467
0.20184 | 31029.2 | 0.96966 | 0.20184 | 30984.46 | 0.96826
0.22019 | 30904.75 | 0.96577 | 0.22019 | 31013.27 | 0.96916
0.23854 | 30881.12 | 0.96503 | 0.23854 | 31006.69 | 0.96896
0.25689 | 30931.72 | 0.96662 | 0.25689 | 31033.63 | 0.9698
0.27524 | 30967.79 | 0.96774 | 0.27524 | 30867.64 | 0.96461
0.29359 | 31117.77 | 0.97243 | 0.29359 | 30732.1 | 0.96038
0.31193 | 31243.88 | 0.97637 | 0.31193 | 30657.08 | 0.95803
0.33028 | 31233.73 | 0.97605 | 0.33028 | 30452.85 | 0.95165
0.34863 | 31327.04 | 0.97897 | 0.34863 | 30278.65 | 0.94621
0.36698 | 31423.35 | 0.98198 | 0.36698 | 30483.76 | 0.95262
0.38533 | 31226.98 | 0.97584 | 0.38533 | 30449.68 | 0.95155
0.40368 | 30479.05 | 0.95247 | 0.40368 | 30592.01 | 0.956
0.42203 | 30522.85 | 0.95384 | 0.42203 | 30649.03 | 0.95778
0.44038 | 30644.21 | 0.95763 | 0.44038 | 30569.2 | 0.95529
0.45873 | 30804.58 | 0.96264 | 0.45873 | 30678.88 | 0.95871
0.47708 | 30999.83 | 0.96874 | 0.47708 | 30725.68 | 0.96018
0.49543 | 31161.17 | 0.97379 | 0.49543 | 30618.21 | 0.95682
0.51377 | 31137.51 | 0.97305 | 0.51377 | 30658.06 | 0.95806
0.53212 | 30984.76 | 0.96827 | 0.53212 | 30834.62 | 0.96358
0.55047 | 31059.55 | 0.97061 | 0.55047 | 30610.28 | 0.95657
0.56882 | 31163.94 | 0.97387 | 0.56882 | 30579.97 | 0.95562
0.58717 | 31268.4 | 0.97714 | 0.58717 | 30715.97 | 0.95987
0.60552 | 31386.26 | 0.98082 | 0.60552 | 30748.22 | 0.96088
0.62387 | 31499.54 | 0.98436 | 0.62387 | 30647.62 | 0.95774
0.64222 | 31111.34 | 0.97223 | 0.64222 | 30599.64 | 0.95624
0.66057 | 31202.52 | 0.97508 | 0.66057 | 30563.75 | 0.95512
0.67892 | 31323.89 | 0.97887 | 0.67892 | 30571.33 | 0.95535
0.69727 | 31124.58 | 0.97264 | 0.69727 | 30632.66 | 0.95727
0.71562 | 30986.58 | 0.96833 | 0.71562 | 30674.96 | 0.95859
0.73396 | 31228.69 | 0.9759 | 0.73396 | 30631.04 | 0.95722
0.75231 | 31613.93 | 0.98794 | 0.75231 | 30539.06 | 0.95435
0.77066 | 31227.93 | 0.97587 | 0.77066 | 30485.46 | 0.95267
0.78901 | 31004.98 | 0.96891 | 0.78901 | 30507 | 0.95334
0.80736 | 31013.04 | 0.96916 | 0.80736 | 30753.89 | 0.96106
0.82571 | 31045.02 | 0.97016 | 0.82571 | 30489.47 | 0.9528
0.84406 | 30832.61 | 0.96352 | 0.84406 | 30417.57 | 0.95055
0.86241 | 30706.12 | 0.95957 | 0.86241 | 30720.17 | 0.96001
0.88076 | 30669.58 | 0.95842 | 0.88076 | 30828.38 | 0.96339
0.89911 | 30670.43 | 0.95845 | 0.89911 | 30695.95 | 0.95925
0.91746 | 30771.23 | 0.9616 | 0.91746 | 30737.24 | 0.96054
0.9358 | 30858.53 | 0.96433 | 0.9358 | 30744.53 | 0.96077
0.95415 | 30809.29 | 0.96279 | 0.95415 | 30416.45 | 0.95051
0.9725 | 30928.51 | 0.96652 | 0.9725 | 30671.47 | 0.95848
0.99085 | 31141 | 0.97316 | 0.99085 | 30760.95 | 0.96128
1.0092 | 31126.76 | 0.97271 | 1.0092 | 30706.6 | 0.95958
1.0275 | 30960.13 | 0.9675 | 1.0275 | 30624.09 | 0.957
1.0459 | 30812 | 0.96288 | 1.0459 | 30603.07 | 0.95635
1.0642 | 30793.85 | 0.96231 | 1.0642 | 30662.78 | 0.95821
1.0826 | 30683.63 | 0.95886 | 1.0826 | 30512.25 | 0.95351
1.1009 | 30502.75 | 0.95321 | 1.1009 | 30434.68 | 0.95108
1.1193 | 30605.26 | 0.95641 | 1.1193 | 30803.08 | 0.9626
1.1376 | 30880.76 | 0.96502 | 1.1376 | 30683.26 | 0.95885
1.156 | 31022.77 | 0.96946 | 1.156 | 30591.52 | 0.95598
1.1743 | 30834.06 | 0.96356 | 1.1743 | 30225.04 | 0.94453
1.1927 | 30938.18 | 0.96682 | 1.1927 | 30526.24 | 0.95395
1.211 | 31295.37 | 0.97798 | 1.211 | 30333.21 | 0.94791
1.2294 | 31479.33 | 0.98373 | 1.2294 | 30401.21 | 0.95004
1.2477 | 31373.95 | 0.98044 | 1.2477 | 30531.54 | 0.95411
1.2661 | 31246.81 | 0.97646 | 1.2661 | 30470.79 | 0.95221
1.2844 | 31164.21 | 0.97388 | 1.2844 | 30379.39 | 0.94936
1.3028 | 31053.95 | 0.97044 | 1.3028 | 30374.11 | 0.94919
1.3211 | 31032.84 | 0.96978 | 1.3211 | 30249.51 | 0.9453
1.3395 | 31086.94 | 0.97147 | 1.3395 | 30128.41 | 0.94151
1.3578 | 31061.47 | 0.97067 | 1.3578 | 30155.29 | 0.94235
1.3762 | 30946.5 | 0.96708 | 1.3762 | 30096.39 | 0.94051
1.3945 | 31162.42 | 0.97383 | 1.3945 | 30098.51 | 0.94058
1.4129 | 31175.08 | 0.97422 | 1.4129 | 30106.45 | 0.94083
1.4312 | 30932.02 | 0.96663 | 1.4312 | 30141.57 | 0.94192
1.4496 | 30770.77 | 0.96159 | 1.4496 | 30311.38 | 0.94723
1.4679 | 30849.98 | 0.96406 | 1.4679 | 30417.21 | 0.95054
1.4863 | 30934.57 | 0.96671 | 1.4863 | 30314.58 | 0.94733
1.5046 | 30804.66 | 0.96265 | 1.5046 | 30157.91 | 0.94243
1.523 | 30677.77 | 0.95868 | 1.523 | 30081.59 | 0.94005
1.5413 | 30747.24 | 0.96085 | 1.5413 | 29996.63 | 0.93739
1.5597 | 30804.33 | 0.96264 | 1.5597 | 30248.74 | 0.94527
1.578 | 30848.46 | 0.96401 | 1.578 | 29644.3 | 0.92638
1.5964 | 30821.15 | 0.96316 | 1.5964 | 29891.54 | 0.93411
1.6147 | 30804.85 | 0.96265 | 1.6147 | 29920.4 | 0.93501
1.6331 | 30788.93 | 0.96215 | 1.6331 | 29909.95 | 0.93469
1.6514 | 30695.3 | 0.95923 | 1.6514 | 30034.32 | 0.93857
1.6698 | 30619.13 | 0.95685 | 1.6698 | 30072.44 | 0.93976
1.6881 | 30676.73 | 0.95865 | 1.6881 | 30044.36 | 0.93889
1.7065 | 30772.79 | 0.96165 | 1.7065 | 30159.2 | 0.94248
1.7248 | 30756.98 | 0.96116 | 1.7248 | 29985.05 | 0.93703
1.7432 | 30808.04 | 0.96275 | 1.7432 | 29895.36 | 0.93423
1.7615 | 31104.39 | 0.97201 | 1.7615 | 30104.63 | 0.94077
1.7799 | 31220.06 | 0.97563 | 1.7799 | 30353.29 | 0.94854
1.7982 | 31130.14 | 0.97282 | 1.7982 | 30545.5 | 0.95455
1.8166 | 31002.34 | 0.96882 | 1.8166 | 30226.29 | 0.94457
1.8349 | 30842.45 | 0.96383 | 1.8349 | 29903.28 | 0.93448
1.8533 | 30801.67 | 0.96255 | 1.8533 | 29961.38 | 0.93629
1.8716 | 30909.24 | 0.96591 | 1.8716 | 30079.71 | 0.93999
1.89 | 31024.95 | 0.96953 | 1.89 | 29954.97 | 0.93609
1.9083 | 31082.96 | 0.97134 | 1.9083 | 29921.76 | 0.93505
1.9267 | 31091.46 | 0.97161 | 1.9267 | 30093.81 | 0.94043
1.945 | 30917 | 0.96616 | 1.945 | 30252.01 | 0.94538
1.9634 | 30602.63 | 0.95633 | 1.9634 | 30195.08 | 0.9436
1.9817 | 30666.95 | 0.95834 | 1.9817 | 30228.36 | 0.94464
2.0001 | 30990.03 | 0.96844 | 2.0001 | 30270.24 | 0.94595
2.0184 | 30778.5 | 0.96183 | 2.0184 | 30285.46 | 0.94642
2.0368 | 30611.42 | 0.95661 | 2.0368 | 30235.92 | 0.94487
2.0551 | 30570.36 | 0.95532 | 2.0551 | 30226.21 | 0.94457
2.0734 | 30512.24 | 0.95351 | 2.0734 | 30278.57 | 0.94621
2.0918 | 30654.14 | 0.95794 | 2.0918 | 30260.98 | 0.94566
2.1101 | 30918.87 | 0.96621 | 2.1101 | 30137.77 | 0.94181
2.1285 | 30635.93 | 0.95737 | 2.1285 | 30041.75 | 0.9388
2.1468 | 30776.3 | 0.96176 | 2.1468 | 30034.63 | 0.93858
2.1652 | 30738.26 | 0.96057 | 2.1652 | 30016.87 | 0.93803
2.1835 | 30544.94 | 0.95453 | 2.1835 | 29821.06 | 0.93191
2.2019 | 30469.21 | 0.95216 | 2.2019 | 29738.1 | 0.92932
2.2202 | 30586.06 | 0.95581 | 2.2202 | 29967.65 | 0.93649
2.2386 | 30807.44 | 0.96273 | 2.2386 | 30100.33 | 0.94064
2.2569 | 30888.4 | 0.96526 | 2.2569 | 30074.39 | 0.93982
2.2753 | 30696.97 | 0.95928 | 2.2753 | 30078.51 | 0.93995
2.2936 | 30504.94 | 0.95328 | 2.2936 | 30083.64 | 0.94011
2.312 | 30787.24 | 0.9621 | 2.312 | 30066.13 | 0.93957
2.3303 | 31301.25 | 0.97816 | 2.3303 | 30116.56 | 0.94114
2.3487 | 31079.65 | 0.97124 | 2.3487 | 30162.62 | 0.94258
2.367 | 30813.82 | 0.96293 | 2.367 | 30163.42 | 0.94261
2.3854 | 30873.63 | 0.9648 | 2.3854 | 30032.1 | 0.9385
2.4037 | 30756.23 | 0.96113 | 2.4037 | 29963.16 | 0.93635
2.4221 | 30585.1 | 0.95578 | 2.4221 | 29910.89 | 0.93472
2.4404 | 30575.36 | 0.95548 | 2.4404 | 29955.18 | 0.9361
2.4588 | 30714.47 | 0.95983 | 2.4588 | 30059.78 | 0.93937
2.4771 | 30790.46 | 0.9622 | 2.4771 | 30071.35 | 0.93973
2.4955 | 30571.57 | 0.95536 | 2.4955 | 29987.8 | 0.93712
2.5138 | 30123.48 | 0.94136 | 2.5138 | 29968.21 | 0.93651
2.5322 | 30526.24 | 0.95395 | 2.5322 | 30001.97 | 0.93756
2.5505 | 30896.73 | 0.96552 | 2.5505 | 29981.82 | 0.93693
2.5689 | 30933.1 | 0.96666 | 2.5689 | 29889.74 | 0.93405
2.5872 | 31057.63 | 0.97055 | 2.5872 | 29939.1 | 0.9356
2.6056 | 30931.69 | 0.96662 | 2.6056 | 29919.94 | 0.935
2.6239 | 30711.28 | 0.95973 | 2.6239 | 29824.69 | 0.93202
2.6423 | 30599.68 | 0.95624 | 2.6423 | 29879.28 | 0.93373
2.6606 | 30654.91 | 0.95797 | 2.6606 | 30070.37 | 0.9397
2.679 | 30797.88 | 0.96243 | 2.679 | 30148.02 | 0.94213
2.6973 | 30929.42 | 0.96654 | 2.6973 | 30031.63 | 0.93849
2.7157 | 31122.91 | 0.97259 | 2.7157 | 29844.21 | 0.93263
2.734 | 31156.52 | 0.97364 | 2.734 | 29862.45 | 0.9332
2.7524 | 30985.52 | 0.9683 | 2.7524 | 30090.32 | 0.94032
2.7707 | 30838.72 | 0.96371 | 2.7707 | 30174.83 | 0.94296
2.7891 | 30871.94 | 0.96475 | 2.7891 | 30051.7 | 0.93912
2.8074 | 30981.98 | 0.96819 | 2.8074 | 29786.59 | 0.93083
2.8258 | 31048.59 | 0.97027 | 2.8258 | 29681.97 | 0.92756
2.8441 | 31044.66 | 0.97015 | 2.8441 | 29829.08 | 0.93216
2.8625 | 31063.36 | 0.97073 | 2.8625 | 30078.9 | 0.93997
2.8808 | 31097.49 | 0.9718 | 2.8808 | 30250.35 | 0.94532
2.8992 | 30943.71 | 0.96699 | 2.8992 | 30267.2 | 0.94585
2.9175 | 30725.18 | 0.96016 | 2.9175 | 30188.35 | 0.94339
2.9359 | 30688.27 | 0.95901 | 2.9359 | 30104.65 | 0.94077
2.9542 | 30837.36 | 0.96367 | 2.9542 | 29995.19 | 0.93735
2.9726 | 31003.04 | 0.96885 | 2.9726 | 29909.29 | 0.93467
2.9909 | 30946.81 | 0.96709 | 2.9909 | 29877.75 | 0.93368
3.0093 | 30753.28 | 0.96104 | 3.0093 | 29851.74 | 0.93287
3.0276 | 30627.54 | 0.95711 | 3.0276 | 29885.3 | 0.93392
3.046 | 30576.66 | 0.95552 | 3.046 | 30059.2 | 0.93935
3.0643 | 30537.69 | 0.9543 | 3.0643 | 30219.83 | 0.94437
3.0826 | 30546.67 | 0.95458 | 3.0826 | 30182.92 | 0.94322
3.101 | 30624.7 | 0.95702 | 3.101 | 30115.79 | 0.94112
3.1193 | 30666.95 | 0.95834 | 3.1193 | 29995.75 | 0.93737
3.1377 | 30679.46 | 0.95873 | 3.1377 | 29998.21 | 0.93744
3.156 | 30799.12 | 0.96247 | 3.156 | 29940.27 | 0.93563
3.1744 | 30867.58 | 0.96461 | 3.1744 | 29781.58 | 0.93067
3.1927 | 30703.98 | 0.9595 | 3.1927 | 29732.29 | 0.92913
3.2111 | 30498.35 | 0.95307 | 3.2111 | 29772.58 | 0.93039
3.2294 | 30416.77 | 0.95052 | 3.2294 | 29861.64 | 0.93318
3.2478 | 30439.37 | 0.95123 | 3.2478 | 29880.66 | 0.93377
3.2661 | 30409.72 | 0.9503 | 3.2661 | 29872.45 | 0.93351
3.2845 | 30270.67 | 0.94596 | 3.2845 | 29915.15 | 0.93485
3.3028 | 30230.86 | 0.94471 | 3.3028 | 29750.45 | 0.9297
3.3212 | 30431.92 | 0.951 | 3.3212 | 29601.46 | 0.92505
3.3395 | 30695.16 | 0.95922 | 3.3395 | 29688.58 | 0.92777
3.3579 | 30621.95 | 0.95694 | 3.3579 | 29799.91 | 0.93125
3.3762 | 30586.47 | 0.95583 | 3.3762 | 29651.31 | 0.9266
3.3946 | 30649.57 | 0.9578 | 3.3946 | 29631.96 | 0.926
3.4129 | 30728.66 | 0.96027 | 3.4129 | 29597.49 | 0.92492
3.4313 | 30690.65 | 0.95908 | 3.4313 | 29549.68 | 0.92343
3.4496 | 30574.59 | 0.95546 | 3.4496 | 29576.26 | 0.92426
3.468 | 30531.04 | 0.9541 | 3.468 | 29663.82 | 0.92699
3.4863 | 30612.57 | 0.95664 | 3.4863 | 29708.51 | 0.92839
3.5047 | 30725.56 | 0.96017 | 3.5047 | 29648.56 | 0.92652
3.523 | 30781.51 | 0.96192 | 3.523 | 29528.02 | 0.92275
3.5414 | 30798.65 | 0.96246 | 3.5414 | 29572.18 | 0.92413
3.5597 | 30728.29 | 0.96026 | 3.5597 | 29735.74 | 0.92924
3.5781 | 30646.33 | 0.9577 | 3.5781 | 29542.08 | 0.92319
3.5964 | 30610.82 | 0.95659 | 3.5964 | 29458.46 | 0.92058
3.6148 | 30616.8 | 0.95677 | 3.6148 | 29563.42 | 0.92386
3.6331 | 30550.39 | 0.9547 | 3.6331 | 29652.79 | 0.92665
3.6515 | 30446.96 | 0.95147 | 3.6515 | 29621.19 | 0.92566
3.6698 | 30411.35 | 0.95035 | 3.6698 | 29609.01 | 0.92528
3.6882 | 30440.09 | 0.95125 | 3.6882 | 29705.3 | 0.92829
3.7065 | 30521.43 | 0.95379 | 3.7065 | 29659.57 | 0.92686
3.7249 | 30717.24 | 0.95991 | 3.7249 | 29472.95 | 0.92103
3.7432 | 30641.96 | 0.95756 | 3.7432 | 29196.33 | 0.91239
3.7616 | 30405.84 | 0.95018 | 3.7616 | 29107.08 | 0.9096
3.7799 | 30243.6 | 0.94511 | 3.7799 | 29258.88 | 0.91434
3.7983 | 30372.67 | 0.94915 | 3.7983 | 29412.41 | 0.91914
3.8166 | 30534.1 | 0.95419 | 3.8166 | 29578.37 | 0.92432
3.835 | 30560.74 | 0.95502 | 3.835 | 29606.34 | 0.9252
3.8533 | 30419.84 | 0.95062 | 3.8533 | 29597.15 | 0.92491
3.8717 | 30223.24 | 0.94448 | 3.8717 | 29742.77 | 0.92946
3.89 | 30107 | 0.94084 | 3.89 | 29937.18 | 0.93554
3.9084 | 30062.34 | 0.93945 | 3.9084 | 29946.46 | 0.93583
3.9267 | 30372.48 | 0.94914 | 3.9267 | 29789.37 | 0.93092
3.9451 | 30857.1 | 0.96428 | 3.9451 | 29482.92 | 0.92134
3.9634 | 30404.98 | 0.95016 | 3.9634 | 29335.81 | 0.91674
3.9818 | 30544.06 | 0.9545 | 3.9818 | 29336.37 | 0.91676
4.0001 | 30570.53 | 0.95533 | 4.0001 | 29471.14 | 0.92097
4.0185 | 30429.34 | 0.95092 | 4.0185 | 29499.04 | 0.92185
4.0368 | 30532.21 | 0.95413 | 4.0368 | 29490.41 | 0.92158
4.0552 | 30597.21 | 0.95616 | 4.0552 | 29533.58 | 0.92292
4.0735 | 30434.74 | 0.95109 | 4.0735 | 29518.09 | 0.92244
4.0918 | 30460.11 | 0.95188 | 4.0918 | 29407.22 | 0.91898
4.1102 | 30640.74 | 0.95752 | 4.1102 | 29458.28 | 0.92057
4.1285 | 30825.1 | 0.96328 | 4.1285 | 29577.17 | 0.92429
4.1469 | 30594.49 | 0.95608 | 4.1469 | 29814 | 0.93169
4.1652 | 30359.31 | 0.94873 | 4.1652 | 29703.23 | 0.92823
4.1836 | 30352.3 | 0.94851 | 4.1836 | 29572.23 | 0.92413
4.2019 | 30708.18 | 0.95963 | 4.2019 | 29412.02 | 0.91913
4.2203 | 30630.54 | 0.9572 | 4.2203 | 29323.8 | 0.91637
4.2386 | 30553.32 | 0.95479 | 4.2386 | 29135.37 | 0.91048
4.257 | 30610.14 | 0.95657 | 4.257 | 28992.55 | 0.90602
4.2753 | 30436.49 | 0.95114 | 4.2753 | 29087.6 | 0.90899
4.2937 | 29918.18 | 0.93494 | 4.2937 | 29287.66 | 0.91524
4.312 | 29444.3 | 0.92013 | 4.312 | 29420.12 | 0.91938
4.3304 | 29879.17 | 0.93372 | 4.3304 | 29483.52 | 0.92136
4.3487 | 30218.33 | 0.94432 | 4.3487 | 29486.94 | 0.92147
4.3671 | 30073.81 | 0.93981 | 4.3671 | 29581.86 | 0.92443
4.3854 | 30408.95 | 0.95028 | 4.3854 | 29631.62 | 0.92599
4.4038 | 30276.22 | 0.94613 | 4.4038 | 29479.46 | 0.92123
4.4221 | 30120.52 | 0.94127 | 4.4221 | 29278.92 | 0.91497
4.4405 | 30232.45 | 0.94476 | 4.4405 | 29159.27 | 0.91123
4.4588 | 30477.4 | 0.95242 | 4.4588 | 29163.72 | 0.91137
4.4772 | 30511.1 | 0.95347 | 4.4772 | 29258 | 0.91431
4.4955 | 30287.02 | 0.94647 | 4.4955 | 29400.56 | 0.91877
4.5139 | 30207.07 | 0.94397 | 4.5139 | 29569.87 | 0.92406
4.5322 | 30352.86 | 0.94853 | 4.5322 | 29612.11 | 0.92538
4.5506 | 30642.54 | 0.95758 | 4.5506 | 29217.64 | 0.91305
4.5689 | 30473.45 | 0.9523 | 4.5689 | 28860.72 | 0.9019
4.5873 | 30302.76 | 0.94696 | 4.5873 | 28913.69 | 0.90355
4.6056 | 30229.06 | 0.94466 | 4.6056 | 29225.52 | 0.9133
4.624 | 30294.19 | 0.94669 | 4.624 | 29246.02 | 0.91394
4.6423 | 30298.71 | 0.94683 | 4.6423 | 29060.22 | 0.90813
4.6607 | 30273.46 | 0.94605 | 4.6607 | 28964.01 | 0.90513
4.679 | 30326.69 | 0.94771 | 4.679 | 28818.25 | 0.90057
4.6974 | 30471.57 | 0.95224 | 4.6974 | 28549.19 | 0.89216
4.7157 | 30607.01 | 0.95647 | 4.7157 | 28648.94 | 0.89528
4.7341 | 30478.38 | 0.95245 | 4.7341 | 29155.92 | 0.91112
4.7524 | 30197.53 | 0.94367 | 4.7524 | 29202.72 | 0.91259
4.7708 | 30020.79 | 0.93815 | 4.7708 | 28789.01 | 0.89966
4.7891 | 30424.58 | 0.95077 | 4.7891 | 28742.08 | 0.89819
4.8075 | 30670.51 | 0.95845 | 4.8075 | 28804.89 | 0.90015
4.8258 | 30708.53 | 0.95964 | 4.8258 | 28841.41 | 0.90129
4.8442 | 30645.14 | 0.95766 | 4.8442 | 29055.52 | 0.90799
4.8625 | 30683.16 | 0.95885 | 4.8625 | 29158.58 | 0.91121
4.8809 | 30712.56 | 0.95977 | 4.8809 | 29061.59 | 0.90817
4.8992 | 30596.9 | 0.95615 | 4.8992 | 29020.4 | 0.90689
4.9176 | 30473.72 | 0.9523 | 4.9176 | 29077.5 | 0.90867
4.9359 | 30426.48 | 0.95083 | 4.9359 | 28950.73 | 0.90471
4.9543 | 30495.59 | 0.95299 | 4.9543 | 28695.95 | 0.89675
4.9726 | 30234.45 | 0.94483 | 4.9726 | 28550.98 | 0.89222
4.991 | 30192.16 | 0.94351 | 4.991 | 28440.52 | 0.88877
5.0093 | 30290.23 | 0.94657 | 5.0093 | 28365.28 | 0.88641
5.0277 | 30160.84 | 0.94253 | 5.0277 | 28482.64 | 0.89008
5.046 | 30168.3 | 0.94276 | 5.046 | 28648.42 | 0.89526
5.0644 | 30189.64 | 0.94343 | 5.0644 | 28747.39 | 0.89836
5.0827 | 30135.16 | 0.94172 | 5.0827 | 28787.17 | 0.8996
5.1011 | 30285.69 | 0.94643 | 5.1011 | 28752.2 | 0.89851
5.1194 | 30508.35 | 0.95339 | 5.1194 | 28605.06 | 0.89391
5.1377 | 30155.19 | 0.94235 | 5.1377 | 28483.83 | 0.89012
5.1561 | 30042.37 | 0.93882 | 5.1561 | 28632.51 | 0.89477
5.1744 | 30407.54 | 0.95024 | 5.1744 | 28667.25 | 0.89585
5.1928 | 30930.65 | 0.96658 | 5.1928 | 28554.98 | 0.89234
5.2111 | 30832.33 | 0.96351 | 5.2111 | 28675.21 | 0.8961
5.2295 | 30570.92 | 0.95534 | 5.2295 | 28737.15 | 0.89804
5.2478 | 30431.05 | 0.95097 | 5.2478 | 28612.13 | 0.89413
5.2662 | 30608.6 | 0.95652 | 5.2662 | 28475.02 | 0.88984
5.2845 | 30737.55 | 0.96055 | 5.2845 | 28451.24 | 0.8891
5.3029 | 30667.47 | 0.95836 | 5.3029 | 28524.35 | 0.89139
5.3212 | 30611.31 | 0.9566 | 5.3212 | 28593.09 | 0.89353
5.3396 | 30596.43 | 0.95614 | 5.3396 | 28539.18 | 0.89185
5.3579 | 30477.43 | 0.95242 | 5.3579 | 28338.66 | 0.88558
5.3763 | 30535.61 | 0.95424 | 5.3763 | 28235.32 | 0.88235
5.3946 | 30573.7 | 0.95543 | 5.3946 | 28271.86 | 0.8835
5.413 | 30397.48 | 0.94992 | 5.413 | 28274.42 | 0.88358
5.4313 | 30242.65 | 0.94508 | 5.4313 | 28265.29 | 0.88329
5.4497 | 30238.52 | 0.94495 | 5.4497 | 28278.36 | 0.8837
5.468 | 30346.68 | 0.94833 | 5.468 | 28295.84 | 0.88425
5.4864 | 30484.14 | 0.95263 | 5.4864 | 28247.39 | 0.88273
5.5047 | 30454.83 | 0.95171 | 5.5047 | 28207.06 | 0.88147
5.5231 | 30258.64 | 0.94558 | 5.5231 | 28276.79 | 0.88365
5.5414 | 30097.16 | 0.94054 | 5.5414 | 28383.88 | 0.887
5.5598 | 30020.12 | 0.93813 | 5.5598 | 28371.11 | 0.8866
5.5781 | 29999.67 | 0.93749 | 5.5781 | 28310.86 | 0.88471
5.5965 | 30178.44 | 0.94308 | 5.5965 | 28329.57 | 0.8853
5.6148 | 30405.1 | 0.95016 | 5.6148 | 28241.66 | 0.88255
5.6332 | 30503.65 | 0.95324 | 5.6332 | 28233.86 | 0.88231
5.6515 | 30376.45 | 0.94926 | 5.6515 | 28324.25 | 0.88513
5.6699 | 30385.02 | 0.94953 | 5.6699 | 28349.81 | 0.88593
5.6882 | 30534.6 | 0.95421 | 5.6882 | 28331.82 | 0.88537
5.7066 | 30661.24 | 0.95816 | 5.7066 | 28335.03 | 0.88547
5.7249 | 30653.62 | 0.95793 | 5.7249 | 28395.12 | 0.88735
5.7433 | 30571.45 | 0.95536 | 5.7433 | 28441.99 | 0.88881
5.7616 | 30521.13 | 0.95379 | 5.7616 | 28349.66 | 0.88593
5.78 | 30439.98 | 0.95125 | 5.78 | 28125.41 | 0.87892
5.7983 | 30268.51 | 0.94589 | 5.7983 | 27904.2 | 0.87201
5.8167 | 30189.45 | 0.94342 | 5.8167 | 27760.19 | 0.86751
5.835 | 30317.1 | 0.94741 | 5.835 | 27894.14 | 0.87169
5.8534 | 30449.29 | 0.95154 | 5.8534 | 28066.97 | 0.87709
5.8717 | 30433.83 | 0.95106 | 5.8717 | 28038.75 | 0.87621
5.8901 | 30242.86 | 0.94509 | 5.8901 | 27945.88 | 0.87331
5.9084 | 30062.31 | 0.93945 | 5.9084 | 27928.1 | 0.87275
5.9268 | 30042.52 | 0.93883 | 5.9268 | 27954.37 | 0.87357
5.9451 | 30167.66 | 0.94274 | 5.9451 | 27979.25 | 0.87435
5.9635 | 30327.72 | 0.94774 | 5.9635 | 28050.8 | 0.87659
5.9818 | 30426.44 | 0.95083 | 5.9818 | 28151.26 | 0.87973
6.0002 | 30403.27 | 0.9501 | 6.0002 | 28072.32 | 0.87726
6.0185 | 30282.13 | 0.94632 | 6.0185 | 27880.99 | 0.87128
6.0369 | 30150.27 | 0.9422 | 6.0369 | 28028.67 | 0.8759
6.0552 | 30230.57 | 0.94471 | 6.0552 | 28271.89 | 0.8835
6.0736 | 30424.61 | 0.95077 | 6.0736 | 28282.57 | 0.88383
6.0919 | 30509.24 | 0.95341 | 6.0919 | 28170.79 | 0.88034
6.1103 | 30576.62 | 0.95552 | 6.1103 | 28010.44 | 0.87533
6.1286 | 30639.39 | 0.95748 | 6.1286 | 27909.49 | 0.87217
6.147 | 30592.29 | 0.95601 | 6.147 | 27903.81 | 0.87199
6.1653 | 30437.63 | 0.95118 | 6.1653 | 27927.6 | 0.87274
6.1836 | 30329.12 | 0.94778 | 6.1836 | 27940.79 | 0.87315
6.202 | 30375.69 | 0.94924 | 6.202 | 27984.67 | 0.87452
6.2203 | 30495.9 | 0.953 | 6.2203 | 28042.11 | 0.87632
6.2387 | 30451.41 | 0.95161 | 6.2387 | 28102.7 | 0.87821
6.257 | 30368.11 | 0.949 | 6.257 | 28022.46 | 0.8757
6.2754 | 30387.54 | 0.94961 | 6.2754 | 27952.73 | 0.87352
6.2937 | 30458.28 | 0.95182 | 6.2937 | 27945.88 | 0.87331
6.3121 | 30368.54 | 0.94902 | 6.3121 | 27875.33 | 0.8711
6.3304 | 30205.03 | 0.94391 | 6.3304 | 27838.16 | 0.86994
6.3488 | 30162.38 | 0.94257 | 6.3488 | 27782.86 | 0.86821
6.3671 | 30289.28 | 0.94654 | 6.3671 | 27732.68 | 0.86665
6.3855 | 30356.82 | 0.94865 | 6.3855 | 27779.27 | 0.8681
6.4038 | 30170.87 | 0.94284 | 6.4038 | 27913.63 | 0.8723
6.4222 | 29913.93 | 0.93481 | 6.4222 | 28004.43 | 0.87514
6.4405 | 29858.7 | 0.93308 | 6.4405 | 27968.69 | 0.87402
6.4589 | 29905.38 | 0.93454 | 6.4589 | 27919.75 | 0.87249
6.4772 | 29855.99 | 0.933 | 6.4772 | 27755.89 | 0.86737
6.4956 | 29692.22 | 0.92788 | 6.4956 | 27593 | 0.86228
6.5139 | 29731.23 | 0.9291 | 6.5139 | 27528.02 | 0.86025
6.5323 | 29974.85 | 0.93671 | 6.5323 | 27566.36 | 0.86145
6.5506 | 30170.81 | 0.94284 | 6.5506 | 27688.04 | 0.86525
6.569 | 30046.11 | 0.93894 | 6.569 | 27724.77 | 0.8664
6.5873 | 29895.19 | 0.93422 | 6.5873 | 27700.91 | 0.86565
6.6057 | 29983.85 | 0.937 | 6.6057 | 27742.55 | 0.86695
6.624 | 30194.1 | 0.94357 | 6.624 | 27818.61 | 0.86933
6.6424 | 30260.87 | 0.94565 | 6.6424 | 27757.62 | 0.86743
6.6607 | 29951.5 | 0.93598 | 6.6607 | 27542.19 | 0.86069
6.6791 | 29935.08 | 0.93547 | 6.6791 | 27495.59 | 0.85924
6.6974 | 29956.91 | 0.93615 | 6.6974 | 27591.84 | 0.86225
6.7158 | 29846.42 | 0.9327 | 6.7158 | 27732.86 | 0.86665
6.7341 | 29911.97 | 0.93475 | 6.7341 | 27947.44 | 0.87336
6.7525 | 29985.72 | 0.93705 | 6.7525 | 27794.27 | 0.86857
6.7708 | 29980.76 | 0.9369 | 6.7708 | 27628.15 | 0.86338
6.7892 | 29795.96 | 0.93112 | 6.7892 | 27617.01 | 0.86303
6.8075 | 29826.34 | 0.93207 | 6.8075 | 27696.81 | 0.86553
6.8259 | 30068.84 | 0.93965 | 6.8259 | 27683.28 | 0.8651
6.8442 | 30091.15 | 0.94035 | 6.8442 | 27628.75 | 0.8634
6.8626 | 29972.59 | 0.93664 | 6.8626 | 27745.56 | 0.86705
6.8809 | 30145.1 | 0.94203 | 6.8809 | 27807.73 | 0.86899
6.8993 | 30077.39 | 0.93992 | 6.8993 | 27717.01 | 0.86616
6.9176 | 29928.09 | 0.93525 | 6.9176 | 27688.35 | 0.86526
6.936 | 30016.21 | 0.93801 | 6.936 | 27673.55 | 0.8648
6.9543 | 30117.77 | 0.94118 | 6.9543 | 27526.56 | 0.8602
6.9727 | 30191.05 | 0.94347 | 6.9727 | 27565.4 | 0.86142
6.991 | 30225.42 | 0.94454 | 6.991 | 27524.97 | 0.86016
7.0094 | 30248.25 | 0.94526 | 7.0094 | 27538.12 | 0.86057
7.0277 | 30156.04 | 0.94238 | 7.0277 | 27596.42 | 0.86239
7.0461 | 29968.35 | 0.93651 | 7.0461 | 27672.93 | 0.86478
7.0644 | 29866.17 | 0.93332 | 7.0644 | 27703.65 | 0.86574
7.0828 | 29876.23 | 0.93363 | 7.0828 | 27637.42 | 0.86367
7.1011 | 29816.79 | 0.93177 | 7.1011 | 27548.84 | 0.8609
7.1195 | 29812.65 | 0.93165 | 7.1195 | 27175.95 | 0.84925
7.1378 | 29863.57 | 0.93324 | 7.1378 | 27244.39 | 0.85139
7.1562 | 29733.12 | 0.92916 | 7.1562 | 27103.29 | 0.84698
7.1745 | 29825.61 | 0.93205 | 7.1745 | 27129.33 | 0.84779
7.1928 | 29924.62 | 0.93514 | 7.1928 | 27093.09 | 0.84666
7.2112 | 29781.04 | 0.93066 | 7.2112 | 27300.54 | 0.85314
7.2295 | 29737.04 | 0.92928 | 7.2295 | 27616.63 | 0.86302
7.2479 | 29795.65 | 0.93111 | 7.2479 | 27581.63 | 0.86193
7.2662 | 29838.82 | 0.93246 | 7.2662 | 27309.31 | 0.85342
7.2846 | 29796.4 | 0.93114 | 7.2846 | 27191.96 | 0.84975
7.3029 | 29691.86 | 0.92787 | 7.3029 | 27219.64 | 0.85061
7.3213 | 29629.63 | 0.92593 | 7.3213 | 27133.08 | 0.84791
7.3396 | 29596.1 | 0.92488 | 7.3396 | 27033 | 0.84478
7.358 | 29569.83 | 0.92406 | 7.358 | 27056.25 | 0.84551
7.3763 | 29671.27 | 0.92723 | 7.3763 | 27153.53 | 0.84855
7.3947 | 29618.08 | 0.92557 | 7.3947 | 27049.61 | 0.8453
7.413 | 29397.92 | 0.91868 | 7.413 | 26980.03 | 0.84313
7.4314 | 29412.82 | 0.91915 | 7.4314 | 27226.13 | 0.85082
7.4497 | 29483.06 | 0.92135 | 7.4497 | 27396.17 | 0.85613
7.4681 | 29534.46 | 0.92295 | 7.4681 | 27167.48 | 0.84898
7.4864 | 29637.49 | 0.92617 | 7.4864 | 26847.7 | 0.83899
7.5048 | 29680.86 | 0.92753 | 7.5048 | 26880.18 | 0.84001
7.5231 | 29589.81 | 0.92468 | 7.5231 | 27098.66 | 0.84683
7.5415 | 29514.78 | 0.92234 | 7.5415 | 27087.32 | 0.84648
7.5598 | 29516.59 | 0.92239 | 7.5598 | 26989.92 | 0.84343
7.5782 | 29481.48 | 0.9213 | 7.5782 | 26901.53 | 0.84067
7.5965 | 29289.15 | 0.91529 | 7.5965 | 26893.43 | 0.84042
7.6149 | 29110.29 | 0.9097 | 7.6149 | 27183.92 | 0.8495
7.6332 | 29311.62 | 0.91599 | 7.6332 | 27219.1 | 0.8506
7.6516 | 29343.21 | 0.91698 | 7.6516 | 27113.87 | 0.84731
7.6699 | 29216.04 | 0.913 | 7.6699 | 27081.22 | 0.84629
7.6883 | 29120.68 | 0.91002 | 7.6883 | 26940.57 | 0.84189
7.7066 | 29137.6 | 0.91055 | 7.7066 | 26755.32 | 0.8361
7.725 | 29242.78 | 0.91384 | 7.725 | 26746.25 | 0.83582
7.7433 | 29394.77 | 0.91859 | 7.7433 | 26864.36 | 0.83951
7.7617 | 29589.06 | 0.92466 | 7.7617 | 26912.37 | 0.84101
7.78 | 29748.3 | 0.92963 | 7.78 | 26892.81 | 0.8404
7.7984 | 29661.93 | 0.92694 | 7.7984 | 26909.97 | 0.84094
7.8167 | 29377.45 | 0.91805 | 7.8167 | 26945.87 | 0.84206
7.8351 | 29083.74 | 0.90887 | 7.8351 | 26779.04 | 0.83685
7.8534 | 29077.82 | 0.90868 | 7.8534 | 26908.54 | 0.84089
7.8718 | 29133.83 | 0.91043 | 7.8718 | 27054.58 | 0.84546
7.8901 | 29096.71 | 0.90927 | 7.8901 | 26891.76 | 0.84037
7.9085 | 29286.74 | 0.91521 | 7.9085 | 26795.63 | 0.83736
7.9268 | 29431.36 | 0.91973 | 7.9268 | 26877.03 | 0.83991
7.9452 | 29310.18 | 0.91594 | 7.9452 | 26988.66 | 0.8434
7.9635 | 29130.98 | 0.91034 | 7.9635 | 27014.23 | 0.84419
7.9819 | 29082.83 | 0.90884 | 7.9819 | 26933.75 | 0.84168
8.0002 | 29105.21 | 0.90954 | 8.0002 | 26794.65 | 0.83733
8.0186 | 29120.33 | 0.91001 | 8.0186 | 26717.9 | 0.83493
8.0369 | 29128.35 | 0.91026 | 8.0369 | 26816.13 | 0.838
8.0553 | 29124.25 | 0.91013 | 8.0553 | 26965.29 | 0.84267
8.0736 | 29232.48 | 0.91351 | 8.0736 | 26865.93 | 0.83956
8.092 | 29451.24 | 0.92035 | 8.092 | 26675.1 | 0.8336
8.1103 | 29346.3 | 0.91707 | 8.1103 | 26707.04 | 0.83459
8.1287 | 29213.32 | 0.91292 | 8.1287 | 26752.49 | 0.83602
8.147 | 29312.32 | 0.91601 | 8.147 | 26671.32 | 0.83348
8.1654 | 29398.92 | 0.91872 | 8.1654 | 26550.83 | 0.82971
8.1837 | 29415.43 | 0.91923 | 8.1837 | 26661.64 | 0.83318
8.202 | 29385.02 | 0.91828 | 8.202 | 26772.07 | 0.83663
8.2204 | 29263.71 | 0.91449 | 8.2204 | 26660.14 | 0.83313
8.2387 | 29156.49 | 0.91114 | 8.2387 | 26527.67 | 0.82899
8.2571 | 29277.33 | 0.91492 | 8.2571 | 26651.31 | 0.83285
8.2754 | 29481.31 | 0.92129 | 8.2754 | 26950.93 | 0.84222
8.2938 | 29418.75 | 0.91934 | 8.2938 | 26993.55 | 0.84355
8.3121 | 29179.02 | 0.91184 | 8.3121 | 26875.74 | 0.83987
8.3305 | 29014.83 | 0.90671 | 8.3305 | 26684.33 | 0.83389
8.3488 | 29134 | 0.91044 | 8.3488 | 26636.96 | 0.8324
8.3672 | 29357.56 | 0.91742 | 8.3672 | 26619.18 | 0.83185
8.3855 | 29428.58 | 0.91964 | 8.3855 | 26569.83 | 0.83031
8.4039 | 29270 | 0.91469 | 8.4039 | 26716.23 | 0.83488
8.4222 | 29152.19 | 0.91101 | 8.4222 | 26670.04 | 0.83344
8.4406 | 29000.35 | 0.90626 | 8.4406 | 26609.53 | 0.83155
8.4589 | 28750.04 | 0.89844 | 8.4589 | 26704.79 | 0.83452
8.4773 | 28706.86 | 0.89709 | 8.4773 | 26746.04 | 0.83581
8.4956 | 28976.89 | 0.90553 | 8.4956 | 26793.65 | 0.8373
8.514 | 29092.96 | 0.90915 | 8.514 | 27113.04 | 0.84728
8.5323 | 28979.47 | 0.90561 | 8.5323 | 27103.45 | 0.84698
8.5507 | 28916.68 | 0.90365 | 8.5507 | 26779.33 | 0.83685
8.569 | 28788.7 | 0.89965 | 8.569 | 26889.42 | 0.84029
8.5874 | 28671.14 | 0.89597 | 8.5874 | 26778.38 | 0.83682
8.6057 | 28669.34 | 0.89592 | 8.6057 | 26922.23 | 0.84132
8.6241 | 28617.56 | 0.8943 | 8.6241 | 26873.53 | 0.8398
8.6424 | 28582.98 | 0.89322 | 8.6424 | 26693.49 | 0.83417
8.6608 | 28669.77 | 0.89593 | 8.6608 | 26682.4 | 0.83383
8.6791 | 28811.5 | 0.90036 | 8.6791 | 26446.94 | 0.82647
8.6975 | 28897.19 | 0.90304 | 8.6975 | 26393.91 | 0.82481
8.7158 | 28846.94 | 0.90147 | 8.7158 | 26638.54 | 0.83245
8.7342 | 28688.68 | 0.89652 | 8.7342 | 26612.28 | 0.83163
8.7525 | 28603.04 | 0.89385 | 8.7525 | 26332.46 | 0.82289
8.7709 | 28739.74 | 0.89812 | 8.7709 | 26248.21 | 0.82026
8.7892 | 28943.82 | 0.90449 | 8.7892 | 26426 | 0.82581
8.8076 | 28786.57 | 0.89958 | 8.8076 | 26407.47 | 0.82523
8.8259 | 28716.92 | 0.8974 | 8.8259 | 26544.4 | 0.82951
8.8443 | 28793.44 | 0.8998 | 8.8443 | 26624.77 | 0.83202
8.8626 | 28940.74 | 0.9044 | 8.8626 | 26604.06 | 0.83138
8.881 | 28974.78 | 0.90546 | 8.881 | 26461.63 | 0.82693
8.8993 | 28918.47 | 0.9037 | 8.8993 | 26394.44 | 0.82483
8.9177 | 28853.55 | 0.90167 | 8.9177 | 26525.65 | 0.82893
8.936 | 28814.7 | 0.90046 | 8.936 | 26614.34 | 0.8317
8.9544 | 28798.04 | 0.89994 | 8.9544 | 26610.85 | 0.83159
8.9727 | 28798.18 | 0.89994 | 8.9727 | 26563.05 | 0.8301
8.9911 | 28828.9 | 0.9009 | 8.9911 | 26522.01 | 0.82881
9.0094 | 28887.88 | 0.90275 | 9.0094 | 26639.78 | 0.83249
9.0278 | 28907.83 | 0.90337 | 9.0278 | 26742.11 | 0.83569
9.0461 | 28864.05 | 0.902 | 9.0461 | 26653.67 | 0.83293
9.0645 | 28787.52 | 0.89961 | 9.0645 | 26662.62 | 0.83321
9.0828 | 28750.15 | 0.89844 | 9.0828 | 26896.01 | 0.8405
9.1012 | 28716.89 | 0.8974 | 9.1012 | 26878.38 | 0.83995
9.1195 | 28512.89 | 0.89103 | 9.1195 | 26720.64 | 0.83502
9.1379 | 28450.01 | 0.88906 | 9.1379 | 26680.52 | 0.83377
9.1562 | 28542.39 | 0.89195 | 9.1562 | 26553.74 | 0.8298
9.1746 | 28694.17 | 0.89669 | 9.1746 | 26621.84 | 0.83193
9.1929 | 28741.1 | 0.89816 | 9.1929 | 26686.55 | 0.83395
9.2112 | 28675.95 | 0.89612 | 9.2112 | 26591.79 | 0.83099
9.2296 | 28637.5 | 0.89492 | 9.2296 | 26482.91 | 0.82759
9.2479 | 28696.09 | 0.89675 | 9.2479 | 26450.35 | 0.82657
9.2663 | 28768.09 | 0.899 | 9.2663 | 26499.97 | 0.82812
9.2846 | 28709.07 | 0.89716 | 9.2846 | 26623.3 | 0.83198
9.303 | 28463.1 | 0.88947 | 9.303 | 26456 | 0.82675
9.3213 | 28435.92 | 0.88862 | 9.3213 | 26493.06 | 0.82791
9.3397 | 28553.12 | 0.89228 | 9.3397 | 26436.98 | 0.82616
9.358 | 28823.2 | 0.90072 | 9.358 | 26555.7 | 0.82987
9.3764 | 28705.54 | 0.89705 | 9.3764 | 26542.07 | 0.82944
9.3947 | 28558.71 | 0.89246 | 9.3947 | 26488.56 | 0.82777
9.4131 | 28464.07 | 0.8895 | 9.4131 | 26425.98 | 0.82581
9.4314 | 28492.29 | 0.89038 | 9.4314 | 26216.48 | 0.81927
9.4498 | 28526.1 | 0.89144 | 9.4498 | 26092.5 | 0.81539
9.4681 | 28494.14 | 0.89044 | 9.4681 | 26190.8 | 0.81846
9.4865 | 28457.76 | 0.8893 | 9.4865 | 26352.69 | 0.82352
9.5048 | 28436.21 | 0.88863 | 9.5048 | 26443.73 | 0.82637
9.5232 | 28384.9 | 0.88703 | 9.5232 | 26445.6 | 0.82642
9.5415 | 28374.32 | 0.8867 | 9.5415 | 26312.02 | 0.82225
9.5599 | 28453.78 | 0.88918 | 9.5599 | 26222.03 | 0.81944
9.5782 | 28280.18 | 0.88376 | 9.5782 | 26267.21 | 0.82085
9.5966 | 28102.5 | 0.8782 | 9.5966 | 26186.05 | 0.81831
9.6149 | 28339.43 | 0.88561 | 9.6149 | 26129.09 | 0.81653
9.6333 | 28347.76 | 0.88587 | 9.6333 | 26148.37 | 0.81714
9.6516 | 28287.8 | 0.88399 | 9.6516 | 26134.65 | 0.81671
9.67 | 28341.27 | 0.88566 | 9.67 | 26139.54 | 0.81686
9.6883 | 28353.16 | 0.88604 | 9.6883 | 26135.54 | 0.81674
9.7067 | 28313.34 | 0.88479 | 9.7067 | 26102.25 | 0.8157
9.725 | 28287.62 | 0.88399 | 9.725 | 26091.37 | 0.81536
9.7434 | 28348.43 | 0.88589 | 9.7434 | 26123.68 | 0.81637
9.7617 | 28432.75 | 0.88852 | 9.7617 | 26098.76 | 0.81559
9.7801 | 28366.64 | 0.88646 | 9.7801 | 26006.46 | 0.8127
9.7984 | 28167.25 | 0.88023 | 9.7984 | 26057.48 | 0.8143
9.8168 | 28060.51 | 0.87689 | 9.8168 | 26217.29 | 0.81929
9.8351 | 28065.55 | 0.87705 | 9.8351 | 26060.11 | 0.81438
9.8535 | 28135.24 | 0.87923 | 9.8535 | 25950.31 | 0.81095
9.8718 | 28082.32 | 0.87757 | 9.8718 | 25827.05 | 0.8071
9.8902 | 28004.55 | 0.87514 | 9.8902 | 25886.79 | 0.80896
9.9085 | 27979.37 | 0.87436 | 9.9085 | 26188.13 | 0.81838
9.9269 | 28067.61 | 0.87711 | 9.9269 | 26165.78 | 0.81768
9.9452 | 28115.23 | 0.8786 | 9.9452 | 26072.58 | 0.81477
9.9636 | 28075.92 | 0.87737 | 9.9636 | 25959.07 | 0.81122
9.9819 | 28185.01 | 0.88078 | 9.9819 | 25787.68 | 0.80587
10.0003 | 28369.09 | 0.88653 | 10.0003 | 25706.67 | 0.80333
10.0186 | 28382.96 | 0.88697 | 10.0186 | 25811.16 | 0.8066
10.037 | 28214.86 | 0.88171 | 10.037 | 25911.74 | 0.80974
10.0553 | 28004.68 | 0.87515 | 10.0553 | 25805.82 | 0.80643
10.0737 | 27803.81 | 0.86887 | 10.0737 | 25611.59 | 0.80036
10.092 | 27680.92 | 0.86503 | 10.092 | 25595.35 | 0.79985
10.1104 | 27749.51 | 0.86717 | 10.1104 | 25880.3 | 0.80876
10.1287 | 27856.98 | 0.87053 | 10.1287 | 25739.5 | 0.80436
10.1471 | 27843.53 | 0.87011 | 10.1471 | 25495.95 | 0.79675
10.1654 | 27842.71 | 0.87008 | 10.1654 | 25256.84 | 0.78928
10.1837 | 27920.29 | 0.87251 | 10.1837 | 25379.4 | 0.79311
10.2021 | 27995.12 | 0.87485 | 10.2021 | 25622.08 | 0.80069
10.2204 | 27875.95 | 0.87112 | 10.2204 | 25635.91 | 0.80112
10.2388 | 27666.64 | 0.86458 | 10.2388 | 25756.68 | 0.8049
10.2571 | 27580.78 | 0.8619 | 10.2571 | 25539.78 | 0.79812
10.2755 | 27533.75 | 0.86043 | 10.2755 | 25283.93 | 0.79012
10.2939 | 27448.61 | 0.85777 | 10.2939 | 25381.02 | 0.79316
10.3122 | 27409.14 | 0.85654 | 10.3122 | 25599.41 | 0.79998
10.3306 | 27399.05 | 0.85622 | 10.3306 | 25647.23 | 0.80148
10.3489 | 27313.01 | 0.85353 | 10.3489 | 25467.21 | 0.79585
10.3672 | 27263.81 | 0.85199 | 10.3672 | 25122.88 | 0.78509
10.3856 | 27363.17 | 0.8551 | 10.3856 | 25144 | 0.78575
10.4039 | 27399.16 | 0.85622 | 10.4039 | 25312.64 | 0.79102
10.4223 | 27341.7 | 0.85443 | 10.4223 | 25105.64 | 0.78455
10.4406 | 27186.15 | 0.84957 | 10.4406 | 25311.36 | 0.79098
10.459 | 27001.02 | 0.84378 | 10.459 | 25465.96 | 0.79581
10.4773 | 26896.96 | 0.84053 | 10.4773 | 25101.59 | 0.78442
10.4957 | 27093.14 | 0.84666 | 10.4957 | 25108.48 | 0.78464
10.514 | 27183.05 | 0.84947 | 10.514 | 25121.64 | 0.78505
10.5324 | 27122.95 | 0.84759 | 10.5324 | 25040.84 | 0.78253
10.5507 | 27212.23 | 0.85038 | 10.5507 | 25015.82 | 0.78174
10.5691 | 27278.39 | 0.85245 | 10.5691 | 25056.48 | 0.78302
10.5874 | 27118.03 | 0.84744 | 10.5874 | 25003.52 | 0.78136
10.6058 | 26968.11 | 0.84275 | 10.6058 | 25010.82 | 0.78159
10.6241 | 27010.46 | 0.84408 | 10.6241 | 25065.7 | 0.7833
10.6425 | 27081.81 | 0.84631 | 10.6425 | 24698.49 | 0.77183
10.6608 | 27087.15 | 0.84647 | 10.6608 | 24561.34 | 0.76754
10.6792 | 26865.65 | 0.83955 | 10.6792 | 24865.78 | 0.77706
10.6975 | 26892.85 | 0.8404 | 10.6975 | 25271.68 | 0.78974
10.7159 | 27104.93 | 0.84703 | 10.7159 | 25094.19 | 0.78419
10.7342 | 27005.04 | 0.84391 | 10.7342 | 24753.13 | 0.77354
10.7526 | 26857.33 | 0.83929 | 10.7526 | 24663.65 | 0.77074
10.7709 | 26680.93 | 0.83378 | 10.7709 | 24757.69 | 0.77368
10.7893 | 26649.44 | 0.83279 | 10.7893 | 24622.23 | 0.76944
10.8076 | 26575.36 | 0.83048 | 10.8076 | 24892.71 | 0.7779
10.826 | 26416.32 | 0.82551 | 10.826 | 24723.26 | 0.7726
10.8443 | 26343.15 | 0.82322 | 10.8443 | 24690.27 | 0.77157
10.8627 | 26334.26 | 0.82295 | 10.8627 | 24686.04 | 0.77144
10.881 | 26301.1 | 0.82191 | 10.881 | 24590.88 | 0.76847
10.8994 | 26260 | 0.82063 | 10.8994 | 24620.93 | 0.7694
10.9177 | 26234.37 | 0.81982 | 10.9177 | 24495.23 | 0.76548
10.9361 | 26220.96 | 0.8194 | 10.9361 | 24365.46 | 0.76142
10.9544 | 26233.09 | 0.81978 | 10.9544 | 24660.95 | 0.77065
10.9728 | 26300.02 | 0.82188 | 10.9728 | 24737.54 | 0.77305
10.9911 | 26365.77 | 0.82393 | 10.9911 | 24724.96 | 0.77265
11.0095 | 26400.68 | 0.82502 | 11.0095 | 24691.59 | 0.77161
11.0278 | 26186.45 | 0.81833 | 11.0278 | 24417.7 | 0.76305
11.0462 | 25953.87 | 0.81106 | 11.0462 | 24076.04 | 0.75238
11.0645 | 25776.41 | 0.80551 | 11.0645 | 24179.45 | 0.75561
11.0829 | 25745.26 | 0.80454 | 11.0829 | 24234.17 | 0.75732
11.1012 | 25763.14 | 0.8051 | 11.1012 | 24341.78 | 0.76068
11.1196 | 25759.49 | 0.80498 | 11.1196 | 24321.5 | 0.76005
11.1379 | 25729.41 | 0.80404 | 11.1379 | 24362.22 | 0.76132
11.1562 | 25666.09 | 0.80207 | 11.1562 | 24247.38 | 0.75773
11.1746 | 25558.08 | 0.79869 | 11.1746 | 24210.22 | 0.75657
11.1929 | 25467.95 | 0.79587 | 11.1929 | 24286.17 | 0.75894
11.2113 | 25476.12 | 0.79613 | 11.2113 | 24158.1 | 0.75494
11.2296 | 25578.99 | 0.79934 | 11.2296 | 24012.25 | 0.75038
11.248 | 25681.15 | 0.80254 | 11.248 | 23935.88 | 0.748
11.2663 | 25611.71 | 0.80037 | 11.2663 | 23880.33 | 0.74626
11.2847 | 25451.06 | 0.79535 | 11.2847 | 24085.17 | 0.75266
11.3031 | 25370.13 | 0.79282 | 11.3031 | 24035.05 | 0.7511
11.3214 | 25444.21 | 0.79513 | 11.3214 | 23955.44 | 0.74861
11.3398 | 25578.88 | 0.79934 | 11.3398 | 24037 | 0.75116
11.3581 | 25593.38 | 0.79979 | 11.3581 | 23951.49 | 0.74848
11.3764 | 25397.23 | 0.79366 | 11.3764 | 23829.76 | 0.74468
11.3948 | 25146.97 | 0.78584 | 11.3948 | 23605.64 | 0.73768
11.4131 | 25161.88 | 0.78631 | 11.4131 | 23537.07 | 0.73553
11.4315 | 25260.61 | 0.78939 | 11.4315 | 23661.07 | 0.73941
11.4498 | 25128.57 | 0.78527 | 11.4498 | 23636.11 | 0.73863
11.4682 | 24839.13 | 0.77622 | 11.4682 | 23539.99 | 0.73562
11.4865 | 24643.2 | 0.7701 | 11.4865 | 23656.15 | 0.73925
11.5049 | 24713.91 | 0.77231 | 11.5049 | 23848.62 | 0.74527
11.5232 | 24905.32 | 0.77829 | 11.5232 | 23840.61 | 0.74502
11.5416 | 24909.8 | 0.77843 | 11.5416 | 23706.43 | 0.74083
11.5599 | 24765.94 | 0.77394 | 11.5599 | 23593.39 | 0.73729
11.5783 | 24639.69 | 0.76999 | 11.5783 | 23468.16 | 0.73338
11.5966 | 24563.89 | 0.76762 | 11.5966 | 23411.04 | 0.73159
11.615 | 24546.27 | 0.76707 | 11.615 | 23524.67 | 0.73515
11.6333 | 24554.15 | 0.76732 | 11.6333 | 23561.64 | 0.7363
11.6517 | 24597.88 | 0.76868 | 11.6517 | 23423.59 | 0.73199
11.67 | 24651.28 | 0.77035 | 11.67 | 23284.61 | 0.72764
11.6884 | 24571.31 | 0.76785 | 11.6884 | 23102.62 | 0.72196
11.7067 | 24467.39 | 0.76461 | 11.7067 | 23203.32 | 0.7251
11.7251 | 24389.83 | 0.76218 | 11.7251 | 23319.37 | 0.72873
11.7434 | 24195.04 | 0.7561 | 11.7434 | 23095.36 | 0.72173
11.7618 | 23957.41 | 0.74867 | 11.7618 | 23128.36 | 0.72276
11.7801 | 23834.27 | 0.74482 | 11.7801 | 22950.45 | 0.7172
11.7985 | 23763.39 | 0.74261 | 11.7985 | 23059.7 | 0.72062
11.8168 | 23712.93 | 0.74103 | 11.8168 | 23189.13 | 0.72466
11.8352 | 23851.76 | 0.74537 | 11.8352 | 22927.27 | 0.71648
11.8535 | 24053.25 | 0.75166 | 11.8535 | 22804.21 | 0.71263
11.8719 | 23979.97 | 0.74937 | 11.8719 | 22823.84 | 0.71325
11.8902 | 23833.68 | 0.7448 | 11.8902 | 22812.98 | 0.71291
11.9086 | 23818.9 | 0.74434 | 11.9086 | 23039.64 | 0.71999
11.9269 | 23661.14 | 0.73941 | 11.9269 | 22839.94 | 0.71375
11.9453 | 23422.88 | 0.73196 | 11.9453 | 23094.16 | 0.72169
11.9636 | 23427.31 | 0.7321 | 11.9636 | 22765.39 | 0.71142
11.982 | 23480.34 | 0.73376 | 11.982 | 22312.38 | 0.69726
12.0003 | 23577.47 | 0.7368 | 12.0003 | 22481.65 | 0.70255
12.0187 | 23432.85 | 0.73228 | 12.0187 | 22643.29 | 0.7076
12.037 | 23274.8 | 0.72734 | 12.037 | 22492.68 | 0.7029
12.0554 | 23171.94 | 0.72412 | 12.0554 | 22508.27 | 0.70338
12.0737 | 23071.71 | 0.72099 | 12.0737 | 22395.83 | 0.69987
12.0921 | 22995.85 | 0.71862 | 12.0921 | 22433.43 | 0.70104
12.1104 | 22986.55 | 0.71833 | 12.1104 | 22517.21 | 0.70366
12.1288 | 22870.2 | 0.71469 | 12.1288 | 22405.9 | 0.70018
12.1471 | 22663.09 | 0.70822 | 12.1471 | 22246.4 | 0.6952
12.1655 | 22620.84 | 0.7069 | 12.1655 | 22157.81 | 0.69243
12.1838 | 22685.77 | 0.70893 | 12.1838 | 22139.19 | 0.69185
12.2021 | 22595.37 | 0.70611 | 12.2021 | 22168.46 | 0.69276
12.2205 | 22388.71 | 0.69965 | 12.2205 | 22154.03 | 0.69231
12.2388 | 22223.99 | 0.6945 | 12.2388 | 22150.25 | 0.6922
12.2572 | 22276.03 | 0.69613 | 12.2572 | 22052.23 | 0.68913
12.2756 | 22445.55 | 0.70142 | 12.2756 | 21903.82 | 0.68449
12.2939 | 22408.17 | 0.70026 | 12.2939 | 21854.25 | 0.68295
12.3123 | 22233.22 | 0.69479 | 12.3123 | 21828.9 | 0.68215
12.3306 | 22048.84 | 0.68903 | 12.3306 | 21862.29 | 0.6832
12.349 | 22048.32 | 0.68901 | 12.349 | 21974.21 | 0.68669
12.3673 | 22062.64 | 0.68946 | 12.3673 | 22055.44 | 0.68923
12.3856 | 21912.09 | 0.68475 | 12.3856 | 21962.27 | 0.68632
12.404 | 21750.94 | 0.67972 | 12.404 | 21858.26 | 0.68307
12.4223 | 21650.35 | 0.67657 | 12.4223 | 21613.64 | 0.67543
12.4407 | 21548.04 | 0.67338 | 12.4407 | 21558.3 | 0.6737
12.459 | 21447 | 0.67022 | 12.459 | 21558.2 | 0.67369
12.4774 | 21391.38 | 0.66848 | 12.4774 | 21517.3 | 0.67242
12.4957 | 21416.81 | 0.66928 | 12.4957 | 21565.26 | 0.67391
12.5141 | 21489.35 | 0.67154 | 12.5141 | 21559.87 | 0.67375
12.5324 | 21507.55 | 0.67211 | 12.5324 | 21477.65 | 0.67118
12.5508 | 21409.99 | 0.66906 | 12.5508 | 21477.36 | 0.67117
12.5691 | 21240.01 | 0.66375 | 12.5691 | 21541.06 | 0.67316
12.5875 | 21114.37 | 0.65982 | 12.5875 | 21564.41 | 0.67389
12.6058 | 21109.64 | 0.65968 | 12.6058 | 21317.46 | 0.66617
12.6242 | 21073.51 | 0.65855 | 12.6242 | 21189.45 | 0.66217
12.6425 | 20942.43 | 0.65445 | 12.6425 | 21155.15 | 0.6611
12.6609 | 20847.86 | 0.6515 | 12.6609 | 20802.34 | 0.65007
12.6792 | 20815.65 | 0.65049 | 12.6792 | 21159.72 | 0.66124
12.6976 | 20888.42 | 0.65276 | 12.6976 | 20935.6 | 0.65424
12.7159 | 20941.09 | 0.65441 | 12.7159 | 21363.57 | 0.66761
12.7343 | 20942.18 | 0.65444 | 12.7343 | 21124.09 | 0.66013
12.7526 | 20802.74 | 0.65009 | 12.7526 | 21051.37 | 0.65786
12.771 | 20585.33 | 0.64329 | 12.771 | 21115.16 | 0.65985
12.7893 | 20351.66 | 0.63599 | 12.7893 | 21014.94 | 0.65672
12.8077 | 20416.84 | 0.63803 | 12.8077 | 20911.02 | 0.65347
12.826 | 20521.7 | 0.6413 | 12.826 | 20961.38 | 0.65504
12.8444 | 20300 | 0.63438 | 12.8444 | 20823.72 | 0.65074
12.8627 | 20082.51 | 0.62758 | 12.8627 | 20709.48 | 0.64717
12.8811 | 20070.65 | 0.62721 | 12.8811 | 20664.46 | 0.64576
12.8994 | 20155.54 | 0.62986 | 12.8994 | 20627.89 | 0.64462
12.9178 | 20214.43 | 0.6317 | 12.9178 | 20672.45 | 0.64601
12.9361 | 20159.77 | 0.62999 | 12.9361 | 20626.62 | 0.64458
12.9545 | 19985.99 | 0.62456 | 12.9545 | 20507.94 | 0.64087
12.9728 | 19723.24 | 0.61635 | 12.9728 | 20544.27 | 0.64201
12.9912 | 19531.35 | 0.61035 | 12.9912 | 20413.63 | 0.63793
13.0095 | 19456.48 | 0.60801 | 13.0095 | 20360.94 | 0.63628
13.0279 | 19594.94 | 0.61234 | 13.0279 | 20297.21 | 0.63429
13.0462 | 19618.98 | 0.61309 | 13.0462 | 20336.96 | 0.63553
13.0646 | 19346.78 | 0.60459 | 13.0646 | 20448.04 | 0.639
13.0829 | 19231.6 | 0.60099 | 13.0829 | 20445.09 | 0.63891
13.1013 | 19184.98 | 0.59953 | 13.1013 | 20377.48 | 0.6368
13.1196 | 19051.25 | 0.59535 | 13.1196 | 20144.07 | 0.6295
13.138 | 18941.55 | 0.59192 | 13.138 | 19991.51 | 0.62473
13.1563 | 18875.12 | 0.58985 | 13.1563 | 19986.98 | 0.62459
13.1747 | 18871.86 | 0.58975 | 13.1747 | 19966.62 | 0.62396
13.193 | 18885.54 | 0.59017 | 13.193 | 20005.25 | 0.62516
13.2113 | 18886.9 | 0.59022 | 13.2113 | 19983.41 | 0.62448
13.2297 | 18782.41 | 0.58695 | 13.2297 | 19890.1 | 0.62157
13.248 | 18634.11 | 0.58232 | 13.248 | 19830.69 | 0.61971
13.2664 | 18591.84 | 0.581 | 13.2664 | 19773.17 | 0.61791
13.2848 | 18603.07 | 0.58135 | 13.2848 | 19765.1 | 0.61766
13.3031 | 18541.63 | 0.57943 | 13.3031 | 19735.62 | 0.61674
13.3215 | 18390.83 | 0.57471 | 13.3215 | 19639.8 | 0.61374
13.3398 | 18221.87 | 0.56943 | 13.3398 | 19615.86 | 0.613
13.3582 | 18133.57 | 0.56667 | 13.3582 | 19638.07 | 0.61369
13.3765 | 18132.2 | 0.56663 | 13.3765 | 19591.41 | 0.61223
13.3948 | 18147.17 | 0.5671 | 13.3948 | 19437.02 | 0.60741
13.4132 | 18142.71 | 0.56696 | 13.4132 | 19358.01 | 0.60494
13.4315 | 18107.29 | 0.56585 | 13.4315 | 19123.4 | 0.59761
13.4499 | 18001.49 | 0.56255 | 13.4499 | 18920.64 | 0.59127
13.4682 | 17828.02 | 0.55713 | 13.4682 | 19124.64 | 0.59764
13.4866 | 17631.87 | 0.551 | 13.4866 | 19208.08 | 0.60025
13.5049 | 17478.53 | 0.5462 | 13.5049 | 18994.98 | 0.59359
13.5233 | 17423.38 | 0.54448 | 13.5233 | 18917.73 | 0.59118
13.5416 | 17431.57 | 0.54474 | 13.5416 | 18781.24 | 0.58691
13.56 | 17493.16 | 0.54666 | 13.56 | 18722.1 | 0.58507
13.5783 | 17571.27 | 0.5491 | 13.5783 | 18750.07 | 0.58594
13.5967 | 17546.4 | 0.54833 | 13.5967 | 18883.79 | 0.59012
13.615 | 17316.52 | 0.54114 | 13.615 | 18841.74 | 0.5888
13.6334 | 17079.8 | 0.53374 | 13.6334 | 18761.83 | 0.58631
13.6517 | 16905.75 | 0.5283 | 13.6517 | 18646.35 | 0.5827
13.6701 | 16751.02 | 0.52347 | 13.6701 | 18646.2 | 0.58269
13.6884 | 16561.55 | 0.51755 | 13.6884 | 18581.08 | 0.58066
13.7068 | 16339.56 | 0.51061 | 13.7068 | 18383.56 | 0.57449
13.7251 | 16240.96 | 0.50753 | 13.7251 | 18358.85 | 0.57371
13.7435 | 16295.55 | 0.50924 | 13.7435 | 18330.53 | 0.57283
13.7618 | 16321.79 | 0.51006 | 13.7618 | 18092.09 | 0.56538
13.7802 | 16299.31 | 0.50935 | 13.7802 | 17917.16 | 0.55991
13.7985 | 16339.26 | 0.5106 | 13.7985 | 17842.53 | 0.55758
13.8169 | 16364.31 | 0.51138 | 13.8169 | 17866.69 | 0.55833
13.8352 | 16284.97 | 0.50891 | 13.8352 | 17826.24 | 0.55707
13.8536 | 16197.02 | 0.50616 | 13.8536 | 17639.14 | 0.55122
13.8719 | 16133.78 | 0.50418 | 13.8719 | 17655.8 | 0.55174
13.8903 | 16176.1 | 0.5055 | 13.8903 | 17877.51 | 0.55867
13.9086 | 16174.65 | 0.50546 | 13.9086 | 17925.56 | 0.56017
13.927 | 15949.13 | 0.49841 | 13.927 | 17734.19 | 0.55419
13.9453 | 15832.12 | 0.49475 | 13.9453 | 17474.05 | 0.54606
13.9637 | 15790.67 | 0.49346 | 13.9637 | 17267.37 | 0.53961
13.982 | 15713.46 | 0.49105 | 13.982 | 17149.63 | 0.53593
14.0004 | 15634.44 | 0.48858 | 14.0004 | 17205.59 | 0.53767
14.0187 | 15558.99 | 0.48622 | 14.0187 | 17226.39 | 0.53832
14.0371 | 15439.44 | 0.48248 | 14.0371 | 17167.44 | 0.53648
14.0554 | 15290.82 | 0.47784 | 14.0554 | 17089.91 | 0.53406
14.0738 | 15104.47 | 0.47201 | 14.0738 | 16988.68 | 0.5309
14.0921 | 14950.85 | 0.46721 | 14.0921 | 16897.83 | 0.52806
14.1105 | 14845.45 | 0.46392 | 14.1105 | 16781.4 | 0.52442
14.1288 | 14786.97 | 0.46209 | 14.1288 | 16663.11 | 0.52072
14.1472 | 14742.3 | 0.4607 | 14.1472 | 16609.38 | 0.51904
14.1655 | 14682.85 | 0.45884 | 14.1655 | 16605.93 | 0.51894
14.1839 | 14648.6 | 0.45777 | 14.1839 | 16568.79 | 0.51777
14.2022 | 14649.33 | 0.45779 | 14.2022 | 16454.97 | 0.51422
14.2206 | 14623.23 | 0.45698 | 14.2206 | 16361.43 | 0.51129
14.2389 | 14548.6 | 0.45464 | 14.2389 | 16389.3 | 0.51217
14.2573 | 14460.79 | 0.4519 | 14.2573 | 16421.41 | 0.51317
14.2756 | 14427.48 | 0.45086 | 14.2756 | 16340.04 | 0.51063
14.294 | 14477.97 | 0.45244 | 14.294 | 16252.22 | 0.50788
14.3123 | 14444.21 | 0.45138 | 14.3123 | 16163.39 | 0.50511
14.3307 | 14252.38 | 0.44539 | 14.3307 | 16058.5 | 0.50183
14.349 | 14017.61 | 0.43805 | 14.349 | 16037.1 | 0.50116
14.3674 | 13839.56 | 0.43249 | 14.3674 | 16053.1 | 0.50166
14.3857 | 13780.67 | 0.43065 | 14.3857 | 16004.18 | 0.50013
14.404 | 13720.94 | 0.42878 | 14.404 | 15799.03 | 0.49372
14.4224 | 13594.7 | 0.42483 | 14.4224 | 15649.19 | 0.48904
14.4407 | 13639.55 | 0.42624 | 14.4407 | 15622.74 | 0.48821
14.4591 | 13760.93 | 0.43003 | 14.4591 | 15620.51 | 0.48814
14.4774 | 13687.44 | 0.42773 | 14.4774 | 15647.26 | 0.48898
14.4958 | 13555.24 | 0.4236 | 14.4958 | 15552.55 | 0.48602
14.5141 | 13490.14 | 0.42157 | 14.5141 | 15539.37 | 0.48561
14.5325 | 13481.75 | 0.4213 | 14.5325 | 15506.64 | 0.48458
14.5508 | 13494.7 | 0.42171 | 14.5508 | 15422.04 | 0.48194
14.5692 | 13476.37 | 0.42114 | 14.5692 | 15266.97 | 0.47709
14.5875 | 13436.88 | 0.4199 | 14.5875 | 15144.26 | 0.47326
14.6059 | 13384.69 | 0.41827 | 14.6059 | 15066.74 | 0.47084
14.6242 | 13294.71 | 0.41546 | 14.6242 | 15007.6 | 0.46899
14.6426 | 13193.26 | 0.41229 | 14.6426 | 15015.24 | 0.46923
14.6609 | 13147.84 | 0.41087 | 14.6609 | 15071.61 | 0.47099
14.6793 | 13107.61 | 0.40961 | 14.6793 | 15049.7 | 0.4703
14.6976 | 12992.32 | 0.40601 | 14.6976 | 15029.14 | 0.46966
14.716 | 12848.37 | 0.40151 | 14.716 | 14945.77 | 0.46706
14.7343 | 12745.49 | 0.3983 | 14.7343 | 14853.79 | 0.46418
14.7527 | 12708.49 | 0.39714 | 14.7527 | 14919.92 | 0.46625
14.771 | 12675 | 0.39609 | 14.771 | 14969.32 | 0.46779
14.7894 | 12549.36 | 0.39217 | 14.7894 | 14750.38 | 0.46095
14.8077 | 12426.04 | 0.38831 | 14.8077 | 14394.24 | 0.44982
14.8261 | 12420.99 | 0.38816 | 14.8261 | 14273.42 | 0.44604
14.8444 | 12411.13 | 0.38785 | 14.8444 | 14340.93 | 0.44815
14.8628 | 12330.24 | 0.38532 | 14.8628 | 14330.15 | 0.44782
14.8811 | 12259.45 | 0.38311 | 14.8811 | 14257.04 | 0.44553
14.8995 | 12207.95 | 0.3815 | 14.8995 | 14213.99 | 0.44419
14.9178 | 12180.77 | 0.38065 | 14.9178 | 14123.27 | 0.44135
14.9362 | 12096.23 | 0.37801 | 14.9362 | 14047.7 | 0.43899
14.9545 | 11898.37 | 0.37182 | 14.9545 | 14057.3 | 0.43929
14.9729 | 11775.58 | 0.36799 | 14.9729 | 14102.76 | 0.44071
14.9912 | 11715.37 | 0.36611 | 14.9912 | 14073.23 | 0.43979
15.0096 | 11797.9 | 0.36868 | 15.0096 | 13869.12 | 0.43341
15.0279 | 11747.56 | 0.36711 | 15.0279 | 13597.86 | 0.42493
15.0463 | 11436.63 | 0.35739 | 15.0463 | 13633.35 | 0.42604
15.0646 | 11566.91 | 0.36147 | 15.0646 | 13782.86 | 0.43071
15.083 | 11826.34 | 0.36957 | 15.083 | 13812.14 | 0.43163
15.1013 | 11488.92 | 0.35903 | 15.1013 | 13680.83 | 0.42753
15.1197 | 11251.38 | 0.35161 | 15.1197 | 13484.99 | 0.42141
15.138 | 11284.23 | 0.35263 | 15.138 | 13382.92 | 0.41822
15.1564 | 11139.63 | 0.34811 | 15.1564 | 13377.84 | 0.41806
15.1747 | 10910.52 | 0.34095 | 15.1747 | 13352.71 | 0.41727
15.1931 | 10824.34 | 0.33826 | 15.1931 | 13245.13 | 0.41391
15.2114 | 10810.71 | 0.33783 | 15.2114 | 13161.97 | 0.41131
15.2298 | 10799.81 | 0.33749 | 15.2298 | 13194.8 | 0.41234
15.2481 | 10786.5 | 0.33708 | 15.2481 | 13182.15 | 0.41194
15.2665 | 10763.06 | 0.33635 | 15.2665 | 13038.91 | 0.40747
15.2848 | 10708.96 | 0.33465 | 15.2848 | 12890.76 | 0.40284
15.3032 | 10636.74 | 0.3324 | 15.3032 | 12804.07 | 0.40013
15.3215 | 10569.63 | 0.3303 | 15.3215 | 12742.42 | 0.3982
15.3399 | 10555.83 | 0.32987 | 15.3399 | 12625.44 | 0.39455
15.3582 | 10562.23 | 0.33007 | 15.3582 | 12505.24 | 0.39079
15.3765 | 10466.36 | 0.32707 | 15.3765 | 12458.13 | 0.38932
15.3949 | 10303.6 | 0.32199 | 15.3949 | 12349.2 | 0.38591
15.4132 | 10217.67 | 0.3193 | 15.4132 | 12174.4 | 0.38045
15.4316 | 10218.97 | 0.31934 | 15.4316 | 12175.36 | 0.38048
15.4499 | 10223.57 | 0.31949 | 15.4499 | 12265.07 | 0.38328
15.4683 | 10134.75 | 0.31671 | 15.4683 | 12174.2 | 0.38044
15.4866 | 9955.252 | 0.3111 | 15.4866 | 12042.47 | 0.37633
15.505 | 9819.063 | 0.30685 | 15.505 | 11955.42 | 0.37361
15.5233 | 9723.994 | 0.30387 | 15.5233 | 11804.39 | 0.36889
15.5417 | 9554.719 | 0.29858 | 15.5417 | 11729.38 | 0.36654
15.56 | 9399.219 | 0.29373 | 15.56 | 11754.19 | 0.36732
15.5784 | 9367.534 | 0.29274 | 15.5784 | 11626.01 | 0.36331
15.5967 | 9331.698 | 0.29162 | 15.5967 | 11428.12 | 0.35713
15.6151 | 9224.607 | 0.28827 | 15.6151 | 11403.07 | 0.35635
15.6334 | 9165.262 | 0.28641 | 15.6334 | 11388.26 | 0.35588
15.6518 | 9178.101 | 0.28682 | 15.6518 | 11223.46 | 0.35073
15.6701 | 9242.618 | 0.28883 | 15.6701 | 11090.32 | 0.34657
15.6885 | 9238.199 | 0.28869 | 15.6885 | 11124.25 | 0.34763
15.7068 | 9028.346 | 0.28214 | 15.7068 | 11059.58 | 0.34561
15.7252 | 8989.813 | 0.28093 | 15.7252 | 10879.84 | 0.33999
15.7435 | 9099.772 | 0.28437 | 15.7435 | 10847.6 | 0.33899
15.7619 | 8915.392 | 0.27861 | 15.7619 | 10888.65 | 0.34027
15.7802 | 8667.316 | 0.27085 | 15.7802 | 10865.48 | 0.33955
15.7986 | 8603.446 | 0.26886 | 15.7986 | 10768.51 | 0.33652
15.8169 | 8591.03 | 0.26847 | 15.8169 | 10626.61 | 0.33208
15.8353 | 8612.667 | 0.26915 | 15.8353 | 10473.56 | 0.3273
15.8536 | 8383.239 | 0.26198 | 15.8536 | 10332.17 | 0.32288
15.872 | 8119.992 | 0.25375 | 15.872 | 10267.23 | 0.32085
15.8903 | 8232.551 | 0.25727 | 15.8903 | 10252.45 | 0.32039
15.9087 | 8333.249 | 0.26041 | 15.9087 | 10260.95 | 0.32065
15.927 | 8308.999 | 0.25966 | 15.927 | 10230.54 | 0.3197
15.9454 | 8190.758 | 0.25596 | 15.9454 | 10128.4 | 0.31651
15.9637 | 8055.955 | 0.25175 | 15.9637 | 10016.1 | 0.313
15.9821 | 8003.477 | 0.25011 | 15.9821 | 9831.64 | 0.30724
16.0004 | 7945.535 | 0.2483 | 16.0004 | 9615.809 | 0.30049
16.0188 | 7820.271 | 0.24438 | 16.0188 | 9665.754 | 0.30205
16.0371 | 7745.87 | 0.24206 | 16.0371 | 9768.325 | 0.30526
16.0555 | 7733.535 | 0.24167 | 16.0555 | 9694.098 | 0.30294
16.0738 | 7700.981 | 0.24066 | 16.0738 | 9654.452 | 0.3017
16.0922 | 7630.025 | 0.23844 | 16.0922 | 9590.92 | 0.29972
16.1105 | 7540.906 | 0.23565 | 16.1105 | 9458.395 | 0.29557
16.1289 | 7444.183 | 0.23263 | 16.1289 | 9340.457 | 0.29189
16.1472 | 7350.962 | 0.22972 | 16.1472 | 9285.469 | 0.29017
16.1656 | 7284.452 | 0.22764 | 16.1656 | 9290.922 | 0.29034
16.1839 | 7238.575 | 0.22621 | 16.1839 | 9252.958 | 0.28915
16.2023 | 7177.251 | 0.22429 | 16.2023 | 9161.827 | 0.28631
16.2206 | 7081.045 | 0.22128 | 16.2206 | 9056.813 | 0.28303
16.239 | 6961.882 | 0.21756 | 16.239 | 8917.771 | 0.27868
16.2573 | 6870.71 | 0.21471 | 16.2573 | 8790.376 | 0.2747
16.2757 | 6844.974 | 0.21391 | 16.2757 | 8703.646 | 0.27199
16.294 | 6849.348 | 0.21404 | 16.294 | 8648.929 | 0.27028
16.3123 | 6822.96 | 0.21322 | 16.3123 | 8629.598 | 0.26967
16.3307 | 6726.107 | 0.21019 | 16.3307 | 8625.141 | 0.26954
16.349 | 6611.353 | 0.2066 | 16.349 | 8592.199 | 0.26851
16.3674 | 6596.033 | 0.20613 | 16.3674 | 8472.503 | 0.26477
16.3858 | 6602.883 | 0.20634 | 16.3858 | 8313.346 | 0.25979
16.4041 | 6503.727 | 0.20324 | 16.4041 | 8225.757 | 0.25705
16.4225 | 6398.232 | 0.19994 | 16.4225 | 8159.051 | 0.25497
16.4408 | 6361.48 | 0.1988 | 16.4408 | 8042.764 | 0.25134
16.4592 | 6326.004 | 0.19769 | 16.4592 | 7942.98 | 0.24822
16.4775 | 6290.951 | 0.19659 | 16.4775 | 7916.496 | 0.24739
16.4958 | 6259.4 | 0.19561 | 16.4958 | 7916.069 | 0.24738
16.5142 | 6199.396 | 0.19373 | 16.5142 | 7961.425 | 0.24879
16.5325 | 6038.747 | 0.18871 | 16.5325 | 7950.063 | 0.24844
16.5509 | 5883.682 | 0.18387 | 16.5509 | 7766.408 | 0.2427
16.5692 | 5750.535 | 0.1797 | 16.5692 | 7684.036 | 0.24013
16.5876 | 5644.386 | 0.17639 | 16.5876 | 7745.45 | 0.24205
16.6059 | 5557.302 | 0.17367 | 16.6059 | 7677.32 | 0.23992
16.6243 | 5504.727 | 0.17202 | 16.6243 | 7553.268 | 0.23604
16.6426 | 5445.114 | 0.17016 | 16.6426 | 7403.838 | 0.23137
16.661 | 5360.117 | 0.1675 | 16.661 | 7296.434 | 0.22801
16.6793 | 5295.546 | 0.16549 | 16.6793 | 7332.655 | 0.22915
16.6977 | 5249.516 | 0.16405 | 16.6977 | 7318.103 | 0.22869
16.716 | 5210.95 | 0.16284 | 16.716 | 7197.291 | 0.22492
16.7344 | 5181.96 | 0.16194 | 16.7344 | 7127.219 | 0.22273
16.7527 | 5178.182 | 0.16182 | 16.7527 | 7092.723 | 0.22165
16.7711 | 5090.304 | 0.15907 | 16.7711 | 7016.059 | 0.21925
16.7894 | 4896.23 | 0.15301 | 16.7894 | 6889.538 | 0.2153
16.8078 | 4831.177 | 0.15097 | 16.8078 | 6782.509 | 0.21195
16.8261 | 4868.128 | 0.15213 | 16.8261 | 6714.02 | 0.20981
16.8445 | 4891.286 | 0.15285 | 16.8445 | 6638.303 | 0.20745
16.8628 | 4882.685 | 0.15258 | 16.8628 | 6559.144 | 0.20497
16.8812 | 4850.235 | 0.15157 | 16.8812 | 6561.783 | 0.20506
16.8995 | 4746.774 | 0.14834 | 16.8995 | 6534.858 | 0.20421
16.9179 | 4581.909 | 0.14318 | 16.9179 | 6455.074 | 0.20172
16.9362 | 4484.069 | 0.14013 | 16.9362 | 6422.314 | 0.2007
16.9546 | 4477.251 | 0.13991 | 16.9546 | 6343.106 | 0.19822
16.9729 | 4474.719 | 0.13983 | 16.9729 | 6182.046 | 0.19319
16.9913 | 4418.021 | 0.13806 | 16.9913 | 6088.951 | 0.19028
17.0096 | 4261.647 | 0.13318 | 17.0096 | 6100.698 | 0.19065
17.028 | 4129.075 | 0.12903 | 17.028 | 6103.013 | 0.19072
17.0463 | 4111.672 | 0.12849 | 17.0463 | 6033.778 | 0.18856
17.0647 | 4075.603 | 0.12736 | 17.0647 | 6021.079 | 0.18816
17.083 | 3980.937 | 0.1244 | 17.083 | 5986.932 | 0.18709
17.1014 | 3835.907 | 0.11987 | 17.1014 | 5912.292 | 0.18476
17.1197 | 3666.482 | 0.11458 | 17.1197 | 5766.308 | 0.1802
17.1381 | 3492.792 | 0.10915 | 17.1381 | 5660.7 | 0.1769
17.1564 | 3311.576 | 0.10349 | 17.1564 | 5646.846 | 0.17646
17.1748 | 3109.988 | 0.097187 | 17.1748 | 5443.963 | 0.17012
17.1931 | 2872.391 | 0.089762 | 17.1931 | 5198.949 | 0.16247
17.2115 | 2614.719 | 0.08171 | 17.2115 | 4854.765 | 0.15171
17.2298 | 2428.719 | 0.075897 | 17.2298 | 4467.225 | 0.1396
17.2482 | 2276.963 | 0.071155 | 17.2482 | 3994.885 | 0.12484
17.2665 | 2152.104 | 0.067253 | 17.2665 | 3414.21 | 0.10669
17.2848 | 2062.19 | 0.064443 | 17.2848 | 2790.024 | 0.087188
17.3032 | 2001.148 | 0.062536 | 17.3032 | 2173.622 | 0.067926
17.3215 | 1920.266 | 0.060008 | 17.3215 | 1678.344 | 0.052448
17.3399 | 1820.379 | 0.056887 | 17.3399 | 1382.735 | 0.04321
17.3583 | 1719.096 | 0.053722 | 17.3583 | 1211.31 | 0.037853
17.3766 | 1612.944 | 0.050404 | 17.3766 | 1093.999 | 0.034187
17.395 | 1496.913 | 0.046779 | 17.395 | 1002.41 | 0.031325
17.4133 | 1395.007 | 0.043594 | 17.4133 | 942.3417 | 0.029448
17.4317 | 1313.852 | 0.041058 | 17.4317 | 907.6553 | 0.028364
17.45 | 1242.765 | 0.038836 | 17.45 | 878.4581 | 0.027452
17.4684 | 1177.758 | 0.036805 | 17.4684 | 849.515 | 0.026547
17.4867 | 1122.6 | 0.035081 | 17.4867 | 835.1913 | 0.0261
17.505 | 1083.57 | 0.033862 | 17.505 | 812.079 | 0.025377
17.5234 | 1060.618 | 0.033144 | 17.5234 | 775.7463 | 0.024242
17.5417 | 1026.63 | 0.032082 | 17.5417 | 746.7625 | 0.023336
17.5601 | 973.2379 | 0.030414 | 17.5601 | 718.7425 | 0.022461
17.5784 | 938.8152 | 0.029338 | 17.5784 | 681.2601 | 0.021289
17.5968 | 924.3223 | 0.028885 | 17.5968 | 635.9626 | 0.019874
17.6151 | 884.5891 | 0.027643 | 17.6151 | 608.3848 | 0.019012
17.6335 | 833.1676 | 0.026036 | 17.6335 | 603.0627 | 0.018846
17.6518 | 817.1653 | 0.025536 | 17.6518 | 587.0551 | 0.018345
17.6702 | 811.8275 | 0.02537 | 17.6702 | 572.5552 | 0.017892
17.6885 | 782.1246 | 0.024441 | 17.6885 | 551.9375 | 0.017248
17.7069 | 751.9318 | 0.023498 | 17.7069 | 541.8778 | 0.016934
17.7252 | 739.988 | 0.023125 | 17.7252 | 552.3466 | 0.017261
17.7436 | 734.7278 | 0.02296 | 17.7436 | 543.4971 | 0.016984
17.7619 | 731.1595 | 0.022849 | 17.7619 | 514.5791 | 0.016081
17.7803 | 736.0095 | 0.023 | 17.7803 | 492.4933 | 0.01539
17.7986 | 732.5949 | 0.022894 | 17.7986 | 476.7661 | 0.014899
17.817 | 699.219 | 0.021851 | 17.817 | 460.2899 | 0.014384
17.8353 | 672.5596 | 0.021017 | 17.8353 | 437.6179 | 0.013676
17.8537 | 672.7481 | 0.021023 | 17.8537 | 426.6885 | 0.013334
17.872 | 673.1389 | 0.021036 | 17.872 | 418.8882 | 0.01309
17.8904 | 666.5179 | 0.020829 | 17.8904 | 432.4254 | 0.013513
17.9087 | 654.7686 | 0.020462 | 17.9087 | 444.3022 | 0.013884
17.9271 | 635.7982 | 0.019869 | 17.9271 | 456.0033 | 0.01425
17.9454 | 608.1895 | 0.019006 | 17.9454 | 442.2814 | 0.013821
17.9638 | 596.6496 | 0.018645 | 17.9638 | 407.0853 | 0.012721
17.9821 | 606.3876 | 0.01895 | 17.9821 | 390.4509 | 0.012202
18.0005 | 606.3558 | 0.018949 | 18.0005 | 389.324 | 0.012166
18.0188 | 597.9351 | 0.018685 | 18.0188 | 378.8917 | 0.01184
18.0372 | 602.8624 | 0.018839 | 18.0372 | 364.0112 | 0.011375
18.0555 | 603.8472 | 0.01887 | 18.0555 | 371.8296 | 0.01162
18.0739 | 580.4779 | 0.01814 | 18.0739 | 390.3034 | 0.012197
18.0922 | 579.1315 | 0.018098 | 18.0922 | 399.8097 | 0.012494
18.1106 | 614.7612 | 0.019211 | 18.1106 | 398.1384 | 0.012442
18.1289 | 621.3638 | 0.019418 | 18.1289 | 384.7648 | 0.012024
18.1473 | 590.5906 | 0.018456 | 18.1473 | 355.8448 | 0.01112
18.1656 | 571.8224 | 0.017869 | 18.1656 | 330.9136 | 0.010341
18.184 | 570.4975 | 0.017828 | 18.184 | 329.7748 | 0.010305
18.2023 | 566.5613 | 0.017705 | 18.2023 | 338.44 | 0.010576
18.2207 | 557.2871 | 0.017415 | 18.2207 | 352.24 | 0.011007
18.239 | 547.6943 | 0.017115 | 18.239 | 369.2898 | 0.01154
18.2574 | 541.4446 | 0.01692 | 18.2574 | 375.6256 | 0.011738
18.2757 | 538.6839 | 0.016834 | 18.2757 | 365.824 | 0.011432
18.2941 | 535.6757 | 0.01674 | 18.2941 | 344.6539 | 0.01077
18.3124 | 528.5639 | 0.016518 | 18.3124 | 337.0112 | 0.010532
18.3308 | 515.3242 | 0.016104 | 18.3308 | 346.3976 | 0.010825
18.3491 | 502.9343 | 0.015717 | 18.3491 | 344.9909 | 0.010781
18.3675 | 500.609 | 0.015644 | 18.3675 | 328.9588 | 0.01028
18.3858 | 492.5308 | 0.015392 | 18.3858 | 335.6315 | 0.010488
18.4042 | 472.2498 | 0.014758 | 18.4042 | 355.2426 | 0.011101
18.4225 | 477.5751 | 0.014924 | 18.4225 | 355.7505 | 0.011117
18.4409 | 509.1093 | 0.01591 | 18.4409 | 353.0378 | 0.011032
18.4592 | 506.8596 | 0.015839 | 18.4592 | 336.1118 | 0.010503
18.4776 | 492.1455 | 0.01538 | 18.4776 | 320.5003 | 0.010016
18.4959 | 523.8767 | 0.016371 | 18.4959 | 315.4119 | 0.0098566
18.5143 | 542.5143 | 0.016954 | 18.5143 | 309.0663 | 0.0096583
18.5326 | 499.804 | 0.015619 | 18.5326 | 305.817 | 0.0095568
18.5509 | 476.9576 | 0.014905 | 18.5509 | 315.9836 | 0.0098745
18.5693 | 486.7474 | 0.015211 | 18.5693 | 299.1375 | 0.009348
18.5876 | 486.7989 | 0.015212 | 18.5876 | 299.2568 | 0.0093518
18.606 | 481.5448 | 0.015048 | 18.606 | 311.5795 | 0.0097369
18.6243 | 493.8716 | 0.015433 | 18.6243 | 316.0975 | 0.009878
18.6427 | 507.0077 | 0.015844 | 18.6427 | 331.0597 | 0.010346
18.661 | 507.249 | 0.015852 | 18.661 | 314.0609 | 0.0098144
18.6794 | 502.4753 | 0.015702 | 18.6794 | 326.8168 | 0.010213
18.6977 | 497.033 | 0.015532 | 18.6977 | 355.5276 | 0.01111
18.7161 | 495.7675 | 0.015493 | 18.7161 | 336.7103 | 0.010522
18.7344 | 493.6352 | 0.015426 | 18.7344 | 295.0594 | 0.0092206
18.7528 | 476.6312 | 0.014895 | 18.7528 | 301.5408 | 0.0094231
18.7711 | 460.8719 | 0.014402 | 18.7711 | 311.2197 | 0.0097256
18.7895 | 464.0153 | 0.0145 | 18.7895 | 300.5344 | 0.0093917
18.8078 | 471.2538 | 0.014727 | 18.8078 | 298.4353 | 0.0093261
18.8262 | 470.6407 | 0.014708 | 18.8262 | 312.8147 | 0.0097755
18.8445 | 468.1207 | 0.014629 | 18.8445 | 306.5904 | 0.0095809
18.8629 | 470.7449 | 0.014711 | 18.8629 | 290.7278 | 0.0090852
18.8812 | 488.9332 | 0.015279 | 18.8812 | 304.6795 | 0.0095212
18.8996 | 504.9251 | 0.015779 | 18.8996 | 327.2632 | 0.010227
18.9179 | 478.8896 | 0.014965 | 18.9179 | 348.0497 | 0.010877
18.9363 | 444.1095 | 0.013878 | 18.9363 | 329.5315 | 0.010298
18.9546 | 455.127 | 0.014223 | 18.9546 | 302.1609 | 0.0094425
18.973 | 481.0074 | 0.015031 | 18.973 | 300.5677 | 0.0093927
18.9913 | 502.4834 | 0.015703 | 18.9913 | 287.9232 | 0.0089976
19.0097 | 512.0305 | 0.016001 | 19.0097 | 298.7222 | 0.0093351
19.028 | 502.3221 | 0.015698 | 19.028 | 316.3116 | 0.0098847
19.0464 | 490.7335 | 0.015335 | 19.0464 | 303.475 | 0.0094836
19.0647 | 478.0531 | 0.014939 | 19.0647 | 292.1407 | 0.0091294
19.0831 | 474.4904 | 0.014828 | 19.0831 | 284.0695 | 0.0088772
19.1014 | 474.2804 | 0.014821 | 19.1014 | 305.9765 | 0.0095618
19.1198 | 470.1864 | 0.014693 | 19.1198 | 315.4451 | 0.0098577
19.1381 | 473.7461 | 0.014805 | 19.1381 | 305.2448 | 0.0095389
19.1565 | 492.2254 | 0.015382 | 19.1565 | 312.0616 | 0.0097519
19.1748 | 483.4431 | 0.015108 | 19.1748 | 317.3942 | 0.0099186
19.1932 | 453.9257 | 0.014185 | 19.1932 | 307.5431 | 0.0096107
19.2115 | 455.6065 | 0.014238 | 19.2115 | 300.7153 | 0.0093974
19.2299 | 465.4275 | 0.014545 | 19.2299 | 277.8462 | 0.0086827
19.2482 | 451.0536 | 0.014095 | 19.2482 | 275.157 | 0.0085987
19.2666 | 439.731 | 0.013742 | 19.2666 | 275.1919 | 0.0085997
19.2849 | 441.5963 | 0.0138 | 19.2849 | 264.9349 | 0.0082792
19.3033 | 448.6176 | 0.014019 | 19.3033 | 268.3841 | 0.008387
19.3216 | 454.9615 | 0.014218 | 19.3216 | 282.6049 | 0.0088314
19.34 | 446.3265 | 0.013948 | 19.34 | 287.5856 | 0.008987
19.3583 | 432.1568 | 0.013505 | 19.3583 | 274.4292 | 0.0085759
19.3767 | 434.9532 | 0.013592 | 19.3767 | 271.275 | 0.0084773
19.395 | 447.0439 | 0.01397 | 19.395 | 276.427 | 0.0086383
19.4134 | 458.2631 | 0.014321 | 19.4134 | 271.1162 | 0.0084724
19.4317 | 461.2115 | 0.014413 | 19.4317 | 266.1649 | 0.0083177
19.4501 | 455.6624 | 0.014239 | 19.4501 | 265.6143 | 0.0083004
19.4684 | 457.0156 | 0.014282 | 19.4684 | 266.2068 | 0.008319
19.4868 | 466.9543 | 0.014592 | 19.4868 | 273.0363 | 0.0085324
19.5051 | 470.9853 | 0.014718 | 19.5051 | 302.1854 | 0.0094433
19.5235 | 467.2769 | 0.014602 | 19.5235 | 288.1738 | 0.0090054
19.5418 | 462.4064 | 0.01445 | 19.5418 | 268.7805 | 0.0083994
19.5601 | 463.4558 | 0.014483 | 19.5601 | 275.793 | 0.0086185
19.5785 | 473.3849 | 0.014793 | 19.5785 | 277.376 | 0.008668
19.5968 | 477.1193 | 0.01491 | 19.5968 | 271.7553 | 0.0084924
19.6152 | 467.0732 | 0.014596 | 19.6152 | 268.1343 | 0.0083792
19.6335 | 455.0823 | 0.014221 | 19.6335 | 272.6113 | 0.0085191
19.6519 | 448.6384 | 0.01402 | 19.6519 | 248.2774 | 0.0077587
19.6702 | 454.0479 | 0.014189 | 19.6702 | 255.87 | 0.0079959
19.6886 | 462.1335 | 0.014442 | 19.6886 | 271.0106 | 0.0084691
19.7069 | 457.0641 | 0.014283 | 19.7069 | 266.1323 | 0.0083166
19.7253 | 445.0964 | 0.013909 | 19.7253 | 251.4016 | 0.0078563
19.7436 | 433.0233 | 0.013532 | 19.7436 | 240.4251 | 0.0075133
19.762 | 429.7919 | 0.013431 | 19.762 | 273.2629 | 0.0085395
19.7803 | 435.6905 | 0.013615 | 19.7803 | 295.3332 | 0.0092292
19.7987 | 456.3069 | 0.01426 | 19.7987 | 287.4428 | 0.0089826
19.817 | 478.6275 | 0.014957 | 19.817 | 287.7847 | 0.0089933
19.8354 | 467.8574 | 0.014621 | 19.8354 | 271.1608 | 0.0084738
19.8537 | 450.6797 | 0.014084 | 19.8537 | 249.0141 | 0.0077817
19.8721 | 443.6665 | 0.013865 | 19.8721 | 269.6183 | 0.0084256
19.8904 | 438.3591 | 0.013699 | 19.8904 | 273.2896 | 0.0085403
19.9088 | 431.9095 | 0.013497 | 19.9088 | 232.1326 | 0.0072541
19.9271 | 432.0036 | 0.0135 | 19.9271 | 245.7872 | 0.0076809
19.9455 | 437.5583 | 0.013674 | 19.9455 | 269.1486 | 0.0084109
19.9638 | 440.1727 | 0.013755 | 19.9638 | 241.3167 | 0.0075411
19.9822 | 440.0272 | 0.013751 | 19.9822 | 254.1842 | 0.0079433
20.0005 | 435.4193 | 0.013607 | 20.0005 | 281.236 | 0.0087886
20.0189 | 436.7357 | 0.013648 | 20.0189 | 265.4063 | 0.0082939
20.0372 | 449.6595 | 0.014052 | 20.0372 | 257.7969 | 0.0080562
20.0556 | 448.536 | 0.014017 | 20.0556 | 265.2496 | 0.008289
20.0739 | 427.8168 | 0.013369 | 20.0739 | 262.9183 | 0.0082162
20.0923 | 415.5743 | 0.012987 | 20.0923 | 250.651 | 0.0078328
20.1106 | 417.094 | 0.013034 | 20.1106 | 234.2901 | 0.0073216
20.129 | 419.9974 | 0.013125 | 20.129 | 258.0016 | 0.0080625
20.1473 | 417.4843 | 0.013046 | 20.1473 | 245.8332 | 0.0076823
20.1657 | 403.7165 | 0.012616 | 20.1657 | 239.0759 | 0.0074711
20.184 | 390.3156 | 0.012197 | 20.184 | 252.5344 | 0.0078917
20.2024 | 393.963 | 0.012311 | 20.2024 | 286.5705 | 0.0089553
20.2207 | 413.0796 | 0.012909 | 20.2207 | 290.6417 | 0.0090826
20.2391 | 436.9204 | 0.013654 | 20.2391 | 279.3559 | 0.0087299
20.2574 | 438.8861 | 0.013715 | 20.2574 | 264.6709 | 0.008271
20.2758 | 418.4556 | 0.013077 | 20.2758 | 261.8948 | 0.0081842
20.2941 | 413.9426 | 0.012936 | 20.2941 | 267.7104 | 0.008366
20.3125 | 423.5222 | 0.013235 | 20.3125 | 267.7775 | 0.008368
20.3308 | 428.24 | 0.013383 | 20.3308 | 273.0203 | 0.0085319
20.3492 | 421.4908 | 0.013172 | 20.3492 | 255.6093 | 0.0079878
20.3675 | 402.6809 | 0.012584 | 20.3675 | 232.2084 | 0.0072565
20.3859 | 404.2787 | 0.012634 | 20.3859 | 248.4441 | 0.0077639
20.4042 | 433.0775 | 0.013534 | 20.4042 | 275.961 | 0.0086238
20.4226 | 417.2807 | 0.01304 | 20.4226 | 311.8508 | 0.0097453
20.4409 | 378.8198 | 0.011838 | 20.4409 | 306.9248 | 0.0095914
20.4593 | 394.5588 | 0.01233 | 20.4593 | 243.6153 | 0.007613
20.4776 | 422.6796 | 0.013209 | 20.4776 | 231.0086 | 0.007219
20.496 | 421.0293 | 0.013157 | 20.496 | 231.1962 | 0.0072249
20.5143 | 425.1847 | 0.013287 | 20.5143 | 238.4031 | 0.0074501
20.5327 | 449.7066 | 0.014053 | 20.5327 | 255.486 | 0.0079839
20.551 | 456.6556 | 0.01427 | 20.551 | 240.3998 | 0.0075125
20.5694 | 445.6808 | 0.013928 | 20.5694 | 229.0235 | 0.007157
20.5877 | 440.2964 | 0.013759 | 20.5877 | 207.7183 | 0.0064912
20.606 | 438.8561 | 0.013714 | 20.606 | 239.4399 | 0.0074825
20.6244 | 436.7509 | 0.013648 | 20.6244 | 230.4073 | 0.0072002
20.6427 | 427.9317 | 0.013373 | 20.6427 | 230.2553 | 0.0071955
20.6611 | 408.4338 | 0.012764 | 20.6611 | 256.553 | 0.0080173
20.6794 | 399.2719 | 0.012477 | 20.6794 | 244.5246 | 0.0076414
20.6978 | 408.1328 | 0.012754 | 20.6978 | 264.0431 | 0.0082513
20.7161 | 408.2576 | 0.012758 | 20.7161 | 273.6498 | 0.0085516
20.7345 | 395.0558 | 0.012345 | 20.7345 | 262.9416 | 0.0082169
20.7528 | 393.8113 | 0.012307 | 20.7528 | 239.9497 | 0.0074984
20.7712 | 401.088 | 0.012534 | 20.7712 | 216.054 | 0.0067517
20.7895 | 393.4563 | 0.012296 | 20.7895 | 224.6598 | 0.0070206
20.8079 | 382.2864 | 0.011946 | 20.8079 | 249.0098 | 0.0077816
20.8262 | 390.8616 | 0.012214 | 20.8262 | 248.6513 | 0.0077704
20.8446 | 412.8657 | 0.012902 | 20.8446 | 240.4048 | 0.0075127
20.8629 | 432.3178 | 0.01351 | 20.8629 | 255.4647 | 0.0079833
20.8813 | 431.3865 | 0.013481 | 20.8813 | 230.0716 | 0.0071897
20.8996 | 408.5475 | 0.012767 | 20.8996 | 209.3396 | 0.0065419
20.918 | 389.5749 | 0.012174 | 20.918 | 240.8373 | 0.0075262
20.9363 | 385.3476 | 0.012042 | 20.9363 | 223.9636 | 0.0069989
20.9547 | 409.1858 | 0.012787 | 20.9547 | 241.2732 | 0.0075398
20.973 | 436.3021 | 0.013634 | 20.973 | 222.0447 | 0.0069389
20.9914 | 428.0796 | 0.013377 | 20.9914 | 222.772 | 0.0069616
21.0097 | 413.2984 | 0.012916 | 21.0097 | 194.4723 | 0.0060773
21.0281 | 410.2186 | 0.012819 | 21.0281 | 193.0481 | 0.0060328
21.0464 | 413.7099 | 0.012928 | 21.0464 | 209.0654 | 0.0065333
21.0648 | 419.5022 | 0.013109 | 21.0648 | 222.4835 | 0.0069526
21.0831 | 418.5378 | 0.013079 | 21.0831 | 248.2052 | 0.0077564
21.1015 | 414.2008 | 0.012944 | 21.1015 | 255.1743 | 0.0079742
21.1198 | 387.0085 | 0.012094 | 21.1198 | 218.5556 | 0.0068299
21.1382 | 364.0096 | 0.011375 | 21.1382 | 205.5597 | 0.0064237
21.1565 | 406.2863 | 0.012696 | 21.1565 | 221.9371 | 0.0069355
21.1749 | 437.6117 | 0.013675 | 21.1749 | 235.6943 | 0.0073654
21.1932 | 421.3176 | 0.013166 | 21.1932 | 225.6912 | 0.0070529
21.2116 | 418.195 | 0.013069 | 21.2116 | 199.0413 | 0.00622
21.2299 | 442.8556 | 0.013839 | 21.2299 | 208.5792 | 0.0065181
21.2483 | 451.5109 | 0.01411 | 21.2483 | 240.1815 | 0.0075057
21.2666 | 437.1223 | 0.01366 | 21.2666 | 226.7092 | 0.0070847
21.285 | 414.7745 | 0.012962 | 21.285 | 219.2128 | 0.0068504
21.3033 | 395.5733 | 0.012362 | 21.3033 | 237.9005 | 0.0074344
21.3217 | 389.7488 | 0.01218 | 21.3217 | 214.5316 | 0.0067041
21.34 | 400.4888 | 0.012515 | 21.34 | 199.5998 | 0.0062375
21.3584 | 424.7708 | 0.013274 | 21.3584 | 202.6656 | 0.0063333
21.3767 | 439.3186 | 0.013729 | 21.3767 | 194.9512 | 0.0060922
21.3951 | 428.8784 | 0.013402 | 21.3951 | 195.6898 | 0.0061153
21.4134 | 409.4848 | 0.012796 | 21.4134 | 204.4129 | 0.0063879
21.4318 | 394.0255 | 0.012313 | 21.4318 | 197.1461 | 0.0061608
21.4501 | 387.7599 | 0.012117 | 21.4501 | 203.0877 | 0.0063465
21.4685 | 387.3924 | 0.012106 | 21.4685 | 203.6959 | 0.0063655
21.4868 | 378.9051 | 0.011841 | 21.4868 | 222.5825 | 0.0069557
21.5052 | 372.5942 | 0.011644 | 21.5052 | 244.6509 | 0.0076453
21.5235 | 405.6496 | 0.012677 | 21.5235 | 217.1585 | 0.0067862
21.5419 | 434.253 | 0.01357 | 21.5419 | 204.9586 | 0.006405
21.5602 | 414.1837 | 0.012943 | 21.5602 | 209.7855 | 0.0065558
21.5785 | 401.3127 | 0.012541 | 21.5785 | 226.9428 | 0.007092
21.5969 | 406.4619 | 0.012702 | 21.5969 | 208.9256 | 0.0065289
21.6152 | 429.5435 | 0.013423 | 21.6152 | 194.2249 | 0.0060695
21.6336 | 454.0533 | 0.014189 | 21.6336 | 210.5334 | 0.0065792
21.6519 | 427.9761 | 0.013374 | 21.6519 | 212.0096 | 0.0066253
21.6703 | 384.7531 | 0.012024 | 21.6703 | 185.1593 | 0.0057862
21.6886 | 366.7816 | 0.011462 | 21.6886 | 169.8936 | 0.0053092
21.707 | 365.1276 | 0.01141 | 21.707 | 187.9108 | 0.0058722
21.7253 | 373.2833 | 0.011665 | 21.7253 | 215.706 | 0.0067408
21.7437 | 378.1517 | 0.011817 | 21.7437 | 218.4295 | 0.0068259
21.762 | 376.6126 | 0.011769 | 21.762 | 198.7747 | 0.0062117
21.7804 | 377.8881 | 0.011809 | 21.7804 | 211.5834 | 0.006612
21.7987 | 381.4698 | 0.011921 | 21.7987 | 223.5448 | 0.0069858
21.8171 | 379.1306 | 0.011848 | 21.8171 | 205.1294 | 0.0064103
21.8354 | 375.0056 | 0.011719 | 21.8354 | 225.4045 | 0.0070439
21.8538 | 379.3389 | 0.011854 | 21.8538 | 233.8048 | 0.0073064
21.8721 | 385.8174 | 0.012057 | 21.8721 | 213.0659 | 0.0066583
21.8905 | 383.3197 | 0.011979 | 21.8905 | 180.4366 | 0.0056386
21.9088 | 390.6406 | 0.012208 | 21.9088 | 161.7593 | 0.005055
21.9272 | 427.8858 | 0.013371 | 21.9272 | 168.9605 | 0.00528
21.9455 | 437.5842 | 0.013675 | 21.9455 | 213.1978 | 0.0066624
21.9639 | 391.1675 | 0.012224 | 21.9639 | 192.4707 | 0.0060147
21.9822 | 371.6508 | 0.011614 | 21.9822 | 170.7214 | 0.005335
22.0006 | 387.4763 | 0.012109 | 22.0006 | 184.8143 | 0.0057754
22.0189 | 392.1628 | 0.012255 | 22.0189 | 185.4326 | 0.0057948
22.0373 | 385.5155 | 0.012047 | 22.0373 | 212.7653 | 0.0066489
22.0556 | 372.6896 | 0.011647 | 22.0556 | 227.0658 | 0.0070958
22.074 | 368.8287 | 0.011526 | 22.074 | 215.9238 | 0.0067476
22.0923 | 390.382 | 0.012199 | 22.0923 | 216.1095 | 0.0067534
22.1107 | 408.9557 | 0.01278 | 22.1107 | 233.1852 | 0.007287
22.129 | 411.5206 | 0.01286 | 22.129 | 239.1927 | 0.0074748
22.1474 | 413.7282 | 0.012929 | 22.1474 | 203.2952 | 0.006353
22.1657 | 418.9926 | 0.013094 | 22.1657 | 196.9028 | 0.0061532
22.1841 | 414.013 | 0.012938 | 22.1841 | 207.472 | 0.0064835
22.2024 | 402.4022 | 0.012575 | 22.2024 | 225.8622 | 0.0070582
22.2208 | 378.8318 | 0.011838 | 22.2208 | 183.736 | 0.0057417
22.2391 | 356.7639 | 0.011149 | 22.2391 | 167.9238 | 0.0052476
22.2575 | 352.8578 | 0.011027 | 22.2575 | 197.8508 | 0.0061828
22.2758 | 351.7735 | 0.010993 | 22.2758 | 215.6068 | 0.0067377
22.2942 | 343.5943 | 0.010737 | 22.2942 | 200.4013 | 0.0062625
22.3125 | 339.6149 | 0.010613 | 22.3125 | 192.7517 | 0.0060235
22.3309 | 343.6205 | 0.010738 | 22.3309 | 200.5219 | 0.0062663
22.3492 | 342.0226 | 0.010688 | 22.3492 | 202.4278 | 0.0063259
22.3676 | 337.9689 | 0.010562 | 22.3676 | 192.3866 | 0.0060121
22.3859 | 354.442 | 0.011076 | 22.3859 | 185.9759 | 0.0058117
22.4043 | 377.1466 | 0.011786 | 22.4043 | 184.1021 | 0.0057532
22.4226 | 364.7975 | 0.0114 | 22.4226 | 167.7766 | 0.005243
22.441 | 342.6391 | 0.010707 | 22.441 | 167.3082 | 0.0052284
22.4593 | 361.3229 | 0.011291 | 22.4593 | 192.6577 | 0.0060206
22.4777 | 384.6689 | 0.012021 | 22.4777 | 199.6446 | 0.0062389
22.496 | 371.864 | 0.011621 | 22.496 | 206.5187 | 0.0064537
22.5144 | 358.5301 | 0.011204 | 22.5144 | 194.5725 | 0.0060804
22.5327 | 363.8438 | 0.01137 | 22.5327 | 157.5704 | 0.0049241
22.5511 | 378.2634 | 0.011821 | 22.5511 | 183.3715 | 0.0057304
22.5694 | 402.2296 | 0.01257 | 22.5694 | 201.0508 | 0.0062828
22.5877 | 404.4598 | 0.012639 | 22.5877 | 171.8226 | 0.0053695
22.6061 | 391.9271 | 0.012248 | 22.6061 | 195.8301 | 0.0061197
22.6244 | 344.263 | 0.010758 | 22.6244 | 185.969 | 0.0058115
22.6428 | 306.3172 | 0.0095724 | 22.6428 | 211.4136 | 0.0066067
22.6611 | 329.6071 | 0.0103 | 22.6611 | 217.9584 | 0.0068112
22.6795 | 348.469 | 0.01089 | 22.6795 | 176.35 | 0.0055109
22.6978 | 330.0132 | 0.010313 | 22.6978 | 141.2407 | 0.0044138
22.7162 | 314.7368 | 0.0098355 | 22.7162 | 140.6473 | 0.0043952
22.7345 | 312.7331 | 0.0097729 | 22.7345 | 136.9341 | 0.0042792
22.7529 | 308.8606 | 0.0096519 | 22.7529 | 177.3633 | 0.0055426
22.7712 | 303.9668 | 0.009499 | 22.7712 | 199.7677 | 0.0062427
22.7896 | 309.8305 | 0.0096822 | 22.7896 | 209.9732 | 0.0065617
22.8079 | 325.8794 | 0.010184 | 22.8079 | 196.9936 | 0.006156
22.8263 | 345.536 | 0.010798 | 22.8263 | 148.019 | 0.0046256
22.8446 | 364.0774 | 0.011377 | 22.8446 | 147.7796 | 0.0046181
22.863 | 377.0836 | 0.011784 | 22.863 | 191.1821 | 0.0059744
22.8813 | 372.0292 | 0.011626 | 22.8813 | 193.7677 | 0.0060552
22.8997 | 343.9041 | 0.010747 | 22.8997 | 185.9 | 0.0058094
22.918 | 321.8871 | 0.010059 | 22.918 | 178.3044 | 0.005572
22.9364 | 317.9596 | 0.0099362 | 22.9364 | 159.97 | 0.0049991
22.9547 | 311.8567 | 0.0097455 | 22.9547 | 154.5602 | 0.00483
22.9731 | 303.546 | 0.0094858 | 22.9731 | 168.5303 | 0.0052666
22.9914 | 322.6178 | 0.010082 | 22.9914 | 189.368 | 0.0059178
23.0098 | 355.9259 | 0.011123 | 23.0098 | 204.8305 | 0.006401
23.0281 | 350.252 | 0.010945 | 23.0281 | 196.172 | 0.0061304
23.0465 | 332.0512 | 0.010377 | 23.0465 | 185.4339 | 0.0057948
23.0648 | 340.8957 | 0.010653 | 23.0648 | 163.4955 | 0.0051092
23.0832 | 344.9511 | 0.01078 | 23.0832 | 189.3384 | 0.0059168
23.1015 | 321.7678 | 0.010055 | 23.1015 | 168.2174 | 0.0052568
23.1199 | 316.5195 | 0.0098912 | 23.1199 | 178.4593 | 0.0055769
23.1382 | 339.5732 | 0.010612 | 23.1382 | 159.9877 | 0.0049996
23.1566 | 339.4268 | 0.010607 | 23.1566 | 165.376 | 0.005168
23.1749 | 323.8818 | 0.010121 | 23.1749 | 176.4004 | 0.0055125
23.1933 | 326.2274 | 0.010195 | 23.1933 | 173.9103 | 0.0054347
23.2116 | 340.9024 | 0.010653 | 23.2116 | 177.7171 | 0.0055537
23.23 | 357.5098 | 0.011172 | 23.23 | 184.716 | 0.0057724
23.2483 | 366.2919 | 0.011447 | 23.2483 | 185.0316 | 0.0057822
23.2667 | 360.2233 | 0.011257 | 23.2667 | 164.6613 | 0.0051457
23.285 | 356.67 | 0.011146 | 23.285 | 171.1581 | 0.0053487
23.3034 | 363.8615 | 0.011371 | 23.3034 | 174.724 | 0.0054601
23.3217 | 351.6974 | 0.010991 | 23.3217 | 145.7206 | 0.0045538
23.3401 | 313.2205 | 0.0097881 | 23.3401 | 176.1994 | 0.0055062
23.3584 | 290.7173 | 0.0090849 | 23.3584 | 182.5673 | 0.0057052
23.3768 | 298.277 | 0.0093212 | 23.3768 | 158.1591 | 0.0049425
23.3951 | 325.1614 | 0.010161 | 23.3951 | 197.4085 | 0.006169
23.4135 | 357.4456 | 0.01117 | 23.4135 | 159.4082 | 0.0049815
23.4318 | 359.3185 | 0.011229 | 23.4318 | 150.7663 | 0.0047114
23.4502 | 339.0912 | 0.010597 | 23.4502 | 161.0081 | 0.0050315
23.4685 | 322.2466 | 0.01007 | 23.4685 | 173.7942 | 0.0054311
23.4869 | 319.2366 | 0.0099761 | 23.4869 | 183.0013 | 0.0057188
23.5052 | 333.6473 | 0.010426 | 23.5052 | 185.3124 | 0.005791
23.5236 | 326.0324 | 0.010189 | 23.5236 | 177.7335 | 0.0055542
23.5419 | 282.9159 | 0.0088411 | 23.5419 | 173.4149 | 0.0054192
23.5602 | 285.3621 | 0.0089176 | 23.5602 | 193.4978 | 0.0060468
23.5786 | 328.2545 | 0.010258 | 23.5786 | 173.2911 | 0.0054153
23.5969 | 325.6812 | 0.010178 | 23.5969 | 140.6672 | 0.0043959
23.6153 | 303.524 | 0.0094851 | 23.6153 | 0 | 0
23.6336 | 301.0319 | 0.0094072 | 23.6336 | 0 | 0
23.652 | 308.1518 | 0.0096297 | 23.652 | 0 | 0
23.6703 | 338.0413 | 0.010564 | 23.6703 | 0 | 0
23.6887 | 356.6487 | 0.011145 | 23.6887 | 0 | 0
23.707 | 343.1194 | 0.010722 | 23.707 | 0 | 0
23.7254 | 330.1325 | 0.010317 | 23.7254 | 0 | 0
23.7437 | 328.2942 | 0.010259 | 23.7437 | 0 | 0
23.7621 | 323.957 | 0.010124 | 23.7621 | 0 | 0
23.7804 | 321.2688 | 0.01004 | 23.7804 | 0 | 0
23.7988 | 341.6729 | 0.010677 | 23.7988 | 0 | 0
23.8171 | 370.3383 | 0.011573 | 23.8171 | 0 | 0
23.8355 | 368.677 | 0.011521 | 23.8355 | 0 | 0
23.8538 | 345.7335 | 0.010804 | 23.8538 | 0 | 0
23.8722 | 331.076 | 0.010346 | 23.8722 | 0 | 0
23.8905 | 318.8912 | 0.0099654 | 23.8905 | 0 | 0
23.9089 | 303.7288 | 0.0094915 | 23.9089 | 0 | 0
23.9272 | 297.3483 | 0.0092921 | 23.9272 | 0 | 0
23.9456 | 306.5761 | 0.0095805 | 23.9456 | 0 | 0
23.9639 | 333.0755 | 0.010409 | 23.9639 | 0 | 0
23.9823 | 370.5844 | 0.011581 | 23.9823 | 0 | 0
24.0006 | 377.4652 | 0.011796 | 24.0006 | 0 | 0
24.019 | 361.8903 | 0.011309 | 24.019 | 0 | 0
24.0373 | 368.7791 | 0.011524 | 24.0373 | 0 | 0
24.0557 | 382.4627 | 0.011952 | 24.0557 | 0 | 0
24.074 | 314.9368 | 0.0098418 | 24.074 | 0 | 0
24.0924 | 262.1398 | 0.0081919 | 24.0924 | 0 | 0
24.1107 | 302.3873 | 0.0094496 | 24.1107 | 0 | 0
24.1291 | 333.7475 | 0.01043 | 24.1291 | 0 | 0
24.1474 | 326.4184 | 0.010201 | 24.1474 | 0 | 0
24.1658 | 314.2466 | 0.0098202 | 24.1658 | 0 | 0
24.1841 | 306.6219 | 0.0095819 | 24.1841 | 0 | 0
24.2025 | 312.7253 | 0.0097727 | 24.2025 | 0 | 0
24.2208 | 327.2321 | 0.010226 | 24.2208 | 0 | 0
24.2392 | 329.166 | 0.010286 | 24.2392 | 0 | 0
24.2575 | 317.5735 | 0.0099242 | 24.2575 | 0 | 0
24.2759 | 298.8875 | 0.0093402 | 24.2759 | 0 | 0
24.2942 | 298.1692 | 0.0093178 | 24.2942 | 0 | 0
24.3126 | 333.004 | 0.010406 | 24.3126 | 0 | 0
24.3309 | 356.8352 | 0.011151 | 24.3309 | 0 | 0
24.3493 | 337.0471 | 0.010533 | 24.3493 | 0 | 0
24.3676 | 317.0623 | 0.0099082 | 24.3676 | 0 | 0
24.386 | 321.0195 | 0.010032 | 24.386 | 0 | 0
24.4043 | 323.9778 | 0.010124 | 24.4043 | 0 | 0
24.4227 | 317.0525 | 0.0099079 | 24.4227 | 0 | 0
24.441 | 311.2029 | 0.0097251 | 24.441 | 0 | 0
24.4594 | 309.2174 | 0.009663 | 24.4594 | 0 | 0
24.4777 | 321.2717 | 0.01004 | 24.4777 | 0 | 0
24.4961 | 336.1527 | 0.010505 | 24.4961 | 0 | 0
24.5144 | 327.4357 | 0.010232 | 24.5144 | 0 | 0
24.5328 | 311.5948 | 0.0097373 | 24.5328 | 0 | 0
24.5511 | 290.0005 | 0.0090625 | 24.5511 | 0 | 0
24.5694 | 285.3431 | 0.008917 | 24.5694 | 0 | 0
24.5878 | 307.6785 | 0.009615 | 24.5878 | 0 | 0
24.6061 | 322.2932 | 0.010072 | 24.6061 | 0 | 0
24.6245 | 324.6027 | 0.010144 | 24.6245 | 0 | 0
24.6428 | 313.5421 | 0.0097982 | 24.6428 | 0 | 0
24.6612 | 296.9769 | 0.0092805 | 24.6612 | 0 | 0
24.6795 | 295.7528 | 0.0092423 | 24.6795 | 0 | 0
24.6979 | 303.3506 | 0.0094797 | 24.6979 | 0 | 0
24.7162 | 315.6032 | 0.0098626 | 24.7162 | 0 | 0
24.7346 | 322.2438 | 0.01007 | 24.7346 | 0 | 0
24.7529 | 308.9872 | 0.0096558 | 24.7529 | 0 | 0
24.7713 | 292.5643 | 0.0091426 | 24.7713 | 0 | 0
24.7896 | 290.8216 | 0.0090882 | 24.7896 | 0 | 0
24.808 | 294.892 | 0.0092154 | 24.808 | 0 | 0
24.8263 | 298.1459 | 0.0093171 | 24.8263 | 0 | 0
24.8447 | 304.0766 | 0.0095024 | 24.8447 | 0 | 0
24.863 | 311.2029 | 0.0097251 | 24.863 | 0 | 0
24.8814 | 310.1986 | 0.0096937 | 24.8814 | 0 | 0
24.8997 | 299.5553 | 0.0093611 | 24.8997 | 0 | 0
24.9181 | 290.7414 | 0.0090857 | 24.9181 | 0 | 0
24.9364 | 284.9551 | 0.0089048 | 24.9364 | 0 | 0
24.9548 | 283.9709 | 0.0088741 | 24.9548 | 0 | 0
24.9731 | 278.0916 | 0.0086904 | 24.9731 | 0 | 0
24.9915 | 258.3408 | 0.0080731 | 24.9915 | 0 | 0
25.0098 | 244.8503 | 0.0076516 | 25.0098 | 0 | 0
25.0282 | 249.7468 | 0.0078046 | 25.0282 | 0 | 0
25.0465 | 267.3821 | 0.0083557 | 25.0465 | 0 | 0
25.0649 | 287.5466 | 0.0089858 | 25.0649 | 0 | 0
25.0832 | 287.9532 | 0.0089985 | 25.0832 | 0 | 0
25.1016 | 272.6188 | 0.0085193 | 25.1016 | 0 | 0
25.1199 | 269.1356 | 0.0084105 | 25.1199 | 0 | 0
25.1383 | 286.5169 | 0.0089537 | 25.1383 | 0 | 0
25.1566 | 324.7493 | 0.010148 | 25.1566 | 0 | 0
25.175 | 362.9122 | 0.011341 | 25.175 | 0 | 0
25.1933 | 371.5833 | 0.011612 | 25.1933 | 0 | 0
25.2117 | 363.7631 | 0.011368 | 25.2117 | 0 | 0
25.23 | 358.2611 | 0.011196 | 25.23 | 0 | 0
25.2484 | 345.551 | 0.010798 | 25.2484 | 0 | 0
25.2667 | 316.5565 | 0.0098924 | 25.2667 | 0 | 0
25.2851 | 316.5531 | 0.0098923 | 25.2851 | 0 | 0
25.3034 | 364.6598 | 0.011396 | 25.3034 | 0 | 0
25.3218 | 375.3977 | 0.011731 | 25.3218 | 0 | 0
25.3401 | 336.412 | 0.010513 | 25.3401 | 0 | 0
25.3585 | 331.1348 | 0.010348 | 25.3585 | 0 | 0
25.3768 | 350.4727 | 0.010952 | 25.3768 | 0 | 0
25.3952 | 329.2622 | 0.010289 | 25.3952 | 0 | 0
25.4135 | 304.7127 | 0.0095223 | 25.4135 | 0 | 0
25.4319 | 329.1552 | 0.010286 | 25.4319 | 0 | 0
25.4502 | 354.1217 | 0.011066 | 25.4502 | 0 | 0
25.4686 | 340.5517 | 0.010642 | 25.4686 | 0 | 0
25.4869 | 319.472 | 0.0099835 | 25.4869 | 0 | 0
25.5053 | 307.2751 | 0.0096023 | 25.5053 | 0 | 0
25.5236 | 313.0858 | 0.0097839 | 25.5236 | 0 | 0
25.5419 | 339.0958 | 0.010597 | 25.5419 | 0 | 0
25.5603 | 343.4808 | 0.010734 | 25.5603 | 0 | 0
25.5786 | 321.1422 | 0.010036 | 25.5786 | 0 | 0
25.597 | 297.6277 | 0.0093009 | 25.597 | 0 | 0
25.6153 | 279.4339 | 0.0087323 | 25.6153 | 0 | 0
25.6337 | 279.9247 | 0.0087476 | 25.6337 | 0 | 0
25.652 | 288.9933 | 0.009031 | 25.652 | 0 | 0
25.6704 | 270.7222 | 0.0084601 | 25.6704 | 0 | 0
25.6887 | 249.0919 | 0.0077841 | 25.6887 | 0 | 0
25.7071 | 303.1248 | 0.0094726 | 25.7071 | 0 | 0
25.7254 | 361.3506 | 0.011292 | 25.7254 | 0 | 0
25.7438 | 364.8581 | 0.011402 | 25.7438 | 0 | 0
25.7621 | 348.7109 | 0.010897 | 25.7621 | 0 | 0
25.7805 | 299.3121 | 0.0093535 | 25.7805 | 0 | 0
25.7988 | 280.985 | 0.0087808 | 25.7988 | 0 | 0
25.8172 | 300.5749 | 0.009393 | 25.8172 | 0 | 0
25.8355 | 314.8118 | 0.0098379 | 25.8355 | 0 | 0
25.8539 | 320.9514 | 0.01003 | 25.8539 | 0 | 0
25.8722 | 308.5135 | 0.009641 | 25.8722 | 0 | 0
25.8906 | 289.1611 | 0.0090363 | 25.8906 | 0 | 0
25.9089 | 287.9994 | 0.009 | 25.9089 | 0 | 0
25.9273 | 290.3103 | 0.0090722 | 25.9273 | 0 | 0
25.9456 | 277.8078 | 0.0086815 | 25.9456 | 0 | 0
25.964 | 264.6206 | 0.0082694 | 25.964 | 0 | 0
25.9823 | 266.8333 | 0.0083385 | 25.9823 | 0 | 0
26.0007 | 281.0641 | 0.0087833 | 26.0007 | 0 | 0
26.019 | 315.7594 | 0.0098675 | 26.019 | 0 | 0
26.0374 | 339.9435 | 0.010623 | 26.0374 | 0 | 0
26.0557 | 338.7713 | 0.010587 | 26.0557 | 0 | 0
26.0741 | 328.5826 | 0.010268 | 26.0741 | 0 | 0
26.0924 | 305.9238 | 0.0095601 | 26.0924 | 0 | 0
26.1108 | 300.7073 | 0.0093971 | 26.1108 | 0 | 0
26.1291 | 310.2082 | 0.009694 | 26.1291 | 0 | 0
26.1475 | 308.3116 | 0.0096347 | 26.1475 | 0 | 0
26.1658 | 299.3933 | 0.009356 | 26.1658 | 0 | 0
26.1842 | 290.3505 | 0.0090735 | 26.1842 | 0 | 0
26.2025 | 283.5255 | 0.0088602 | 26.2025 | 0 | 0
26.2209 | 284.9149 | 0.0089036 | 26.2209 | 0 | 0
26.2392 | 288.765 | 0.0090239 | 26.2392 | 0 | 0
26.2576 | 292.5627 | 0.0091426 | 26.2576 | 0 | 0
26.2759 | 298.4984 | 0.0093281 | 26.2759 | 0 | 0
26.2943 | 307.69 | 0.0096153 | 26.2943 | 0 | 0
26.3126 | 307.0265 | 0.0095946 | 26.3126 | 0 | 0
26.331 | 293.04 | 0.0091575 | 26.331 | 0 | 0
26.3493 | 289.0763 | 0.0090336 | 26.3493 | 0 | 0
26.3677 | 296.7708 | 0.0092741 | 26.3677 | 0 | 0
26.386 | 305.515 | 0.0095473 | 26.386 | 0 | 0
26.4044 | 315.3949 | 0.0098561 | 26.4044 | 0 | 0
26.4227 | 334.5221 | 0.010454 | 26.4227 | 0 | 0
26.4411 | 350.4158 | 0.01095 | 26.4411 | 0 | 0
26.4594 | 306.2066 | 0.009569 | 26.4594 | 0 | 0
26.4778 | 256.1899 | 0.0080059 | 26.4778 | 0 | 0
26.4961 | 264.6296 | 0.0082697 | 26.4961 | 0 | 0
26.5145 | 289.8873 | 0.009059 | 26.5145 | 0 | 0
26.5328 | 326.1106 | 0.010191 | 26.5328 | 0 | 0
26.5511 | 330.7479 | 0.010336 | 26.5511 | 0 | 0
26.5695 | 294.8365 | 0.0092136 | 26.5695 | 0 | 0
26.5878 | 268.9925 | 0.008406 | 26.5878 | 0 | 0
26.6062 | 262.1978 | 0.0081937 | 26.6062 | 0 | 0
26.6245 | 258.3468 | 0.0080733 | 26.6245 | 0 | 0
26.6429 | 259.1031 | 0.008097 | 26.6429 | 0 | 0
26.6612 | 279.113 | 0.0087223 | 26.6612 | 0 | 0
26.6796 | 307.4712 | 0.0096085 | 26.6796 | 0 | 0
26.6979 | 322.4683 | 0.010077 | 26.6979 | 0 | 0
26.7163 | 318.1925 | 0.0099435 | 26.7163 | 0 | 0
26.7346 | 289.5276 | 0.0090477 | 26.7346 | 0 | 0
26.753 | 257.6306 | 0.008051 | 26.753 | 0 | 0
26.7713 | 252.5797 | 0.0078931 | 26.7713 | 0 | 0
26.7897 | 270.2706 | 0.008446 | 26.7897 | 0 | 0
26.808 | 309.484 | 0.0096714 | 26.808 | 0 | 0
26.8264 | 331.1115 | 0.010347 | 26.8264 | 0 | 0
26.8447 | 310.716 | 0.0097099 | 26.8447 | 0 | 0
26.8631 | 296.5738 | 0.0092679 | 26.8631 | 0 | 0
26.8814 | 299.0347 | 0.0093448 | 26.8814 | 0 | 0
26.8998 | 292.9272 | 0.009154 | 26.8998 | 0 | 0
26.9181 | 279.9731 | 0.0087492 | 26.9181 | 0 | 0
26.9365 | 279.9078 | 0.0087471 | 26.9365 | 0 | 0
26.9548 | 290.3391 | 0.0090731 | 26.9548 | 0 | 0
26.9732 | 298.3461 | 0.0093233 | 26.9732 | 0 | 0
26.9915 | 295.0378 | 0.0092199 | 26.9915 | 0 | 0
27.0099 | 267.3612 | 0.008355 | 27.0099 | 0 | 0
27.0282 | 241.6153 | 0.0075505 | 27.0282 | 0 | 0
27.0466 | 252.2656 | 0.0078833 | 27.0466 | 0 | 0
27.0649 | 274.1533 | 0.0085673 | 27.0649 | 0 | 0
27.0833 | 274.4022 | 0.0085751 | 27.0833 | 0 | 0
27.1016 | 259.9094 | 0.0081222 | 27.1016 | 0 | 0
27.12 | 232.8359 | 0.0072761 | 27.12 | 0 | 0
27.1383 | 223.0879 | 0.0069715 | 27.1383 | 0 | 0
27.1567 | 265.7206 | 0.0083038 | 27.1567 | 0 | 0
27.175 | 285.5108 | 0.0089222 | 27.175 | 0 | 0
27.1934 | 273.1393 | 0.0085356 | 27.1934 | 0 | 0
27.2117 | 294.774 | 0.0092117 | 27.2117 | 0 | 0
27.2301 | 343.3102 | 0.010728 | 27.2301 | 0 | 0
27.2484 | 326.1945 | 0.010194 | 27.2484 | 0 | 0
27.2668 | 278.9675 | 0.0087177 | 27.2668 | 0 | 0
27.2851 | 285.201 | 0.0089125 | 27.2851 | 0 | 0
27.3035 | 304.8356 | 0.0095261 | 27.3035 | 0 | 0
27.3218 | 303.1423 | 0.0094732 | 27.3218 | 0 | 0
27.3402 | 290.0953 | 0.0090655 | 27.3402 | 0 | 0
27.3585 | 273.3402 | 0.0085419 | 27.3585 | 0 | 0
27.3769 | 272.582 | 0.0085182 | 27.3769 | 0 | 0
27.3952 | 308.7373 | 0.009648 | 27.3952 | 0 | 0
27.4136 | 331.3569 | 0.010355 | 27.4136 | 0 | 0
27.4319 | 317.2214 | 0.0099132 | 27.4319 | 0 | 0
27.4503 | 296.1996 | 0.0092562 | 27.4503 | 0 | 0
27.4686 | 277.5281 | 0.0086728 | 27.4686 | 0 | 0
27.487 | 272.0351 | 0.0085011 | 27.487 | 0 | 0
27.5053 | 279.9419 | 0.0087482 | 27.5053 | 0 | 0
27.5236 | 300.5677 | 0.0093927 | 27.5236 | 0 | 0
27.542 | 317.4367 | 0.0099199 | 27.542 | 0 | 0
27.5603 | 297.1825 | 0.009287 | 27.5603 | 0 | 0
27.5787 | 259.7344 | 0.0081167 | 27.5787 | 0 | 0
27.597 | 235.0696 | 0.0073459 | 27.597 | 0 | 0
27.6154 | 226.6628 | 0.0070832 | 27.6154 | 0 | 0
27.6337 | 238.9976 | 0.0074687 | 27.6337 | 0 | 0
27.6521 | 251.4355 | 0.0078574 | 27.6521 | 0 | 0
27.6704 | 248.0815 | 0.0077525 | 27.6704 | 0 | 0
27.6888 | 244.872 | 0.0076523 | 27.6888 | 0 | 0
27.7071 | 255.8091 | 0.007994 | 27.7071 | 0 | 0
27.7255 | 268.072 | 0.0083772 | 27.7255 | 0 | 0
27.7438 | 276.6371 | 0.0086449 | 27.7438 | 0 | 0
27.7622 | 303.6286 | 0.0094884 | 27.7622 | 0 | 0
27.7805 | 356.7511 | 0.011148 | 27.7805 | 0 | 0
27.7989 | 347.3196 | 0.010854 | 27.7989 | 0 | 0
27.8172 | 266.4009 | 0.008325 | 27.8172 | 0 | 0
27.8356 | 232.0146 | 0.0072505 | 27.8356 | 0 | 0
27.8539 | 219.853 | 0.0068704 | 27.8539 | 0 | 0
27.8723 | 265.3464 | 0.0082921 | 27.8723 | 0 | 0
27.8906 | 301.7836 | 0.0094307 | 27.8906 | 0 | 0
27.909 | 245.6617 | 0.0076769 | 27.909 | 0 | 0
27.9273 | 200.3512 | 0.006261 | 27.9273 | 0 | 0
27.9457 | 237.2 | 0.0074125 | 27.9457 | 0 | 0
27.964 | 276.3473 | 0.0086359 | 27.964 | 0 | 0
27.9824 | 260.8828 | 0.0081526 | 27.9824 | 0 | 0
28.0007 | 249.1913 | 0.0077872 | 28.0007 | 0 | 0
28.0191 | 267.7434 | 0.008367 | 28.0191 | 0 | 0
28.0374 | 283.2892 | 0.0088528 | 28.0374 | 0 | 0
28.0558 | 281.1909 | 0.0087872 | 28.0558 | 0 | 0
28.0741 | 266.9094 | 0.0083409 | 28.0741 | 0 | 0
28.0925 | 247.4311 | 0.0077322 | 28.0925 | 0 | 0
28.1108 | 242.5641 | 0.0075801 | 28.1108 | 0 | 0
28.1292 | 258.9848 | 0.0080933 | 28.1292 | 0 | 0
28.1475 | 290.5955 | 0.0090811 | 28.1475 | 0 | 0
28.1659 | 328.6345 | 0.01027 | 28.1659 | 0 | 0
28.1842 | 309.9377 | 0.0096856 | 28.1842 | 0 | 0
28.2026 | 272.1791 | 0.0085056 | 28.2026 | 0 | 0
28.2209 | 254.8781 | 0.0079649 | 28.2209 | 0 | 0
28.2393 | 247.8282 | 0.0077446 | 28.2393 | 0 | 0
28.2576 | 256.0192 | 0.0080006 | 28.2576 | 0 | 0
28.276 | 258.7655 | 0.0080864 | 28.276 | 0 | 0
28.2943 | 247.2679 | 0.0077271 | 28.2943 | 0 | 0
28.3127 | 249.1729 | 0.0077867 | 28.3127 | 0 | 0
28.331 | 272.4315 | 0.0085135 | 28.331 | 0 | 0
28.3494 | 282.3174 | 0.0088224 | 28.3494 | 0 | 0
28.3677 | 272.7973 | 0.0085249 | 28.3677 | 0 | 0
28.3861 | 261.0304 | 0.0081572 | 28.3861 | 0 | 0
28.4044 | 249.6873 | 0.0078027 | 28.4044 | 0 | 0
28.4228 | 236.8503 | 0.0074016 | 28.4228 | 0 | 0
28.4411 | 234.8108 | 0.0073378 | 28.4411 | 0 | 0
28.4595 | 288.7383 | 0.0090231 | 28.4595 | 0 | 0
28.4778 | 359.758 | 0.011242 | 28.4778 | 0 | 0
28.4962 | 343.0363 | 0.01072 | 28.4962 | 0 | 0
28.5145 | 291.51 | 0.0091097 | 28.5145 | 0 | 0
28.5329 | 249.8572 | 0.007808 | 28.5329 | 0 | 0
28.5512 | 226.4636 | 0.007077 | 28.5512 | 0 | 0
28.5695 | 242.5994 | 0.0075812 | 28.5695 | 0 | 0
28.5879 | 255.2439 | 0.0079764 | 28.5879 | 0 | 0
28.6062 | 250.5204 | 0.0078288 | 28.6062 | 0 | 0
28.6246 | 256.0158 | 0.0080005 | 28.6246 | 0 | 0
28.6429 | 276.2556 | 0.008633 | 28.6429 | 0 | 0
28.6613 | 281.6211 | 0.0088007 | 28.6613 | 0 | 0
28.6796 | 270.7925 | 0.0084623 | 28.6796 | 0 | 0
28.698 | 253.4763 | 0.0079211 | 28.698 | 0 | 0
28.7163 | 237.1596 | 0.0074112 | 28.7163 | 0 | 0
28.7347 | 241.0451 | 0.0075327 | 28.7347 | 0 | 0
28.7531 | 258.9251 | 0.0080914 | 28.7531 | 0 | 0
28.7714 | 266.2098 | 0.0083191 | 28.7714 | 0 | 0
28.7897 | 260.7191 | 0.0081475 | 28.7897 | 0 | 0
28.8081 | 241.9279 | 0.0075602 | 28.8081 | 0 | 0
28.8264 | 220.1864 | 0.0068808 | 28.8264 | 0 | 0
28.8448 | 216.5362 | 0.0067668 | 28.8448 | 0 | 0
28.8631 | 222.9169 | 0.0069662 | 28.8631 | 0 | 0
28.8815 | 251.1045 | 0.007847 | 28.8815 | 0 | 0
28.8998 | 256.3373 | 0.0080105 | 28.8998 | 0 | 0
28.9182 | 231.7244 | 0.0072414 | 28.9182 | 0 | 0
28.9365 | 240.2912 | 0.0075091 | 28.9365 | 0 | 0
28.9549 | 276.5439 | 0.008642 | 28.9549 | 0 | 0
28.9732 | 296.0456 | 0.0092514 | 28.9732 | 0 | 0
28.9916 | 296.3089 | 0.0092597 | 28.9916 | 0 | 0
29.0099 | 269.4699 | 0.0084209 | 29.0099 | 0 | 0
29.0283 | 238.3974 | 0.0074499 | 29.0283 | 0 | 0
29.0466 | 249.3206 | 0.0077913 | 29.0466 | 0 | 0
29.065 | 269.6762 | 0.0084274 | 29.065 | 0 | 0
29.0833 | 253.2074 | 0.0079127 | 29.0833 | 0 | 0
29.1017 | 225.5227 | 0.0070476 | 29.1017 | 0 | 0
29.12 | 220.0677 | 0.0068771 | 29.12 | 0 | 0
29.1384 | 228.0008 | 0.007125 | 29.1384 | 0 | 0
29.1567 | 260.7274 | 0.0081477 | 29.1567 | 0 | 0
29.1751 | 280.3974 | 0.0087624 | 29.1751 | 0 | 0
29.1934 | 273.8041 | 0.0085564 | 29.1934 | 0 | 0
29.2118 | 279.9938 | 0.0087498 | 29.2118 | 0 | 0
29.2301 | 297.7187 | 0.0093037 | 29.2301 | 0 | 0
29.2485 | 289.4943 | 0.0090467 | 29.2485 | 0 | 0
29.2668 | 269.4489 | 0.0084203 | 29.2668 | 0 | 0
29.2852 | 261.6287 | 0.0081759 | 29.2852 | 0 | 0
29.3035 | 253.7528 | 0.0079298 | 29.3035 | 0 | 0
29.3219 | 226.1027 | 0.0070657 | 29.3219 | 0 | 0
29.3402 | 203.7949 | 0.0063686 | 29.3402 | 0 | 0
29.3586 | 227.4806 | 0.0071088 | 29.3586 | 0 | 0
29.3769 | 254.1418 | 0.0079419 | 29.3769 | 0 | 0
29.3953 | 242.2863 | 0.0075714 | 29.3953 | 0 | 0
29.4136 | 220.5045 | 0.0068908 | 29.4136 | 0 | 0
29.432 | 211.5691 | 0.0066115 | 29.432 | 0 | 0
29.4503 | 215.7439 | 0.006742 | 29.4503 | 0 | 0
29.4687 | 238.26 | 0.0074456 | 29.4687 | 0 | 0
29.487 | 252.9704 | 0.0079053 | 29.487 | 0 | 0
29.5054 | 257.7635 | 0.0080551 | 29.5054 | 0 | 0
29.5237 | 259.1614 | 0.0080988 | 29.5237 | 0 | 0
29.5421 | 261.0044 | 0.0081564 | 29.5421 | 0 | 0
29.5604 | 282.0168 | 0.008813 | 29.5604 | 0 | 0
29.5787 | 301.9236 | 0.0094351 | 29.5787 | 0 | 0
29.5971 | 273.9024 | 0.0085594 | 29.5971 | 0 | 0
29.6154 | 236.2513 | 0.0073829 | 29.6154 | 0 | 0
29.6338 | 271.6732 | 0.0084898 | 29.6338 | 0 | 0
29.6521 | 306.9163 | 0.0095911 | 29.6521 | 0 | 0
29.6705 | 303.7693 | 0.0094928 | 29.6705 | 0 | 0
29.6888 | 292.1296 | 0.009129 | 29.6888 | 0 | 0
29.7072 | 284.1316 | 0.0088791 | 29.7072 | 0 | 0
29.7255 | 274.5526 | 0.0085798 | 29.7255 | 0 | 0
29.7439 | 265.218 | 0.0082881 | 29.7439 | 0 | 0
29.7623 | 268.4784 | 0.00839 | 29.7623 | 0 | 0
29.7806 | 286.7213 | 0.00896 | 29.7806 | 0 | 0
29.7989 | 314.732 | 0.0098354 | 29.7989 | 0 | 0
29.8173 | 341.8917 | 0.010684 | 29.8173 | 0 | 0
29.8356 | 323.5083 | 0.01011 | 29.8356 | 0 | 0
29.854 | 272.1894 | 0.0085059 | 29.854 | 0 | 0
29.8723 | 241.4919 | 0.0075466 | 29.8723 | 0 | 0
29.8907 | 218.6798 | 0.0068337 | 29.8907 | 0 | 0
29.909 | 259.7087 | 0.0081159 | 29.909 | 0 | 0
29.9274 | 274.2054 | 0.0085689 | 29.9274 | 0 | 0
29.9457 | 225.8843 | 0.0070589 | 29.9457 | 0 | 0
29.9641 | 202.6761 | 0.0063336 | 29.9641 | 0 | 0
29.9824 | 229.8701 | 0.0071834 | 29.9824 | 0 | 0
30.0008 | 249.0086 | 0.0077815 | 30.0008 | 0 | 0
30.0191 | 246.2424 | 0.0076951 | 30.0191 | 0 | 0
30.0375 | 223.0053 | 0.0069689 | 30.0375 | 0 | 0
30.0558 | 188.5194 | 0.0058912 | 30.0558 | 0 | 0
30.0742 | 196.2612 | 0.0061332 | 30.0742 | 0 | 0
30.0925 | 237.0628 | 0.0074082 | 30.0925 | 0 | 0
30.1109 | 250.9919 | 0.0078435 | 30.1109 | 0 | 0
30.1292 | 251.5164 | 0.0078599 | 30.1292 | 0 | 0
30.1476 | 262.3187 | 0.0081975 | 30.1476 | 0 | 0
30.1659 | 265.8131 | 0.0083067 | 30.1659 | 0 | 0
30.1843 | 230.4852 | 0.0072027 | 30.1843 | 0 | 0
30.2026 | 202.9147 | 0.0063411 | 30.2026 | 0 | 0
30.221 | 221.9174 | 0.0069349 | 30.221 | 0 | 0
30.2393 | 0 | 0 | 30.2393 | 0 | 0
Degrees | (Cd) |  | Degrees | (Cd)
Degrees | (Cd) |  | Degrees | (Cd)
Degrees | (Cd) |  | Degrees | (Cd)
Degrees | (Cd)
Degrees | (Cd)

## 50 Degree
S4 LED
S4WRD-C2 | 2022-12-05
Lens Tube | Beam Angle | Field Angle
50 Degree | 38.25 | 50.2
Mode | Candela | Field Lumens | Beam Lumens | Power Consump | Efficacy (lpw)
Full ON | 16343 | 5265 | 3239 | 143 | 36.8182
3200K | 13651.5958 | 4397.9472 | 2705.5938 | 109 | 40.3481
5600K | 15351.0046 | 4945.4225 | 3042.3976 | 124 | 39.8824
Red / Direct | 2267.9292 | 730.6276 | 449.4782 | 50.1 | 14.5834
Amber / Direct | 5285.8421 | 1702.8672 | 1047.5949 | 50.2 | 33.9217
Green / Direct | 8224.2706 | 2649.5004 | 1629.9585 | 50.4 | 52.5695
Blue / Direct | 1696.6875 | 546.5985 | 336.2645 | 50.2 | 10.8884
| For Field diameter at any distance, multiply distance by |  |  |  | 0.93687
| For Beam diameter at any distance, multiply distance by |  |  |  | 0.69354
Dist for 1.0 fc
Direct Full | Throw Distance (ft) | 10 | 15 | 20 | 30 | 127.8397 | Regulated mode
| Throw Distance (m) | 3.048 | 4.572 | 6.096 | 9.144 | 38.9656
| Field Diameter (ft) | 9.3687 | 14.053 | 18.7374 | 28.1061
| Field Diameter (m) | 2.8556 | 4.2834 | 5.7112 | 8.5667
| Illuminance (fc) | 163.43 | 72.6356 | 40.8575 | 18.1589
| Illuminance (lux) | 1759.1442 | 781.8419 | 439.786 | 195.4605
Test Distance | Iso-Illuminance Diagram grid lines
2.032 | 0 | 0.3 | 0.6 | 0.9
| 0 | 0.14764 | 0.29528 | 0.44291
Measurement: 50 deg. max lumens (peak Z focus) - Intensity |  |  | Measurement: 50 deg. max lumens (peak Z focus) - Intensity
Degrees | (Cd) |  | Degrees | (Cd)
-39.9619 | 0 | 0 | -39.9619 | 0 | 0
-39.9376 | 0 | 0 | -39.9376 | 0 | 0
-39.9134 | 0 | 0 | -39.9134 | 0 | 0
-39.8891 | 0 | 0 | -39.8891 | 0 | 0
-39.8649 | 0 | 0 | -39.8649 | 0 | 0
-39.8406 | 0 | 0 | -39.8406 | 0 | 0
-39.8164 | 0 | 0 | -39.8164 | 0 | 0
-39.7921 | 0 | 0 | -39.7921 | 0 | 0
-39.7679 | 0 | 0 | -39.7679 | 0 | 0
-39.7436 | 0 | 0 | -39.7436 | 0 | 0
-39.7194 | 0 | 0 | -39.7194 | 0 | 0
-39.6951 | 0 | 0 | -39.6951 | 0 | 0
-39.6709 | 0 | 0 | -39.6709 | 0 | 0
-39.6466 | 0 | 0 | -39.6466 | 0 | 0
-39.6224 | 0 | 0 | -39.6224 | 0 | 0
-39.5981 | 0 | 0 | -39.5981 | 0 | 0
-39.5739 | 0 | 0 | -39.5739 | 0 | 0
-39.5496 | 0 | 0 | -39.5496 | 0 | 0
-39.5254 | 0 | 0 | -39.5254 | 0 | 0
-39.5012 | 0 | 0 | -39.5012 | 0 | 0
-39.4769 | 0 | 0 | -39.4769 | 0 | 0
-39.4526 | 0 | 0 | -39.4526 | 0 | 0
-39.4284 | 0 | 0 | -39.4284 | 0 | 0
-39.4042 | 0 | 0 | -39.4042 | 0 | 0
-39.3799 | 0 | 0 | -39.3799 | 0 | 0
-39.3557 | 0 | 0 | -39.3557 | 0 | 0
-39.3314 | 0 | 0 | -39.3314 | 0 | 0
-39.3072 | 0 | 0 | -39.3072 | 0 | 0
-39.2829 | 0 | 0 | -39.2829 | 0 | 0
-39.2587 | 0 | 0 | -39.2587 | 0 | 0
-39.2344 | 0 | 0 | -39.2344 | 0 | 0
-39.2102 | 0 | 0 | -39.2102 | 0 | 0
-39.1859 | 0 | 0 | -39.1859 | 0 | 0
-39.1617 | 0 | 0 | -39.1617 | 0 | 0
-39.1374 | 0 | 0 | -39.1374 | 0 | 0
-39.1132 | 0 | 0 | -39.1132 | 0 | 0
-39.0889 | 0 | 0 | -39.0889 | 0 | 0
-39.0647 | 0 | 0 | -39.0647 | 0 | 0
-39.0404 | 0 | 0 | -39.0404 | 0 | 0
-39.0162 | 0 | 0 | -39.0162 | 0 | 0
-38.9919 | 0 | 0 | -38.9919 | 0 | 0
-38.9677 | 0 | 0 | -38.9677 | 0 | 0
-38.9434 | 0 | 0 | -38.9434 | 0 | 0
-38.9192 | 0 | 0 | -38.9192 | 0 | 0
-38.8949 | 0 | 0 | -38.8949 | 0 | 0
-38.8707 | 0 | 0 | -38.8707 | 0 | 0
-38.8464 | 0 | 0 | -38.8464 | 0 | 0
-38.8222 | 0 | 0 | -38.8222 | 0 | 0
-38.7979 | 0 | 0 | -38.7979 | 0 | 0
-38.7737 | 0 | 0 | -38.7737 | 0 | 0
-38.7494 | 0 | 0 | -38.7494 | 0 | 0
-38.7252 | 0 | 0 | -38.7252 | 0 | 0
-38.7009 | 0 | 0 | -38.7009 | 0 | 0
-38.6767 | 0 | 0 | -38.6767 | 0 | 0
-38.6524 | 0 | 0 | -38.6524 | 0 | 0
-38.6282 | 0 | 0 | -38.6282 | 0 | 0
-38.6039 | 0 | 0 | -38.6039 | 0 | 0
-38.5797 | 0 | 0 | -38.5797 | 0 | 0
-38.5555 | 0 | 0 | -38.5555 | 0 | 0
-38.5312 | 0 | 0 | -38.5312 | 0 | 0
-38.507 | 0 | 0 | -38.507 | 0 | 0
-38.4827 | 0 | 0 | -38.4827 | 0 | 0
-38.4584 | 0 | 0 | -38.4584 | 0 | 0
-38.4342 | 0 | 0 | -38.4342 | 0 | 0
-38.41 | 0 | 0 | -38.41 | 0 | 0
-38.3857 | 0 | 0 | -38.3857 | 0 | 0
-38.3615 | 0 | 0 | -38.3615 | 0 | 0
-38.3372 | 0 | 0 | -38.3372 | 0 | 0
-38.313 | 0 | 0 | -38.313 | 0 | 0
-38.2887 | 0 | 0 | -38.2887 | 0 | 0
-38.2645 | 0 | 0 | -38.2645 | 0 | 0
-38.2402 | 0 | 0 | -38.2402 | 0 | 0
-38.216 | 0 | 0 | -38.216 | 0 | 0
-38.1917 | 0 | 0 | -38.1917 | 0 | 0
-38.1675 | 0 | 0 | -38.1675 | 0 | 0
-38.1432 | 0 | 0 | -38.1432 | 0 | 0
-38.119 | 0 | 0 | -38.119 | 0 | 0
-38.0947 | 0 | 0 | -38.0947 | 0 | 0
-38.0705 | 0 | 0 | -38.0705 | 0 | 0
-38.0462 | 0 | 0 | -38.0462 | 0 | 0
-38.022 | 0 | 0 | -38.022 | 0 | 0
-37.9977 | 0 | 0 | -37.9977 | 0 | 0
-37.9735 | 0 | 0 | -37.9735 | 0 | 0
-37.9492 | 0 | 0 | -37.9492 | 0 | 0
-37.925 | 0 | 0 | -37.925 | 0 | 0
-37.9007 | 0 | 0 | -37.9007 | 0 | 0
-37.8765 | 0 | 0 | -37.8765 | 0 | 0
-37.8522 | 0 | 0 | -37.8522 | 0 | 0
-37.828 | 0 | 0 | -37.828 | 0 | 0
-37.8037 | 0 | 0 | -37.8037 | 0 | 0
-37.7795 | 0 | 0 | -37.7795 | 0 | 0
-37.7552 | 0 | 0 | -37.7552 | 0 | 0
-37.731 | 0 | 0 | -37.731 | 0 | 0
-37.7067 | 0 | 0 | -37.7067 | 0 | 0
-37.6825 | 0 | 0 | -37.6825 | 0 | 0
-37.6583 | 0 | 0 | -37.6583 | 0 | 0
-37.634 | 0 | 0 | -37.634 | 0 | 0
-37.6097 | 0 | 0 | -37.6097 | 0 | 0
-37.5855 | 0 | 0 | -37.5855 | 0 | 0
-37.5613 | 0 | 0 | -37.5613 | 0 | 0
-37.537 | 0 | 0 | -37.537 | 0 | 0
-37.5127 | 0 | 0 | -37.5127 | 0 | 0
-37.4885 | 0 | 0 | -37.4885 | 0 | 0
-37.4643 | 0 | 0 | -37.4643 | 0 | 0
-37.44 | 0 | 0 | -37.44 | 0 | 0
-37.4158 | 0 | 0 | -37.4158 | 0 | 0
-37.3915 | 0 | 0 | -37.3915 | 0 | 0
-37.3673 | 0 | 0 | -37.3673 | 0 | 0
-37.343 | 0 | 0 | -37.343 | 0 | 0
-37.3188 | 0 | 0 | -37.3188 | 0 | 0
-37.2945 | 0 | 0 | -37.2945 | 0 | 0
-37.2703 | 0 | 0 | -37.2703 | 0 | 0
-37.246 | 0 | 0 | -37.246 | 0 | 0
-37.2218 | 0 | 0 | -37.2218 | 0 | 0
-37.1975 | 0 | 0 | -37.1975 | 0 | 0
-37.1733 | 0 | 0 | -37.1733 | 0 | 0
-37.149 | 0 | 0 | -37.149 | 0 | 0
-37.1248 | 0 | 0 | -37.1248 | 0 | 0
-37.1005 | 0 | 0 | -37.1005 | 0 | 0
-37.0763 | 0 | 0 | -37.0763 | 0 | 0
-37.052 | 0 | 0 | -37.052 | 0 | 0
-37.0278 | 0 | 0 | -37.0278 | 0 | 0
-37.0035 | 0 | 0 | -37.0035 | 0 | 0
-36.9793 | 0 | 0 | -36.9793 | 0 | 0
-36.955 | 0 | 0 | -36.955 | 0 | 0
-36.9308 | 0 | 0 | -36.9308 | 0 | 0
-36.9065 | 0 | 0 | -36.9065 | 0 | 0
-36.8823 | 0 | 0 | -36.8823 | 0 | 0
-36.858 | 0 | 0 | -36.858 | 0 | 0
-36.8338 | 0 | 0 | -36.8338 | 0 | 0
-36.8095 | 0 | 0 | -36.8095 | 0 | 0
-36.7853 | 0 | 0 | -36.7853 | 0 | 0
-36.761 | 0 | 0 | -36.761 | 0 | 0
-36.7368 | 0 | 0 | -36.7368 | 0 | 0
-36.7125 | 0 | 0 | -36.7125 | 0 | 0
-36.6883 | 0 | 0 | -36.6883 | 0 | 0
-36.6641 | 0 | 0 | -36.6641 | 0 | 0
-36.6398 | 0 | 0 | -36.6398 | 0 | 0
-36.6155 | 0 | 0 | -36.6155 | 0 | 0
-36.5913 | 0 | 0 | -36.5913 | 0 | 0
-36.5671 | 0 | 0 | -36.5671 | 0 | 0
-36.5428 | 0 | 0 | -36.5428 | 0 | 0
-36.5185 | 0 | 0 | -36.5185 | 0 | 0
-36.4943 | 0 | 0 | -36.4943 | 0 | 0
-36.4701 | 0 | 0 | -36.4701 | 0 | 0
-36.4458 | 0 | 0 | -36.4458 | 0 | 0
-36.4216 | 0 | 0 | -36.4216 | 0 | 0
-36.3973 | 0 | 0 | -36.3973 | 0 | 0
-36.3731 | 0 | 0 | -36.3731 | 0 | 0
-36.3488 | 0 | 0 | -36.3488 | 0 | 0
-36.3246 | 0 | 0 | -36.3246 | 0 | 0
-36.3003 | 0 | 0 | -36.3003 | 0 | 0
-36.2761 | 0 | 0 | -36.2761 | 0 | 0
-36.2518 | 0 | 0 | -36.2518 | 0 | 0
-36.2276 | 0 | 0 | -36.2276 | 0 | 0
-36.2033 | 0 | 0 | -36.2033 | 0 | 0
-36.1791 | 0 | 0 | -36.1791 | 0 | 0
-36.1548 | 0 | 0 | -36.1548 | 0 | 0
-36.1306 | 1.5567 | 9.6091e-05 | -36.1306 | 0 | 0
-36.1063 | 37.3587 | 0.0023061 | -36.1063 | 0 | 0
-36.0821 | 69.8216 | 0.00431 | -36.0821 | 0 | 0
-36.0578 | 89.6321 | 0.0055328 | -36.0578 | 0 | 0
-36.0336 | 58.6835 | 0.0036224 | -36.0336 | 0 | 0
-36.0093 | 65.9206 | 0.0040692 | -36.0093 | 0 | 0
-35.9851 | 62.5319 | 0.00386 | -35.9851 | 0 | 0
-35.9608 | 60.2741 | 0.0037206 | -35.9608 | 0 | 0
-35.9366 | 52.6367 | 0.0032492 | -35.9366 | 0 | 0
-35.9123 | 68.9597 | 0.0042568 | -35.9123 | 0 | 0
-35.8881 | 69.6352 | 0.0042985 | -35.8881 | 0 | 0
-35.8638 | 65.3077 | 0.0040313 | -35.8638 | 0 | 0
-35.8396 | 60.8334 | 0.0037551 | -35.8396 | 0 | 0
-35.8153 | 50.5153 | 0.0031182 | -35.8153 | 0 | 0
-35.7911 | 58.2396 | 0.003595 | -35.7911 | 0 | 0
-35.7668 | 87.8465 | 0.0054226 | -35.7668 | 0 | 0
-35.7426 | 65.3308 | 0.0040328 | -35.7426 | 0 | 0
-35.7184 | 53.1155 | 0.0032787 | -35.7184 | 0 | 0
-35.6941 | 64.9653 | 0.0040102 | -35.6941 | 0 | 0
-35.6698 | 70.0106 | 0.0043216 | -35.6698 | 0 | 0
-35.6456 | 53.8067 | 0.0033214 | -35.6456 | 0 | 0
-35.6213 | 56.5837 | 0.0034928 | -35.6213 | 0 | 0
-35.5971 | 67.8233 | 0.0041866 | -35.5971 | 0 | 0
-35.5729 | 57.5307 | 0.0035513 | -35.5729 | 0 | 0
-35.5486 | 48.5173 | 0.0029949 | -35.5486 | 0 | 0
-35.5244 | 47.7068 | 0.0029449 | -35.5244 | 0 | 0
-35.5001 | 42.4417 | 0.0026199 | -35.5001 | 0 | 0
-35.4759 | 52.1893 | 0.0032216 | -35.4759 | 0 | 0
-35.4516 | 53.2119 | 0.0032847 | -35.4516 | 0 | 0
-35.4274 | 44.4321 | 0.0027427 | -35.4274 | 0 | 0
-35.4031 | 54.0212 | 0.0033346 | -35.4031 | 0 | 0
-35.3789 | 55.9378 | 0.003453 | -35.3789 | 0 | 0
-35.3546 | 57.6851 | 0.0035608 | -35.3546 | 0 | 0
-35.3304 | 50.7116 | 0.0031303 | -35.3304 | 0 | 0
-35.3061 | 72.9036 | 0.0045002 | -35.3061 | 0 | 0
-35.2819 | 44.9001 | 0.0027716 | -35.2819 | 0 | 0
-35.2576 | 53.1828 | 0.0032829 | -35.2576 | 0 | 0
-35.2334 | 51.0781 | 0.003153 | -35.2334 | 0 | 0
-35.2091 | 69.497 | 0.0042899 | -35.2091 | 0 | 0
-35.1849 | 78.2266 | 0.0048288 | -35.1849 | 0 | 0
-35.1606 | 49.9665 | 0.0030844 | -35.1606 | 0 | 0
-35.1364 | 56.1207 | 0.0034642 | -35.1364 | 0 | 0
-35.1121 | 71.9161 | 0.0044393 | -35.1121 | 0 | 0
-35.0879 | 60.0925 | 0.0037094 | -35.0879 | 0 | 0
-35.0636 | 73.1211 | 0.0045136 | -35.0636 | 0 | 0
-35.0394 | 70.3179 | 0.0043406 | -35.0394 | 0 | 0
-35.0151 | 46.2731 | 0.0028564 | -35.0151 | 0 | 0
-34.9909 | 71.7655 | 0.00443 | -34.9909 | 0 | 0
-34.9666 | 66.2705 | 0.0040908 | -34.9666 | 0 | 0
-34.9424 | 50.0136 | 0.0030873 | -34.9424 | 0 | 0
-34.9181 | 60.6616 | 0.0037445 | -34.9181 | 0 | 0
-34.8939 | 59.4278 | 0.0036684 | -34.8939 | 0 | 0
-34.8696 | 72.9581 | 0.0045036 | -34.8696 | 0 | 0
-34.8454 | 84.8194 | 0.0052358 | -34.8454 | 0 | 0
-34.8211 | 83.4792 | 0.005153 | -34.8211 | 0 | 0
-34.7969 | 62.9084 | 0.0038832 | -34.7969 | 0 | 0
-34.7726 | 57.6539 | 0.0035589 | -34.7726 | 0 | 0
-34.7484 | 61.5348 | 0.0037984 | -34.7484 | 0 | 0
-34.7242 | 47.7054 | 0.0029448 | -34.7242 | 0 | 0
-34.6999 | 74.0599 | 0.0045716 | -34.6999 | 0 | 0
-34.6757 | 65.6697 | 0.0040537 | -34.6757 | 0 | 0
-34.6514 | 63.62 | 0.0039272 | -34.6514 | 0 | 0
-34.6272 | 52.7924 | 0.0032588 | -34.6272 | 0 | 0
-34.6029 | 50.1783 | 0.0030974 | -34.6029 | 0 | 0
-34.5787 | 37.8505 | 0.0023365 | -34.5787 | 0 | 0
-34.5544 | 56.5096 | 0.0034882 | -34.5544 | 0 | 0
-34.5302 | 45.2384 | 0.0027925 | -34.5302 | 0 | 0
-34.5059 | 47.7475 | 0.0029474 | -34.5059 | 0 | 0
-34.4817 | 55.4544 | 0.0034231 | -34.4817 | 0 | 0
-34.4574 | 64.0104 | 0.0039513 | -34.4574 | 0 | 0
-34.4332 | 72.8683 | 0.004498 | -34.4332 | 0 | 0
-34.4089 | 72.6064 | 0.0044819 | -34.4089 | 0 | 0
-34.3847 | 42.788 | 0.0026412 | -34.3847 | 0 | 0
-34.3604 | 41.6853 | 0.0025732 | -34.3604 | 0 | 0
-34.3362 | 53.3051 | 0.0032904 | -34.3362 | 0 | 0
-34.3119 | 68.7877 | 0.0042462 | -34.3119 | 0 | 0
-34.2877 | 66.6818 | 0.0041162 | -34.2877 | 0 | 0
-34.2634 | 64.413 | 0.0039761 | -34.2634 | 0 | 0
-34.2392 | 68.6826 | 0.0042397 | -34.2392 | 0 | 0
-34.2149 | 57.5697 | 0.0035537 | -34.2149 | 0 | 0
-34.1907 | 41.8405 | 0.0025827 | -34.1907 | 0 | 0
-34.1664 | 51.1101 | 0.0031549 | -34.1664 | 0 | 0
-34.1422 | 58.9797 | 0.0036407 | -34.1422 | 0 | 0
-34.1179 | 45.0312 | 0.0027797 | -34.1179 | 0 | 0
-34.0937 | 52.4259 | 0.0032362 | -34.0937 | 0 | 0
-34.0694 | 53.1365 | 0.00328 | -34.0694 | 0 | 0
-34.0452 | 57.8714 | 0.0035723 | -34.0452 | 0 | 0
-34.0209 | 64.5579 | 0.0039851 | -34.0209 | 0 | 0
-33.9967 | 52.3053 | 0.0032287 | -33.9967 | 0 | 0
-33.9724 | 60.7088 | 0.0037475 | -33.9724 | 0 | 0
-33.9482 | 80.5096 | 0.0049697 | -33.9482 | 0 | 0
-33.9239 | 58.0534 | 0.0035835 | -33.9239 | 0 | 0
-33.8997 | 59.4117 | 0.0036674 | -33.8997 | 0 | 0
-33.8755 | 70.9983 | 0.0043826 | -33.8755 | 0 | 0
-33.8512 | 69.426 | 0.0042856 | -33.8512 | 0 | 0
-33.8269 | 66.525 | 0.0041065 | -33.8269 | 0 | 0
-33.8027 | 56.0296 | 0.0034586 | -33.8027 | 0 | 0
-33.7784 | 59.7449 | 0.003688 | -33.7784 | 0 | 0
-33.7542 | 68.5774 | 0.0042332 | -33.7542 | 0 | 0
-33.73 | 61.2916 | 0.0037834 | -33.73 | 0 | 0
-33.7057 | 61.6992 | 0.0038086 | -33.7057 | 0 | 0
-33.6815 | 50.3831 | 0.0031101 | -33.6815 | 0 | 0
-33.6572 | 63.6716 | 0.0039303 | -33.6572 | 0 | 0
-33.633 | 61.9144 | 0.0038219 | -33.633 | 0 | 0
-33.6087 | 77.2808 | 0.0047704 | -33.6087 | 0 | 0
-33.5845 | 58.6329 | 0.0036193 | -33.5845 | 0 | 0
-33.5602 | 60.3328 | 0.0037242 | -33.5602 | 0 | 0
-33.536 | 56.0008 | 0.0034568 | -33.536 | 0 | 0
-33.5117 | 54.5065 | 0.0033646 | -33.5117 | 0 | 0
-33.4875 | 60.6672 | 0.0037449 | -33.4875 | 0 | 0
-33.4632 | 52.5463 | 0.0032436 | -33.4632 | 0 | 0
-33.439 | 53.9924 | 0.0033329 | -33.439 | 0 | 0
-33.4147 | 62.5281 | 0.0038598 | -33.4147 | 0 | 0
-33.3905 | 58.2775 | 0.0035974 | -33.3905 | 0 | 0
-33.3662 | 59.4393 | 0.0036691 | -33.3662 | 0 | 0
-33.342 | 56.3114 | 0.003476 | -33.342 | 0 | 0
-33.3177 | 66.3335 | 0.0040947 | -33.3177 | 0 | 0
-33.2935 | 67.0576 | 0.0041394 | -33.2935 | 0 | 0
-33.2692 | 62.7356 | 0.0038726 | -33.2692 | 0 | 0
-33.245 | 44.1314 | 0.0027242 | -33.245 | 0 | 0
-33.2207 | 22.3414 | 0.0013791 | -33.2207 | 0 | 0
-33.1965 | 57.0508 | 0.0035217 | -33.1965 | 0 | 0
-33.1722 | 75.5875 | 0.0046659 | -33.1722 | 0 | 0
-33.148 | 51.3882 | 0.0031721 | -33.148 | 0 | 0
-33.1237 | 44.2908 | 0.002734 | -33.1237 | 0 | 0
-33.0995 | 64.7383 | 0.0039962 | -33.0995 | 0 | 0
-33.0752 | 52.7816 | 0.0032581 | -33.0752 | 0 | 0
-33.051 | 69.6026 | 0.0042965 | -33.051 | 0 | 0
-33.0267 | 84.3388 | 0.0052061 | -33.0267 | 0 | 0
-33.0025 | 79.8456 | 0.0049287 | -33.0025 | 0 | 0
-32.9782 | 57.3707 | 0.0035414 | -32.9782 | 0 | 0
-32.954 | 46.5313 | 0.0028723 | -32.954 | 0 | 0
-32.9297 | 55.5133 | 0.0034267 | -32.9297 | 0 | 0
-32.9055 | 49.7623 | 0.0030717 | -32.9055 | 0 | 0
-32.8813 | 69.3187 | 0.0042789 | -32.8813 | 0 | 0
-32.857 | 63.6855 | 0.0039312 | -32.857 | 0 | 0
-32.8327 | 75.95 | 0.0046883 | -32.8327 | 0 | 0
-32.8085 | 88.1029 | 0.0054385 | -32.8085 | 0 | 0
-32.7843 | 59.4737 | 0.0036712 | -32.7843 | 0 | 0
-32.76 | 65.8347 | 0.0040639 | -32.76 | 0 | 0
-32.7358 | 63.2523 | 0.0039045 | -32.7358 | 0 | 0
-32.7115 | 70.8189 | 0.0043715 | -32.7115 | 0 | 0
-32.6873 | 70.6207 | 0.0043593 | -32.6873 | 0 | 0
-32.663 | 60.8701 | 0.0037574 | -32.663 | 0 | 0
-32.6388 | 57.0483 | 0.0035215 | -32.6388 | 0 | 0
-32.6145 | 58.428 | 0.0036067 | -32.6145 | 0 | 0
-32.5903 | 69.6535 | 0.0042996 | -32.5903 | 0 | 0
-32.566 | 70.2271 | 0.004335 | -32.566 | 0 | 0
-32.5418 | 59.0008 | 0.003642 | -32.5418 | 0 | 0
-32.5175 | 68.8245 | 0.0042484 | -32.5175 | 0 | 0
-32.4933 | 74.4028 | 0.0045928 | -32.4933 | 0 | 0
-32.469 | 70.1521 | 0.0043304 | -32.469 | 0 | 0
-32.4448 | 61.7834 | 0.0038138 | -32.4448 | 0 | 0
-32.4205 | 82.088 | 0.0050672 | -32.4205 | 0 | 0
-32.3963 | 66.9151 | 0.0041306 | -32.3963 | 0 | 0
-32.372 | 51.9825 | 0.0032088 | -32.372 | 0 | 0
-32.3478 | 56.2871 | 0.0034745 | -32.3478 | 0 | 0
-32.3235 | 75.1249 | 0.0046373 | -32.3235 | 0 | 0
-32.2993 | 70.1655 | 0.0043312 | -32.2993 | 0 | 0
-32.275 | 58.8387 | 0.003632 | -32.275 | 0 | 0
-32.2508 | 53.096 | 0.0032775 | -32.2508 | 0 | 0
-32.2265 | 63.8157 | 0.0039392 | -32.2265 | 0 | 0
-32.2023 | 63.0371 | 0.0038912 | -32.2023 | 0 | 0
-32.178 | 44.8634 | 0.0027693 | -32.178 | 0 | 0
-32.1538 | 58.6518 | 0.0036205 | -32.1538 | 0 | 0
-32.1295 | 84.6379 | 0.0052246 | -32.1295 | 0 | 0
-32.1053 | 58.3092 | 0.0035993 | -32.1053 | 95.0083 | 0.0058647
-32.081 | 63.1964 | 0.003901 | -32.081 | 95.3375 | 0.005885
-32.0568 | 55.8553 | 0.0034479 | -32.0568 | 104.4919 | 0.0064501
-32.0325 | 57.6076 | 0.003556 | -32.0325 | 111.4443 | 0.0068793
-32.0083 | 62.7871 | 0.0038757 | -32.0083 | 114.7817 | 0.0070853
-31.984 | 58.7653 | 0.0036275 | -31.984 | 124.3454 | 0.0076756
-31.9598 | 72.2334 | 0.0044589 | -31.9598 | 96.7542 | 0.0059725
-31.9355 | 75.6487 | 0.0046697 | -31.9355 | 107.5573 | 0.0066393
-31.9113 | 77.2731 | 0.0047699 | -31.9113 | 93.1128 | 0.0057477
-31.887 | 73.9976 | 0.0045678 | -31.887 | 109.7254 | 0.0067732
-31.8628 | 75.9757 | 0.0046899 | -31.8628 | 105.3866 | 0.0065053
-31.8386 | 89.656 | 0.0055343 | -31.8386 | 91.5558 | 0.0056516
-31.8143 | 79.7385 | 0.0049221 | -31.8143 | 89.5197 | 0.0055259
-31.7901 | 56.6003 | 0.0034938 | -31.7901 | 100.4195 | 0.0061987
-31.7658 | 50.6461 | 0.0031263 | -31.7658 | 106.8088 | 0.0065931
-31.7416 | 50.9362 | 0.0031442 | -31.7416 | 105.5137 | 0.0065132
-31.7173 | 60.1022 | 0.00371 | -31.7173 | 107.4052 | 0.00663
-31.6931 | 69.3164 | 0.0042788 | -31.6931 | 110.9272 | 0.0068474
-31.6688 | 68.9014 | 0.0042532 | -31.6688 | 115.2697 | 0.0071154
-31.6446 | 58.1874 | 0.0035918 | -31.6446 | 134.2094 | 0.0082845
-31.6203 | 75.1676 | 0.00464 | -31.6203 | 110.9585 | 0.0068493
-31.5961 | 82.8753 | 0.0051158 | -31.5961 | 106.073 | 0.0065477
-31.5718 | 97.0591 | 0.0059913 | -31.5718 | 93.3311 | 0.0057612
-31.5476 | 74.6463 | 0.0046078 | -31.5476 | 103.3737 | 0.0063811
-31.5233 | 65.1114 | 0.0040192 | -31.5233 | 116.1689 | 0.0071709
-31.4991 | 54.102 | 0.0033396 | -31.4991 | 113.5407 | 0.0070087
-31.4748 | 58.1023 | 0.0035866 | -31.4748 | 85.4816 | 0.0052766
-31.4506 | 72.0296 | 0.0044463 | -31.4506 | 79.3352 | 0.0048972
-31.4263 | 70.3083 | 0.00434 | -31.4263 | 101.848 | 0.0062869
-31.4021 | 53.0189 | 0.0032728 | -31.4021 | 108.2665 | 0.0066831
-31.3778 | 53.0554 | 0.003275 | -31.3778 | 115.4627 | 0.0071273
-31.3536 | 59.9895 | 0.0037031 | -31.3536 | 133.0425 | 0.0082125
-31.3293 | 70.4837 | 0.0043508 | -31.3293 | 122.582 | 0.0075668
-31.3051 | 46.3181 | 0.0028591 | -31.3051 | 101.7359 | 0.00628
-31.2808 | 56.8225 | 0.0035076 | -31.2808 | 107.6207 | 0.0066433
-31.2566 | 75.8155 | 0.00468 | -31.2566 | 114.7235 | 0.0070817
-31.2323 | 72.8313 | 0.0044958 | -31.2323 | 121.4225 | 0.0074952
-31.2081 | 67.7291 | 0.0041808 | -31.2081 | 128.523 | 0.0079335
-31.1838 | 83.3783 | 0.0051468 | -31.1838 | 111.3526 | 0.0068736
-31.1596 | 78.9125 | 0.0048711 | -31.1596 | 116.6763 | 0.0072022
-31.1353 | 65.4643 | 0.004041 | -31.1353 | 124.5297 | 0.007687
-31.1111 | 63.4057 | 0.0039139 | -31.1111 | 113.6866 | 0.0070177
-31.0868 | 63.1724 | 0.0038995 | -31.0868 | 125.257 | 0.0077319
-31.0626 | 58.7313 | 0.0036254 | -31.0626 | 133.9079 | 0.0082659
-31.0384 | 69.9032 | 0.004315 | -31.0384 | 123.7353 | 0.007638
-31.0141 | 72.8622 | 0.0044977 | -31.0141 | 117.516 | 0.0072541
-30.9899 | 70.5505 | 0.004355 | -30.9899 | 115.323 | 0.0071187
-30.9656 | 76.3708 | 0.0047142 | -30.9656 | 120.4475 | 0.007435
-30.9413 | 79.275 | 0.0048935 | -30.9413 | 122.8157 | 0.0075812
-30.9171 | 82.7604 | 0.0051087 | -30.9171 | 119.8314 | 0.007397
-30.8928 | 96.4693 | 0.0059549 | -30.8928 | 131.0657 | 0.0080905
-30.8686 | 88.751 | 0.0054785 | -30.8686 | 134.6275 | 0.0083103
-30.8444 | 93.2918 | 0.0057588 | -30.8444 | 119.1346 | 0.007354
-30.8201 | 67.7071 | 0.0041794 | -30.8201 | 108.9964 | 0.0067282
-30.7959 | 79.4344 | 0.0049034 | -30.7959 | 133.8951 | 0.0082651
-30.7716 | 87.9797 | 0.0054308 | -30.7716 | 110.9334 | 0.0068477
-30.7474 | 85.3431 | 0.0052681 | -30.7474 | 115.0186 | 0.0070999
-30.7231 | 96.9427 | 0.0059841 | -30.7231 | 104.1282 | 0.0064277
-30.6989 | 88.8963 | 0.0054874 | -30.6989 | 125.9687 | 0.0077758
-30.6746 | 64.948 | 0.0040091 | -30.6746 | 126.6347 | 0.007817
-30.6504 | 70.5048 | 0.0043521 | -30.6504 | 119.8025 | 0.0073952
-30.6261 | 71.3368 | 0.0044035 | -30.6261 | 123.6401 | 0.0076321
-30.6019 | 73.6888 | 0.0045487 | -30.6019 | 111.2188 | 0.0068654
-30.5776 | 81.9105 | 0.0050562 | -30.5776 | 106.1392 | 0.0065518
-30.5534 | 72.8798 | 0.0044988 | -30.5534 | 112.0535 | 0.0069169
-30.5291 | 77.2439 | 0.0047681 | -30.5291 | 124.9172 | 0.0077109
-30.5049 | 85.4107 | 0.0052723 | -30.5049 | 127.8895 | 0.0078944
-30.4806 | 73.4111 | 0.0045315 | -30.4806 | 123.7513 | 0.007639
-30.4564 | 56.2662 | 0.0034732 | -30.4564 | 120.206 | 0.0074201
-30.4321 | 68.9988 | 0.0042592 | -30.4321 | 129.1995 | 0.0079753
-30.4079 | 84.0773 | 0.00519 | -30.4079 | 115.7137 | 0.0071428
-30.3836 | 87.1996 | 0.0053827 | -30.3836 | 116.2474 | 0.0071758
-30.3594 | 81.6874 | 0.0050424 | -30.3594 | 122.6082 | 0.0075684
-30.3351 | 89.3757 | 0.005517 | -30.3351 | 128.6202 | 0.0079395
-30.3109 | 90.6882 | 0.005598 | -30.3109 | 125.2915 | 0.007734
-30.2866 | 85.8459 | 0.0052991 | -30.2866 | 108.6549 | 0.0067071
-30.2624 | 65.1545 | 0.0040219 | -30.2624 | 110.9042 | 0.0068459
-30.2381 | 77.5138 | 0.0047848 | -30.2381 | 117.1385 | 0.0072308
-30.2139 | 77.2703 | 0.0047698 | -30.2139 | 117.1585 | 0.007232
-30.1896 | 79.0302 | 0.0048784 | -30.1896 | 122.2609 | 0.007547
-30.1654 | 82.2958 | 0.00508 | -30.1654 | 129.8607 | 0.0080161
-30.1411 | 85.2506 | 0.0052624 | -30.1411 | 126.0099 | 0.0077784
-30.1169 | 86.2185 | 0.0053221 | -30.1169 | 126.2684 | 0.0077943
-30.0926 | 67.329 | 0.0041561 | -30.0926 | 132.5185 | 0.0081802
-30.0684 | 61.3984 | 0.00379 | -30.0684 | 118.3612 | 0.0073062
-30.0441 | 77.8749 | 0.0048071 | -30.0441 | 121.9385 | 0.0075271
-30.0199 | 82.247 | 0.005077 | -30.0199 | 133.7983 | 0.0082592
-29.9957 | 67.6093 | 0.0041734 | -29.9957 | 122.2531 | 0.0075465
-29.9714 | 70.2265 | 0.004335 | -29.9714 | 115.4157 | 0.0071244
-29.9472 | 85.8703 | 0.0053006 | -29.9472 | 109.0627 | 0.0067323
-29.9229 | 70.2643 | 0.0043373 | -29.9229 | 130.2237 | 0.0080385
-29.8987 | 80.6977 | 0.0049813 | -29.8987 | 104.787 | 0.0064683
-29.8744 | 92.8265 | 0.00573 | -29.8744 | 135.1256 | 0.0083411
-29.8502 | 74.3535 | 0.0045897 | -29.8502 | 125.4552 | 0.0077441
-29.8259 | 76.018 | 0.0046925 | -29.8259 | 143.1051 | 0.0088336
-29.8017 | 96.9234 | 0.0059829 | -29.8017 | 131.8385 | 0.0081382
-29.7774 | 94.4436 | 0.0058299 | -29.7774 | 116.1343 | 0.0071688
-29.7532 | 79.7665 | 0.0049239 | -29.7532 | 112.6072 | 0.0069511
-29.7289 | 90.1955 | 0.0055676 | -29.7289 | 103.8739 | 0.006412
-29.7047 | 94.6987 | 0.0058456 | -29.7047 | 109.7355 | 0.0067738
-29.6804 | 87.8263 | 0.0054214 | -29.6804 | 124.154 | 0.0076638
-29.6562 | 79.2982 | 0.004895 | -29.6562 | 124.7712 | 0.0077019
-29.6319 | 71.1174 | 0.00439 | -29.6319 | 118.0574 | 0.0072875
-29.6077 | 64.8132 | 0.0040008 | -29.6077 | 119.225 | 0.0073596
-29.5834 | 76.3982 | 0.0047159 | -29.5834 | 124.9896 | 0.0077154
-29.5592 | 82.8363 | 0.0051134 | -29.5592 | 134.294 | 0.0082898
-29.5349 | 94.6444 | 0.0058422 | -29.5349 | 142.5762 | 0.008801
-29.5107 | 108.0121 | 0.0066674 | -29.5107 | 136.934 | 0.0084527
-29.4864 | 88.8969 | 0.0054875 | -29.4864 | 134.3355 | 0.0082923
-29.4622 | 55.9505 | 0.0034537 | -29.4622 | 122.0381 | 0.0075332
-29.4379 | 81.1036 | 0.0050064 | -29.4379 | 136.1041 | 0.0084015
-29.4137 | 94.5332 | 0.0058354 | -29.4137 | 121.8028 | 0.0075187
-29.3894 | 106.3035 | 0.0065619 | -29.3894 | 119.8096 | 0.0073957
-29.3652 | 93.7016 | 0.005784 | -29.3652 | 102.6186 | 0.0063345
-29.3409 | 87.0273 | 0.0053721 | -29.3409 | 135.7908 | 0.0083821
-29.3167 | 86.6685 | 0.0053499 | -29.3167 | 143.9204 | 0.008884
-29.2924 | 83.021 | 0.0051248 | -29.2924 | 143.8599 | 0.0088802
-29.2682 | 76.1774 | 0.0047023 | -29.2682 | 131.8526 | 0.008139
-29.2439 | 73.3082 | 0.0045252 | -29.2439 | 115.8626 | 0.007152
-29.2197 | 95.4616 | 0.0058927 | -29.2197 | 125.7631 | 0.0077632
-29.1955 | 71.1995 | 0.004395 | -29.1955 | 136.7416 | 0.0084408
-29.1712 | 75.4317 | 0.0046563 | -29.1712 | 148.9439 | 0.0091941
-29.147 | 88.3969 | 0.0054566 | -29.147 | 139.4227 | 0.0086063
-29.1227 | 106.7223 | 0.0065878 | -29.1227 | 126.9267 | 0.007835
-29.0984 | 104.7602 | 0.0064667 | -29.0984 | 146.4087 | 0.0090376
-29.0742 | 93.8425 | 0.0057927 | -29.0742 | 151.7874 | 0.0093696
-29.0499 | 92.7646 | 0.0057262 | -29.0499 | 132.8593 | 0.0082012
-29.0257 | 96.2568 | 0.0059418 | -29.0257 | 116.4626 | 0.007189
-29.0015 | 90.686 | 0.0055979 | -29.0015 | 118.2346 | 0.0072984
-28.9772 | 102.0174 | 0.0062974 | -28.9772 | 153.0921 | 0.0094501
-28.953 | 97.1061 | 0.0059942 | -28.953 | 155.0458 | 0.0095707
-28.9287 | 84.4064 | 0.0052103 | -28.9287 | 129.5399 | 0.0079963
-28.9045 | 82.4079 | 0.0050869 | -28.9045 | 151.8151 | 0.0093713
-28.8802 | 83.6152 | 0.0051614 | -28.8802 | 125.0594 | 0.0077197
-28.856 | 109.0541 | 0.0067317 | -28.856 | 133.4992 | 0.0082407
-28.8317 | 106.2625 | 0.0065594 | -28.8317 | 149.9983 | 0.0092592
-28.8075 | 98.5518 | 0.0060834 | -28.8075 | 149.2451 | 0.0092127
-28.7832 | 99.4719 | 0.0061402 | -28.7832 | 137.6265 | 0.0084955
-28.759 | 85.8242 | 0.0052978 | -28.759 | 149.1393 | 0.0092061
-28.7347 | 86.8704 | 0.0053624 | -28.7347 | 149.5923 | 0.0092341
-28.7105 | 85.7545 | 0.0052935 | -28.7105 | 143.6163 | 0.0088652
-28.6862 | 95.9162 | 0.0059208 | -28.6862 | 140.0514 | 0.0086451
-28.662 | 117.6674 | 0.0072634 | -28.662 | 140.355 | 0.0086639
-28.6377 | 111.5643 | 0.0068867 | -28.6377 | 135.5722 | 0.0083687
-28.6135 | 97.9837 | 0.0060484 | -28.6135 | 128.8069 | 0.007951
-28.5892 | 96.0413 | 0.0059285 | -28.5892 | 140.5106 | 0.0086735
-28.565 | 107.3338 | 0.0066255 | -28.565 | 149.4408 | 0.0092247
-28.5407 | 102.389 | 0.0063203 | -28.5407 | 142.5121 | 0.008797
-28.5165 | 88.2205 | 0.0054457 | -28.5165 | 143.4819 | 0.0088569
-28.4922 | 85.0119 | 0.0052476 | -28.4922 | 153.6325 | 0.0094835
-28.468 | 83.6155 | 0.0051614 | -28.468 | 158.8403 | 0.009805
-28.4437 | 80.5562 | 0.0049726 | -28.4437 | 152.1016 | 0.009389
-28.4195 | 93.6536 | 0.0057811 | -28.4195 | 133.5678 | 0.0082449
-28.3952 | 100.3238 | 0.0061928 | -28.3952 | 146.0708 | 0.0090167
-28.371 | 94.7953 | 0.0058516 | -28.371 | 141.4227 | 0.0087298
-28.3467 | 107.4328 | 0.0066317 | -28.3467 | 151.121 | 0.0093285
-28.3225 | 89.387 | 0.0055177 | -28.3225 | 168.6978 | 0.010413
-28.2982 | 88.5357 | 0.0054652 | -28.2982 | 144.4201 | 0.0089148
-28.274 | 77.5834 | 0.0047891 | -28.274 | 149.1943 | 0.0092095
-28.2497 | 94.346 | 0.0058238 | -28.2497 | 152.8201 | 0.0094333
-28.2255 | 114.2783 | 0.0070542 | -28.2255 | 141.3976 | 0.0087282
-28.2013 | 117.4948 | 0.0072528 | -28.2013 | 141.0303 | 0.0087056
-28.177 | 115.7451 | 0.0071448 | -28.177 | 149.2953 | 0.0092158
-28.1528 | 111.0307 | 0.0068537 | -28.1528 | 149.541 | 0.0092309
-28.1285 | 97.5869 | 0.0060239 | -28.1285 | 143.701 | 0.0088704
-28.1043 | 94.8282 | 0.0058536 | -28.1043 | 142.1255 | 0.0087732
-28.08 | 92.2059 | 0.0056917 | -28.08 | 153.8951 | 0.0094997
-28.0558 | 105.3972 | 0.006506 | -28.0558 | 150.038 | 0.0092616
-28.0315 | 124.4785 | 0.0076839 | -28.0315 | 149.4994 | 0.0092284
-28.0073 | 113.9975 | 0.0070369 | -28.0073 | 147.9565 | 0.0091331
-27.983 | 112.1358 | 0.006922 | -27.983 | 149.9856 | 0.0092584
-27.9588 | 116.1532 | 0.00717 | -27.9588 | 155.1437 | 0.0095768
-27.9345 | 105.3001 | 0.0065 | -27.9345 | 159.5272 | 0.0098474
-27.9103 | 110.9591 | 0.0068493 | -27.9103 | 162.1509 | 0.010009
-27.886 | 114.1893 | 0.0070487 | -27.886 | 140.5347 | 0.008675
-27.8618 | 102.2963 | 0.0063146 | -27.8618 | 124.1088 | 0.007661
-27.8375 | 95.5621 | 0.0058989 | -27.8375 | 133.5605 | 0.0082445
-27.8133 | 91.1575 | 0.005627 | -27.8133 | 150.5086 | 0.0092907
-27.789 | 106.3065 | 0.0065621 | -27.789 | 147.4531 | 0.009102
-27.7648 | 117.4134 | 0.0072477 | -27.7648 | 158.4252 | 0.0097793
-27.7405 | 108.463 | 0.0066952 | -27.7405 | 164.6503 | 0.010164
-27.7163 | 112.4005 | 0.0069383 | -27.7163 | 162.7482 | 0.010046
-27.692 | 105.6437 | 0.0065212 | -27.692 | 156.0262 | 0.0096312
-27.6678 | 113.527 | 0.0070078 | -27.6678 | 160.3436 | 0.0098978
-27.6435 | 113.9605 | 0.0070346 | -27.6435 | 175.4254 | 0.010829
-27.6193 | 108.8484 | 0.006719 | -27.6193 | 174.0145 | 0.010742
-27.595 | 120.1325 | 0.0074156 | -27.595 | 164.5323 | 0.010156
-27.5708 | 129.508 | 0.0079943 | -27.5708 | 146.0875 | 0.0090177
-27.5465 | 117.8948 | 0.0072775 | -27.5465 | 134.3066 | 0.0082905
-27.5223 | 102.035 | 0.0062985 | -27.5223 | 142.1726 | 0.0087761
-27.498 | 113.7548 | 0.0070219 | -27.498 | 154.0611 | 0.0095099
-27.4738 | 135.3444 | 0.0083546 | -27.4738 | 157.5907 | 0.0097278
-27.4495 | 135.7027 | 0.0083767 | -27.4495 | 158.0765 | 0.0097578
-27.4253 | 127.2945 | 0.0078577 | -27.4253 | 168.2564 | 0.010386
-27.401 | 121.3205 | 0.0074889 | -27.401 | 169.3387 | 0.010453
-27.3768 | 123.1785 | 0.0076036 | -27.3768 | 159.3457 | 0.0098362
-27.3525 | 117.9375 | 0.0072801 | -27.3525 | 150.9393 | 0.0093172
-27.3283 | 123.0265 | 0.0075942 | -27.3283 | 147.8111 | 0.0091241
-27.3041 | 114.871 | 0.0070908 | -27.3041 | 146.7035 | 0.0090558
-27.2798 | 124.2104 | 0.0076673 | -27.2798 | 169.5146 | 0.010464
-27.2555 | 117.7922 | 0.0072711 | -27.2555 | 174.8242 | 0.010792
-27.2313 | 116.2947 | 0.0071787 | -27.2313 | 171.5385 | 0.010589
-27.207 | 131.1052 | 0.0080929 | -27.207 | 168.7907 | 0.010419
-27.1828 | 119.7784 | 0.0073937 | -27.1828 | 166.8108 | 0.010297
-27.1586 | 113.319 | 0.006995 | -27.1586 | 151.0209 | 0.0093223
-27.1343 | 116.0785 | 0.0071653 | -27.1343 | 160.6445 | 0.0099163
-27.1101 | 126.1554 | 0.0077874 | -27.1101 | 163.3915 | 0.010086
-27.0858 | 126.2726 | 0.0077946 | -27.0858 | 163.707 | 0.010105
-27.0616 | 110.2773 | 0.0068072 | -27.0616 | 172.3368 | 0.010638
-27.0373 | 114.3821 | 0.0070606 | -27.0373 | 181.6326 | 0.011212
-27.0131 | 117.7324 | 0.0072674 | -27.0131 | 179.8148 | 0.0111
-26.9888 | 113.5394 | 0.0070086 | -26.9888 | 168.8742 | 0.010424
-26.9646 | 118.8598 | 0.007337 | -26.9646 | 159.0717 | 0.0098192
-26.9403 | 113.2963 | 0.0069936 | -26.9403 | 159.9755 | 0.009875
-26.9161 | 112.5074 | 0.0069449 | -26.9161 | 167.5278 | 0.010341
-26.8918 | 127.8034 | 0.0078891 | -26.8918 | 170.1294 | 0.010502
-26.8676 | 142.3709 | 0.0087883 | -26.8676 | 169.3941 | 0.010456
-26.8433 | 150.2715 | 0.009276 | -26.8433 | 179.3392 | 0.01107
-26.8191 | 123.9053 | 0.0076485 | -26.8191 | 189.3102 | 0.011686
-26.7948 | 119.082 | 0.0073507 | -26.7948 | 181.6262 | 0.011211
-26.7706 | 124.0952 | 0.0076602 | -26.7706 | 187.3224 | 0.011563
-26.7463 | 124.4564 | 0.0076825 | -26.7463 | 185.9389 | 0.011478
-26.7221 | 128.8415 | 0.0079532 | -26.7221 | 196.9064 | 0.012155
-26.6978 | 129.6036 | 0.0080002 | -26.6978 | 193.2751 | 0.011931
-26.6736 | 112.3016 | 0.0069322 | -26.6736 | 191.8937 | 0.011845
-26.6493 | 105.1838 | 0.0064928 | -26.6493 | 199.0129 | 0.012285
-26.6251 | 117.9045 | 0.0072781 | -26.6251 | 196.0015 | 0.012099
-26.6008 | 122.654 | 0.0075712 | -26.6008 | 212.5368 | 0.01312
-26.5766 | 128.3298 | 0.0079216 | -26.5766 | 217.1515 | 0.013404
-26.5523 | 146.1235 | 0.00902 | -26.5523 | 235.0207 | 0.014507
-26.5281 | 141.5182 | 0.0087357 | -26.5281 | 271.7111 | 0.016772
-26.5038 | 121.0759 | 0.0074738 | -26.5038 | 317.3062 | 0.019587
-26.4796 | 125.4149 | 0.0077417 | -26.4796 | 356.0664 | 0.021979
-26.4553 | 128.6303 | 0.0079401 | -26.4553 | 395.7756 | 0.024431
-26.4311 | 130.5364 | 0.0080578 | -26.4311 | 448.4839 | 0.027684
-26.4068 | 140.0307 | 0.0086439 | -26.4068 | 497.6034 | 0.030716
-26.3826 | 120.4423 | 0.0074347 | -26.3826 | 528.7156 | 0.032637
-26.3584 | 128.373 | 0.0079243 | -26.3584 | 561.2471 | 0.034645
-26.3341 | 141.826 | 0.0087547 | -26.3341 | 606.2048 | 0.03742
-26.3099 | 141.9968 | 0.0087652 | -26.3099 | 642.6283 | 0.039668
-26.2856 | 135.1423 | 0.0083421 | -26.2856 | 689.8967 | 0.042586
-26.2614 | 135.2754 | 0.0083503 | -26.2614 | 747.4985 | 0.046142
-26.2371 | 136.9293 | 0.0084524 | -26.2371 | 794.2361 | 0.049027
-26.2128 | 145.2031 | 0.0089632 | -26.2128 | 823.9417 | 0.050861
-26.1886 | 156.1447 | 0.0096386 | -26.1886 | 850.4874 | 0.052499
-26.1644 | 155.9796 | 0.0096284 | -26.1644 | 890.4888 | 0.054968
-26.1401 | 149.0633 | 0.0092014 | -26.1401 | 913.1715 | 0.056369
-26.1159 | 146.3829 | 0.009036 | -26.1159 | 923.7507 | 0.057022
-26.0916 | 149.885 | 0.0092522 | -26.0916 | 903.7209 | 0.055785
-26.0674 | 149.382 | 0.0092211 | -26.0674 | 946.6302 | 0.058434
-26.0431 | 144.7822 | 0.0089372 | -26.0431 | 1016.715 | 0.06276
-26.0189 | 151.2916 | 0.009339 | -26.0189 | 1037.948 | 0.064071
-25.9946 | 146.5517 | 0.0090464 | -25.9946 | 1062.518 | 0.065588
-25.9704 | 129.9382 | 0.0080209 | -25.9704 | 1084.272 | 0.06693
-25.9461 | 133.1575 | 0.0082196 | -25.9461 | 1106.756 | 0.068318
-25.9219 | 136.461 | 0.0084235 | -25.9219 | 1127.231 | 0.069582
-25.8976 | 148.6526 | 0.0091761 | -25.8976 | 1166.758 | 0.072022
-25.8734 | 156.1282 | 0.0096375 | -25.8734 | 1188.155 | 0.073343
-25.8491 | 153.6625 | 0.0094853 | -25.8491 | 1200.35 | 0.074096
-25.8249 | 165.2459 | 0.0102 | -25.8249 | 1229.415 | 0.07589
-25.8006 | 169.6667 | 0.010473 | -25.8006 | 1254.688 | 0.07745
-25.7764 | 189.7138 | 0.011711 | -25.7764 | 1265.816 | 0.078137
-25.7521 | 177.354 | 0.010948 | -25.7521 | 1288.522 | 0.079538
-25.7279 | 183.1006 | 0.011303 | -25.7279 | 1341.522 | 0.08281
-25.7036 | 218.6277 | 0.013496 | -25.7036 | 1398.059 | 0.0863
-25.6794 | 258.4527 | 0.015954 | -25.6794 | 1399.066 | 0.086362
-25.6551 | 302.7133 | 0.018686 | -25.6551 | 1375.68 | 0.084919
-25.6309 | 347.7505 | 0.021466 | -25.6309 | 1408.61 | 0.086951
-25.6066 | 398.8446 | 0.02462 | -25.6066 | 1450.513 | 0.089538
-25.5824 | 459.7603 | 0.02838 | -25.5824 | 1467.779 | 0.090604
-25.5581 | 514.523 | 0.031761 | -25.5581 | 1485.343 | 0.091688
-25.5339 | 555.3104 | 0.034278 | -25.5339 | 1520.448 | 0.093855
-25.5096 | 599.0317 | 0.036977 | -25.5096 | 1556.837 | 0.096101
-25.4854 | 646.7832 | 0.039925 | -25.4854 | 1580.941 | 0.097589
-25.4611 | 686.8486 | 0.042398 | -25.4611 | 1615.96 | 0.099751
-25.4369 | 715.9733 | 0.044196 | -25.4369 | 1651.13 | 0.10192
-25.4126 | 745.8188 | 0.046038 | -25.4126 | 1676.247 | 0.10347
-25.3884 | 776.3062 | 0.04792 | -25.3884 | 1720.427 | 0.1062
-25.3641 | 824.6125 | 0.050902 | -25.3641 | 1781.336 | 0.10996
-25.3399 | 864.8354 | 0.053385 | -25.3399 | 1797.139 | 0.11093
-25.3157 | 904.0815 | 0.055808 | -25.3157 | 1802.573 | 0.11127
-25.2914 | 930.1885 | 0.057419 | -25.2914 | 1840.03 | 0.11358
-25.2672 | 929.4948 | 0.057376 | -25.2672 | 1850.854 | 0.11425
-25.2429 | 996.71 | 0.061525 | -25.2429 | 1853.634 | 0.11442
-25.2187 | 1006.797 | 0.062148 | -25.2187 | 1885.413 | 0.11638
-25.1944 | 1042.258 | 0.064337 | -25.1944 | 1916.16 | 0.11828
-25.1702 | 1065.421 | 0.065767 | -25.1702 | 1943.756 | 0.11998
-25.1459 | 1108.594 | 0.068432 | -25.1459 | 1985.666 | 0.12257
-25.1217 | 1125.272 | 0.069461 | -25.1217 | 2006.183 | 0.12384
-25.0974 | 1162.418 | 0.071754 | -25.0974 | 2003.354 | 0.12366
-25.0732 | 1213.504 | 0.074908 | -25.0732 | 2032.362 | 0.12545
-25.0489 | 1212.495 | 0.074845 | -25.0489 | 2072.231 | 0.12792
-25.0247 | 1215.855 | 0.075053 | -25.0247 | 2085.921 | 0.12876
-25.0004 | 1209.89 | 0.074685 | -25.0004 | 2113.75 | 0.13048
-24.9762 | 1240.316 | 0.076563 | -24.9762 | 2172.593 | 0.13411
-24.9519 | 1254.954 | 0.077466 | -24.9519 | 2230.272 | 0.13767
-24.9277 | 1272.901 | 0.078574 | -24.9277 | 2259.217 | 0.13946
-24.9034 | 1296.727 | 0.080045 | -24.9034 | 2230.917 | 0.13771
-24.8792 | 1333.219 | 0.082297 | -24.8792 | 2250.468 | 0.13892
-24.8549 | 1364.012 | 0.084198 | -24.8549 | 2273.214 | 0.14032
-24.8307 | 1375.921 | 0.084933 | -24.8307 | 2251.396 | 0.13898
-24.8064 | 1380.667 | 0.085226 | -24.8064 | 2249.413 | 0.13885
-24.7822 | 1387.908 | 0.085673 | -24.7822 | 2273.018 | 0.14031
-24.7579 | 1410.852 | 0.08709 | -24.7579 | 2295.548 | 0.1417
-24.7337 | 1438.575 | 0.088801 | -24.7337 | 2324.712 | 0.1435
-24.7094 | 1491.972 | 0.092097 | -24.7094 | 2377.117 | 0.14674
-24.6852 | 1506.179 | 0.092974 | -24.6852 | 2425.771 | 0.14974
-24.6609 | 1528.029 | 0.094323 | -24.6609 | 2456.83 | 0.15166
-24.6367 | 1492.686 | 0.092141 | -24.6367 | 2453.044 | 0.15142
-24.6124 | 1541.105 | 0.09513 | -24.6124 | 2440.707 | 0.15066
-24.5882 | 1584.705 | 0.097821 | -24.5882 | 2481.678 | 0.15319
-24.5639 | 1613.162 | 0.099578 | -24.5639 | 2535.245 | 0.1565
-24.5397 | 1673.881 | 0.10333 | -24.5397 | 2517.355 | 0.15539
-24.5154 | 1640.316 | 0.10125 | -24.5154 | 2517.298 | 0.15539
-24.4912 | 1722.226 | 0.10631 | -24.4912 | 2570.347 | 0.15866
-24.467 | 1731.033 | 0.10685 | -24.467 | 2592.347 | 0.16002
-24.4427 | 1768.873 | 0.10919 | -24.4427 | 2592.618 | 0.16004
-24.4184 | 1811.504 | 0.11182 | -24.4184 | 2617.603 | 0.16158
-24.3942 | 1854.17 | 0.11445 | -24.3942 | 2644.895 | 0.16327
-24.3699 | 1914.767 | 0.1182 | -24.3699 | 2670.179 | 0.16483
-24.3457 | 1937.316 | 0.11959 | -24.3457 | 2716.617 | 0.16769
-24.3215 | 1914.521 | 0.11818 | -24.3215 | 2767.602 | 0.17084
-24.2972 | 1943.787 | 0.11999 | -24.2972 | 2784.316 | 0.17187
-24.273 | 1986.463 | 0.12262 | -24.273 | 2818.612 | 0.17399
-24.2487 | 2025.058 | 0.125 | -24.2487 | 2867.592 | 0.17701
-24.2245 | 2066.69 | 0.12757 | -24.2245 | 2895.006 | 0.1787
-24.2002 | 2084 | 0.12864 | -24.2002 | 2876.099 | 0.17754
-24.176 | 2096.441 | 0.12941 | -24.176 | 2873.681 | 0.17739
-24.1517 | 2145.346 | 0.13243 | -24.1517 | 2907.467 | 0.17947
-24.1275 | 2198.849 | 0.13573 | -24.1275 | 2914.594 | 0.17991
-24.1032 | 2202.737 | 0.13597 | -24.1032 | 2898.925 | 0.17895
-24.079 | 2224.627 | 0.13732 | -24.079 | 2892.647 | 0.17856
-24.0547 | 2270.386 | 0.14015 | -24.0547 | 2959.004 | 0.18265
-24.0305 | 2276.43 | 0.14052 | -24.0305 | 3053.647 | 0.1885
-24.0062 | 2335.815 | 0.14419 | -24.0062 | 3058.54 | 0.1888
-23.982 | 2381.842 | 0.14703 | -23.982 | 3027.995 | 0.18691
-23.9577 | 2379.326 | 0.14687 | -23.9577 | 3062.526 | 0.18904
-23.9335 | 2394.485 | 0.14781 | -23.9335 | 3111.452 | 0.19206
-23.9092 | 2379.799 | 0.1469 | -23.9092 | 3159.851 | 0.19505
-23.885 | 2426.234 | 0.14977 | -23.885 | 3170.735 | 0.19572
-23.8607 | 2412.824 | 0.14894 | -23.8607 | 3158.087 | 0.19494
-23.8365 | 2513.271 | 0.15514 | -23.8365 | 3191.085 | 0.19698
-23.8122 | 2583.365 | 0.15947 | -23.8122 | 3221.972 | 0.19889
-23.788 | 2490.242 | 0.15372 | -23.788 | 3216.578 | 0.19855
-23.7637 | 2537.708 | 0.15665 | -23.7637 | 3224.875 | 0.19907
-23.7395 | 2607.179 | 0.16094 | -23.7395 | 3266.489 | 0.20164
-23.7152 | 2633.176 | 0.16254 | -23.7152 | 3304.088 | 0.20396
-23.691 | 2624.891 | 0.16203 | -23.691 | 3337.983 | 0.20605
-23.6667 | 2641.389 | 0.16305 | -23.6667 | 3389.991 | 0.20926
-23.6425 | 2694.524 | 0.16633 | -23.6425 | 3424.054 | 0.21136
-23.6182 | 2717.665 | 0.16776 | -23.6182 | 3451.271 | 0.21304
-23.594 | 2769.208 | 0.17094 | -23.594 | 3479.658 | 0.21479
-23.5697 | 2786.027 | 0.17198 | -23.5697 | 3462.306 | 0.21372
-23.5455 | 2857.214 | 0.17637 | -23.5455 | 3462.732 | 0.21375
-23.5212 | 2874.414 | 0.17743 | -23.5212 | 3496.551 | 0.21584
-23.497 | 2894.883 | 0.1787 | -23.497 | 3539.218 | 0.21847
-23.4728 | 2924.998 | 0.18056 | -23.4728 | 3606.556 | 0.22263
-23.4485 | 2906.251 | 0.1794 | -23.4485 | 3627.961 | 0.22395
-23.4243 | 2927.19 | 0.18069 | -23.4243 | 3597.745 | 0.22208
-23.4 | 2957.913 | 0.18259 | -23.4 | 3626.345 | 0.22385
-23.3758 | 2993.886 | 0.18481 | -23.3758 | 3648.663 | 0.22523
-23.3515 | 3023.214 | 0.18662 | -23.3515 | 3647.823 | 0.22517
-23.3273 | 2999.037 | 0.18513 | -23.3273 | 3703.709 | 0.22862
-23.303 | 3016.208 | 0.18619 | -23.303 | 3751.135 | 0.23155
-23.2788 | 3012.379 | 0.18595 | -23.2788 | 3764.251 | 0.23236
-23.2545 | 3043.607 | 0.18788 | -23.2545 | 3827.264 | 0.23625
-23.2303 | 3099.954 | 0.19136 | -23.2303 | 3878 | 0.23938
-23.206 | 3108.929 | 0.19191 | -23.206 | 3866.817 | 0.23869
-23.1818 | 3202.583 | 0.19769 | -23.1818 | 3876.361 | 0.23928
-23.1575 | 3160.764 | 0.19511 | -23.1575 | 3937.829 | 0.24308
-23.1333 | 3163.247 | 0.19526 | -23.1333 | 3976.849 | 0.24548
-23.109 | 3301.268 | 0.20378 | -23.109 | 3972.812 | 0.24524
-23.0848 | 3357.506 | 0.20725 | -23.0848 | 3991.111 | 0.24636
-23.0605 | 3287.584 | 0.20294 | -23.0605 | 4030.488 | 0.2488
-23.0363 | 3366.147 | 0.20779 | -23.0363 | 4040.903 | 0.24944
-23.012 | 3328.729 | 0.20548 | -23.012 | 4040.069 | 0.24939
-22.9878 | 3316.856 | 0.20474 | -22.9878 | 4068.538 | 0.25114
-22.9635 | 3341.232 | 0.20625 | -22.9635 | 4126.997 | 0.25475
-22.9393 | 3396.149 | 0.20964 | -22.9393 | 4179.055 | 0.25797
-22.915 | 3458.696 | 0.2135 | -22.915 | 4196.662 | 0.25905
-22.8908 | 3514.344 | 0.21693 | -22.8908 | 4220.953 | 0.26055
-22.8665 | 3529.918 | 0.2179 | -22.8665 | 4262.114 | 0.26309
-22.8423 | 3519.365 | 0.21724 | -22.8423 | 4283.357 | 0.2644
-22.818 | 3511.54 | 0.21676 | -22.818 | 4326.547 | 0.26707
-22.7938 | 3529.533 | 0.21787 | -22.7938 | 4406.886 | 0.27203
-22.7695 | 3541.478 | 0.21861 | -22.7695 | 4428.581 | 0.27337
-22.7453 | 3542.34 | 0.21866 | -22.7453 | 4398.962 | 0.27154
-22.721 | 3567.017 | 0.22019 | -22.721 | 4437.28 | 0.27391
-22.6968 | 3575.303 | 0.2207 | -22.6968 | 4519.378 | 0.27897
-22.6725 | 3567.212 | 0.2202 | -22.6725 | 4537.02 | 0.28006
-22.6483 | 3624.893 | 0.22376 | -22.6483 | 4521.987 | 0.27914
-22.624 | 3715.736 | 0.22937 | -22.624 | 4543.726 | 0.28048
-22.5998 | 3731.191 | 0.23032 | -22.5998 | 4584.886 | 0.28302
-22.5755 | 3696.669 | 0.22819 | -22.5755 | 4639.298 | 0.28638
-22.5513 | 3715.399 | 0.22935 | -22.5513 | 4696.53 | 0.28991
-22.527 | 3791.438 | 0.23404 | -22.527 | 4728.847 | 0.2919
-22.5028 | 3836.308 | 0.23681 | -22.5028 | 4751.836 | 0.29332
-22.4785 | 3826.379 | 0.2362 | -22.4785 | 4753.805 | 0.29344
-22.4543 | 3843.876 | 0.23728 | -22.4543 | 4777.767 | 0.29492
-22.4301 | 3891.382 | 0.24021 | -22.4301 | 4807.154 | 0.29674
-22.4058 | 3931.64 | 0.24269 | -22.4058 | 4823.913 | 0.29777
-22.3816 | 3954.045 | 0.24408 | -22.3816 | 4870.064 | 0.30062
-22.3573 | 4000.102 | 0.24692 | -22.3573 | 4907.998 | 0.30296
-22.3331 | 3991.555 | 0.24639 | -22.3331 | 4935.789 | 0.30468
-22.3088 | 3976.126 | 0.24544 | -22.3088 | 4976.688 | 0.3072
-22.2846 | 3879.255 | 0.23946 | -22.2846 | 4990.12 | 0.30803
-22.2603 | 4080.898 | 0.25191 | -22.2603 | 5017.565 | 0.30973
-22.2361 | 4127.24 | 0.25477 | -22.2361 | 5100.425 | 0.31484
-22.2118 | 4178.351 | 0.25792 | -22.2118 | 5140.481 | 0.31731
-22.1876 | 4085.542 | 0.25219 | -22.1876 | 5108.479 | 0.31534
-22.1633 | 4181.929 | 0.25814 | -22.1633 | 5117.028 | 0.31587
-22.1391 | 4193.032 | 0.25883 | -22.1391 | 5215.813 | 0.32196
-22.1148 | 4185.002 | 0.25833 | -22.1148 | 5302.308 | 0.3273
-22.0906 | 4266.154 | 0.26334 | -22.0906 | 5294.442 | 0.32682
-22.0663 | 4330.194 | 0.2673 | -22.0663 | 5268.857 | 0.32524
-22.0421 | 4383.081 | 0.27056 | -22.0421 | 5313.588 | 0.328
-22.0178 | 4351.106 | 0.26859 | -22.0178 | 5388.413 | 0.33262
-21.9936 | 4378.267 | 0.27026 | -21.9936 | 5443.929 | 0.33604
-21.9693 | 4433.948 | 0.2737 | -21.9693 | 5476.152 | 0.33803
-21.9451 | 4456.569 | 0.2751 | -21.9451 | 5510.254 | 0.34014
-21.9208 | 4465.247 | 0.27563 | -21.9208 | 5508.003 | 0.34
-21.8966 | 4477.594 | 0.27639 | -21.8966 | 5505.664 | 0.33986
-21.8723 | 4523.79 | 0.27925 | -21.8723 | 5526.483 | 0.34114
-21.8481 | 4592.013 | 0.28346 | -21.8481 | 5527.72 | 0.34122
-21.8238 | 4625.63 | 0.28553 | -21.8238 | 5562.677 | 0.34338
-21.7996 | 4632.153 | 0.28594 | -21.7996 | 5649.363 | 0.34873
-21.7753 | 4642.041 | 0.28655 | -21.7753 | 5692.706 | 0.3514
-21.7511 | 4649.309 | 0.28699 | -21.7511 | 5695.84 | 0.3516
-21.7268 | 4674.076 | 0.28852 | -21.7268 | 5690.761 | 0.35128
-21.7026 | 4703.511 | 0.29034 | -21.7026 | 5671.761 | 0.35011
-21.6783 | 4705.061 | 0.29044 | -21.6783 | 5680.112 | 0.35062
-21.6541 | 4752.184 | 0.29334 | -21.6541 | 5784.207 | 0.35705
-21.6299 | 4813.088 | 0.2971 | -21.6299 | 5876.75 | 0.36276
-21.6056 | 4867.204 | 0.30044 | -21.6056 | 5859.237 | 0.36168
-21.5814 | 4832.187 | 0.29828 | -21.5814 | 5792.664 | 0.35757
-21.5571 | 4852.846 | 0.29956 | -21.5571 | 5806.611 | 0.35843
-21.5328 | 4847.977 | 0.29926 | -21.5328 | 5887.174 | 0.36341
-21.5086 | 4911.983 | 0.30321 | -21.5086 | 5968.757 | 0.36844
-21.4844 | 4974.434 | 0.30706 | -21.4844 | 6001.765 | 0.37048
-21.4601 | 5033.562 | 0.31071 | -21.4601 | 6003.862 | 0.37061
-21.4359 | 5038.505 | 0.31102 | -21.4359 | 6025.152 | 0.37192
-21.4116 | 5070.187 | 0.31297 | -21.4116 | 6053.958 | 0.3737
-21.3874 | 5085.102 | 0.3139 | -21.3874 | 6073.936 | 0.37493
-21.3631 | 5075.788 | 0.31332 | -21.3631 | 6092.362 | 0.37607
-21.3389 | 5039.784 | 0.3111 | -21.3389 | 6143.772 | 0.37925
-21.3146 | 5074.93 | 0.31327 | -21.3146 | 6192.458 | 0.38225
-21.2904 | 5119.015 | 0.31599 | -21.2904 | 6192.157 | 0.38223
-21.2661 | 5153.771 | 0.31813 | -21.2661 | 6218.153 | 0.38384
-21.2419 | 5184.065 | 0.32 | -21.2419 | 6309.374 | 0.38947
-21.2176 | 5216.574 | 0.32201 | -21.2176 | 6391.801 | 0.39456
-21.1934 | 5250.996 | 0.32414 | -21.1934 | 6408.567 | 0.39559
-21.1691 | 5259.519 | 0.32466 | -21.1691 | 6384.546 | 0.39411
-21.1449 | 5259.461 | 0.32466 | -21.1449 | 6382.072 | 0.39396
-21.1206 | 5295.315 | 0.32687 | -21.1206 | 6437.537 | 0.39738
-21.0964 | 5337.104 | 0.32945 | -21.0964 | 6515.123 | 0.40217
-21.0721 | 5340.061 | 0.32963 | -21.0721 | 6562.086 | 0.40507
-21.0479 | 5361.472 | 0.33096 | -21.0479 | 6560.278 | 0.40496
-21.0236 | 5442.352 | 0.33595 | -21.0236 | 6496.193 | 0.401
-20.9994 | 5485.574 | 0.33862 | -20.9994 | 6439.618 | 0.39751
-20.9751 | 5495.391 | 0.33922 | -20.9751 | 6573.739 | 0.40579
-20.9509 | 5555.544 | 0.34293 | -20.9509 | 6600.827 | 0.40746
-20.9266 | 5567.035 | 0.34364 | -20.9266 | 6570.86 | 0.40561
-20.9024 | 5578.397 | 0.34435 | -20.9024 | 6605.875 | 0.40777
-20.8781 | 5650.677 | 0.34881 | -20.8781 | 6698.536 | 0.41349
-20.8539 | 5690.484 | 0.35126 | -20.8539 | 6797.264 | 0.41958
-20.8296 | 5704.123 | 0.35211 | -20.8296 | 6790.893 | 0.41919
-20.8054 | 5667.76 | 0.34986 | -20.8054 | 6813.521 | 0.42059
-20.7811 | 5644.133 | 0.3484 | -20.7811 | 6841.48 | 0.42231
-20.7569 | 5684.489 | 0.35089 | -20.7569 | 6827.23 | 0.42143
-20.7326 | 5774.7 | 0.35646 | -20.7326 | 6891.895 | 0.42543
-20.7084 | 5847.385 | 0.36095 | -20.7084 | 7000.939 | 0.43216
-20.6841 | 5863.981 | 0.36197 | -20.6841 | 7043.355 | 0.43477
-20.6599 | 5873.051 | 0.36253 | -20.6599 | 7044.12 | 0.43482
-20.6356 | 5861.351 | 0.36181 | -20.6356 | 7062.926 | 0.43598
-20.6114 | 5821.679 | 0.35936 | -20.6114 | 7068.186 | 0.43631
-20.5872 | 5885.91 | 0.36333 | -20.5872 | 7048.878 | 0.43512
-20.5629 | 5945.686 | 0.36702 | -20.5629 | 7094.455 | 0.43793
-20.5387 | 5862.61 | 0.36189 | -20.5387 | 7166.574 | 0.44238
-20.5144 | 5964.889 | 0.3682 | -20.5144 | 7177.9 | 0.44308
-20.4902 | 6055.109 | 0.37377 | -20.4902 | 7177.668 | 0.44307
-20.4659 | 6108.758 | 0.37708 | -20.4659 | 7216.168 | 0.44544
-20.4417 | 6105.576 | 0.37689 | -20.4417 | 7213.323 | 0.44527
-20.4174 | 6101.408 | 0.37663 | -20.4174 | 7224.289 | 0.44594
-20.3932 | 6181.063 | 0.38155 | -20.3932 | 7279.088 | 0.44933
-20.3689 | 6220.781 | 0.384 | -20.3689 | 7279.601 | 0.44936
-20.3447 | 6195.685 | 0.38245 | -20.3447 | 7219.762 | 0.44566
-20.3204 | 6253.165 | 0.386 | -20.3204 | 7183.795 | 0.44344
-20.2962 | 6301.656 | 0.38899 | -20.2962 | 7263.679 | 0.44838
-20.2719 | 6370.732 | 0.39326 | -20.2719 | 7393.299 | 0.45638
-20.2477 | 6372.467 | 0.39336 | -20.2477 | 7434.753 | 0.45894
-20.2234 | 6337.502 | 0.3912 | -20.2234 | 7439.993 | 0.45926
-20.1992 | 6331.2 | 0.39081 | -20.1992 | 7464.365 | 0.46076
-20.1749 | 6330.969 | 0.3908 | -20.1749 | 7480.418 | 0.46175
-20.1507 | 6333.728 | 0.39097 | -20.1507 | 7514.68 | 0.46387
-20.1264 | 6364.672 | 0.39288 | -20.1264 | 7565.456 | 0.467
-20.1022 | 6477.36 | 0.39984 | -20.1022 | 7572.618 | 0.46745
-20.0779 | 6614.349 | 0.40829 | -20.0779 | 7584.189 | 0.46816
-20.0537 | 6648.906 | 0.41043 | -20.0537 | 7636.564 | 0.47139
-20.0294 | 6592.476 | 0.40694 | -20.0294 | 7687.442 | 0.47453
-20.0052 | 6642.853 | 0.41005 | -20.0052 | 7740.685 | 0.47782
-19.9809 | 6738.411 | 0.41595 | -19.9809 | 7818.346 | 0.48261
-19.9567 | 6745.326 | 0.41638 | -19.9567 | 7742.501 | 0.47793
-19.9324 | 6732.564 | 0.41559 | -19.9324 | 7645.489 | 0.47194
-19.9082 | 6729.69 | 0.41541 | -19.9082 | 7767.341 | 0.47947
-19.8839 | 6749.926 | 0.41666 | -19.8839 | 7833.161 | 0.48353
-19.8597 | 6819.614 | 0.42096 | -19.8597 | 7878.702 | 0.48634
-19.8354 | 6926.156 | 0.42754 | -19.8354 | 7899.503 | 0.48762
-19.8112 | 6972.041 | 0.43037 | -19.8112 | 7921.015 | 0.48895
-19.787 | 6931.039 | 0.42784 | -19.787 | 7952.787 | 0.49091
-19.7627 | 6906.228 | 0.42631 | -19.7627 | 7939.356 | 0.49008
-19.7385 | 6960.996 | 0.42969 | -19.7385 | 7917.027 | 0.48871
-19.7142 | 7020.034 | 0.43334 | -19.7142 | 7949.05 | 0.49068
-19.6899 | 7013.884 | 0.43296 | -19.6899 | 7950.724 | 0.49079
-19.6657 | 6987.69 | 0.43134 | -19.6657 | 7996.348 | 0.4936
-19.6414 | 6984.662 | 0.43115 | -19.6414 | 8000.373 | 0.49385
-19.6172 | 7061.074 | 0.43587 | -19.6172 | 7958.374 | 0.49126
-19.593 | 7144.104 | 0.44099 | -19.593 | 8045.29 | 0.49662
-19.5687 | 7116.305 | 0.43928 | -19.5687 | 8162.216 | 0.50384
-19.5445 | 7143.195 | 0.44094 | -19.5445 | 8252.395 | 0.50941
-19.5202 | 7156.828 | 0.44178 | -19.5202 | 8233.881 | 0.50826
-19.496 | 7191.103 | 0.4439 | -19.496 | 8187.375 | 0.50539
-19.4717 | 7176.635 | 0.443 | -19.4717 | 8197.07 | 0.50599
-19.4475 | 7211.716 | 0.44517 | -19.4475 | 8250.063 | 0.50926
-19.4232 | 7278.584 | 0.4493 | -19.4232 | 8317.52 | 0.51343
-19.399 | 7313.009 | 0.45142 | -19.399 | 8358.574 | 0.51596
-19.3747 | 7315.328 | 0.45156 | -19.3747 | 8344.106 | 0.51507
-19.3505 | 7311.229 | 0.45131 | -19.3505 | 8326.382 | 0.51397
-19.3262 | 7353.795 | 0.45394 | -19.3262 | 8368.53 | 0.51658
-19.302 | 7446.555 | 0.45966 | -19.302 | 8395.903 | 0.51827
-19.2777 | 7385.392 | 0.45589 | -19.2777 | 8344.559 | 0.5151
-19.2535 | 7443.119 | 0.45945 | -19.2535 | 8356.629 | 0.51584
-19.2292 | 7494.835 | 0.46264 | -19.2292 | 8440.961 | 0.52105
-19.205 | 7522.962 | 0.46438 | -19.205 | 8483.163 | 0.52365
-19.1807 | 7494.85 | 0.46265 | -19.1807 | 8519.377 | 0.52589
-19.1565 | 7482.203 | 0.46186 | -19.1565 | 8462.873 | 0.5224
-19.1322 | 7541.58 | 0.46553 | -19.1322 | 8469.204 | 0.52279
-19.108 | 7604.102 | 0.46939 | -19.108 | 8517.806 | 0.52579
-19.0837 | 7638.69 | 0.47152 | -19.0837 | 8605.575 | 0.53121
-19.0595 | 7633.21 | 0.47119 | -19.0595 | 8703.677 | 0.53726
-19.0352 | 7624.178 | 0.47063 | -19.0352 | 8701.605 | 0.53714
-19.011 | 7652.482 | 0.47238 | -19.011 | 8634.969 | 0.53302
-18.9867 | 7702.875 | 0.47549 | -18.9867 | 8629.262 | 0.53267
-18.9625 | 7738.754 | 0.4777 | -18.9625 | 8658.989 | 0.53451
-18.9382 | 7762.569 | 0.47917 | -18.9382 | 8683.776 | 0.53604
-18.914 | 7790.153 | 0.48087 | -18.914 | 8721.25 | 0.53835
-18.8897 | 7810.229 | 0.48211 | -18.8897 | 8729.986 | 0.53889
-18.8655 | 7731.962 | 0.47728 | -18.8655 | 8763.158 | 0.54094
-18.8412 | 7675.741 | 0.47381 | -18.8412 | 8882.967 | 0.54833
-18.817 | 7776.464 | 0.48003 | -18.817 | 8827.352 | 0.5449
-18.7928 | 7840.851 | 0.484 | -18.7928 | 8882.564 | 0.54831
-18.7685 | 7926.663 | 0.4893 | -18.7685 | 8840.272 | 0.5457
-18.7443 | 7988.382 | 0.49311 | -18.7443 | 8935.813 | 0.55159
-18.72 | 8012.59 | 0.4946 | -18.72 | 9009.612 | 0.55615
-18.6958 | 8017.184 | 0.49489 | -18.6958 | 9020.348 | 0.55681
-18.6715 | 7988.103 | 0.49309 | -18.6715 | 9011.951 | 0.55629
-18.6473 | 7931.334 | 0.48959 | -18.6473 | 8971.663 | 0.55381
-18.623 | 7904.458 | 0.48793 | -18.623 | 8971.102 | 0.55377
-18.5988 | 7946.898 | 0.49055 | -18.5988 | 9071.163 | 0.55995
-18.5745 | 8076.484 | 0.49855 | -18.5745 | 9207.409 | 0.56836
-18.5503 | 8006.494 | 0.49423 | -18.5503 | 9205.148 | 0.56822
-18.526 | 8097.123 | 0.49982 | -18.526 | 9213.069 | 0.56871
-18.5018 | 8085.879 | 0.49913 | -18.5018 | 9233.98 | 0.57
-18.4775 | 8124.837 | 0.50153 | -18.4775 | 9301.544 | 0.57417
-18.4533 | 8099.294 | 0.49996 | -18.4533 | 9289.249 | 0.57341
-18.429 | 8189.217 | 0.50551 | -18.429 | 9320.472 | 0.57534
-18.4048 | 8241.924 | 0.50876 | -18.4048 | 9398.786 | 0.58017
-18.3805 | 8195.417 | 0.50589 | -18.3805 | 9430.049 | 0.5821
-18.3563 | 8172.309 | 0.50446 | -18.3563 | 9388.944 | 0.57956
-18.332 | 8226.555 | 0.50781 | -18.332 | 9329.197 | 0.57588
-18.3078 | 8283.365 | 0.51132 | -18.3078 | 9320.157 | 0.57532
-18.2835 | 8331.761 | 0.51431 | -18.2835 | 9389.837 | 0.57962
-18.2593 | 8410.495 | 0.51917 | -18.2593 | 9448.741 | 0.58326
-18.235 | 8357.962 | 0.51592 | -18.235 | 9460.854 | 0.584
-18.2108 | 8350.472 | 0.51546 | -18.2108 | 9567.405 | 0.59058
-18.1865 | 8341.616 | 0.51491 | -18.1865 | 9633.876 | 0.59468
-18.1623 | 8385.979 | 0.51765 | -18.1623 | 9630.587 | 0.59448
-18.138 | 8393.551 | 0.51812 | -18.138 | 9691.811 | 0.59826
-18.1138 | 8386.372 | 0.51768 | -18.1138 | 9703.236 | 0.59897
-18.0895 | 8391.687 | 0.51801 | -18.0895 | 9680.614 | 0.59757
-18.0653 | 8443.983 | 0.52123 | -18.0653 | 9659.116 | 0.59624
-18.041 | 8505.54 | 0.52503 | -18.041 | 9629.201 | 0.5944
-18.0168 | 8520.647 | 0.52597 | -18.0168 | 9600.639 | 0.59263
-17.9925 | 8490.859 | 0.52413 | -17.9925 | 9624.271 | 0.59409
-17.9683 | 8445.737 | 0.52134 | -17.9683 | 9709.744 | 0.59937
-17.944 | 8437.891 | 0.52086 | -17.944 | 9782.502 | 0.60386
-17.9198 | 8494.719 | 0.52437 | -17.9198 | 9760.508 | 0.6025
-17.8956 | 8487.041 | 0.52389 | -17.8956 | 9936.956 | 0.61339
-17.8713 | 8523.607 | 0.52615 | -17.8713 | 9764.07 | 0.60272
-17.847 | 8646.169 | 0.53371 | -17.847 | 9769.89 | 0.60308
-17.8228 | 8688.335 | 0.53632 | -17.8228 | 9834.339 | 0.60706
-17.7985 | 8670.643 | 0.53522 | -17.7985 | 9896.3 | 0.61088
-17.7743 | 8643.245 | 0.53353 | -17.7743 | 9865.031 | 0.60895
-17.7501 | 8638.027 | 0.53321 | -17.7501 | 9950.979 | 0.61426
-17.7258 | 8680.592 | 0.53584 | -17.7258 | 10097.69 | 0.62331
-17.7016 | 8720.494 | 0.5383 | -17.7016 | 10033.94 | 0.61938
-17.6773 | 8686.751 | 0.53622 | -17.6773 | 9910.712 | 0.61177
-17.6531 | 8729.016 | 0.53883 | -17.6531 | 9939.204 | 0.61353
-17.6288 | 8860.117 | 0.54692 | -17.6288 | 9997.013 | 0.6171
-17.6046 | 8871.775 | 0.54764 | -17.6046 | 10138.38 | 0.62583
-17.5803 | 8801.815 | 0.54332 | -17.5803 | 10011.16 | 0.61797
-17.5561 | 8786.681 | 0.54239 | -17.5561 | 10091.5 | 0.62293
-17.5318 | 8819.575 | 0.54442 | -17.5318 | 10017.64 | 0.61837
-17.5076 | 8808.254 | 0.54372 | -17.5076 | 10034.69 | 0.61943
-17.4833 | 8786.521 | 0.54238 | -17.4833 | 10163.06 | 0.62735
-17.4591 | 8858.345 | 0.54681 | -17.4591 | 10228.86 | 0.63141
-17.4348 | 8924.691 | 0.55091 | -17.4348 | 10254.3 | 0.63298
-17.4106 | 8873.124 | 0.54772 | -17.4106 | 10311.01 | 0.63648
-17.3863 | 8882.333 | 0.54829 | -17.3863 | 10291.14 | 0.63526
-17.3621 | 8991.557 | 0.55503 | -17.3621 | 10359.2 | 0.63946
-17.3378 | 8942.7 | 0.55202 | -17.3378 | 10375.5 | 0.64046
-17.3136 | 8983.407 | 0.55453 | -17.3136 | 10318.85 | 0.63697
-17.2893 | 9044.646 | 0.55831 | -17.2893 | 10318.47 | 0.63694
-17.2651 | 9088.027 | 0.56099 | -17.2651 | 10326.82 | 0.63746
-17.2408 | 9117.844 | 0.56283 | -17.2408 | 10322.48 | 0.63719
-17.2166 | 9106.663 | 0.56214 | -17.2166 | 10374.14 | 0.64038
-17.1923 | 9109.695 | 0.56233 | -17.1923 | 10429.3 | 0.64378
-17.1681 | 9154.031 | 0.56506 | -17.1681 | 10421.24 | 0.64329
-17.1438 | 9188.137 | 0.56717 | -17.1438 | 10432.62 | 0.64399
-17.1196 | 9151.736 | 0.56492 | -17.1196 | 10548.09 | 0.65112
-17.0953 | 9072.531 | 0.56003 | -17.0953 | 10609.51 | 0.65491
-17.0711 | 9125.538 | 0.5633 | -17.0711 | 10609.9 | 0.65493
-17.0468 | 9247.541 | 0.57084 | -17.0468 | 10684.07 | 0.65951
-17.0226 | 9183.286 | 0.56687 | -17.0226 | 10616.51 | 0.65534
-16.9983 | 9143.528 | 0.56442 | -16.9983 | 10510.45 | 0.64879
-16.9741 | 9217.753 | 0.569 | -16.9741 | 10470.07 | 0.6463
-16.9499 | 9247.563 | 0.57084 | -16.9499 | 10518.49 | 0.64929
-16.9256 | 9260.594 | 0.57164 | -16.9256 | 10607.17 | 0.65476
-16.9014 | 9299.977 | 0.57407 | -16.9014 | 10607.26 | 0.65477
-16.8771 | 9314.045 | 0.57494 | -16.8771 | 10565.8 | 0.65221
-16.8529 | 9282.475 | 0.57299 | -16.8529 | 10618.18 | 0.65544
-16.8286 | 9301.785 | 0.57418 | -16.8286 | 10629.34 | 0.65613
-16.8044 | 9342.261 | 0.57668 | -16.8044 | 10601.03 | 0.65438
-16.7801 | 9353.131 | 0.57735 | -16.7801 | 10685.66 | 0.65961
-16.7559 | 9369.767 | 0.57838 | -16.7559 | 10651.35 | 0.65749
-16.7316 | 9347.2 | 0.57699 | -16.7316 | 10648.06 | 0.65729
-16.7074 | 9325.752 | 0.57566 | -16.7074 | 10749.4 | 0.66354
-16.6831 | 9360.033 | 0.57778 | -16.6831 | 10722.98 | 0.66191
-16.6589 | 9400.242 | 0.58026 | -16.6589 | 10706.93 | 0.66092
-16.6346 | 9389.72 | 0.57961 | -16.6346 | 10734.89 | 0.66265
-16.6104 | 9345.458 | 0.57688 | -16.6104 | 10776.17 | 0.6652
-16.5861 | 9333.371 | 0.57613 | -16.5861 | 10894.03 | 0.67247
-16.5619 | 9389.288 | 0.57959 | -16.5619 | 10982.42 | 0.67793
-16.5376 | 9490.932 | 0.58586 | -16.5376 | 10931.59 | 0.67479
-16.5134 | 9550.636 | 0.58955 | -16.5134 | 10947.34 | 0.67576
-16.4891 | 9558.781 | 0.59005 | -16.4891 | 10799.88 | 0.66666
-16.4649 | 9486.618 | 0.58559 | -16.4649 | 10751.49 | 0.66367
-16.4406 | 9525.38 | 0.58799 | -16.4406 | 10770.36 | 0.66484
-16.4164 | 9517.309 | 0.58749 | -16.4164 | 10877.36 | 0.67144
-16.3921 | 9521.632 | 0.58776 | -16.3921 | 11056.69 | 0.68251
-16.3679 | 9606.137 | 0.59297 | -16.3679 | 11102.32 | 0.68533
-16.3436 | 9683.287 | 0.59773 | -16.3436 | 11021.58 | 0.68034
-16.3194 | 9690.15 | 0.59816 | -16.3194 | 11120.92 | 0.68648
-16.2951 | 9705.547 | 0.59911 | -16.2951 | 11073.71 | 0.68356
-16.2709 | 9667.822 | 0.59678 | -16.2709 | 11147.52 | 0.68812
-16.2466 | 9768.043 | 0.60297 | -16.2466 | 11019.95 | 0.68024
-16.2224 | 9803.245 | 0.60514 | -16.2224 | 10996.94 | 0.67882
-16.1981 | 9778.94 | 0.60364 | -16.1981 | 11036.92 | 0.68129
-16.1739 | 9789.715 | 0.6043 | -16.1739 | 11004.31 | 0.67928
-16.1496 | 9819.774 | 0.60616 | -16.1496 | 10986.92 | 0.6782
-16.1254 | 9772.978 | 0.60327 | -16.1254 | 11095.35 | 0.6849
-16.1011 | 9743.006 | 0.60142 | -16.1011 | 11259.28 | 0.69502
-16.0769 | 9861.961 | 0.60876 | -16.0769 | 11322.22 | 0.6989
-16.0526 | 9810.464 | 0.60558 | -16.0526 | 11309.02 | 0.69809
-16.0284 | 9790.899 | 0.60438 | -16.0284 | 11240.44 | 0.69385
-16.0041 | 9865.306 | 0.60897 | -16.0041 | 11281.73 | 0.6964
-15.9799 | 9843.218 | 0.60761 | -15.9799 | 11334.14 | 0.69964
-15.9557 | 9843.348 | 0.60761 | -15.9557 | 11162.57 | 0.68905
-15.9314 | 9840.278 | 0.60742 | -15.9314 | 11021.67 | 0.68035
-15.9071 | 9858.81 | 0.60857 | -15.9071 | 11045.39 | 0.68181
-15.8829 | 9864.314 | 0.60891 | -15.8829 | 11164.13 | 0.68914
-15.8587 | 9865.049 | 0.60895 | -15.8587 | 11274.48 | 0.69596
-15.8344 | 9918.121 | 0.61223 | -15.8344 | 11331.54 | 0.69948
-15.8102 | 9940.817 | 0.61363 | -15.8102 | 11286.96 | 0.69673
-15.7859 | 9996.421 | 0.61706 | -15.7859 | 11235.72 | 0.69356
-15.7617 | 9979.681 | 0.61603 | -15.7617 | 11200.12 | 0.69137
-15.7374 | 9923.395 | 0.61256 | -15.7374 | 11160.75 | 0.68894
-15.7132 | 9900.617 | 0.61115 | -15.7132 | 11179.04 | 0.69006
-15.6889 | 9939.771 | 0.61357 | -15.6889 | 11201.43 | 0.69145
-15.6647 | 9990.479 | 0.6167 | -15.6647 | 11290.68 | 0.69696
-15.6404 | 10063.17 | 0.62118 | -15.6404 | 11398.29 | 0.7036
-15.6162 | 10139.35 | 0.62589 | -15.6162 | 11414.71 | 0.70461
-15.5919 | 10130.83 | 0.62536 | -15.5919 | 11364.96 | 0.70154
-15.5677 | 10089.94 | 0.62284 | -15.5677 | 11394.06 | 0.70334
-15.5434 | 10112.9 | 0.62425 | -15.5434 | 11436.87 | 0.70598
-15.5192 | 10113.25 | 0.62427 | -15.5192 | 11420.58 | 0.70497
-15.4949 | 10128.61 | 0.62522 | -15.4949 | 11362.65 | 0.7014
-15.4707 | 10171.13 | 0.62785 | -15.4707 | 11362.38 | 0.70138
-15.4464 | 10212.55 | 0.6304 | -15.4464 | 11402.02 | 0.70383
-15.4222 | 10224.94 | 0.63117 | -15.4222 | 11468.15 | 0.70791
-15.3979 | 10192.76 | 0.62918 | -15.3979 | 11533.24 | 0.71193
-15.3737 | 10140.25 | 0.62594 | -15.3737 | 11578.09 | 0.7147
-15.3494 | 10124.56 | 0.62497 | -15.3494 | 11623.73 | 0.71751
-15.3252 | 10137.74 | 0.62579 | -15.3252 | 11657.71 | 0.71961
-15.3009 | 10181.41 | 0.62848 | -15.3009 | 11718.9 | 0.72339
-15.2767 | 10254.02 | 0.63296 | -15.2767 | 11731.02 | 0.72414
-15.2524 | 10249.16 | 0.63266 | -15.2524 | 11616.74 | 0.71708
-15.2282 | 10222.33 | 0.63101 | -15.2282 | 11612.74 | 0.71684
-15.2039 | 10281.17 | 0.63464 | -15.2039 | 11673.12 | 0.72056
-15.1797 | 10380.86 | 0.64079 | -15.1797 | 11708.91 | 0.72277
-15.1554 | 10380.77 | 0.64079 | -15.1554 | 11709.67 | 0.72282
-15.1312 | 10269.26 | 0.6339 | -15.1312 | 11734.13 | 0.72433
-15.1069 | 10261.4 | 0.63342 | -15.1069 | 11827.49 | 0.73009
-15.0827 | 10261.97 | 0.63345 | -15.0827 | 11755.28 | 0.72563
-15.0585 | 10352.13 | 0.63902 | -15.0585 | 11705.5 | 0.72256
-15.0342 | 10264.05 | 0.63358 | -15.0342 | 11753.71 | 0.72554
-15.0099 | 10345.44 | 0.63861 | -15.0099 | 11783.12 | 0.72735
-14.9857 | 10448.12 | 0.64495 | -14.9857 | 11799.84 | 0.72839
-14.9614 | 10460.88 | 0.64573 | -14.9614 | 11799.02 | 0.72833
-14.9372 | 10343.6 | 0.63849 | -14.9372 | 11817.13 | 0.72945
-14.913 | 10201.1 | 0.6297 | -14.913 | 11886.09 | 0.73371
-14.8887 | 10310.65 | 0.63646 | -14.8887 | 11939.32 | 0.737
-14.8645 | 10510.98 | 0.64883 | -14.8645 | 11989.24 | 0.74008
-14.8402 | 10386.23 | 0.64113 | -14.8402 | 11880.09 | 0.73334
-14.816 | 10412.36 | 0.64274 | -14.816 | 12146.4 | 0.74978
-14.7917 | 10358.75 | 0.63943 | -14.7917 | 12011.75 | 0.74147
-14.7675 | 10416.67 | 0.643 | -14.7675 | 11973.39 | 0.7391
-14.7432 | 10499.64 | 0.64813 | -14.7432 | 12053.01 | 0.74401
-14.719 | 10506.77 | 0.64857 | -14.719 | 12109.57 | 0.7475
-14.6947 | 10489.28 | 0.64749 | -14.6947 | 12146.13 | 0.74976
-14.6705 | 10521.32 | 0.64946 | -14.6705 | 12194.57 | 0.75275
-14.6462 | 10529.48 | 0.64997 | -14.6462 | 12178.9 | 0.75178
-14.622 | 10518.77 | 0.64931 | -14.622 | 12053.52 | 0.74404
-14.5977 | 10603.08 | 0.65451 | -14.5977 | 12097.88 | 0.74678
-14.5735 | 10675.89 | 0.65901 | -14.5735 | 12190.23 | 0.75248
-14.5492 | 10710.7 | 0.66115 | -14.5492 | 12211.73 | 0.75381
-14.525 | 10718.35 | 0.66163 | -14.525 | 12202.48 | 0.75324
-14.5007 | 10707.31 | 0.66095 | -14.5007 | 12181.24 | 0.75193
-14.4765 | 10665.53 | 0.65837 | -14.4765 | 12119.02 | 0.74809
-14.4522 | 10596.27 | 0.65409 | -14.4522 | 12075.62 | 0.74541
-14.428 | 10619.27 | 0.65551 | -14.428 | 12264.74 | 0.75708
-14.4037 | 10757.4 | 0.66404 | -14.4037 | 12323.04 | 0.76068
-14.3795 | 10764.18 | 0.66446 | -14.3795 | 12265.15 | 0.75711
-14.3552 | 10705.18 | 0.66081 | -14.3552 | 12231.91 | 0.75506
-14.331 | 10721.04 | 0.66179 | -14.331 | 12182.67 | 0.75202
-14.3067 | 10767.99 | 0.66469 | -14.3067 | 12228.77 | 0.75486
-14.2825 | 10775.75 | 0.66517 | -14.2825 | 12346.26 | 0.76211
-14.2582 | 10763.2 | 0.6644 | -14.2582 | 12394.95 | 0.76512
-14.234 | 10792.77 | 0.66622 | -14.234 | 12385.04 | 0.76451
-14.2097 | 10841.6 | 0.66923 | -14.2097 | 12314.31 | 0.76014
-14.1855 | 10946.73 | 0.67572 | -14.1855 | 12326.38 | 0.76089
-14.1613 | 11013.56 | 0.67985 | -14.1613 | 12376.24 | 0.76397
-14.137 | 10979.78 | 0.67776 | -14.137 | 12420.84 | 0.76672
-14.1128 | 10946.39 | 0.6757 | -14.1128 | 12467.15 | 0.76958
-14.0885 | 10965.12 | 0.67686 | -14.0885 | 12459.42 | 0.7691
-14.0642 | 10990.63 | 0.67843 | -14.0642 | 12417.71 | 0.76653
-14.04 | 10967.68 | 0.67702 | -14.04 | 12460.16 | 0.76915
-14.0158 | 10950.02 | 0.67593 | -14.0158 | 12611.04 | 0.77846
-13.9915 | 10982.99 | 0.67796 | -13.9915 | 12672.86 | 0.78228
-13.9673 | 11044.69 | 0.68177 | -13.9673 | 12543.99 | 0.77432
-13.943 | 11076.34 | 0.68372 | -13.943 | 12367.98 | 0.76346
-13.9188 | 11088.05 | 0.68445 | -13.9188 | 12383 | 0.76438
-13.8945 | 11100.35 | 0.68521 | -13.8945 | 12487.68 | 0.77084
-13.8703 | 11109.1 | 0.68575 | -13.8703 | 12555.78 | 0.77505
-13.846 | 11081.99 | 0.68407 | -13.846 | 12578.47 | 0.77645
-13.8218 | 11019.23 | 0.6802 | -13.8218 | 12600.3 | 0.7778
-13.7975 | 11066.39 | 0.68311 | -13.7975 | 12554.9 | 0.77499
-13.7733 | 11162 | 0.68901 | -13.7733 | 12531.06 | 0.77352
-13.749 | 11299.33 | 0.69749 | -13.749 | 12606.21 | 0.77816
-13.7248 | 11342.31 | 0.70014 | -13.7248 | 12684.27 | 0.78298
-13.7005 | 11331.12 | 0.69945 | -13.7005 | 12663.98 | 0.78173
-13.6763 | 11287.43 | 0.69675 | -13.6763 | 12605.52 | 0.77812
-13.652 | 11250.72 | 0.69449 | -13.652 | 12571.27 | 0.776
-13.6278 | 11236.07 | 0.69358 | -13.6278 | 12565.08 | 0.77562
-13.6035 | 11161.85 | 0.689 | -13.6035 | 12610.78 | 0.77844
-13.5793 | 11209.98 | 0.69197 | -13.5793 | 12652.23 | 0.781
-13.555 | 11288.99 | 0.69685 | -13.555 | 12709.15 | 0.78452
-13.5308 | 11344.97 | 0.70031 | -13.5308 | 12771.8 | 0.78838
-13.5065 | 11353.97 | 0.70086 | -13.5065 | 12781.15 | 0.78896
-13.4823 | 11411.2 | 0.7044 | -13.4823 | 12825.68 | 0.79171
-13.458 | 11453.43 | 0.707 | -13.458 | 12925.79 | 0.79789
-13.4338 | 11382.8 | 0.70264 | -13.4338 | 13002.4 | 0.80262
-13.4095 | 11304.51 | 0.69781 | -13.4095 | 12985.05 | 0.80155
-13.3853 | 11441.17 | 0.70625 | -13.3853 | 12929.13 | 0.79809
-13.361 | 11491.57 | 0.70936 | -13.361 | 12874.28 | 0.79471
-13.3368 | 11482.58 | 0.7088 | -13.3368 | 12906.43 | 0.79669
-13.3125 | 11519.72 | 0.71109 | -13.3125 | 12943.93 | 0.79901
-13.2883 | 11484.85 | 0.70894 | -13.2883 | 12937.05 | 0.79858
-13.264 | 11442.11 | 0.7063 | -13.264 | 12928.53 | 0.79806
-13.2398 | 11491.13 | 0.70933 | -13.2398 | 12974.5 | 0.8009
-13.2156 | 11590.73 | 0.71548 | -13.2156 | 13071.95 | 0.80691
-13.1913 | 11650.26 | 0.71915 | -13.1913 | 13174.25 | 0.81323
-13.167 | 11624.54 | 0.71756 | -13.167 | 13141.22 | 0.81119
-13.1428 | 11659.58 | 0.71973 | -13.1428 | 13234.76 | 0.81696
-13.1186 | 11660.75 | 0.7198 | -13.1186 | 13102.17 | 0.80878
-13.0943 | 11635.96 | 0.71827 | -13.0943 | 13062.24 | 0.80631
-13.0701 | 11639.05 | 0.71846 | -13.0701 | 13196.57 | 0.8146
-13.0458 | 11683.16 | 0.72118 | -13.0458 | 13305.87 | 0.82135
-13.0216 | 11726.87 | 0.72388 | -13.0216 | 13226.48 | 0.81645
-12.9973 | 11749.21 | 0.72526 | -12.9973 | 13183.45 | 0.81379
-12.9731 | 11789.6 | 0.72775 | -12.9731 | 13191.53 | 0.81429
-12.9488 | 11806.06 | 0.72877 | -12.9488 | 13199.62 | 0.81479
-12.9246 | 11767.95 | 0.72642 | -12.9246 | 13228.09 | 0.81655
-12.9003 | 11745.04 | 0.725 | -12.9003 | 13264.29 | 0.81878
-12.8761 | 11760.52 | 0.72596 | -12.8761 | 13321.37 | 0.82231
-12.8518 | 11805.59 | 0.72874 | -12.8518 | 13366.04 | 0.82506
-12.8276 | 11867.94 | 0.73259 | -12.8276 | 13354.48 | 0.82435
-12.8033 | 11932.9 | 0.7366 | -12.8033 | 13345.93 | 0.82382
-12.7791 | 11880.44 | 0.73336 | -12.7791 | 13310.89 | 0.82166
-12.7548 | 11844.97 | 0.73117 | -12.7548 | 13327.44 | 0.82268
-12.7306 | 11873.55 | 0.73294 | -12.7306 | 13338.05 | 0.82334
-12.7063 | 11929.43 | 0.73638 | -12.7063 | 13359.79 | 0.82468
-12.6821 | 11974.2 | 0.73915 | -12.6821 | 13415.31 | 0.82811
-12.6578 | 11990.77 | 0.74017 | -12.6578 | 13459.16 | 0.83081
-12.6336 | 11974.94 | 0.73919 | -12.6336 | 13450.67 | 0.83029
-12.6093 | 11917.12 | 0.73562 | -12.6093 | 13496.08 | 0.83309
-12.5851 | 11877.67 | 0.73319 | -12.5851 | 13522.58 | 0.83473
-12.5608 | 11969.88 | 0.73888 | -12.5608 | 13516.55 | 0.83435
-12.5366 | 12050.61 | 0.74386 | -12.5366 | 13515.65 | 0.8343
-12.5123 | 12098.97 | 0.74685 | -12.5123 | 13530.65 | 0.83523
-12.4881 | 12095.65 | 0.74665 | -12.4881 | 13567.76 | 0.83752
-12.4638 | 12042.42 | 0.74336 | -12.4638 | 13610.23 | 0.84014
-12.4396 | 11980.83 | 0.73956 | -12.4396 | 13647.24 | 0.84242
-12.4153 | 11986.55 | 0.73991 | -12.4153 | 13727.94 | 0.8474
-12.3911 | 12174.83 | 0.75153 | -12.3911 | 13723 | 0.8471
-12.3668 | 12235.06 | 0.75525 | -12.3668 | 13803.1 | 0.85204
-12.3426 | 12230.81 | 0.75499 | -12.3426 | 13691.55 | 0.84516
-12.3183 | 12284.65 | 0.75831 | -12.3183 | 13631.68 | 0.84146
-12.2941 | 12382.55 | 0.76435 | -12.2941 | 13684.92 | 0.84475
-12.2698 | 12429.56 | 0.76726 | -12.2698 | 13766.33 | 0.84977
-12.2456 | 12368.57 | 0.76349 | -12.2456 | 13804.3 | 0.85212
-12.2213 | 12283.37 | 0.75823 | -12.2213 | 13829.79 | 0.85369
-12.1971 | 12347.92 | 0.76222 | -12.1971 | 13804.2 | 0.85211
-12.1729 | 12401.88 | 0.76555 | -12.1729 | 13770.62 | 0.85004
-12.1486 | 12357.77 | 0.76283 | -12.1486 | 13743.62 | 0.84837
-12.1243 | 12318.67 | 0.76041 | -12.1243 | 13735.77 | 0.84789
-12.1001 | 12314.91 | 0.76018 | -12.1001 | 13765.05 | 0.84969
-12.0759 | 12323.04 | 0.76068 | -12.0759 | 13828.97 | 0.85364
-12.0516 | 12338.54 | 0.76164 | -12.0516 | 13880.87 | 0.85684
-12.0274 | 12349.85 | 0.76234 | -12.0274 | 13832.43 | 0.85385
-12.0031 | 12382.56 | 0.76436 | -12.0031 | 13783.9 | 0.85086
-11.9789 | 12459.78 | 0.76912 | -11.9789 | 13753.16 | 0.84896
-11.9546 | 12494.61 | 0.77127 | -11.9546 | 13787.85 | 0.8511
-11.9304 | 12493.13 | 0.77118 | -11.9304 | 13879.6 | 0.85677
-11.9061 | 12500.58 | 0.77164 | -11.9061 | 13960.03 | 0.86173
-11.8819 | 12543.45 | 0.77429 | -11.8819 | 13973.81 | 0.86258
-11.8576 | 12587 | 0.77698 | -11.8576 | 13953.17 | 0.86131
-11.8334 | 12523.86 | 0.77308 | -11.8334 | 13907.75 | 0.8585
-11.8091 | 12483.51 | 0.77059 | -11.8091 | 13857.56 | 0.8554
-11.7849 | 12505.85 | 0.77197 | -11.7849 | 13878.91 | 0.85672
-11.7606 | 12541.98 | 0.7742 | -11.7606 | 13926.53 | 0.85966
-11.7364 | 12578.15 | 0.77643 | -11.7364 | 13941 | 0.86056
-11.7121 | 12623.54 | 0.77923 | -11.7121 | 13933.78 | 0.86011
-11.6879 | 12671.91 | 0.78222 | -11.6879 | 13965.86 | 0.86209
-11.6636 | 12664.13 | 0.78174 | -11.6636 | 14015.58 | 0.86516
-11.6394 | 12607.95 | 0.77827 | -11.6394 | 14085.97 | 0.8695
-11.6151 | 12597.57 | 0.77763 | -11.6151 | 14082.72 | 0.8693
-11.5909 | 12593.8 | 0.7774 | -11.5909 | 14051.75 | 0.86739
-11.5666 | 12587.4 | 0.777 | -11.5666 | 14023.06 | 0.86562
-11.5424 | 12576.82 | 0.77635 | -11.5424 | 14035.42 | 0.86638
-11.5181 | 12554.55 | 0.77497 | -11.5181 | 14085.43 | 0.86947
-11.4939 | 12524.91 | 0.77314 | -11.4939 | 14100.42 | 0.8704
-11.4696 | 12630.95 | 0.77969 | -11.4696 | 14064.3 | 0.86817
-11.4454 | 12765.14 | 0.78797 | -11.4454 | 14101.18 | 0.87044
-11.4211 | 12773.25 | 0.78847 | -11.4211 | 14097.58 | 0.87022
-11.3969 | 12797.42 | 0.78996 | -11.3969 | 14007.1 | 0.86464
-11.3726 | 12846.83 | 0.79301 | -11.3726 | 13950.7 | 0.86115
-11.3484 | 12877.24 | 0.79489 | -11.3484 | 13972.14 | 0.86248
-11.3241 | 12875.33 | 0.79477 | -11.3241 | 14002.46 | 0.86435
-11.2999 | 12891.55 | 0.79577 | -11.2999 | 14066.33 | 0.86829
-11.2757 | 12943.18 | 0.79896 | -11.2757 | 14106.96 | 0.8708
-11.2514 | 12908.32 | 0.79681 | -11.2514 | 14093.32 | 0.86996
-11.2271 | 12891 | 0.79574 | -11.2271 | 14059.38 | 0.86786
-11.2029 | 12949.47 | 0.79935 | -11.2029 | 14057.74 | 0.86776
-11.1786 | 12976.18 | 0.801 | -11.1786 | 14075.02 | 0.86883
-11.1544 | 12926.63 | 0.79794 | -11.1544 | 14116.43 | 0.87138
-11.1302 | 12997.82 | 0.80233 | -11.1302 | 14271.64 | 0.88097
-11.1059 | 12977.27 | 0.80107 | -11.1059 | 14394.48 | 0.88855
-11.0817 | 13176.39 | 0.81336 | -11.0817 | 14268.67 | 0.88078
-11.0574 | 13167.39 | 0.8128 | -11.0574 | 14253.85 | 0.87987
-11.0332 | 13143.12 | 0.8113 | -11.0332 | 14231.55 | 0.87849
-11.0089 | 13127.43 | 0.81034 | -11.0089 | 14189.09 | 0.87587
-10.9847 | 13129.53 | 0.81046 | -10.9847 | 14177.53 | 0.87516
-10.9604 | 13199.88 | 0.81481 | -10.9604 | 14216.82 | 0.87758
-10.9362 | 13124.41 | 0.81015 | -10.9362 | 14243.38 | 0.87922
-10.9119 | 13053.32 | 0.80576 | -10.9119 | 14342.79 | 0.88536
-10.8877 | 13102.64 | 0.8088 | -10.8877 | 14426.08 | 0.8905
-10.8634 | 13119.09 | 0.80982 | -10.8634 | 14512.66 | 0.89584
-10.8392 | 13107.79 | 0.80912 | -10.8392 | 14419.67 | 0.8901
-10.8149 | 13143.33 | 0.81132 | -10.8149 | 14259.96 | 0.88024
-10.7907 | 13252.57 | 0.81806 | -10.7907 | 14299.06 | 0.88266
-10.7664 | 13312.82 | 0.82178 | -10.7664 | 14371.98 | 0.88716
-10.7422 | 13284.23 | 0.82001 | -10.7422 | 14385.83 | 0.88801
-10.7179 | 13232.87 | 0.81684 | -10.7179 | 14309.25 | 0.88329
-10.6937 | 13131.62 | 0.81059 | -10.6937 | 14298.61 | 0.88263
-10.6694 | 13115.5 | 0.8096 | -10.6694 | 14267.72 | 0.88072
-10.6452 | 13187.23 | 0.81403 | -10.6452 | 14238.82 | 0.87894
-10.6209 | 13260.92 | 0.81858 | -10.6209 | 14255.95 | 0.88
-10.5967 | 13314.34 | 0.82187 | -10.5967 | 14220.24 | 0.87779
-10.5724 | 13396.86 | 0.82697 | -10.5724 | 14246.89 | 0.87944
-10.5482 | 13400.09 | 0.82717 | -10.5482 | 14283.91 | 0.88172
-10.5239 | 13379.32 | 0.82588 | -10.5239 | 14277.57 | 0.88133
-10.4997 | 13353.07 | 0.82426 | -10.4997 | 14317.92 | 0.88382
-10.4754 | 13338.13 | 0.82334 | -10.4754 | 14404.22 | 0.88915
-10.4512 | 13342.32 | 0.8236 | -10.4512 | 14470.62 | 0.89325
-10.4269 | 13356.04 | 0.82445 | -10.4269 | 14474.58 | 0.89349
-10.4027 | 13354.36 | 0.82434 | -10.4027 | 14528.45 | 0.89682
-10.3785 | 13362.39 | 0.82484 | -10.3785 | 14455.99 | 0.89235
-10.3542 | 13373.78 | 0.82554 | -10.3542 | 14351.27 | 0.88588
-10.33 | 13388.82 | 0.82647 | -10.33 | 14393.38 | 0.88848
-10.3057 | 13406.34 | 0.82755 | -10.3057 | 14489.65 | 0.89442
-10.2814 | 13427.61 | 0.82886 | -10.2814 | 14493.7 | 0.89467
-10.2572 | 13460.26 | 0.83088 | -10.2572 | 14411.29 | 0.88959
-10.233 | 13522.19 | 0.8347 | -10.233 | 14472.56 | 0.89337
-10.2087 | 13527.61 | 0.83504 | -10.2087 | 14490.18 | 0.89446
-10.1845 | 13436.86 | 0.82944 | -10.1845 | 14454.37 | 0.89225
-10.1602 | 13368.79 | 0.82523 | -10.1602 | 14347.07 | 0.88562
-10.136 | 13389.72 | 0.82653 | -10.136 | 14278.75 | 0.8814
-10.1117 | 13458.79 | 0.83079 | -10.1117 | 14296.91 | 0.88253
-10.0875 | 13481.47 | 0.83219 | -10.0875 | 14335.73 | 0.88492
-10.0632 | 13508.53 | 0.83386 | -10.0632 | 14397.21 | 0.88872
-10.039 | 13544.51 | 0.83608 | -10.039 | 14421.85 | 0.89024
-10.0147 | 13529.53 | 0.83516 | -10.0147 | 14424.35 | 0.89039
-9.9905 | 13585.76 | 0.83863 | -9.9905 | 14440.57 | 0.89139
-9.9662 | 13613.1 | 0.84031 | -9.9662 | 14435.22 | 0.89106
-9.942 | 13572.57 | 0.83781 | -9.942 | 14400.63 | 0.88893
-9.9177 | 13566.84 | 0.83746 | -9.9177 | 14379.55 | 0.88763
-9.8935 | 13655.99 | 0.84296 | -9.8935 | 14390.49 | 0.8883
-9.8692 | 13583.18 | 0.83847 | -9.8692 | 14380.19 | 0.88767
-9.845 | 13636.47 | 0.84176 | -9.845 | 14348.24 | 0.88569
-9.8207 | 13643.75 | 0.84221 | -9.8207 | 14364.57 | 0.8867
-9.7965 | 13647.92 | 0.84246 | -9.7965 | 14441.73 | 0.89146
-9.7722 | 13706.15 | 0.84606 | -9.7722 | 14537.46 | 0.89737
-9.748 | 13778.79 | 0.85054 | -9.748 | 14573.28 | 0.89959
-9.7237 | 13726.25 | 0.8473 | -9.7237 | 14467.14 | 0.89303
-9.6995 | 13685.61 | 0.84479 | -9.6995 | 14390.94 | 0.88833
-9.6752 | 13695.34 | 0.84539 | -9.6752 | 14392 | 0.8884
-9.651 | 13758.69 | 0.8493 | -9.651 | 14411.59 | 0.8896
-9.6267 | 13838.57 | 0.85423 | -9.6267 | 14445.68 | 0.89171
-9.6025 | 13862.79 | 0.85573 | -9.6025 | 14482.38 | 0.89397
-9.5782 | 13776.48 | 0.8504 | -9.5782 | 14489.52 | 0.89441
-9.554 | 13656.76 | 0.84301 | -9.554 | 14465.12 | 0.89291
-9.5297 | 13677.83 | 0.84431 | -9.5297 | 14494.68 | 0.89473
-9.5055 | 13758.77 | 0.84931 | -9.5055 | 14488.76 | 0.89437
-9.4812 | 13816.99 | 0.8529 | -9.4812 | 14456.33 | 0.89237
-9.457 | 13837.78 | 0.85418 | -9.457 | 14432.26 | 0.89088
-9.4327 | 13845.63 | 0.85467 | -9.4327 | 14423.54 | 0.89034
-9.4085 | 13871.2 | 0.85625 | -9.4085 | 14406.96 | 0.88932
-9.3843 | 13914.43 | 0.85892 | -9.3843 | 14404.06 | 0.88914
-9.36 | 13897.96 | 0.8579 | -9.36 | 14434.08 | 0.89099
-9.3358 | 13817.78 | 0.85295 | -9.3358 | 14479.18 | 0.89378
-9.3115 | 13796.5 | 0.85164 | -9.3115 | 14522.04 | 0.89642
-9.2873 | 13902.86 | 0.8582 | -9.2873 | 14538.45 | 0.89744
-9.263 | 14041.8 | 0.86678 | -9.263 | 14523.5 | 0.89651
-9.2388 | 14018.48 | 0.86534 | -9.2388 | 14505.36 | 0.89539
-9.2145 | 13970.63 | 0.86238 | -9.2145 | 14541.81 | 0.89764
-9.1903 | 13863.85 | 0.85579 | -9.1903 | 14565.05 | 0.89908
-9.166 | 13874.06 | 0.85642 | -9.166 | 14512.69 | 0.89585
-9.1418 | 13950.08 | 0.86112 | -9.1418 | 14490.46 | 0.89447
-9.1175 | 14049.69 | 0.86726 | -9.1175 | 14536.47 | 0.89731
-9.0933 | 14118.88 | 0.87154 | -9.0933 | 14611.76 | 0.90196
-9.069 | 14081.99 | 0.86926 | -9.069 | 14643.04 | 0.90389
-9.0448 | 13932.53 | 0.86003 | -9.0448 | 14675.95 | 0.90592
-9.0205 | 13961.51 | 0.86182 | -9.0205 | 14660.4 | 0.90496
-8.9963 | 14016.43 | 0.86521 | -8.9963 | 14599.82 | 0.90122
-8.972 | 14030.88 | 0.8661 | -8.972 | 14572.76 | 0.89955
-8.9478 | 14011.79 | 0.86493 | -8.9478 | 14577.63 | 0.89985
-8.9235 | 14008.72 | 0.86474 | -8.9235 | 14564.6 | 0.89905
-8.8993 | 14068.7 | 0.86844 | -8.8993 | 14510.67 | 0.89572
-8.875 | 14183.89 | 0.87555 | -8.875 | 14565.61 | 0.89911
-8.8508 | 14175.91 | 0.87506 | -8.8508 | 14663.39 | 0.90515
-8.8265 | 14140.58 | 0.87288 | -8.8265 | 14675.41 | 0.90589
-8.8023 | 14124.54 | 0.87189 | -8.8023 | 14612.47 | 0.902
-8.778 | 14131.57 | 0.87232 | -8.778 | 14559.11 | 0.89871
-8.7538 | 14125.17 | 0.87192 | -8.7538 | 14579.09 | 0.89994
-8.7295 | 14048.38 | 0.86718 | -8.7295 | 14603.68 | 0.90146
-8.7053 | 14139.51 | 0.87281 | -8.7053 | 14560.17 | 0.89878
-8.681 | 14217.96 | 0.87765 | -8.681 | 14510.88 | 0.89573
-8.6568 | 14252.18 | 0.87976 | -8.6568 | 14537.62 | 0.89738
-8.6325 | 14279 | 0.88142 | -8.6325 | 14640.07 | 0.90371
-8.6083 | 14322.3 | 0.88409 | -8.6083 | 14742.64 | 0.91004
-8.584 | 14358.18 | 0.88631 | -8.584 | 14742.9 | 0.91006
-8.5598 | 14308.83 | 0.88326 | -8.5598 | 14613.56 | 0.90207
-8.5355 | 14200.19 | 0.87655 | -8.5355 | 14577.85 | 0.89987
-8.5113 | 14190.23 | 0.87594 | -8.5113 | 14723.87 | 0.90888
-8.487 | 14276.58 | 0.88127 | -8.487 | 14852.93 | 0.91685
-8.4628 | 14327.02 | 0.88438 | -8.4628 | 14837.56 | 0.9159
-8.4386 | 14267.43 | 0.88071 | -8.4386 | 14698.41 | 0.90731
-8.4143 | 14180.5 | 0.87534 | -8.4143 | 14597.93 | 0.90111
-8.3901 | 14200.88 | 0.8766 | -8.3901 | 14673.98 | 0.9058
-8.3658 | 14251.26 | 0.87971 | -8.3658 | 14763.33 | 0.91132
-8.3416 | 14334.43 | 0.88484 | -8.3416 | 14718.86 | 0.90857
-8.3173 | 14397.21 | 0.88872 | -8.3173 | 14637.91 | 0.90357
-8.2931 | 14420.4 | 0.89015 | -8.2931 | 14582.8 | 0.90017
-8.2688 | 14394.36 | 0.88854 | -8.2688 | 14575.94 | 0.89975
-8.2446 | 14292.29 | 0.88224 | -8.2446 | 14637.83 | 0.90357
-8.2203 | 14344.55 | 0.88547 | -8.2203 | 14761.29 | 0.91119
-8.1961 | 14322.34 | 0.8841 | -8.1961 | 14776.77 | 0.91215
-8.1718 | 14399.55 | 0.88886 | -8.1718 | 14773.46 | 0.91194
-8.1476 | 14469.16 | 0.89316 | -8.1476 | 14787.06 | 0.91278
-8.1233 | 14442.91 | 0.89154 | -8.1233 | 14820.89 | 0.91487
-8.0991 | 14351.32 | 0.88588 | -8.0991 | 14845.32 | 0.91638
-8.0748 | 14348.57 | 0.88571 | -8.0748 | 14785.63 | 0.91269
-8.0506 | 14402.9 | 0.88907 | -8.0506 | 14758.71 | 0.91103
-8.0263 | 14469.33 | 0.89317 | -8.0263 | 14817.15 | 0.91464
-8.0021 | 14495.32 | 0.89477 | -8.0021 | 14860.33 | 0.9173
-7.9778 | 14507.81 | 0.89554 | -7.9778 | 14859.61 | 0.91726
-7.9536 | 14538.8 | 0.89746 | -7.9536 | 14856.58 | 0.91707
-7.9293 | 14575.03 | 0.89969 | -7.9293 | 14918.34 | 0.92089
-7.9051 | 14577 | 0.89981 | -7.9051 | 14939.9 | 0.92222
-7.8808 | 14608.03 | 0.90173 | -7.8808 | 14893.53 | 0.91935
-7.8566 | 14520.5 | 0.89633 | -7.8566 | 14892.26 | 0.91928
-7.8323 | 14424.13 | 0.89038 | -7.8323 | 14887.45 | 0.91898
-7.8081 | 14440.77 | 0.89141 | -7.8081 | 14862.26 | 0.91742
-7.7838 | 14553.95 | 0.89839 | -7.7838 | 14853.93 | 0.91691
-7.7596 | 14485.8 | 0.89419 | -7.7596 | 14928.1 | 0.92149
-7.7353 | 14528.76 | 0.89684 | -7.7353 | 14815.1 | 0.91451
-7.7111 | 14466.7 | 0.89301 | -7.7111 | 14839.19 | 0.916
-7.6868 | 14429.92 | 0.89074 | -7.6868 | 14930.6 | 0.92164
-7.6626 | 14413.88 | 0.88975 | -7.6626 | 14961.1 | 0.92352
-7.6383 | 14403.98 | 0.88913 | -7.6383 | 14905.44 | 0.92009
-7.6141 | 14423.36 | 0.89033 | -7.6141 | 14879.59 | 0.91849
-7.5898 | 14488.97 | 0.89438 | -7.5898 | 15007.17 | 0.92637
-7.5656 | 14541.7 | 0.89764 | -7.5656 | 15067.43 | 0.93009
-7.5413 | 14579.42 | 0.89996 | -7.5413 | 15039.46 | 0.92836
-7.5171 | 14613.27 | 0.90205 | -7.5171 | 15037.98 | 0.92827
-7.4929 | 14622.68 | 0.90263 | -7.4929 | 15084.68 | 0.93115
-7.4686 | 14582.98 | 0.90018 | -7.4686 | 15112.21 | 0.93285
-7.4444 | 14506.03 | 0.89543 | -7.4444 | 15022.88 | 0.92734
-7.4201 | 14496.44 | 0.89484 | -7.4201 | 15014.76 | 0.92684
-7.3959 | 14508.89 | 0.89561 | -7.3959 | 15031.76 | 0.92789
-7.3716 | 14578.35 | 0.8999 | -7.3716 | 14977.54 | 0.92454
-7.3474 | 14607.35 | 0.90169 | -7.3474 | 14926.04 | 0.92136
-7.3231 | 14563.9 | 0.89901 | -7.3231 | 14943.61 | 0.92245
-7.2989 | 14527.66 | 0.89677 | -7.2989 | 15016.23 | 0.92693
-7.2746 | 14574.87 | 0.89968 | -7.2746 | 15048.84 | 0.92894
-7.2504 | 14635.22 | 0.90341 | -7.2504 | 15038 | 0.92827
-7.2261 | 14681.7 | 0.90628 | -7.2261 | 15049.37 | 0.92897
-7.2019 | 14765.49 | 0.91145 | -7.2019 | 15060.69 | 0.92967
-7.1776 | 14844 | 0.9163 | -7.1776 | 15119.46 | 0.9333
-7.1534 | 14840.96 | 0.91611 | -7.1534 | 15221.56 | 0.9396
-7.1291 | 14742.33 | 0.91002 | -7.1291 | 15177.91 | 0.93691
-7.1049 | 14683.34 | 0.90638 | -7.1049 | 15133.2 | 0.93415
-7.0806 | 14631.78 | 0.9032 | -7.0806 | 15131.99 | 0.93407
-7.0564 | 14694.88 | 0.90709 | -7.0564 | 15117.78 | 0.9332
-7.0321 | 14693.7 | 0.90702 | -7.0321 | 15094.65 | 0.93177
-7.0079 | 14633.87 | 0.90333 | -7.0079 | 15098.86 | 0.93203
-6.9836 | 14727.39 | 0.9091 | -6.9836 | 15162.68 | 0.93597
-6.9594 | 14625.24 | 0.90279 | -6.9594 | 15218.83 | 0.93943
-6.9351 | 14686.9 | 0.9066 | -6.9351 | 15171.98 | 0.93654
-6.9109 | 14767.86 | 0.9116 | -6.9109 | 15157.54 | 0.93565
-6.8866 | 14770.77 | 0.91178 | -6.8866 | 15162.94 | 0.93598
-6.8624 | 14728.62 | 0.90917 | -6.8624 | 15201.63 | 0.93837
-6.8381 | 14730.7 | 0.9093 | -6.8381 | 15268.07 | 0.94247
-6.8139 | 14792.39 | 0.91311 | -6.8139 | 15249.89 | 0.94135
-6.7896 | 14816.47 | 0.9146 | -6.7896 | 15120.12 | 0.93334
-6.7654 | 14780.49 | 0.91238 | -6.7654 | 15116.67 | 0.93313
-6.7411 | 14723.88 | 0.90888 | -6.7411 | 15152.58 | 0.93534
-6.7169 | 14725 | 0.90895 | -6.7169 | 15202.8 | 0.93844
-6.6926 | 14824.54 | 0.9151 | -6.6926 | 15260.66 | 0.94202
-6.6684 | 14966.91 | 0.92388 | -6.6684 | 15309.09 | 0.94501
-6.6441 | 14874.72 | 0.91819 | -6.6441 | 15294.89 | 0.94413
-6.6199 | 14895.62 | 0.91948 | -6.6199 | 15232.91 | 0.9403
-6.5956 | 14788.32 | 0.91286 | -6.5956 | 15185.55 | 0.93738
-6.5714 | 14708.48 | 0.90793 | -6.5714 | 15198.35 | 0.93817
-6.5472 | 14748.71 | 0.91041 | -6.5472 | 15245.13 | 0.94106
-6.5229 | 14852.64 | 0.91683 | -6.5229 | 15261.96 | 0.9421
-6.4987 | 14840.25 | 0.91606 | -6.4987 | 15251.38 | 0.94144
-6.4744 | 14760.92 | 0.91117 | -6.4744 | 15311.41 | 0.94515
-6.4502 | 14773.18 | 0.91192 | -6.4502 | 15275.2 | 0.94291
-6.4259 | 14830.52 | 0.91546 | -6.4259 | 15192.03 | 0.93778
-6.4017 | 14852.76 | 0.91684 | -6.4017 | 15156.33 | 0.93558
-6.3774 | 14830.65 | 0.91547 | -6.3774 | 15213.63 | 0.93911
-6.3532 | 14896.19 | 0.91952 | -6.3532 | 15289.95 | 0.94382
-6.3289 | 15001.51 | 0.92602 | -6.3289 | 15358.56 | 0.94806
-6.3047 | 15188.55 | 0.93756 | -6.3047 | 15389.28 | 0.94996
-6.2804 | 15118.24 | 0.93322 | -6.2804 | 15379.2 | 0.94933
-6.2562 | 15041.02 | 0.92846 | -6.2562 | 15353.54 | 0.94775
-6.2319 | 15083.37 | 0.93107 | -6.2319 | 15325.06 | 0.94599
-6.2077 | 15061.86 | 0.92974 | -6.2077 | 15287.04 | 0.94364
-6.1834 | 15022.71 | 0.92733 | -6.1834 | 15269.01 | 0.94253
-6.1592 | 15034.48 | 0.92805 | -6.1592 | 15309.66 | 0.94504
-6.1349 | 15055.2 | 0.92933 | -6.1349 | 15354.16 | 0.94779
-6.1107 | 15063.66 | 0.92986 | -6.1107 | 15367.23 | 0.94859
-6.0864 | 15049.37 | 0.92897 | -6.0864 | 15341.44 | 0.947
-6.0622 | 15020.85 | 0.92721 | -6.0622 | 15285.83 | 0.94357
-6.0379 | 15023.38 | 0.92737 | -6.0379 | 15195.74 | 0.93801
-6.0137 | 14992.92 | 0.92549 | -6.0137 | 15197.17 | 0.9381
-5.9894 | 14754.31 | 0.91076 | -5.9894 | 15278.69 | 0.94313
-5.9652 | 14768.84 | 0.91166 | -5.9652 | 15316.98 | 0.94549
-5.9409 | 14956.83 | 0.92326 | -5.9409 | 15291.62 | 0.94393
-5.9167 | 15070.87 | 0.9303 | -5.9167 | 15242.13 | 0.94087
-5.8924 | 15095.14 | 0.9318 | -5.8924 | 15213.38 | 0.9391
-5.8682 | 15004.32 | 0.92619 | -5.8682 | 15247.93 | 0.94123
-5.8439 | 14957.18 | 0.92328 | -5.8439 | 15316.95 | 0.94549
-5.8197 | 15017.69 | 0.92702 | -5.8197 | 15340.61 | 0.94695
-5.7954 | 15074.71 | 0.93054 | -5.7954 | 15316.12 | 0.94544
-5.7712 | 15067.67 | 0.9301 | -5.7712 | 15286.43 | 0.94361
-5.7469 | 15048.61 | 0.92893 | -5.7469 | 15307.9 | 0.94493
-5.7227 | 14896.3 | 0.91952 | -5.7227 | 15350.75 | 0.94758
-5.6984 | 14923.31 | 0.92119 | -5.6984 | 15369.75 | 0.94875
-5.6742 | 15032.92 | 0.92796 | -5.6742 | 15378.6 | 0.9493
-5.6499 | 15099.43 | 0.93206 | -5.6499 | 15366.9 | 0.94857
-5.6257 | 15094.44 | 0.93176 | -5.6257 | 15332.7 | 0.94646
-5.6015 | 15077.69 | 0.93072 | -5.6015 | 15298.06 | 0.94432
-5.5772 | 15084.23 | 0.93113 | -5.5772 | 15340.12 | 0.94692
-5.553 | 15100.89 | 0.93215 | -5.553 | 15381.95 | 0.9495
-5.5287 | 15137.87 | 0.93444 | -5.5287 | 15430.13 | 0.95248
-5.5045 | 15178.38 | 0.93694 | -5.5045 | 15483.9 | 0.9558
-5.4802 | 15193.96 | 0.9379 | -5.4802 | 15479.27 | 0.95551
-5.456 | 15171.81 | 0.93653 | -5.456 | 15386.3 | 0.94977
-5.4317 | 15149.34 | 0.93514 | -5.4317 | 15347.08 | 0.94735
-5.4075 | 15150 | 0.93519 | -5.4075 | 15442.16 | 0.95322
-5.3832 | 15155.45 | 0.93552 | -5.3832 | 15412.96 | 0.95142
-5.359 | 15146.36 | 0.93496 | -5.359 | 15386.67 | 0.94979
-5.3347 | 15116.08 | 0.93309 | -5.3347 | 15391.39 | 0.95009
-5.3105 | 15081.86 | 0.93098 | -5.3105 | 15374.66 | 0.94905
-5.2862 | 15086.74 | 0.93128 | -5.2862 | 15240.68 | 0.94078
-5.262 | 15121.28 | 0.93341 | -5.262 | 15099.55 | 0.93207
-5.2377 | 15116.72 | 0.93313 | -5.2377 | 15192.86 | 0.93783
-5.2135 | 15090.64 | 0.93152 | -5.2135 | 15334.74 | 0.94659
-5.1892 | 15080.35 | 0.93089 | -5.1892 | 15397.9 | 0.95049
-5.165 | 15096.51 | 0.93188 | -5.165 | 15350.99 | 0.94759
-5.1407 | 15111.55 | 0.93281 | -5.1407 | 15265.73 | 0.94233
-5.1165 | 15118.86 | 0.93326 | -5.1165 | 15221.35 | 0.93959
-5.0922 | 15164.8 | 0.9361 | -5.0922 | 15209.84 | 0.93888
-5.068 | 15141.85 | 0.93468 | -5.068 | 15142.44 | 0.93472
-5.0437 | 15063.22 | 0.92983 | -5.0437 | 15090.65 | 0.93152
-5.0195 | 15006.03 | 0.9263 | -5.0195 | 15110.57 | 0.93275
-4.9952 | 15050.93 | 0.92907 | -4.9952 | 15194.55 | 0.93794
-4.971 | 15131.25 | 0.93403 | -4.971 | 15245.11 | 0.94106
-4.9467 | 15183.93 | 0.93728 | -4.9467 | 15277.07 | 0.94303
-4.9225 | 15241.1 | 0.94081 | -4.9225 | 15197.71 | 0.93813
-4.8982 | 15280.42 | 0.94324 | -4.8982 | 15114.63 | 0.933
-4.874 | 15283.03 | 0.9434 | -4.874 | 15044.19 | 0.92865
-4.8497 | 15254.29 | 0.94162 | -4.8497 | 14978.6 | 0.9246
-4.8255 | 15252.13 | 0.94149 | -4.8255 | 15095.79 | 0.93184
-4.8012 | 15297.43 | 0.94429 | -4.8012 | 15127.36 | 0.93379
-4.777 | 15308.95 | 0.945 | -4.777 | 15139.51 | 0.93454
-4.7527 | 15307.59 | 0.94491 | -4.7527 | 15077.03 | 0.93068
-4.7285 | 15272.83 | 0.94277 | -4.7285 | 15043.02 | 0.92858
-4.7042 | 15205.35 | 0.9386 | -4.7042 | 15140.49 | 0.9346
-4.68 | 15207.53 | 0.93874 | -4.68 | 15269.89 | 0.94259
-4.6558 | 15293.42 | 0.94404 | -4.6558 | 15326.5 | 0.94608
-4.6315 | 15162.73 | 0.93597 | -4.6315 | 15335.15 | 0.94661
-4.6073 | 15147.06 | 0.935 | -4.6073 | 15303.9 | 0.94469
-4.583 | 15207.5 | 0.93873 | -4.583 | 15309.45 | 0.94503
-4.5588 | 15233.75 | 0.94035 | -4.5588 | 15391.17 | 0.95007
-4.5345 | 15270.15 | 0.9426 | -4.5345 | 15473.93 | 0.95518
-4.5103 | 15174.88 | 0.93672 | -4.5103 | 15483.15 | 0.95575
-4.486 | 15089.49 | 0.93145 | -4.486 | 15525.02 | 0.95833
-4.4618 | 15029.03 | 0.92772 | -4.4618 | 15500.48 | 0.95682
-4.4375 | 15052.94 | 0.92919 | -4.4375 | 15443.26 | 0.95329
-4.4133 | 15204.46 | 0.93855 | -4.4133 | 15407.56 | 0.95108
-4.389 | 15449.49 | 0.95367 | -4.389 | 15408.58 | 0.95115
-4.3648 | 15344.68 | 0.9472 | -4.3648 | 15408.64 | 0.95115
-4.3405 | 15300.37 | 0.94447 | -4.3405 | 15424.34 | 0.95212
-4.3163 | 15357.01 | 0.94796 | -4.3163 | 15488.58 | 0.95609
-4.292 | 15375.85 | 0.94913 | -4.292 | 15520.19 | 0.95804
-4.2678 | 15311.49 | 0.94515 | -4.2678 | 15525.27 | 0.95835
-4.2435 | 15263.87 | 0.94221 | -4.2435 | 15602.38 | 0.96311
-4.2193 | 15227.23 | 0.93995 | -4.2193 | 15562.07 | 0.96062
-4.195 | 15256.78 | 0.94178 | -4.195 | 15520.06 | 0.95803
-4.1708 | 15326.6 | 0.94609 | -4.1708 | 15423.83 | 0.95209
-4.1465 | 15331.26 | 0.94637 | -4.1465 | 15434.06 | 0.95272
-4.1223 | 15293.93 | 0.94407 | -4.1223 | 15486.85 | 0.95598
-4.098 | 15329.16 | 0.94624 | -4.098 | 15375.72 | 0.94912
-4.0738 | 15309.59 | 0.94504 | -4.0738 | 15460.16 | 0.95433
-4.0495 | 15343.02 | 0.9471 | -4.0495 | 15553.66 | 0.9601
-4.0253 | 15267.04 | 0.94241 | -4.0253 | 15601.74 | 0.96307
-4.001 | 15225.83 | 0.93987 | -4.001 | 15580.97 | 0.96179
-3.9768 | 15268.73 | 0.94251 | -3.9768 | 15555.27 | 0.9602
-3.9525 | 15325.89 | 0.94604 | -3.9525 | 15592.53 | 0.9625
-3.9283 | 15295.74 | 0.94418 | -3.9283 | 15509.54 | 0.95738
-3.904 | 15278.47 | 0.94312 | -3.904 | 15500.73 | 0.95684
-3.8798 | 15275.55 | 0.94294 | -3.8798 | 15553.9 | 0.96012
-3.8555 | 15254.58 | 0.94164 | -3.8555 | 15485.39 | 0.95589
-3.8313 | 15262.63 | 0.94214 | -3.8313 | 15438.14 | 0.95297
-3.807 | 15342.05 | 0.94704 | -3.807 | 15586 | 0.9621
-3.7828 | 15336.11 | 0.94667 | -3.7828 | 15430.92 | 0.95253
-3.7586 | 15228.75 | 0.94005 | -3.7586 | 15469.56 | 0.95491
-3.7343 | 15178.64 | 0.93695 | -3.7343 | 15438.64 | 0.953
-3.7101 | 15213.29 | 0.93909 | -3.7101 | 15473.92 | 0.95518
-3.6858 | 15290.95 | 0.94389 | -3.6858 | 15528.94 | 0.95858
-3.6616 | 15363.65 | 0.94837 | -3.6616 | 15519.85 | 0.95802
-3.6373 | 15468.93 | 0.95487 | -3.6373 | 15596.58 | 0.96275
-3.6131 | 15393.16 | 0.9502 | -3.6131 | 15451.47 | 0.95379
-3.5888 | 15394.94 | 0.9503 | -3.5888 | 15447.32 | 0.95354
-3.5646 | 15409.27 | 0.95119 | -3.5646 | 15491.49 | 0.95626
-3.5403 | 15400.06 | 0.95062 | -3.5403 | 15561.31 | 0.96057
-3.5161 | 15360.89 | 0.9482 | -3.5161 | 15627.45 | 0.96466
-3.4918 | 15303.91 | 0.94469 | -3.4918 | 15543.97 | 0.9595
-3.4676 | 15343.39 | 0.94712 | -3.4676 | 15486.45 | 0.95595
-3.4433 | 15507.34 | 0.95724 | -3.4433 | 15629.91 | 0.96481
-3.4191 | 15516.7 | 0.95782 | -3.4191 | 15692.11 | 0.96865
-3.3948 | 15474.75 | 0.95523 | -3.3948 | 15683.48 | 0.96812
-3.3706 | 15513.25 | 0.95761 | -3.3706 | 15687.62 | 0.96837
-3.3463 | 15449.84 | 0.95369 | -3.3463 | 15642.23 | 0.96557
-3.3221 | 15419.51 | 0.95182 | -3.3221 | 15463.57 | 0.95454
-3.2978 | 15444.8 | 0.95338 | -3.2978 | 15415.14 | 0.95155
-3.2736 | 15485.82 | 0.95591 | -3.2736 | 15429.83 | 0.95246
-3.2493 | 15512.83 | 0.95758 | -3.2493 | 15503.16 | 0.95699
-3.2251 | 15510.45 | 0.95744 | -3.2251 | 15565.4 | 0.96083
-3.2008 | 15477.96 | 0.95543 | -3.2008 | 15403.69 | 0.95085
-3.1766 | 15255.41 | 0.94169 | -3.1766 | 15491.58 | 0.95627
-3.1523 | 15304.55 | 0.94473 | -3.1523 | 15504.4 | 0.95706
-3.1281 | 15425.43 | 0.95219 | -3.1281 | 15420.74 | 0.9519
-3.1038 | 15499.64 | 0.95677 | -3.1038 | 15355.02 | 0.94784
-3.0796 | 15488.43 | 0.95608 | -3.0796 | 15391.71 | 0.95011
-3.0553 | 15438.48 | 0.95299 | -3.0553 | 15472.26 | 0.95508
-3.0311 | 15453.61 | 0.95393 | -3.0311 | 15449.19 | 0.95365
-3.0068 | 15530.52 | 0.95867 | -3.0068 | 15526.45 | 0.95842
-2.9826 | 15558.57 | 0.96041 | -2.9826 | 15525.93 | 0.95839
-2.9583 | 15512.65 | 0.95757 | -2.9583 | 15498.63 | 0.95671
-2.9341 | 15463.43 | 0.95453 | -2.9341 | 15531.45 | 0.95873
-2.9098 | 15565.51 | 0.96083 | -2.9098 | 15632.27 | 0.96495
-2.8856 | 15733.9 | 0.97123 | -2.8856 | 15649.63 | 0.96603
-2.8613 | 15700.32 | 0.96916 | -2.8613 | 15649.25 | 0.966
-2.8371 | 15583.41 | 0.96194 | -2.8371 | 15644.44 | 0.96571
-2.8129 | 15523.66 | 0.95825 | -2.8129 | 15669.48 | 0.96725
-2.7886 | 15569.63 | 0.96109 | -2.7886 | 15719.13 | 0.97032
-2.7644 | 15619.43 | 0.96416 | -2.7644 | 15717.57 | 0.97022
-2.7401 | 15547.09 | 0.9597 | -2.7401 | 15504.6 | 0.95707
-2.7159 | 15492.35 | 0.95632 | -2.7159 | 15491.72 | 0.95628
-2.6916 | 15509.2 | 0.95736 | -2.6916 | 15598.48 | 0.96287
-2.6674 | 15523.24 | 0.95822 | -2.6674 | 15702.2 | 0.96927
-2.6431 | 15495.56 | 0.95652 | -2.6431 | 15697.82 | 0.969
-2.6189 | 15492.43 | 0.95632 | -2.6189 | 15547.72 | 0.95974
-2.5946 | 15601.31 | 0.96304 | -2.5946 | 15409.61 | 0.95121
-2.5704 | 15654.8 | 0.96635 | -2.5704 | 15476.88 | 0.95536
-2.5461 | 15625.62 | 0.96454 | -2.5461 | 15577.26 | 0.96156
-2.5219 | 15563.63 | 0.96072 | -2.5219 | 15637.38 | 0.96527
-2.4976 | 15540.07 | 0.95926 | -2.4976 | 15622.61 | 0.96436
-2.4734 | 15608.76 | 0.9635 | -2.4734 | 15525.39 | 0.95836
-2.4491 | 15688.85 | 0.96845 | -2.4491 | 15400.05 | 0.95062
-2.4249 | 15683.9 | 0.96814 | -2.4249 | 15414.58 | 0.95152
-2.4006 | 15630.18 | 0.96483 | -2.4006 | 15487.98 | 0.95605
-2.3764 | 15600.1 | 0.96297 | -2.3764 | 15512.89 | 0.95759
-2.3521 | 15625.84 | 0.96456 | -2.3521 | 15496.8 | 0.95659
-2.3279 | 15667.67 | 0.96714 | -2.3279 | 15582.76 | 0.9619
-2.3036 | 15642.63 | 0.96559 | -2.3036 | 15622.99 | 0.96438
-2.2794 | 15577.79 | 0.96159 | -2.2794 | 15632.87 | 0.96499
-2.2551 | 15566.92 | 0.96092 | -2.2551 | 15628.44 | 0.96472
-2.2309 | 15575.8 | 0.96147 | -2.2309 | 15681.42 | 0.96799
-2.2066 | 15555.07 | 0.96019 | -2.2066 | 15788.36 | 0.97459
-2.1824 | 15492.75 | 0.95634 | -2.1824 | 15829.43 | 0.97713
-2.1581 | 15517.7 | 0.95788 | -2.1581 | 15640.67 | 0.96547
-2.1339 | 15513 | 0.95759 | -2.1339 | 15548.53 | 0.95979
-2.1096 | 15530.88 | 0.9587 | -2.1096 | 15525.65 | 0.95837
-2.0854 | 15559.49 | 0.96046 | -2.0854 | 15556.42 | 0.96027
-2.0611 | 15558.92 | 0.96043 | -2.0611 | 15619.8 | 0.96419
-2.0369 | 15490.54 | 0.95621 | -2.0369 | 15681.33 | 0.96798
-2.0126 | 15471.92 | 0.95506 | -2.0126 | 15626.28 | 0.96459
-1.9884 | 15596.69 | 0.96276 | -1.9884 | 15593.58 | 0.96257
-1.9641 | 15754.39 | 0.97249 | -1.9641 | 15610.47 | 0.96361
-1.9399 | 15855.74 | 0.97875 | -1.9399 | 15638.15 | 0.96532
-1.9156 | 15877.51 | 0.98009 | -1.9156 | 15670.79 | 0.96733
-1.8914 | 15869.64 | 0.97961 | -1.8914 | 15751.33 | 0.9723
-1.8672 | 15785.92 | 0.97444 | -1.8672 | 15759.98 | 0.97284
-1.8429 | 15790.05 | 0.97469 | -1.8429 | 15728.19 | 0.97088
-1.8187 | 15814.81 | 0.97622 | -1.8187 | 15721.11 | 0.97044
-1.7944 | 15781.13 | 0.97414 | -1.7944 | 15748.32 | 0.97212
-1.7702 | 15708.79 | 0.96968 | -1.7702 | 15807.36 | 0.97576
-1.7459 | 15721.45 | 0.97046 | -1.7459 | 15892.58 | 0.98102
-1.7217 | 15648.6 | 0.96596 | -1.7217 | 15941.69 | 0.98405
-1.6974 | 15636.96 | 0.96524 | -1.6974 | 15942.15 | 0.98408
-1.6732 | 15630.64 | 0.96485 | -1.6732 | 15913.94 | 0.98234
-1.6489 | 15651.42 | 0.96614 | -1.6489 | 15821.63 | 0.97664
-1.6247 | 15722.74 | 0.97054 | -1.6247 | 15704.39 | 0.96941
-1.6004 | 15833.82 | 0.9774 | -1.6004 | 15699.57 | 0.96911
-1.5762 | 15842.64 | 0.97794 | -1.5762 | 15821.29 | 0.97662
-1.5519 | 15785.39 | 0.97441 | -1.5519 | 15869.86 | 0.97962
-1.5277 | 15801.08 | 0.97538 | -1.5277 | 15782.38 | 0.97422
-1.5034 | 15809.62 | 0.9759 | -1.5034 | 15660.7 | 0.96671
-1.4792 | 15739.7 | 0.97159 | -1.4792 | 15618.75 | 0.96412
-1.4549 | 15618.68 | 0.96412 | -1.4549 | 15700.92 | 0.96919
-1.4307 | 15585.92 | 0.96209 | -1.4307 | 15711.9 | 0.96987
-1.4064 | 15674.8 | 0.96758 | -1.4064 | 15756.6 | 0.97263
-1.3822 | 15807.79 | 0.97579 | -1.3822 | 15791.1 | 0.97476
-1.3579 | 15858.76 | 0.97894 | -1.3579 | 15795.05 | 0.975
-1.3337 | 15784.13 | 0.97433 | -1.3337 | 15790.31 | 0.97471
-1.3094 | 15678.21 | 0.96779 | -1.3094 | 15838.86 | 0.97771
-1.2852 | 15695.35 | 0.96885 | -1.2852 | 15913.81 | 0.98233
-1.2609 | 15723.74 | 0.9706 | -1.2609 | 15909.08 | 0.98204
-1.2367 | 15717.59 | 0.97022 | -1.2367 | 15840.84 | 0.97783
-1.2124 | 15711.39 | 0.96984 | -1.2124 | 15805.99 | 0.97568
-1.1882 | 15722.43 | 0.97052 | -1.1882 | 15826.86 | 0.97697
-1.1639 | 15713.27 | 0.96995 | -1.1639 | 15794.72 | 0.97498
-1.1397 | 15659.58 | 0.96664 | -1.1397 | 15692.61 | 0.96868
-1.1154 | 15719.02 | 0.97031 | -1.1154 | 15702.89 | 0.96931
-1.0912 | 15770.02 | 0.97346 | -1.0912 | 15742.26 | 0.97174
-1.0669 | 15756.78 | 0.97264 | -1.0669 | 15776.79 | 0.97388
-1.0427 | 15704.24 | 0.9694 | -1.0427 | 15792.56 | 0.97485
-1.0184 | 15714.71 | 0.97004 | -1.0184 | 15788.96 | 0.97463
-0.9942 | 15710.82 | 0.9698 | -0.9942 | 15799.19 | 0.97526
-0.96995 | 15710.6 | 0.96979 | -0.96995 | 15811.14 | 0.976
-0.9457 | 15763.21 | 0.97304 | -0.9457 | 15799.2 | 0.97526
-0.92145 | 15825.76 | 0.9769 | -0.92145 | 15818.94 | 0.97648
-0.8972 | 15838.39 | 0.97768 | -0.8972 | 15900.16 | 0.98149
-0.87295 | 15768.74 | 0.97338 | -0.87295 | 15993.08 | 0.98723
-0.8487 | 15693.5 | 0.96873 | -0.8487 | 16006.41 | 0.98805
-0.82446 | 15761.84 | 0.97295 | -0.82446 | 15989.49 | 0.98701
-0.80021 | 15818.51 | 0.97645 | -0.80021 | 15940.66 | 0.98399
-0.77596 | 15798.1 | 0.97519 | -0.77596 | 15916.41 | 0.98249
-0.75171 | 15732.99 | 0.97117 | -0.75171 | 15922.28 | 0.98286
-0.72746 | 15753.69 | 0.97245 | -0.72746 | 15858.66 | 0.97893
-0.70321 | 15817.31 | 0.97638 | -0.70321 | 15721.25 | 0.97045
-0.67896 | 15802.22 | 0.97545 | -0.67896 | 15779.31 | 0.97403
-0.65472 | 15729.49 | 0.97096 | -0.65472 | 15833.47 | 0.97737
-0.63047 | 15673.1 | 0.96748 | -0.63047 | 15841.57 | 0.97787
-0.60622 | 15687.26 | 0.96835 | -0.60622 | 15841.21 | 0.97785
-0.58197 | 15756.66 | 0.97263 | -0.58197 | 15901.25 | 0.98156
-0.55772 | 15801.02 | 0.97537 | -0.55772 | 15804.3 | 0.97557
-0.53347 | 15829.3 | 0.97712 | -0.53347 | 15676.05 | 0.96766
-0.50922 | 15813.02 | 0.97611 | -0.50922 | 15664.35 | 0.96694
-0.48497 | 15759.82 | 0.97283 | -0.48497 | 15718.63 | 0.97029
-0.46073 | 15703.95 | 0.96938 | -0.46073 | 15736.19 | 0.97137
-0.43648 | 15697.79 | 0.969 | -0.43648 | 15663.55 | 0.96689
-0.41223 | 15739.87 | 0.9716 | -0.41223 | 15644.91 | 0.96574
-0.38798 | 15792.45 | 0.97484 | -0.38798 | 15589.64 | 0.96232
-0.36373 | 15866.52 | 0.97941 | -0.36373 | 15590.25 | 0.96236
-0.33948 | 15910.9 | 0.98215 | -0.33948 | 15608.9 | 0.96351
-0.31523 | 15876.67 | 0.98004 | -0.31523 | 15574.33 | 0.96138
-0.29098 | 15768.43 | 0.97336 | -0.29098 | 15458.44 | 0.95422
-0.26674 | 15733.05 | 0.97118 | -0.26674 | 15586.15 | 0.96211
-0.24249 | 15795.84 | 0.97505 | -0.24249 | 15735.18 | 0.97131
-0.21824 | 15838.08 | 0.97766 | -0.21824 | 15798.61 | 0.97522
-0.19399 | 15851.08 | 0.97846 | -0.19399 | 15800.49 | 0.97534
-0.16974 | 15866.03 | 0.97938 | -0.16974 | 15811.59 | 0.97602
-0.14549 | 15898.86 | 0.98141 | -0.14549 | 15878.93 | 0.98018
-0.12124 | 15997.35 | 0.98749 | -0.12124 | 15855.3 | 0.97872
-0.096995 | 16092.5 | 0.99336 | -0.096995 | 15763.45 | 0.97305
-0.072746 | 16122.67 | 0.99523 | -0.072746 | 15834.75 | 0.97745
-0.048497 | 16149.73 | 0.9969 | -0.048497 | 15917.58 | 0.98257
-0.024249 | 16210.47 | 1.0006 | -0.024249 | 16080.82 | 0.99264
0 | 16176.09 | 0.99852 | 0 | 16176.09 | 0.99852
0.024249 | 16048.56 | 0.99065 | 0.024249 | 16080.82 | 0.99264
0.048497 | 15913.18 | 0.9823 | 0.048497 | 15917.58 | 0.98257
0.072746 | 15807.18 | 0.97575 | 0.072746 | 15834.75 | 0.97745
0.096995 | 15751.66 | 0.97232 | 0.096995 | 15763.45 | 0.97305
0.12124 | 15754.3 | 0.97249 | 0.12124 | 15640.87 | 0.96549
0.14549 | 15812.26 | 0.97607 | 0.14549 | 15649.52 | 0.96602
0.16974 | 15813.65 | 0.97615 | 0.16974 | 15642.78 | 0.9656
0.19399 | 15762.45 | 0.97299 | 0.19399 | 15683.81 | 0.96814
0.21824 | 15686.44 | 0.9683 | 0.21824 | 15696.8 | 0.96894
0.24249 | 15624.29 | 0.96446 | 0.24249 | 15729.85 | 0.97098
0.26674 | 15612.06 | 0.96371 | 0.26674 | 15799.86 | 0.9753
0.29098 | 15669.22 | 0.96724 | 0.29098 | 15700.05 | 0.96914
0.31523 | 15622.35 | 0.96434 | 0.31523 | 15775.18 | 0.97378
0.33948 | 15596.02 | 0.96272 | 0.33948 | 15841.67 | 0.97788
0.36373 | 15602.29 | 0.9631 | 0.36373 | 15872.14 | 0.97976
0.38798 | 15631.82 | 0.96493 | 0.38798 | 15792.85 | 0.97487
0.41223 | 15668.98 | 0.96722 | 0.41223 | 15610.11 | 0.96359
0.43648 | 15709.48 | 0.96972 | 0.43648 | 15592.91 | 0.96253
0.46073 | 15738.76 | 0.97153 | 0.46073 | 15576.17 | 0.96149
0.48497 | 15689.67 | 0.9685 | 0.48497 | 15488.58 | 0.95609
0.50922 | 15663.49 | 0.96688 | 0.50922 | 15454.96 | 0.95401
0.53347 | 15681.48 | 0.96799 | 0.53347 | 15494.52 | 0.95645
0.55772 | 15688.78 | 0.96844 | 0.55772 | 15564.52 | 0.96077
0.58197 | 15558.82 | 0.96042 | 0.58197 | 15632.24 | 0.96495
0.60622 | 15579.18 | 0.96168 | 0.60622 | 15576.17 | 0.96149
0.63047 | 15593.96 | 0.96259 | 0.63047 | 15580.73 | 0.96177
0.65472 | 15572.43 | 0.96126 | 0.65472 | 15605.42 | 0.9633
0.67896 | 15550.91 | 0.95993 | 0.67896 | 15618.88 | 0.96413
0.70321 | 15585.96 | 0.9621 | 0.70321 | 15615.9 | 0.96394
0.72746 | 15687.17 | 0.96834 | 0.72746 | 15633.72 | 0.96504
0.75171 | 15548.6 | 0.95979 | 0.75171 | 15688.76 | 0.96844
0.77596 | 15517.2 | 0.95785 | 0.77596 | 15666.57 | 0.96707
0.80021 | 15523.31 | 0.95823 | 0.80021 | 15612.77 | 0.96375
0.82446 | 15568.07 | 0.96099 | 0.82446 | 15575.63 | 0.96146
0.8487 | 15677.58 | 0.96775 | 0.8487 | 15588.99 | 0.96228
0.87295 | 15782.52 | 0.97423 | 0.87295 | 15659.93 | 0.96666
0.8972 | 15682.38 | 0.96805 | 0.8972 | 15526.51 | 0.95843
0.92145 | 15678.6 | 0.96781 | 0.92145 | 15428.28 | 0.95236
0.9457 | 15722.26 | 0.97051 | 0.9457 | 15436.02 | 0.95284
0.96995 | 15763.34 | 0.97305 | 0.96995 | 15514.69 | 0.9577
0.9942 | 15763.89 | 0.97308 | 0.9942 | 15574.86 | 0.96141
1.0184 | 15678.2 | 0.96779 | 1.0184 | 15556.16 | 0.96026
1.0427 | 15581.36 | 0.96181 | 1.0427 | 15646.59 | 0.96584
1.0669 | 15831.25 | 0.97724 | 1.0669 | 15671 | 0.96735
1.0912 | 15896.39 | 0.98126 | 1.0912 | 15581.37 | 0.96181
1.1154 | 15737.03 | 0.97142 | 1.1154 | 15499.39 | 0.95675
1.1397 | 15625.06 | 0.96451 | 1.1397 | 15554.63 | 0.96016
1.1639 | 15591.12 | 0.96241 | 1.1639 | 15535.19 | 0.95896
1.1882 | 15569.31 | 0.96107 | 1.1882 | 15521.75 | 0.95813
1.2124 | 15489.45 | 0.95614 | 1.2124 | 15523.53 | 0.95824
1.2367 | 15398.71 | 0.95054 | 1.2367 | 15567.69 | 0.96097
1.2609 | 15334.08 | 0.94655 | 1.2609 | 15544.81 | 0.95956
1.2852 | 15318.71 | 0.9456 | 1.2852 | 15394.7 | 0.95029
1.3094 | 15385.4 | 0.94972 | 1.3094 | 15585.35 | 0.96206
1.3337 | 15474.71 | 0.95523 | 1.3337 | 15605.68 | 0.96331
1.3579 | 15510 | 0.95741 | 1.3579 | 15611.52 | 0.96367
1.3822 | 15540.67 | 0.9593 | 1.3822 | 15603.87 | 0.9632
1.4064 | 15538.53 | 0.95917 | 1.4064 | 15574.4 | 0.96138
1.4307 | 15460.23 | 0.95434 | 1.4307 | 15530.63 | 0.95868
1.4549 | 15444.76 | 0.95338 | 1.4549 | 15537.16 | 0.95908
1.4792 | 15463.28 | 0.95452 | 1.4792 | 15502.54 | 0.95695
1.5034 | 15445.19 | 0.95341 | 1.5034 | 15353.75 | 0.94776
1.5277 | 15425.88 | 0.95221 | 1.5277 | 15398.95 | 0.95055
1.5519 | 15406.25 | 0.951 | 1.5519 | 15544.8 | 0.95956
1.5762 | 15378.91 | 0.94932 | 1.5762 | 15507.18 | 0.95723
1.6004 | 15435.41 | 0.9528 | 1.6004 | 15522.61 | 0.95819
1.6247 | 15476.77 | 0.95536 | 1.6247 | 15524.35 | 0.95829
1.6489 | 15443.77 | 0.95332 | 1.6489 | 15442.12 | 0.95322
1.6732 | 15395.13 | 0.95032 | 1.6732 | 15340.59 | 0.94695
1.6974 | 15395.54 | 0.95034 | 1.6974 | 15302.12 | 0.94458
1.7217 | 15472.05 | 0.95506 | 1.7217 | 15366.66 | 0.94856
1.7459 | 15530.61 | 0.95868 | 1.7459 | 15406.44 | 0.95101
1.7702 | 15612.13 | 0.96371 | 1.7702 | 15394.26 | 0.95026
1.7944 | 15714.39 | 0.97002 | 1.7944 | 15458.37 | 0.95422
1.8187 | 15755.85 | 0.97258 | 1.8187 | 15421.61 | 0.95195
1.8429 | 15697.97 | 0.96901 | 1.8429 | 15358.59 | 0.94806
1.8672 | 15574.23 | 0.96137 | 1.8672 | 15440.51 | 0.95312
1.8914 | 15544.99 | 0.95957 | 1.8914 | 15353.22 | 0.94773
1.9156 | 15626.59 | 0.9646 | 1.9156 | 15359.67 | 0.94813
1.9399 | 15677.33 | 0.96774 | 1.9399 | 15275.33 | 0.94292
1.9641 | 15617.91 | 0.96407 | 1.9641 | 15274.96 | 0.9429
1.9884 | 15539.88 | 0.95925 | 1.9884 | 15280.66 | 0.94325
2.0126 | 15589.07 | 0.96229 | 2.0126 | 15124.97 | 0.93364
2.0369 | 15621.44 | 0.96429 | 2.0369 | 15183.37 | 0.93725
2.0611 | 15554.14 | 0.96013 | 2.0611 | 15251.09 | 0.94143
2.0854 | 15547.43 | 0.95972 | 2.0854 | 15286.91 | 0.94364
2.1096 | 15601.75 | 0.96307 | 2.1096 | 15268.79 | 0.94252
2.1339 | 15626.72 | 0.96461 | 2.1339 | 15249.23 | 0.94131
2.1581 | 15533.74 | 0.95887 | 2.1581 | 15302.92 | 0.94462
2.1824 | 15463.55 | 0.95454 | 2.1824 | 15376.99 | 0.9492
2.2066 | 15514.18 | 0.95767 | 2.2066 | 15269.11 | 0.94254
2.2309 | 15523.78 | 0.95826 | 2.2309 | 15266.36 | 0.94237
2.2551 | 15502.38 | 0.95694 | 2.2551 | 15205.28 | 0.9386
2.2794 | 15496.02 | 0.95654 | 2.2794 | 15125.77 | 0.93369
2.3036 | 15537.13 | 0.95908 | 2.3036 | 15159.44 | 0.93577
2.3279 | 15547.97 | 0.95975 | 2.3279 | 15053.48 | 0.92923
2.3521 | 15457.87 | 0.95419 | 2.3521 | 15113.49 | 0.93293
2.3764 | 15391.4 | 0.95009 | 2.3764 | 15225.19 | 0.93983
2.4006 | 15364.94 | 0.94845 | 2.4006 | 15236.95 | 0.94055
2.4249 | 15362.69 | 0.94831 | 2.4249 | 15248.22 | 0.94125
2.4491 | 15353.96 | 0.94778 | 2.4491 | 15403.21 | 0.95082
2.4734 | 15315.26 | 0.94539 | 2.4734 | 15275.84 | 0.94295
2.4976 | 15376.87 | 0.94919 | 2.4976 | 15302.74 | 0.94461
2.5219 | 15556.59 | 0.96028 | 2.5219 | 15292.53 | 0.94398
2.5461 | 15719.75 | 0.97035 | 2.5461 | 15288.81 | 0.94375
2.5704 | 15776.11 | 0.97383 | 2.5704 | 15302.41 | 0.94459
2.5946 | 15714.43 | 0.97003 | 2.5946 | 15306.61 | 0.94485
2.6189 | 15633.3 | 0.96502 | 2.6189 | 15276.87 | 0.94302
2.6431 | 15574.06 | 0.96136 | 2.6431 | 15144.91 | 0.93487
2.6674 | 15547.37 | 0.95971 | 2.6674 | 15218.71 | 0.93943
2.6916 | 15549.04 | 0.95982 | 2.6916 | 15239.48 | 0.94071
2.7159 | 15572.02 | 0.96124 | 2.7159 | 15222.52 | 0.93966
2.7401 | 15602.49 | 0.96312 | 2.7401 | 15296.79 | 0.94425
2.7644 | 15604.92 | 0.96327 | 2.7644 | 15197.19 | 0.9381
2.7886 | 15526.88 | 0.95845 | 2.7886 | 15247.89 | 0.94123
2.8129 | 15490.51 | 0.9562 | 2.8129 | 15182.51 | 0.93719
2.8371 | 15493.28 | 0.95638 | 2.8371 | 15197.79 | 0.93814
2.8613 | 15508.21 | 0.9573 | 2.8613 | 15300.58 | 0.94448
2.8856 | 15496.39 | 0.95657 | 2.8856 | 15372 | 0.94889
2.9098 | 15411.46 | 0.95132 | 2.9098 | 15372.39 | 0.94891
2.9341 | 15284.08 | 0.94346 | 2.9341 | 15173.73 | 0.93665
2.9583 | 15218.21 | 0.9394 | 2.9583 | 15141.13 | 0.93464
2.9826 | 15237.67 | 0.9406 | 2.9826 | 15229.69 | 0.9401
3.0068 | 15321.89 | 0.9458 | 3.0068 | 15324.16 | 0.94594
3.0311 | 15396.04 | 0.95037 | 3.0311 | 15328.61 | 0.94621
3.0553 | 15297.78 | 0.94431 | 3.0553 | 15280.85 | 0.94326
3.0796 | 15324.11 | 0.94593 | 3.0796 | 15353.52 | 0.94775
3.1038 | 15384.2 | 0.94964 | 3.1038 | 15359.18 | 0.9481
3.1281 | 15440.95 | 0.95315 | 3.1281 | 15278.45 | 0.94311
3.1523 | 15462.11 | 0.95445 | 3.1523 | 15216.33 | 0.93928
3.1766 | 15425.84 | 0.95221 | 3.1766 | 15265.38 | 0.94231
3.2008 | 15328.19 | 0.94618 | 3.2008 | 15307.55 | 0.94491
3.2251 | 15458.71 | 0.95424 | 3.2251 | 15221.03 | 0.93957
3.2493 | 15550.59 | 0.95991 | 3.2493 | 15254.82 | 0.94166
3.2736 | 15540.21 | 0.95927 | 3.2736 | 15296.65 | 0.94424
3.2978 | 15457.34 | 0.95416 | 3.2978 | 15300.14 | 0.94445
3.3221 | 15420.9 | 0.95191 | 3.3221 | 15295.34 | 0.94416
3.3463 | 15640.54 | 0.96547 | 3.3463 | 15387.91 | 0.94987
3.3706 | 15579.6 | 0.9617 | 3.3706 | 15449.82 | 0.95369
3.3948 | 15445.58 | 0.95343 | 3.3948 | 15419.21 | 0.9518
3.4191 | 15351.55 | 0.94763 | 3.4191 | 15384.97 | 0.94969
3.4433 | 15355.52 | 0.94787 | 3.4433 | 15379.92 | 0.94938
3.4676 | 15409.63 | 0.95121 | 3.4676 | 15391.01 | 0.95006
3.4918 | 15314.45 | 0.94534 | 3.4918 | 15374.16 | 0.94902
3.5161 | 15311.49 | 0.94515 | 3.5161 | 15332.13 | 0.94643
3.5403 | 15382.67 | 0.94955 | 3.5403 | 15313.06 | 0.94525
3.5646 | 15454.57 | 0.95399 | 3.5646 | 15293.23 | 0.94403
3.5888 | 15322.88 | 0.94586 | 3.5888 | 15302.42 | 0.94459
3.6131 | 15041.27 | 0.92847 | 3.6131 | 15357.25 | 0.94798
3.6373 | 15200.3 | 0.93829 | 3.6373 | 15405.55 | 0.95096
3.6616 | 15445.51 | 0.95343 | 3.6616 | 15304.24 | 0.94471
3.6858 | 15542.37 | 0.95941 | 3.6858 | 15240.41 | 0.94077
3.7101 | 15523.82 | 0.95826 | 3.7101 | 15240.94 | 0.9408
3.7343 | 15443.96 | 0.95333 | 3.7343 | 15224.62 | 0.93979
3.7586 | 15371.77 | 0.94887 | 3.7586 | 15156.44 | 0.93558
3.7828 | 15376.32 | 0.94916 | 3.7828 | 15140.11 | 0.93457
3.807 | 15426.92 | 0.95228 | 3.807 | 15262.76 | 0.94215
3.8313 | 15466.02 | 0.95469 | 3.8313 | 15332.14 | 0.94643
3.8555 | 15512.57 | 0.95757 | 3.8555 | 15356.65 | 0.94794
3.8798 | 15568.88 | 0.96104 | 3.8798 | 15303.64 | 0.94467
3.904 | 15621.15 | 0.96427 | 3.904 | 15200.27 | 0.93829
3.9283 | 15643.46 | 0.96565 | 3.9283 | 15169.15 | 0.93637
3.9525 | 15631.56 | 0.96491 | 3.9525 | 15319.68 | 0.94566
3.9768 | 15619.54 | 0.96417 | 3.9768 | 15386.13 | 0.94976
4.001 | 15622.57 | 0.96436 | 4.001 | 15350.98 | 0.94759
4.0253 | 15634.59 | 0.9651 | 4.0253 | 15254.06 | 0.94161
4.0495 | 15650.73 | 0.96609 | 4.0495 | 15171.3 | 0.9365
4.0738 | 15674.02 | 0.96753 | 4.0738 | 15180.28 | 0.93705
4.098 | 15706.13 | 0.96951 | 4.098 | 15218.72 | 0.93943
4.1223 | 15710.58 | 0.96979 | 4.1223 | 15214.6 | 0.93917
4.1465 | 15631.68 | 0.96492 | 4.1465 | 15221.62 | 0.93961
4.1708 | 15527.85 | 0.95851 | 4.1708 | 15225.25 | 0.93983
4.195 | 15463.45 | 0.95453 | 4.195 | 15187.38 | 0.93749
4.2193 | 15467.4 | 0.95478 | 4.2193 | 15086.85 | 0.93129
4.2435 | 15489.78 | 0.95616 | 4.2435 | 15057.37 | 0.92947
4.2678 | 15533.84 | 0.95888 | 4.2678 | 15051.58 | 0.92911
4.292 | 15528.81 | 0.95857 | 4.292 | 15086.43 | 0.93126
4.3163 | 15463.2 | 0.95452 | 4.3163 | 15148.66 | 0.9351
4.3405 | 15365.53 | 0.94849 | 4.3405 | 15210.39 | 0.93891
4.3648 | 15276.85 | 0.94302 | 4.3648 | 15252.87 | 0.94154
4.389 | 15179.95 | 0.93703 | 4.389 | 15327.37 | 0.94613
4.4133 | 15172.43 | 0.93657 | 4.4133 | 15262.33 | 0.94212
4.4375 | 15221.94 | 0.93963 | 4.4375 | 15178.33 | 0.93693
4.4618 | 15272 | 0.94272 | 4.4618 | 15124.85 | 0.93363
4.486 | 15342.26 | 0.94705 | 4.486 | 15093.76 | 0.93171
4.5103 | 15465.5 | 0.95466 | 4.5103 | 15060.27 | 0.92965
4.5345 | 15539.27 | 0.95921 | 4.5345 | 15066.47 | 0.93003
4.5588 | 15447.7 | 0.95356 | 4.5588 | 15067.19 | 0.93007
4.583 | 15377.6 | 0.94923 | 4.583 | 15056.45 | 0.92941
4.6073 | 15354.18 | 0.94779 | 4.6073 | 15077.9 | 0.93073
4.6315 | 15384.29 | 0.94965 | 4.6315 | 15135.21 | 0.93427
4.6558 | 15437.62 | 0.95294 | 4.6558 | 15184.92 | 0.93734
4.68 | 15417.84 | 0.95172 | 4.68 | 15135.09 | 0.93426
4.7042 | 15292.98 | 0.94401 | 4.7042 | 15092.97 | 0.93166
4.7285 | 15321.21 | 0.94575 | 4.7285 | 15068.24 | 0.93014
4.7527 | 15399.38 | 0.95058 | 4.7527 | 15089.93 | 0.93148
4.777 | 15456.84 | 0.95413 | 4.777 | 15163.54 | 0.93602
4.8012 | 15460.89 | 0.95438 | 4.8012 | 15238.23 | 0.94063
4.8255 | 15417 | 0.95167 | 4.8255 | 15193.21 | 0.93785
4.8497 | 15309.23 | 0.94501 | 4.8497 | 15050.96 | 0.92907
4.874 | 15345.16 | 0.94723 | 4.874 | 15019.64 | 0.92714
4.8982 | 15451.91 | 0.95382 | 4.8982 | 15054.27 | 0.92928
4.9225 | 15501.12 | 0.95686 | 4.9225 | 15106.61 | 0.93251
4.9467 | 15439.15 | 0.95303 | 4.9467 | 15135.11 | 0.93427
4.971 | 15342.63 | 0.94708 | 4.971 | 15118.97 | 0.93327
4.9952 | 15289.94 | 0.94382 | 4.9952 | 15101.44 | 0.93219
5.0195 | 15327.55 | 0.94615 | 5.0195 | 15065.4 | 0.92996
5.0437 | 15401.2 | 0.95069 | 5.0437 | 15010.58 | 0.92658
5.068 | 15402.33 | 0.95076 | 5.068 | 14997.89 | 0.9258
5.0922 | 15361.67 | 0.94825 | 5.0922 | 15025.18 | 0.92748
5.1165 | 15418.71 | 0.95177 | 5.1165 | 15018.18 | 0.92705
5.1407 | 15428.58 | 0.95238 | 5.1407 | 14945.45 | 0.92256
5.165 | 15390.28 | 0.95002 | 5.165 | 14964.06 | 0.92371
5.1892 | 15459.54 | 0.95429 | 5.1892 | 15018.47 | 0.92707
5.2135 | 15461.06 | 0.95439 | 5.2135 | 15069.75 | 0.93023
5.2377 | 15376.22 | 0.94915 | 5.2377 | 15049.8 | 0.929
5.262 | 15322.96 | 0.94586 | 5.262 | 14934.1 | 0.92186
5.2862 | 15332.69 | 0.94646 | 5.2862 | 14925.6 | 0.92133
5.3105 | 15348.42 | 0.94743 | 5.3105 | 14893.66 | 0.91936
5.3347 | 15323.24 | 0.94588 | 5.3347 | 14868.32 | 0.9178
5.359 | 15293.69 | 0.94405 | 5.359 | 14795.23 | 0.91329
5.3832 | 15279.66 | 0.94319 | 5.3832 | 14732.35 | 0.9094
5.4075 | 15288.04 | 0.94371 | 5.4075 | 14765.8 | 0.91147
5.4317 | 15326.56 | 0.94608 | 5.4317 | 14886.99 | 0.91895
5.456 | 15456.96 | 0.95413 | 5.456 | 15022.97 | 0.92734
5.4802 | 15509.71 | 0.95739 | 5.4802 | 14952.02 | 0.92296
5.5045 | 15468.91 | 0.95487 | 5.5045 | 14851.48 | 0.91676
5.5287 | 15348.79 | 0.94746 | 5.5287 | 14841.34 | 0.91613
5.553 | 15224.72 | 0.9398 | 5.553 | 14944.5 | 0.9225
5.5772 | 15223.2 | 0.9397 | 5.5772 | 15069.6 | 0.93022
5.6015 | 15167.62 | 0.93627 | 5.6015 | 15089.37 | 0.93144
5.6257 | 15184.68 | 0.93733 | 5.6257 | 15052.97 | 0.9292
5.6499 | 15260.29 | 0.94199 | 5.6499 | 14935.33 | 0.92193
5.6742 | 15286.13 | 0.94359 | 5.6742 | 14809.17 | 0.91415
5.6984 | 15266.77 | 0.94239 | 5.6984 | 14760.92 | 0.91117
5.7227 | 15316.87 | 0.94549 | 5.7227 | 14824.04 | 0.91506
5.7469 | 15274.73 | 0.94288 | 5.7469 | 14821.4 | 0.9149
5.7712 | 15188.86 | 0.93758 | 5.7712 | 14782.42 | 0.9125
5.7954 | 15216 | 0.93926 | 5.7954 | 14852.28 | 0.91681
5.8197 | 15286.5 | 0.94361 | 5.8197 | 14953.53 | 0.92306
5.8439 | 15331.5 | 0.94639 | 5.8439 | 14951.02 | 0.9229
5.8682 | 15329.15 | 0.94624 | 5.8682 | 14783.11 | 0.91254
5.8924 | 15319.44 | 0.94564 | 5.8924 | 14681.19 | 0.90625
5.9167 | 15379.76 | 0.94937 | 5.9167 | 14780.59 | 0.91238
5.9409 | 15243.01 | 0.94093 | 5.9409 | 14851.55 | 0.91676
5.9652 | 15155.48 | 0.93552 | 5.9652 | 14851.42 | 0.91675
5.9894 | 15170.82 | 0.93647 | 5.9894 | 14821.11 | 0.91488
6.0137 | 15221.87 | 0.93962 | 6.0137 | 14800.75 | 0.91363
6.0379 | 15242.52 | 0.9409 | 6.0379 | 14751.64 | 0.9106
6.0622 | 15246.19 | 0.94112 | 6.0622 | 14764.81 | 0.91141
6.0864 | 15324.9 | 0.94598 | 6.0864 | 14658.41 | 0.90484
6.1107 | 15344.92 | 0.94722 | 6.1107 | 14641.7 | 0.90381
6.1349 | 15225.91 | 0.93987 | 6.1349 | 14710.92 | 0.90808
6.1592 | 15009.67 | 0.92652 | 6.1592 | 14797.52 | 0.91343
6.1834 | 14871.84 | 0.91801 | 6.1834 | 14844.13 | 0.9163
6.2077 | 15032.36 | 0.92792 | 6.2077 | 14796.45 | 0.91336
6.2319 | 15112.36 | 0.93286 | 6.2319 | 14699.99 | 0.90741
6.2562 | 15055.53 | 0.92935 | 6.2562 | 14688.71 | 0.90671
6.2804 | 15163.44 | 0.93601 | 6.2804 | 14738.06 | 0.90976
6.3047 | 15337.9 | 0.94678 | 6.3047 | 14746.3 | 0.91027
6.3289 | 15255.21 | 0.94168 | 6.3289 | 14638.69 | 0.90362
6.3532 | 15163.88 | 0.93604 | 6.3532 | 14573.81 | 0.89962
6.3774 | 15175.33 | 0.93675 | 6.3774 | 14581.37 | 0.90008
6.4017 | 15224.68 | 0.9398 | 6.4017 | 14556.92 | 0.89858
6.4259 | 15224.5 | 0.93978 | 6.4259 | 14565.06 | 0.89908
6.4502 | 15199.14 | 0.93822 | 6.4502 | 14626.71 | 0.90288
6.4744 | 15207.56 | 0.93874 | 6.4744 | 14705.71 | 0.90776
6.4987 | 15251.05 | 0.94142 | 6.4987 | 14715.3 | 0.90835
6.5229 | 15245.59 | 0.94109 | 6.5229 | 14580.21 | 0.90001
6.5472 | 15194.07 | 0.93791 | 6.5472 | 14465.42 | 0.89293
6.5714 | 15170.03 | 0.93642 | 6.5714 | 14377.11 | 0.88748
6.5956 | 15194.75 | 0.93795 | 6.5956 | 14404.1 | 0.88914
6.6199 | 15262.14 | 0.94211 | 6.6199 | 14510.79 | 0.89573
6.6441 | 15330.59 | 0.94633 | 6.6441 | 14517.85 | 0.89616
6.6684 | 15211.39 | 0.93897 | 6.6684 | 14414.66 | 0.88979
6.6926 | 15133.75 | 0.93418 | 6.6926 | 14453.91 | 0.89222
6.7169 | 15115.19 | 0.93304 | 6.7169 | 14361.97 | 0.88654
6.7411 | 15130.24 | 0.93397 | 6.7411 | 14284.44 | 0.88176
6.7654 | 15152.96 | 0.93537 | 6.7654 | 14362.54 | 0.88658
6.7896 | 15161.58 | 0.9359 | 6.7896 | 14586.56 | 0.9004
6.8139 | 15132.57 | 0.93411 | 6.8139 | 14670.73 | 0.9056
6.8381 | 15093.48 | 0.9317 | 6.8381 | 14452.22 | 0.89211
6.8624 | 15106.87 | 0.93252 | 6.8624 | 14383.75 | 0.88789
6.8866 | 15184.61 | 0.93732 | 6.8866 | 14348.03 | 0.88568
6.9109 | 15300.53 | 0.94448 | 6.9109 | 14307.67 | 0.88319
6.9351 | 15408.58 | 0.95115 | 6.9351 | 14307.12 | 0.88316
6.9594 | 15453.78 | 0.95394 | 6.9594 | 14422.13 | 0.89025
6.9836 | 15316.03 | 0.94543 | 6.9836 | 14409.08 | 0.88945
7.0079 | 15228.15 | 0.94001 | 7.0079 | 14352.38 | 0.88595
7.0321 | 15139.29 | 0.93452 | 7.0321 | 14364.02 | 0.88667
7.0564 | 15055.39 | 0.92935 | 7.0564 | 14370.14 | 0.88705
7.0806 | 15014.45 | 0.92682 | 7.0806 | 14313.68 | 0.88356
7.1049 | 15039.27 | 0.92835 | 7.1049 | 14212.11 | 0.87729
7.1291 | 15042.18 | 0.92853 | 7.1291 | 14175.87 | 0.87505
7.1534 | 14988.27 | 0.9252 | 7.1534 | 14232.55 | 0.87855
7.1776 | 14923.83 | 0.92122 | 7.1776 | 14194.71 | 0.87622
7.2019 | 14914.69 | 0.92066 | 7.2019 | 14191.96 | 0.87605
7.2261 | 14949.96 | 0.92284 | 7.2261 | 14236.34 | 0.87879
7.2504 | 14996.52 | 0.92571 | 7.2504 | 14276.42 | 0.88126
7.2746 | 15050.03 | 0.92901 | 7.2746 | 14276.26 | 0.88125
7.2989 | 15122.22 | 0.93347 | 7.2989 | 14358.78 | 0.88634
7.3231 | 15231.93 | 0.94024 | 7.3231 | 14342.42 | 0.88533
7.3474 | 15175.68 | 0.93677 | 7.3474 | 14311.39 | 0.88342
7.3716 | 15061.76 | 0.92974 | 7.3716 | 14333.61 | 0.88479
7.3959 | 15007.99 | 0.92642 | 7.3959 | 14348.35 | 0.8857
7.4201 | 15059.27 | 0.92958 | 7.4201 | 14243.02 | 0.8792
7.4444 | 15208.12 | 0.93877 | 7.4444 | 14123.17 | 0.8718
7.4686 | 15183.02 | 0.93722 | 7.4686 | 14168.59 | 0.8746
7.4929 | 15065.84 | 0.92999 | 7.4929 | 14200.64 | 0.87658
7.5171 | 14939.91 | 0.92222 | 7.5171 | 14188.04 | 0.8758
7.5413 | 14962.43 | 0.92361 | 7.5413 | 14145.16 | 0.87316
7.5656 | 15122.45 | 0.93348 | 7.5656 | 14112.44 | 0.87114
7.5898 | 15126.85 | 0.93376 | 7.5898 | 14132.25 | 0.87236
7.6141 | 15113.5 | 0.93293 | 7.6141 | 14181.6 | 0.87541
7.6383 | 15183.51 | 0.93725 | 7.6383 | 14135.65 | 0.87257
7.6626 | 15148.92 | 0.93512 | 7.6626 | 14048 | 0.86716
7.6868 | 15084.59 | 0.93115 | 7.6868 | 14019.77 | 0.86542
7.7111 | 15066.13 | 0.93001 | 7.7111 | 14078.09 | 0.86902
7.7353 | 15107.76 | 0.93258 | 7.7353 | 14167.21 | 0.87452
7.7596 | 15176.86 | 0.93684 | 7.7596 | 14205.58 | 0.87689
7.7838 | 15054.1 | 0.92927 | 7.7838 | 14188.68 | 0.87584
7.8081 | 14980.88 | 0.92475 | 7.8081 | 14122.09 | 0.87173
7.8323 | 14969.28 | 0.92403 | 7.8323 | 14061.79 | 0.86801
7.8566 | 14984.6 | 0.92498 | 7.8566 | 14016.57 | 0.86522
7.8808 | 14980.74 | 0.92474 | 7.8808 | 13975.26 | 0.86267
7.9051 | 14937.3 | 0.92206 | 7.9051 | 13934.51 | 0.86015
7.9293 | 14944.44 | 0.9225 | 7.9293 | 13938.26 | 0.86039
7.9536 | 14939.2 | 0.92217 | 7.9536 | 13950.71 | 0.86115
7.9778 | 14826.07 | 0.91519 | 7.9778 | 13997.95 | 0.86407
8.0021 | 14807.9 | 0.91407 | 8.0021 | 14056.99 | 0.86772
8.0263 | 14904 | 0.92 | 8.0263 | 14078.92 | 0.86907
8.0506 | 14978.37 | 0.92459 | 8.0506 | 14040.77 | 0.86671
8.0748 | 14921.29 | 0.92107 | 8.0748 | 14007.16 | 0.86464
8.0991 | 14719.05 | 0.90858 | 8.0991 | 14013.99 | 0.86506
8.1233 | 14675.87 | 0.90592 | 8.1233 | 14004.53 | 0.86448
8.1476 | 14760.37 | 0.91113 | 8.1476 | 13970.37 | 0.86237
8.1718 | 14886.38 | 0.91891 | 8.1718 | 13940.67 | 0.86054
8.1961 | 14962.67 | 0.92362 | 8.1961 | 13946.62 | 0.8609
8.2203 | 14952.69 | 0.92301 | 8.2203 | 13986.36 | 0.86336
8.2446 | 14981.18 | 0.92476 | 8.2446 | 13964.29 | 0.86199
8.2688 | 15003.19 | 0.92612 | 8.2688 | 13904.96 | 0.85833
8.2931 | 14945.19 | 0.92254 | 8.2931 | 13896.69 | 0.85782
8.3173 | 14912.4 | 0.92052 | 8.3173 | 13873.53 | 0.85639
8.3416 | 14913.31 | 0.92057 | 8.3416 | 13856.36 | 0.85533
8.3658 | 14908.48 | 0.92028 | 8.3658 | 13886.12 | 0.85717
8.3901 | 14880.92 | 0.91858 | 8.3901 | 13940.23 | 0.86051
8.4143 | 14894.53 | 0.91942 | 8.4143 | 13836.1 | 0.85408
8.4386 | 14871.54 | 0.918 | 8.4386 | 13756.07 | 0.84914
8.4628 | 14846.2 | 0.91643 | 8.4628 | 13772.74 | 0.85017
8.487 | 14851.38 | 0.91675 | 8.487 | 13794.79 | 0.85153
8.5113 | 14879.35 | 0.91848 | 8.5113 | 13781.14 | 0.85069
8.5355 | 14906.11 | 0.92013 | 8.5355 | 13767.17 | 0.84983
8.5598 | 14939.98 | 0.92222 | 8.5598 | 13822.86 | 0.85326
8.584 | 14943.72 | 0.92245 | 8.584 | 13865.01 | 0.85586
8.6083 | 14889.58 | 0.91911 | 8.6083 | 13851.29 | 0.85502
8.6325 | 14825.56 | 0.91516 | 8.6325 | 13836.51 | 0.85411
8.6568 | 14827.2 | 0.91526 | 8.6568 | 13830.09 | 0.85371
8.681 | 14909.75 | 0.92035 | 8.681 | 13851.71 | 0.85504
8.7053 | 15004.29 | 0.92619 | 8.7053 | 13919.86 | 0.85925
8.7295 | 14988.67 | 0.92523 | 8.7295 | 13967.86 | 0.86221
8.7538 | 14997.64 | 0.92578 | 8.7538 | 13829.3 | 0.85366
8.778 | 15008.17 | 0.92643 | 8.778 | 13679.1 | 0.84439
8.8023 | 14936.09 | 0.92198 | 8.8023 | 13626.24 | 0.84113
8.8265 | 14822.27 | 0.91495 | 8.8265 | 13660.13 | 0.84322
8.8508 | 14747.65 | 0.91035 | 8.8508 | 13717.39 | 0.84675
8.875 | 14760.41 | 0.91114 | 8.875 | 13748.35 | 0.84866
8.8993 | 14849.01 | 0.91661 | 8.8993 | 13780.82 | 0.85067
8.9235 | 14890.51 | 0.91917 | 8.9235 | 13808.9 | 0.8524
8.9478 | 14903.27 | 0.91995 | 8.9478 | 13772.68 | 0.85017
8.972 | 14897 | 0.91957 | 8.972 | 13728.97 | 0.84747
8.9963 | 14882.97 | 0.9187 | 8.9963 | 13720.91 | 0.84697
9.0205 | 14868.95 | 0.91784 | 9.0205 | 13747.24 | 0.8486
9.0448 | 14852.05 | 0.91679 | 9.0448 | 13758.76 | 0.84931
9.069 | 14794.91 | 0.91327 | 9.069 | 13709.07 | 0.84624
9.0933 | 14719.16 | 0.90859 | 9.0933 | 13611.46 | 0.84021
9.1175 | 14703.46 | 0.90762 | 9.1175 | 13603.68 | 0.83973
9.1418 | 14701.13 | 0.90748 | 9.1418 | 13621.36 | 0.84082
9.166 | 14666.56 | 0.90534 | 9.166 | 13635.05 | 0.84167
9.1903 | 14585.89 | 0.90036 | 9.1903 | 13661.97 | 0.84333
9.2145 | 14486.49 | 0.89423 | 9.2145 | 13716.65 | 0.84671
9.2388 | 14513.13 | 0.89587 | 9.2388 | 13735.01 | 0.84784
9.263 | 14505.68 | 0.89541 | 9.263 | 13636.3 | 0.84175
9.2873 | 14456.51 | 0.89238 | 9.2873 | 13527.42 | 0.83503
9.3115 | 14483.37 | 0.89404 | 9.3115 | 13498.47 | 0.83324
9.3358 | 14604.52 | 0.90151 | 9.3358 | 13554.42 | 0.83669
9.36 | 14721.61 | 0.90874 | 9.36 | 13630.96 | 0.84142
9.3843 | 14704.29 | 0.90767 | 9.3843 | 13659.48 | 0.84318
9.4085 | 14410.78 | 0.88955 | 9.4085 | 13560.38 | 0.83706
9.4327 | 14403.1 | 0.88908 | 9.4327 | 13503.53 | 0.83355
9.457 | 14541.47 | 0.89762 | 9.457 | 13510.88 | 0.834
9.4812 | 14727.9 | 0.90913 | 9.4812 | 13586.38 | 0.83867
9.5055 | 14816.58 | 0.9146 | 9.5055 | 13654.59 | 0.84288
9.5297 | 14725.15 | 0.90896 | 9.5297 | 13629.49 | 0.84133
9.554 | 14660.66 | 0.90498 | 9.554 | 13569.52 | 0.83762
9.5782 | 14608.21 | 0.90174 | 9.5782 | 13550.31 | 0.83644
9.6025 | 14575.32 | 0.89971 | 9.6025 | 13576.97 | 0.83808
9.6267 | 14658.25 | 0.90483 | 9.6267 | 13627.79 | 0.84122
9.651 | 14721.05 | 0.90871 | 9.651 | 13598.43 | 0.83941
9.6752 | 14675.64 | 0.9059 | 9.6752 | 13512.08 | 0.83408
9.6995 | 14564.13 | 0.89902 | 9.6995 | 13504.31 | 0.8336
9.7237 | 14484.59 | 0.89411 | 9.7237 | 13620.75 | 0.84079
9.748 | 14595.49 | 0.90096 | 9.748 | 13650.47 | 0.84262
9.7722 | 14645.29 | 0.90403 | 9.7722 | 13583.07 | 0.83846
9.7965 | 14568.6 | 0.8993 | 9.7965 | 13570.94 | 0.83771
9.8207 | 14508.64 | 0.8956 | 9.8207 | 13601.44 | 0.8396
9.845 | 14531.21 | 0.89699 | 9.845 | 13625.91 | 0.84111
9.8692 | 14577.32 | 0.89983 | 9.8692 | 13619.1 | 0.84069
9.8935 | 14621.74 | 0.90258 | 9.8935 | 13581.58 | 0.83837
9.9177 | 14595.25 | 0.90094 | 9.9177 | 13510.14 | 0.83396
9.942 | 14596.58 | 0.90102 | 9.942 | 13478.24 | 0.83199
9.9662 | 14632.53 | 0.90324 | 9.9662 | 13518.25 | 0.83446
9.9905 | 14704.34 | 0.90768 | 9.9905 | 13554.58 | 0.8367
10.0147 | 14787.83 | 0.91283 | 10.0147 | 13551.89 | 0.83654
10.039 | 14833.91 | 0.91567 | 10.039 | 13533.89 | 0.83543
10.0632 | 14788.27 | 0.91286 | 10.0632 | 13498.84 | 0.83326
10.0875 | 14673.82 | 0.90579 | 10.0875 | 13451.33 | 0.83033
10.1117 | 14527.71 | 0.89677 | 10.1117 | 13393.97 | 0.82679
10.136 | 14524.8 | 0.89659 | 10.136 | 13455.69 | 0.8306
10.1602 | 14571.34 | 0.89947 | 10.1602 | 13468.64 | 0.8314
10.1845 | 14569.54 | 0.89935 | 10.1845 | 13403.32 | 0.82737
10.2087 | 14500.06 | 0.89507 | 10.2087 | 13362.57 | 0.82485
10.233 | 14388.64 | 0.88819 | 10.233 | 13304.97 | 0.82129
10.2572 | 14381.37 | 0.88774 | 10.2572 | 13313.97 | 0.82185
10.2814 | 14418.28 | 0.89002 | 10.2814 | 13354.23 | 0.82434
10.3057 | 14454.48 | 0.89225 | 10.3057 | 13424.82 | 0.82869
10.33 | 14427.41 | 0.89058 | 10.33 | 13496.81 | 0.83314
10.3542 | 14386.45 | 0.88805 | 10.3542 | 13482.75 | 0.83227
10.3785 | 14428.11 | 0.89062 | 10.3785 | 13345.05 | 0.82377
10.4027 | 14538.19 | 0.89742 | 10.4027 | 13234.58 | 0.81695
10.4269 | 14452.59 | 0.89214 | 10.4269 | 13317 | 0.82204
10.4512 | 14331.23 | 0.88464 | 10.4512 | 13265.36 | 0.81885
10.4754 | 14247.31 | 0.87946 | 10.4754 | 13323.75 | 0.82245
10.4997 | 14247.64 | 0.87948 | 10.4997 | 13381.78 | 0.82604
10.5239 | 14303.22 | 0.88291 | 10.5239 | 13348.64 | 0.82399
10.5482 | 14345.15 | 0.8855 | 10.5482 | 13249.27 | 0.81786
10.5724 | 14326.74 | 0.88437 | 10.5724 | 13201.14 | 0.81489
10.5967 | 14252.2 | 0.87977 | 10.5967 | 13221.85 | 0.81616
10.6209 | 14266.26 | 0.88063 | 10.6209 | 13335.09 | 0.82315
10.6452 | 14230.74 | 0.87844 | 10.6452 | 13355.77 | 0.82443
10.6694 | 14153.45 | 0.87367 | 10.6694 | 13236.47 | 0.81707
10.6937 | 14093.32 | 0.86996 | 10.6937 | 13135.02 | 0.8108
10.7179 | 14107.67 | 0.87084 | 10.7179 | 13183.68 | 0.81381
10.7422 | 14199.14 | 0.87649 | 10.7422 | 13301.1 | 0.82106
10.7664 | 14245.08 | 0.87933 | 10.7664 | 13239.7 | 0.81727
10.7907 | 14192.95 | 0.87611 | 10.7907 | 13105.71 | 0.80899
10.8149 | 14243.32 | 0.87922 | 10.8149 | 13034.72 | 0.80461
10.8392 | 14232.51 | 0.87855 | 10.8392 | 13025.95 | 0.80407
10.8634 | 14134.65 | 0.87251 | 10.8634 | 13120.38 | 0.8099
10.8877 | 14072.01 | 0.86864 | 10.8877 | 13257.37 | 0.81836
10.9119 | 14151.45 | 0.87355 | 10.9119 | 13279.73 | 0.81974
10.9362 | 14150.79 | 0.87351 | 10.9362 | 13145.44 | 0.81145
10.9604 | 14050.46 | 0.86731 | 10.9604 | 13167.09 | 0.81278
10.9847 | 13982.71 | 0.86313 | 10.9847 | 13163.8 | 0.81258
11.0089 | 14027.4 | 0.86589 | 11.0089 | 13154.39 | 0.812
11.0332 | 14089.55 | 0.86973 | 11.0332 | 13112.72 | 0.80943
11.0574 | 14089.55 | 0.86973 | 11.0574 | 13077.91 | 0.80728
11.0817 | 14056.62 | 0.86769 | 11.0817 | 13101.05 | 0.80871
11.1059 | 14117.48 | 0.87145 | 11.1059 | 13126.06 | 0.81025
11.1302 | 14166.08 | 0.87445 | 11.1302 | 13085.59 | 0.80775
11.1544 | 14117.9 | 0.87148 | 11.1544 | 13074.18 | 0.80705
11.1786 | 14007.99 | 0.86469 | 11.1786 | 13079.67 | 0.80739
11.2029 | 13942.71 | 0.86066 | 11.2029 | 13084.02 | 0.80766
11.2271 | 13953.28 | 0.86131 | 11.2271 | 13090.09 | 0.80803
11.2514 | 13998.86 | 0.86413 | 11.2514 | 13068.19 | 0.80668
11.2757 | 14015.03 | 0.86513 | 11.2757 | 12962.16 | 0.80013
11.2999 | 13970.68 | 0.86239 | 11.2999 | 12893.61 | 0.7959
11.3241 | 13913.39 | 0.85885 | 11.3241 | 13000.06 | 0.80247
11.3484 | 13883.53 | 0.85701 | 11.3484 | 13113.86 | 0.8095
11.3726 | 13871.29 | 0.85625 | 11.3726 | 13138.76 | 0.81103
11.3969 | 13893.22 | 0.85761 | 11.3969 | 13063.8 | 0.80641
11.4211 | 13943.34 | 0.8607 | 11.4211 | 12949.97 | 0.79938
11.4454 | 13978.74 | 0.86289 | 11.4454 | 12892.92 | 0.79586
11.4696 | 13948.54 | 0.86102 | 11.4696 | 12964.22 | 0.80026
11.4939 | 13875.6 | 0.85652 | 11.4939 | 13066.31 | 0.80656
11.5181 | 13863.29 | 0.85576 | 11.5181 | 13032.71 | 0.80449
11.5424 | 13917.55 | 0.85911 | 11.5424 | 12991.87 | 0.80197
11.5666 | 13955.69 | 0.86146 | 11.5666 | 12952.86 | 0.79956
11.5909 | 13949 | 0.86105 | 11.5909 | 12898.55 | 0.79621
11.6151 | 13925.46 | 0.8596 | 11.6151 | 12842.81 | 0.79277
11.6394 | 13917.34 | 0.8591 | 11.6394 | 12835.47 | 0.79231
11.6636 | 13884.79 | 0.85709 | 11.6636 | 12849.39 | 0.79317
11.6879 | 13868.99 | 0.85611 | 11.6879 | 12893.3 | 0.79588
11.7121 | 13861.21 | 0.85563 | 11.7121 | 12885.25 | 0.79539
11.7364 | 13814.93 | 0.85277 | 11.7364 | 12816.22 | 0.79112
11.7606 | 13755.95 | 0.84913 | 11.7606 | 12744.28 | 0.78668
11.7849 | 13722.48 | 0.84707 | 11.7849 | 12743.46 | 0.78663
11.8091 | 13720.49 | 0.84694 | 11.8091 | 12828.78 | 0.7919
11.8334 | 13712.24 | 0.84643 | 11.8334 | 12901.66 | 0.7964
11.8576 | 13664.56 | 0.84349 | 11.8576 | 12926.72 | 0.79795
11.8819 | 13631.23 | 0.84143 | 11.8819 | 12765.8 | 0.78801
11.9061 | 13664.71 | 0.8435 | 11.9061 | 12653.23 | 0.78106
11.9304 | 13735.36 | 0.84786 | 11.9304 | 12712.02 | 0.78469
11.9546 | 13780.43 | 0.85064 | 11.9546 | 12818.86 | 0.79129
11.9789 | 13752.01 | 0.84889 | 11.9789 | 12828.44 | 0.79188
12.0031 | 13663.43 | 0.84342 | 12.0031 | 12734.3 | 0.78607
12.0274 | 13621.1 | 0.84081 | 12.0274 | 12573.13 | 0.77612
12.0516 | 13558.49 | 0.83694 | 12.0516 | 12590.41 | 0.77719
12.0759 | 13495.48 | 0.83305 | 12.0759 | 12593.49 | 0.77738
12.1001 | 13514.94 | 0.83426 | 12.1001 | 12641.67 | 0.78035
12.1243 | 13554.77 | 0.83671 | 12.1243 | 12771.28 | 0.78835
12.1486 | 13560.24 | 0.83705 | 12.1486 | 12876.46 | 0.79484
12.1729 | 13535.33 | 0.83551 | 12.1729 | 12835.51 | 0.79232
12.1971 | 13518.15 | 0.83445 | 12.1971 | 12693.22 | 0.78353
12.2213 | 13478.19 | 0.83199 | 12.2213 | 12691.81 | 0.78345
12.2456 | 13464.06 | 0.83111 | 12.2456 | 12526.46 | 0.77324
12.2698 | 13510.96 | 0.83401 | 12.2698 | 12567.18 | 0.77575
12.2941 | 13520.96 | 0.83463 | 12.2941 | 12572.03 | 0.77605
12.3183 | 13457.85 | 0.83073 | 12.3183 | 12537.41 | 0.77391
12.3426 | 13343.54 | 0.82368 | 12.3426 | 12542.16 | 0.77421
12.3668 | 13255.41 | 0.81824 | 12.3668 | 12555.33 | 0.77502
12.3911 | 13291.09 | 0.82044 | 12.3911 | 12410.97 | 0.76611
12.4153 | 13334.65 | 0.82313 | 12.4153 | 12504.85 | 0.7719
12.4396 | 13266.01 | 0.81889 | 12.4396 | 12542.67 | 0.77424
12.4638 | 13148.96 | 0.81166 | 12.4638 | 12473.59 | 0.76997
12.4881 | 13097.28 | 0.80847 | 12.4881 | 12413.29 | 0.76625
12.5123 | 13139.03 | 0.81105 | 12.5123 | 12340.37 | 0.76175
12.5366 | 13194.93 | 0.8145 | 12.5366 | 12284.33 | 0.75829
12.5608 | 13196.07 | 0.81457 | 12.5608 | 12344.48 | 0.762
12.5851 | 13236.34 | 0.81706 | 12.5851 | 12508.64 | 0.77214
12.6093 | 13282.67 | 0.81992 | 12.6093 | 12463.56 | 0.76936
12.6336 | 13218.11 | 0.81593 | 12.6336 | 12506.05 | 0.77198
12.6578 | 13164 | 0.81259 | 12.6578 | 12382.54 | 0.76435
12.6821 | 13121.73 | 0.80998 | 12.6821 | 12281.7 | 0.75813
12.7063 | 13084.98 | 0.80771 | 12.7063 | 12301.83 | 0.75937
12.7306 | 13065.45 | 0.80651 | 12.7306 | 12335.53 | 0.76145
12.7548 | 13070.68 | 0.80683 | 12.7548 | 12254.58 | 0.75646
12.7791 | 13059.98 | 0.80617 | 12.7791 | 12214.84 | 0.754
12.8033 | 12999.98 | 0.80247 | 12.8033 | 12179.15 | 0.7518
12.8276 | 12973.67 | 0.80084 | 12.8276 | 12176.99 | 0.75167
12.8518 | 13012.79 | 0.80326 | 12.8518 | 12231.38 | 0.75502
12.8761 | 13095.3 | 0.80835 | 12.8761 | 12212.01 | 0.75383
12.9003 | 13053.54 | 0.80577 | 12.9003 | 12211.15 | 0.75377
12.9246 | 12905.24 | 0.79662 | 12.9246 | 12262.1 | 0.75692
12.9488 | 12837.61 | 0.79245 | 12.9488 | 12257.57 | 0.75664
12.9731 | 12849.42 | 0.79317 | 12.9731 | 12163.77 | 0.75085
12.9973 | 12827.46 | 0.79182 | 12.9973 | 12154.95 | 0.75031
13.0216 | 12799.37 | 0.79008 | 13.0216 | 12137.62 | 0.74924
13.0458 | 12794.42 | 0.78978 | 13.0458 | 12052.82 | 0.744
13.0701 | 12880.09 | 0.79507 | 13.0701 | 12060.9 | 0.7445
13.0943 | 12939.9 | 0.79876 | 13.0943 | 12123.12 | 0.74834
13.1186 | 12906.81 | 0.79672 | 13.1186 | 12136.65 | 0.74918
13.1428 | 12827.59 | 0.79183 | 13.1428 | 12092.56 | 0.74645
13.167 | 12749.86 | 0.78703 | 13.167 | 12106.5 | 0.74731
13.1913 | 12749.22 | 0.78699 | 13.1913 | 12137.18 | 0.74921
13.2156 | 12753.95 | 0.78728 | 13.2156 | 12138.18 | 0.74927
13.2398 | 12721 | 0.78525 | 13.2398 | 12048.57 | 0.74374
13.264 | 12668.9 | 0.78203 | 13.264 | 12050.61 | 0.74386
13.2883 | 12622.03 | 0.77914 | 13.2883 | 12048.12 | 0.74371
13.3125 | 12596.17 | 0.77754 | 13.3125 | 11993.4 | 0.74033
13.3368 | 12576.35 | 0.77632 | 13.3368 | 11953.12 | 0.73785
13.361 | 12528.53 | 0.77337 | 13.361 | 11960.67 | 0.73831
13.3853 | 12517.25 | 0.77267 | 13.3853 | 11911.65 | 0.73529
13.4095 | 12549.71 | 0.77467 | 13.4095 | 11846.82 | 0.73129
13.4338 | 12495.35 | 0.77132 | 13.4338 | 11767 | 0.72636
13.458 | 12476.89 | 0.77018 | 13.458 | 11747.25 | 0.72514
13.4823 | 12506.38 | 0.772 | 13.4823 | 11786.24 | 0.72755
13.5065 | 12519.34 | 0.7728 | 13.5065 | 11867.23 | 0.73255
13.5308 | 12495.05 | 0.7713 | 13.5308 | 11933.46 | 0.73663
13.555 | 12493.36 | 0.7712 | 13.555 | 11895.36 | 0.73428
13.5793 | 12509.79 | 0.77221 | 13.5793 | 11753.07 | 0.7255
13.6035 | 12535.04 | 0.77377 | 13.6035 | 11731.55 | 0.72417
13.6278 | 12424.15 | 0.76692 | 13.6278 | 11723.09 | 0.72365
13.652 | 12295.93 | 0.75901 | 13.652 | 11674.8 | 0.72067
13.6763 | 12292.22 | 0.75878 | 13.6763 | 11691.34 | 0.72169
13.7005 | 12354.18 | 0.7626 | 13.7005 | 11763.46 | 0.72614
13.7248 | 12392.4 | 0.76496 | 13.7248 | 11780.18 | 0.72717
13.749 | 12386.59 | 0.7646 | 13.749 | 11684.04 | 0.72124
13.7733 | 12337.77 | 0.76159 | 13.7733 | 11600.72 | 0.71609
13.7975 | 12335.27 | 0.76144 | 13.7975 | 11564.22 | 0.71384
13.8218 | 12335.74 | 0.76147 | 13.8218 | 11534.32 | 0.712
13.846 | 12309.99 | 0.75988 | 13.846 | 11573.77 | 0.71443
13.8703 | 12323.4 | 0.7607 | 13.8703 | 11542.74 | 0.71251
13.8945 | 12319.43 | 0.76046 | 13.8945 | 11440.93 | 0.70623
13.9188 | 12233.01 | 0.75512 | 13.9188 | 11359.07 | 0.70118
13.943 | 12099.37 | 0.74687 | 13.943 | 11405.36 | 0.70403
13.9673 | 12031.2 | 0.74267 | 13.9673 | 11568.98 | 0.71413
13.9915 | 12017.72 | 0.74183 | 13.9915 | 11537.24 | 0.71218
14.0158 | 12034.83 | 0.74289 | 14.0158 | 11347.45 | 0.70046
14.04 | 12067.38 | 0.7449 | 14.04 | 11308.84 | 0.69808
14.0642 | 12088.13 | 0.74618 | 14.0642 | 11351.93 | 0.70074
14.0885 | 12089.61 | 0.74627 | 14.0885 | 11438.71 | 0.70609
14.1128 | 12076.87 | 0.74549 | 14.1128 | 11478.85 | 0.70857
14.137 | 12070.63 | 0.7451 | 14.137 | 11422.2 | 0.70507
14.1613 | 12092.14 | 0.74643 | 14.1613 | 11304.2 | 0.69779
14.1855 | 12138.53 | 0.74929 | 14.1855 | 11208.41 | 0.69188
14.2097 | 12179.49 | 0.75182 | 14.2097 | 11204.21 | 0.69162
14.234 | 12198.48 | 0.75299 | 14.234 | 11236.4 | 0.6936
14.2582 | 12196.84 | 0.75289 | 14.2582 | 11361.19 | 0.70131
14.2825 | 12157.3 | 0.75045 | 14.2825 | 11329.56 | 0.69936
14.3067 | 12081.46 | 0.74577 | 14.3067 | 11168.47 | 0.68941
14.331 | 11993.14 | 0.74032 | 14.331 | 11029.38 | 0.68083
14.3552 | 11931.58 | 0.73652 | 14.3552 | 11012.25 | 0.67977
14.3795 | 11922.57 | 0.73596 | 14.3795 | 11067.13 | 0.68316
14.4037 | 11943.49 | 0.73725 | 14.4037 | 11042.25 | 0.68162
14.428 | 11943.79 | 0.73727 | 14.428 | 10932.75 | 0.67486
14.4522 | 11899.35 | 0.73453 | 14.4522 | 10977.52 | 0.67762
14.4765 | 11889.22 | 0.7339 | 14.4765 | 11093.95 | 0.68481
14.5007 | 11932.74 | 0.73659 | 14.5007 | 11162.2 | 0.68902
14.525 | 11937.62 | 0.73689 | 14.525 | 11070.01 | 0.68333
14.5492 | 11886.54 | 0.73374 | 14.5492 | 10964.53 | 0.67682
14.5735 | 11837.76 | 0.73073 | 14.5735 | 10925.41 | 0.67441
14.5977 | 11819.79 | 0.72962 | 14.5977 | 10835 | 0.66883
14.622 | 11762.17 | 0.72606 | 14.622 | 10750.11 | 0.66359
14.6462 | 11699.34 | 0.72218 | 14.6462 | 10932.87 | 0.67487
14.6705 | 11714.64 | 0.72313 | 14.6705 | 10919.48 | 0.67404
14.6947 | 11735.46 | 0.72441 | 14.6947 | 10973.51 | 0.67738
14.719 | 11727.42 | 0.72391 | 14.719 | 10834.5 | 0.6688
14.7432 | 11680.09 | 0.72099 | 14.7432 | 10738.79 | 0.66289
14.7675 | 11668.03 | 0.72025 | 14.7675 | 10722.19 | 0.66186
14.7917 | 11723.45 | 0.72367 | 14.7917 | 10677.66 | 0.65911
14.816 | 11745.63 | 0.72504 | 14.816 | 10675.69 | 0.65899
14.8402 | 11613.24 | 0.71687 | 14.8402 | 10938.33 | 0.67521
14.8645 | 11518.43 | 0.71101 | 14.8645 | 10968.13 | 0.67705
14.8887 | 11515.48 | 0.71083 | 14.8887 | 10881.19 | 0.67168
14.913 | 11631.63 | 0.718 | 14.913 | 10840.09 | 0.66914
14.9372 | 11631.57 | 0.718 | 14.9372 | 10733.09 | 0.66254
14.9614 | 11534.1 | 0.71198 | 14.9614 | 10623.21 | 0.65575
14.9857 | 11557.78 | 0.71344 | 14.9857 | 10638.89 | 0.65672
15.0099 | 11653.59 | 0.71936 | 15.0099 | 10743.63 | 0.66319
15.0342 | 11573.08 | 0.71439 | 15.0342 | 10764.58 | 0.66448
15.0585 | 11420.11 | 0.70495 | 15.0585 | 10661.65 | 0.65813
15.0827 | 11492.22 | 0.7094 | 15.0827 | 10574.76 | 0.65276
15.1069 | 11482.01 | 0.70877 | 15.1069 | 10595.94 | 0.65407
15.1312 | 11418.03 | 0.70482 | 15.1312 | 10389.39 | 0.64132
15.1554 | 11404.69 | 0.70399 | 15.1554 | 10437.38 | 0.64428
15.1797 | 11426.48 | 0.70534 | 15.1797 | 10630.27 | 0.65619
15.2039 | 11464.17 | 0.70766 | 15.2039 | 10626.63 | 0.65596
15.2282 | 11446.31 | 0.70656 | 15.2282 | 10481.43 | 0.647
15.2524 | 11363.05 | 0.70142 | 15.2524 | 10453.77 | 0.64529
15.2767 | 11338.33 | 0.6999 | 15.2767 | 10496.24 | 0.64792
15.3009 | 11352.95 | 0.7008 | 15.3009 | 10483.06 | 0.6471
15.3252 | 11316.08 | 0.69852 | 15.3252 | 10377.39 | 0.64058
15.3494 | 11287.29 | 0.69675 | 15.3494 | 10565.16 | 0.65217
15.3737 | 11269.13 | 0.69563 | 15.3737 | 10423.83 | 0.64345
15.3979 | 11308.56 | 0.69806 | 15.3979 | 10370.64 | 0.64016
15.4222 | 11309.23 | 0.6981 | 15.4222 | 10354.87 | 0.63919
15.4464 | 11223.9 | 0.69283 | 15.4464 | 10384.52 | 0.64102
15.4707 | 11093.57 | 0.68479 | 15.4707 | 10426.95 | 0.64364
15.4949 | 10999.71 | 0.67899 | 15.4949 | 10356.58 | 0.6393
15.5192 | 11017.2 | 0.68007 | 15.5192 | 10283.7 | 0.6348
15.5434 | 11132.13 | 0.68717 | 15.5434 | 10304.99 | 0.63611
15.5677 | 11193.97 | 0.69099 | 15.5677 | 10348.45 | 0.63879
15.5919 | 11232.66 | 0.69337 | 15.5919 | 10369.17 | 0.64007
15.6162 | 11253.02 | 0.69463 | 15.6162 | 10338.5 | 0.63818
15.6404 | 11154.4 | 0.68854 | 15.6404 | 10208.3 | 0.63014
15.6647 | 11035.76 | 0.68122 | 15.6647 | 10117.07 | 0.62451
15.6889 | 11002.61 | 0.67917 | 15.6889 | 10166.44 | 0.62756
15.7132 | 11036.06 | 0.68124 | 15.7132 | 10291.31 | 0.63527
15.7374 | 11051.57 | 0.6822 | 15.7374 | 10335.68 | 0.638
15.7617 | 11029.3 | 0.68082 | 15.7617 | 10237.33 | 0.63193
15.7859 | 10976.1 | 0.67754 | 15.7859 | 10184.81 | 0.62869
15.8102 | 10899.34 | 0.6728 | 15.8102 | 10176.51 | 0.62818
15.8344 | 10878.32 | 0.6715 | 15.8344 | 10078.34 | 0.62212
15.8587 | 10938.72 | 0.67523 | 15.8587 | 10112.93 | 0.62425
15.8829 | 10945.69 | 0.67566 | 15.8829 | 10156.34 | 0.62693
15.9071 | 10892.33 | 0.67237 | 15.9071 | 10163.08 | 0.62735
15.9314 | 10860.11 | 0.67038 | 15.9314 | 10143.43 | 0.62614
15.9557 | 10867.72 | 0.67085 | 15.9557 | 10073.22 | 0.6218
15.9799 | 10838.41 | 0.66904 | 15.9799 | 9966.183 | 0.6152
16.0041 | 10751.56 | 0.66368 | 16.0041 | 10013.04 | 0.61809
16.0284 | 10636.86 | 0.6566 | 16.0284 | 10133.62 | 0.62553
16.0526 | 10650.1 | 0.65741 | 16.0526 | 10095.41 | 0.62317
16.0769 | 10771.71 | 0.66492 | 16.0769 | 10060.37 | 0.62101
16.1011 | 10887.22 | 0.67205 | 16.1011 | 10010.13 | 0.61791
16.1254 | 10888.74 | 0.67214 | 16.1254 | 9945.09 | 0.61389
16.1496 | 10771.71 | 0.66492 | 16.1496 | 9914.077 | 0.61198
16.1739 | 10659.36 | 0.65799 | 16.1739 | 9925.97 | 0.61271
16.1981 | 10639.67 | 0.65677 | 16.1981 | 9952.633 | 0.61436
16.2224 | 10654.6 | 0.65769 | 16.2224 | 9960.063 | 0.61482
16.2466 | 10639.1 | 0.65673 | 16.2466 | 9898.464 | 0.61102
16.2709 | 10613.47 | 0.65515 | 16.2709 | 9879.711 | 0.60986
16.2951 | 10580.51 | 0.65312 | 16.2951 | 9945.954 | 0.61395
16.3194 | 10556.36 | 0.65163 | 16.3194 | 9940.451 | 0.61361
16.3436 | 10563.58 | 0.65207 | 16.3436 | 9904.356 | 0.61138
16.3679 | 10571.85 | 0.65258 | 16.3679 | 9894.419 | 0.61077
16.3921 | 10526.92 | 0.64981 | 16.3921 | 9885.251 | 0.6102
16.4164 | 10479.08 | 0.64686 | 16.4164 | 9859.678 | 0.60862
16.4406 | 10482.02 | 0.64704 | 16.4406 | 9836.051 | 0.60716
16.4649 | 10467.34 | 0.64613 | 16.4649 | 9844.362 | 0.60768
16.4891 | 10347.96 | 0.63876 | 16.4891 | 9895.103 | 0.61081
16.5134 | 10301.07 | 0.63587 | 16.5134 | 9926.119 | 0.61272
16.5376 | 10410.53 | 0.64263 | 16.5376 | 9841.819 | 0.60752
16.5619 | 10505.17 | 0.64847 | 16.5619 | 9824.099 | 0.60643
16.5861 | 10572.54 | 0.65263 | 16.5861 | 9779.273 | 0.60366
16.6104 | 10580.19 | 0.6531 | 16.6104 | 9757.096 | 0.60229
16.6346 | 10507.31 | 0.6486 | 16.6346 | 9754.162 | 0.60211
16.6589 | 10395.77 | 0.64171 | 16.6589 | 9779.426 | 0.60367
16.6831 | 10318.61 | 0.63695 | 16.6831 | 9706.248 | 0.59915
16.7074 | 10304.92 | 0.63611 | 16.7074 | 9585.018 | 0.59167
16.7316 | 10320.6 | 0.63707 | 16.7316 | 9666.063 | 0.59667
16.7559 | 10328.52 | 0.63756 | 16.7559 | 9732.938 | 0.6008
16.7801 | 10271.86 | 0.63407 | 16.7801 | 9794.535 | 0.6046
16.8044 | 10299.6 | 0.63578 | 16.8044 | 9716.501 | 0.59978
16.8286 | 10363.39 | 0.63972 | 16.8286 | 9676.279 | 0.5973
16.8529 | 10296.27 | 0.63557 | 16.8529 | 9701.374 | 0.59885
16.8771 | 10256.84 | 0.63314 | 16.8771 | 9625.813 | 0.59419
16.9014 | 10275.7 | 0.6343 | 16.9014 | 9622.585 | 0.59399
16.9256 | 10266.25 | 0.63372 | 16.9256 | 9633.308 | 0.59465
16.9499 | 10191.78 | 0.62912 | 16.9499 | 9594.139 | 0.59223
16.9741 | 10077.38 | 0.62206 | 16.9741 | 9559.119 | 0.59007
16.9983 | 9990.376 | 0.61669 | 16.9983 | 9542.098 | 0.58902
17.0226 | 10086.1 | 0.6226 | 17.0226 | 9543.177 | 0.58908
17.0468 | 10140.89 | 0.62598 | 17.0468 | 9496.508 | 0.5862
17.0711 | 10083.77 | 0.62245 | 17.0711 | 9458.862 | 0.58388
17.0953 | 10049.26 | 0.62032 | 17.0953 | 9505.916 | 0.58678
17.1196 | 10016.15 | 0.61828 | 17.1196 | 9573.164 | 0.59094
17.1438 | 9967.204 | 0.61526 | 17.1438 | 9578.334 | 0.59126
17.1681 | 9960.109 | 0.61482 | 17.1681 | 9571.864 | 0.59086
17.1923 | 9986.18 | 0.61643 | 17.1923 | 9567.541 | 0.59059
17.2166 | 9989.154 | 0.61661 | 17.2166 | 9520.351 | 0.58768
17.2408 | 9963.265 | 0.61502 | 17.2408 | 9449.396 | 0.5833
17.2651 | 9956.812 | 0.61462 | 17.2651 | 9433.242 | 0.5823
17.2893 | 9975.34 | 0.61576 | 17.2893 | 9445.132 | 0.58303
17.3136 | 10008.09 | 0.61778 | 17.3136 | 9460.011 | 0.58395
17.3378 | 10019.57 | 0.61849 | 17.3378 | 9439.029 | 0.58266
17.3621 | 10002.08 | 0.61741 | 17.3621 | 9335.332 | 0.57626
17.3863 | 9955.222 | 0.61452 | 17.3863 | 9267.456 | 0.57207
17.4106 | 9899.595 | 0.61109 | 17.4106 | 9207.915 | 0.56839
17.4348 | 9849.777 | 0.60801 | 17.4348 | 9142.354 | 0.56434
17.4591 | 9833.565 | 0.60701 | 17.4591 | 9185.635 | 0.56701
17.4833 | 9837.828 | 0.60727 | 17.4833 | 9310.72 | 0.57474
17.5076 | 9819.445 | 0.60614 | 17.5076 | 9371.078 | 0.57846
17.5318 | 9782.65 | 0.60387 | 17.5318 | 9335.896 | 0.57629
17.5561 | 9780.151 | 0.60371 | 17.5561 | 9302.202 | 0.57421
17.5803 | 9776.916 | 0.60351 | 17.5803 | 9226.306 | 0.56953
17.6046 | 9684.904 | 0.59783 | 17.6046 | 9148.723 | 0.56474
17.6288 | 9608.938 | 0.59314 | 17.6288 | 9156.229 | 0.5652
17.6531 | 9625.704 | 0.59418 | 17.6531 | 9144.256 | 0.56446
17.6773 | 9662.295 | 0.59644 | 17.6773 | 9171.411 | 0.56614
17.7016 | 9701.006 | 0.59883 | 17.7016 | 9201.51 | 0.56799
17.7258 | 9727.852 | 0.60048 | 17.7258 | 9144.073 | 0.56445
17.7501 | 9710.638 | 0.59942 | 17.7501 | 9073.864 | 0.56012
17.7743 | 9646.595 | 0.59547 | 17.7743 | 9107.89 | 0.56222
17.7985 | 9589.836 | 0.59197 | 17.7985 | 9147.143 | 0.56464
17.8228 | 9574.34 | 0.59101 | 17.8228 | 9104.784 | 0.56202
17.847 | 9553.687 | 0.58973 | 17.847 | 9087.407 | 0.56095
17.8713 | 9506.982 | 0.58685 | 17.8713 | 8905.238 | 0.54971
17.8956 | 9467.912 | 0.58444 | 17.8956 | 8815.37 | 0.54416
17.9198 | 9446.493 | 0.58312 | 17.9198 | 9079.864 | 0.56049
17.944 | 9457.196 | 0.58378 | 17.944 | 8941.792 | 0.55196
17.9683 | 9456.799 | 0.58375 | 17.9683 | 8995.271 | 0.55526
17.9925 | 9443.725 | 0.58295 | 17.9925 | 8925.924 | 0.55098
18.0168 | 9414.625 | 0.58115 | 18.0168 | 8930.917 | 0.55129
18.041 | 9349.39 | 0.57712 | 18.041 | 8932.489 | 0.55139
18.0653 | 9246.562 | 0.57078 | 18.0653 | 8887.071 | 0.54858
18.0895 | 9204.778 | 0.5682 | 18.0895 | 8869.035 | 0.54747
18.1138 | 9248.379 | 0.57089 | 18.1138 | 8919.477 | 0.55059
18.138 | 9224.503 | 0.56941 | 18.138 | 8949.31 | 0.55243
18.1623 | 9108.871 | 0.56228 | 18.1623 | 8859.51 | 0.54688
18.1865 | 9130.252 | 0.5636 | 18.1865 | 8870.916 | 0.54759
18.2108 | 9190.599 | 0.56732 | 18.2108 | 8919.325 | 0.55058
18.235 | 9103.283 | 0.56193 | 18.235 | 8880.86 | 0.5482
18.2593 | 9136.826 | 0.564 | 18.2593 | 8829.513 | 0.54503
18.2835 | 9264.003 | 0.57185 | 18.2835 | 8739.249 | 0.53946
18.3078 | 9167.155 | 0.56587 | 18.3078 | 8756.032 | 0.5405
18.332 | 9055.154 | 0.55896 | 18.332 | 8762.705 | 0.54091
18.3563 | 9033.731 | 0.55764 | 18.3563 | 8743.245 | 0.53971
18.3805 | 9028.624 | 0.55732 | 18.3805 | 8718.292 | 0.53817
18.4048 | 8995.246 | 0.55526 | 18.4048 | 8666.59 | 0.53497
18.429 | 8959.115 | 0.55303 | 18.429 | 8625.983 | 0.53247
18.4533 | 8949.804 | 0.55246 | 18.4533 | 8681.989 | 0.53593
18.4775 | 8997.234 | 0.55538 | 18.4775 | 8768.454 | 0.54126
18.5018 | 9008.496 | 0.55608 | 18.5018 | 8773.796 | 0.54159
18.526 | 8825.474 | 0.54478 | 18.526 | 8719.558 | 0.53824
18.5503 | 8748.809 | 0.54005 | 18.5503 | 8656.43 | 0.53435
18.5745 | 8787.69 | 0.54245 | 18.5745 | 8628.47 | 0.53262
18.5988 | 8769.567 | 0.54133 | 18.5988 | 8600.403 | 0.53089
18.623 | 8763.721 | 0.54097 | 18.623 | 8560.221 | 0.52841
18.6473 | 8816.217 | 0.54421 | 18.6473 | 8553.85 | 0.52802
18.6715 | 8804.585 | 0.54349 | 18.6715 | 8562.631 | 0.52856
18.6958 | 8726.746 | 0.53869 | 18.6958 | 8540.383 | 0.52718
18.72 | 8679.215 | 0.53575 | 18.72 | 8508.683 | 0.52523
18.7443 | 8684.081 | 0.53605 | 18.7443 | 8500.54 | 0.52472
18.7685 | 8681.147 | 0.53587 | 18.7685 | 8467.194 | 0.52267
18.7928 | 8622.678 | 0.53226 | 18.7928 | 8367.432 | 0.51651
18.817 | 8499.7 | 0.52467 | 18.817 | 8308.704 | 0.51288
18.8412 | 8451.715 | 0.52171 | 18.8412 | 8340.322 | 0.51483
18.8655 | 8535.768 | 0.5269 | 18.8655 | 8364.776 | 0.51634
18.8897 | 8519.142 | 0.52587 | 18.8897 | 8335.374 | 0.51453
18.914 | 8453.991 | 0.52185 | 18.914 | 8351.812 | 0.51554
18.9382 | 8496.814 | 0.52449 | 18.9382 | 8294.841 | 0.51203
18.9625 | 8482.475 | 0.52361 | 18.9625 | 8256.092 | 0.50964
18.9867 | 8357.956 | 0.51592 | 18.9867 | 8273.795 | 0.51073
19.011 | 8281.72 | 0.51122 | 19.011 | 8281.061 | 0.51118
19.0352 | 8285.063 | 0.51142 | 19.0352 | 8237.207 | 0.50847
19.0595 | 8279.305 | 0.51107 | 19.0595 | 8202.519 | 0.50633
19.0837 | 8257.794 | 0.50974 | 19.0837 | 8188.984 | 0.50549
19.108 | 8271.929 | 0.51061 | 19.108 | 8165.552 | 0.50405
19.1322 | 8275.951 | 0.51086 | 19.1322 | 8152.559 | 0.50324
19.1565 | 8208.626 | 0.50671 | 19.1565 | 8136.713 | 0.50227
19.1807 | 8165.438 | 0.50404 | 19.1807 | 8187.657 | 0.50541
19.205 | 8205.205 | 0.50649 | 19.205 | 8160.992 | 0.50376
19.2292 | 8185.785 | 0.5053 | 19.2292 | 8007.298 | 0.49428
19.2535 | 8130.368 | 0.50187 | 19.2535 | 7965.853 | 0.49172
19.2777 | 8107.446 | 0.50046 | 19.2777 | 7993.893 | 0.49345
19.302 | 8064.587 | 0.49781 | 19.302 | 8026.565 | 0.49547
19.3262 | 7975.709 | 0.49233 | 19.3262 | 7977.334 | 0.49243
19.3505 | 7857.955 | 0.48506 | 19.3505 | 8003.799 | 0.49406
19.3747 | 7756.071 | 0.47877 | 19.3747 | 7889.428 | 0.487
19.399 | 7746.026 | 0.47815 | 19.399 | 7775.863 | 0.47999
19.4232 | 7813.444 | 0.48231 | 19.4232 | 7789.141 | 0.48081
19.4475 | 7899.916 | 0.48765 | 19.4475 | 7854.792 | 0.48486
19.4717 | 7929.318 | 0.48946 | 19.4717 | 7906.822 | 0.48808
19.496 | 7853.375 | 0.48478 | 19.496 | 7905.039 | 0.48797
19.5202 | 7775.04 | 0.47994 | 19.5202 | 7861.413 | 0.48527
19.5445 | 7728.334 | 0.47706 | 19.5445 | 7846.125 | 0.48433
19.5687 | 7787.821 | 0.48073 | 19.5687 | 7833.816 | 0.48357
19.593 | 7844.848 | 0.48425 | 19.593 | 7791.026 | 0.48093
19.6172 | 7756.884 | 0.47882 | 19.6172 | 7737.911 | 0.47765
19.6414 | 7743.413 | 0.47799 | 19.6414 | 7664.595 | 0.47312
19.6657 | 7782.005 | 0.48037 | 19.6657 | 7554.878 | 0.46635
19.6899 | 7690.966 | 0.47475 | 19.6899 | 7557.35 | 0.4665
19.7142 | 7595.056 | 0.46883 | 19.7142 | 7595.5 | 0.46886
19.7385 | 7540.176 | 0.46544 | 19.7385 | 7599.427 | 0.4691
19.7627 | 7555.255 | 0.46637 | 19.7627 | 7566.123 | 0.46704
19.787 | 7602.086 | 0.46926 | 19.787 | 7546.806 | 0.46585
19.8112 | 7603.898 | 0.46938 | 19.8112 | 7530.011 | 0.46482
19.8354 | 7553.713 | 0.46628 | 19.8354 | 7518.194 | 0.46409
19.8597 | 7490.733 | 0.46239 | 19.8597 | 7521.607 | 0.4643
19.8839 | 7423.889 | 0.45826 | 19.8839 | 7479.873 | 0.46172
19.9082 | 7351.71 | 0.45381 | 19.9082 | 7399.884 | 0.45678
19.9324 | 7258.628 | 0.44806 | 19.9324 | 7382.519 | 0.45571
19.9567 | 7160.053 | 0.44198 | 19.9567 | 7396.519 | 0.45658
19.9809 | 7188.03 | 0.44371 | 19.9809 | 7350.746 | 0.45375
20.0052 | 7256.419 | 0.44793 | 20.0052 | 7295.057 | 0.45031
20.0294 | 7245.402 | 0.44725 | 20.0294 | 7283.731 | 0.44961
20.0537 | 7160.931 | 0.44203 | 20.0537 | 7343.233 | 0.45329
20.0779 | 7036.614 | 0.43436 | 20.0779 | 7359.529 | 0.45429
20.1022 | 6995.104 | 0.4318 | 20.1022 | 7280.987 | 0.44944
20.1264 | 7002.136 | 0.43223 | 20.1264 | 7203.764 | 0.44468
20.1507 | 7004.391 | 0.43237 | 20.1507 | 7173.098 | 0.44278
20.1749 | 6966.75 | 0.43005 | 20.1749 | 7173.079 | 0.44278
20.1992 | 6895.925 | 0.42567 | 20.1992 | 7182.833 | 0.44338
20.2234 | 6829.162 | 0.42155 | 20.2234 | 7181.873 | 0.44333
20.2477 | 6785.102 | 0.41883 | 20.2477 | 7147.051 | 0.44118
20.2719 | 6755.082 | 0.41698 | 20.2719 | 7079.741 | 0.43702
20.2962 | 6756.402 | 0.41706 | 20.2962 | 7025.982 | 0.4337
20.3204 | 6811.606 | 0.42047 | 20.3204 | 7039.734 | 0.43455
20.3447 | 6856.241 | 0.42322 | 20.3447 | 7095.102 | 0.43797
20.3689 | 6830.948 | 0.42166 | 20.3689 | 7079.259 | 0.43699
20.3932 | 6812.939 | 0.42055 | 20.3932 | 7012.744 | 0.43289
20.4174 | 6842.89 | 0.4224 | 20.4174 | 7020.875 | 0.43339
20.4417 | 6851.214 | 0.42291 | 20.4417 | 6988.313 | 0.43138
20.4659 | 6800.466 | 0.41978 | 20.4659 | 6924.147 | 0.42742
20.4902 | 6695.45 | 0.4133 | 20.4902 | 6886.38 | 0.42509
20.5144 | 6597.934 | 0.40728 | 20.5144 | 6852.208 | 0.42298
20.5387 | 6554.854 | 0.40462 | 20.5387 | 6891.415 | 0.4254
20.5629 | 6546.07 | 0.40408 | 20.5629 | 6830.046 | 0.42161
20.5872 | 6557.398 | 0.40478 | 20.5872 | 6716.687 | 0.41461
20.6114 | 6559.668 | 0.40492 | 20.6114 | 6729.192 | 0.41538
20.6356 | 6535.884 | 0.40345 | 20.6356 | 6782.433 | 0.41867
20.6599 | 6475.982 | 0.39975 | 20.6599 | 6807.689 | 0.42023
20.6841 | 6397.473 | 0.39491 | 20.6841 | 6774.709 | 0.41819
20.7084 | 6321.932 | 0.39024 | 20.7084 | 6724.674 | 0.4151
20.7326 | 6264.711 | 0.38671 | 20.7326 | 6704.235 | 0.41384
20.7569 | 6227.418 | 0.38441 | 20.7569 | 6694.078 | 0.41321
20.7811 | 6201.809 | 0.38283 | 20.7811 | 6660.527 | 0.41114
20.8054 | 6208.412 | 0.38324 | 20.8054 | 6573.222 | 0.40575
20.8296 | 6252.551 | 0.38596 | 20.8296 | 6481.563 | 0.4001
20.8539 | 6252.146 | 0.38593 | 20.8539 | 6467.753 | 0.39924
20.8781 | 6140.918 | 0.37907 | 20.8781 | 6485.297 | 0.40033
20.9024 | 6105.49 | 0.37688 | 20.9024 | 6435.432 | 0.39725
20.9266 | 6129.249 | 0.37835 | 20.9266 | 6382.408 | 0.39398
20.9509 | 6068.074 | 0.37457 | 20.9509 | 6404.191 | 0.39532
20.9751 | 6004.527 | 0.37065 | 20.9751 | 6384.999 | 0.39414
20.9994 | 5981.365 | 0.36922 | 20.9994 | 6405.615 | 0.39541
21.0236 | 5963.667 | 0.36813 | 21.0236 | 6426.284 | 0.39668
21.0479 | 5948.428 | 0.36719 | 21.0479 | 6384.102 | 0.39408
21.0721 | 5935.405 | 0.36638 | 21.0721 | 6303.532 | 0.38911
21.0964 | 5909.748 | 0.3648 | 21.0964 | 6183.51 | 0.3817
21.1206 | 5857.725 | 0.36159 | 21.1206 | 6111.039 | 0.37722
21.1449 | 5855.872 | 0.36147 | 21.1449 | 6129.269 | 0.37835
21.1691 | 5895.105 | 0.3639 | 21.1691 | 6184.424 | 0.38175
21.1934 | 5849.68 | 0.36109 | 21.1934 | 6213.474 | 0.38355
21.2176 | 5768.063 | 0.35605 | 21.2176 | 6218.855 | 0.38388
21.2419 | 5751.548 | 0.35503 | 21.2419 | 6215.95 | 0.3837
21.2661 | 5715.166 | 0.35279 | 21.2661 | 6192.343 | 0.38224
21.2904 | 5596.275 | 0.34545 | 21.2904 | 6142.237 | 0.37915
21.3146 | 5496.041 | 0.33926 | 21.3146 | 6077.235 | 0.37514
21.3389 | 5453.655 | 0.33665 | 21.3389 | 6015.208 | 0.37131
21.3631 | 5415 | 0.33426 | 21.3631 | 5988.884 | 0.36968
21.3874 | 5384.354 | 0.33237 | 21.3874 | 6005.289 | 0.3707
21.4116 | 5403.306 | 0.33354 | 21.4116 | 5994.718 | 0.37004
21.4359 | 5437.828 | 0.33567 | 21.4359 | 5899.796 | 0.36418
21.4601 | 5467.082 | 0.33747 | 21.4601 | 5816.632 | 0.35905
21.4844 | 5474.937 | 0.33796 | 21.4844 | 5821.048 | 0.35932
21.5086 | 5465.033 | 0.33735 | 21.5086 | 5842.5 | 0.36065
21.5328 | 5443.198 | 0.336 | 21.5328 | 5802.428 | 0.35817
21.5571 | 5407.639 | 0.3338 | 21.5571 | 5733.368 | 0.35391
21.5814 | 5355.402 | 0.33058 | 21.5814 | 5676.369 | 0.35039
21.6056 | 5310.444 | 0.32781 | 21.6056 | 5587.847 | 0.34493
21.6299 | 5276.522 | 0.32571 | 21.6299 | 5569.46 | 0.34379
21.6541 | 5225.09 | 0.32254 | 21.6541 | 5609.76 | 0.34628
21.6783 | 5185.154 | 0.32007 | 21.6783 | 5578.121 | 0.34433
21.7026 | 5201.234 | 0.32106 | 21.7026 | 5543.73 | 0.34221
21.7268 | 5183.978 | 0.32 | 21.7268 | 5525.856 | 0.3411
21.7511 | 5071.525 | 0.31306 | 21.7511 | 5471.079 | 0.33772
21.7753 | 4949.61 | 0.30553 | 21.7753 | 5441.525 | 0.3359
21.7996 | 4882.306 | 0.30138 | 21.7996 | 5459.801 | 0.33702
21.8238 | 4860.449 | 0.30003 | 21.8238 | 5440.677 | 0.33584
21.8481 | 4873.004 | 0.3008 | 21.8481 | 5401.661 | 0.33344
21.8723 | 4911.688 | 0.30319 | 21.8723 | 5367.558 | 0.33133
21.8966 | 4924.236 | 0.30397 | 21.8966 | 5314.284 | 0.32804
21.9208 | 4864.915 | 0.3003 | 21.9208 | 5251.565 | 0.32417
21.9451 | 4774.262 | 0.29471 | 21.9451 | 5217.937 | 0.32209
21.9693 | 4712.982 | 0.29092 | 21.9693 | 5239.254 | 0.32341
21.9936 | 4697.367 | 0.28996 | 21.9936 | 5253.511 | 0.32429
22.0178 | 4711.128 | 0.29081 | 22.0178 | 5198.004 | 0.32086
22.0421 | 4680.658 | 0.28893 | 22.0421 | 5125.608 | 0.3164
22.0663 | 4637.413 | 0.28626 | 22.0663 | 5078.952 | 0.31352
22.0906 | 4648.101 | 0.28692 | 22.0906 | 5042.958 | 0.31129
22.1148 | 4643.048 | 0.28661 | 22.1148 | 5019.722 | 0.30986
22.1391 | 4569.494 | 0.28207 | 22.1391 | 5002.031 | 0.30877
22.1633 | 4558.477 | 0.28139 | 22.1633 | 4978.984 | 0.30734
22.1876 | 4592.839 | 0.28351 | 22.1876 | 4933.304 | 0.30452
22.2118 | 4481.877 | 0.27666 | 22.2118 | 4841.608 | 0.29886
22.2361 | 4358.324 | 0.26903 | 22.2361 | 4776.197 | 0.29483
22.2603 | 4352.377 | 0.26867 | 22.2603 | 4761.644 | 0.29393
22.2846 | 4380.492 | 0.2704 | 22.2846 | 4749.759 | 0.29319
22.3088 | 4440.879 | 0.27413 | 22.3088 | 4761.256 | 0.2939
22.3331 | 4425.463 | 0.27318 | 22.3331 | 4760.216 | 0.29384
22.3573 | 4380.983 | 0.27043 | 22.3573 | 4732.802 | 0.29215
22.3816 | 4320.666 | 0.26671 | 22.3816 | 4683.905 | 0.28913
22.4058 | 4281.899 | 0.26431 | 22.4058 | 4623.884 | 0.28542
22.4301 | 4271.673 | 0.26368 | 22.4301 | 4607.565 | 0.28442
22.4543 | 4185.387 | 0.25836 | 22.4543 | 4618.524 | 0.28509
22.4785 | 4075.947 | 0.2516 | 22.4785 | 4587.852 | 0.2832
22.5028 | 4064.384 | 0.25089 | 22.5028 | 4565.177 | 0.2818
22.527 | 4089.173 | 0.25242 | 22.527 | 4572.508 | 0.28225
22.5513 | 4082.965 | 0.25203 | 22.5513 | 4540.333 | 0.28027
22.5755 | 4064.046 | 0.25087 | 22.5755 | 4471.031 | 0.27599
22.5998 | 4047.068 | 0.24982 | 22.5998 | 4417.213 | 0.27267
22.624 | 4014.492 | 0.24781 | 22.624 | 4400.281 | 0.27162
22.6483 | 3964.703 | 0.24473 | 22.6483 | 4426.432 | 0.27324
22.6725 | 3912.032 | 0.24148 | 22.6725 | 4429.493 | 0.27343
22.6968 | 3875.858 | 0.23925 | 22.6968 | 4376.021 | 0.27012
22.721 | 3861.733 | 0.23838 | 22.721 | 4330.262 | 0.2673
22.7453 | 3844.571 | 0.23732 | 22.7453 | 4319.019 | 0.26661
22.7695 | 3813.125 | 0.23538 | 22.7695 | 4302.822 | 0.26561
22.7938 | 3791.962 | 0.23407 | 22.7938 | 4277.817 | 0.26406
22.818 | 3772.91 | 0.2329 | 22.818 | 4256.559 | 0.26275
22.8423 | 3713.373 | 0.22922 | 22.8423 | 4235.256 | 0.26144
22.8665 | 3646.694 | 0.2251 | 22.8665 | 4232.378 | 0.26126
22.8908 | 3639.993 | 0.22469 | 22.8908 | 4241.589 | 0.26183
22.915 | 3644.941 | 0.225 | 22.915 | 4224.236 | 0.26076
22.9393 | 3602.035 | 0.22235 | 22.9393 | 4173.813 | 0.25764
22.9635 | 3564.486 | 0.22003 | 22.9635 | 4112.802 | 0.25388
22.9878 | 3559.762 | 0.21974 | 22.9878 | 4076.197 | 0.25162
23.012 | 3545.922 | 0.21888 | 23.012 | 4059.421 | 0.25058
23.0363 | 3529.191 | 0.21785 | 23.0363 | 4031.484 | 0.24886
23.0605 | 3530.487 | 0.21793 | 23.0605 | 4035.036 | 0.24908
23.0848 | 3509.099 | 0.21661 | 23.0848 | 4039.589 | 0.24936
23.109 | 3413.273 | 0.2107 | 23.109 | 3973.943 | 0.24531
23.1333 | 3352.717 | 0.20696 | 23.1333 | 3867.458 | 0.23873
23.1575 | 3352.554 | 0.20695 | 23.1575 | 3885.031 | 0.23982
23.1818 | 3343.683 | 0.2064 | 23.1818 | 3887.672 | 0.23998
23.206 | 3334.185 | 0.20581 | 23.206 | 3867.207 | 0.23872
23.2303 | 3345.309 | 0.2065 | 23.2303 | 3888.226 | 0.24001
23.2545 | 3323.769 | 0.20517 | 23.2545 | 3851.808 | 0.23777
23.2788 | 3234.799 | 0.19968 | 23.2788 | 3784.642 | 0.23362
23.303 | 3191.316 | 0.19699 | 23.303 | 3743.813 | 0.2311
23.3273 | 3188.979 | 0.19685 | 23.3273 | 3780.165 | 0.23334
23.3515 | 3161.72 | 0.19517 | 23.3515 | 3814.573 | 0.23547
23.3758 | 3117.975 | 0.19247 | 23.3758 | 3759.407 | 0.23206
23.4 | 3058.806 | 0.18882 | 23.4 | 3699.42 | 0.22836
23.4243 | 3014.996 | 0.18611 | 23.4243 | 3679.982 | 0.22716
23.4485 | 2995.32 | 0.1849 | 23.4485 | 3641.844 | 0.22481
23.4728 | 2995.33 | 0.1849 | 23.4728 | 3614.694 | 0.22313
23.497 | 2990.832 | 0.18462 | 23.497 | 3605.796 | 0.22258
23.5212 | 2930.78 | 0.18091 | 23.5212 | 3588.094 | 0.22149
23.5455 | 2886.47 | 0.17818 | 23.5455 | 3530.262 | 0.21792
23.5697 | 2924.333 | 0.18051 | 23.5697 | 3512.184 | 0.2168
23.594 | 2923.188 | 0.18044 | 23.594 | 3507.327 | 0.2165
23.6182 | 2840.815 | 0.17536 | 23.6182 | 3482.176 | 0.21495
23.6425 | 2799.06 | 0.17278 | 23.6425 | 3464.615 | 0.21387
23.6667 | 2803.391 | 0.17305 | 23.6667 | 3418.78 | 0.21104
23.691 | 2772.729 | 0.17116 | 23.691 | 3362.366 | 0.20755
23.7152 | 2735.9 | 0.16888 | 23.7152 | 3328.765 | 0.20548
23.7395 | 2741.153 | 0.16921 | 23.7395 | 3275.96 | 0.20222
23.7637 | 2747.039 | 0.16957 | 23.7637 | 3246.048 | 0.20037
23.788 | 2729.657 | 0.1685 | 23.788 | 3269.726 | 0.20183
23.8122 | 2726.244 | 0.16829 | 23.8122 | 3272.771 | 0.20202
23.8365 | 2734.74 | 0.16881 | 23.8365 | 3216.87 | 0.19857
23.8607 | 2719.223 | 0.16785 | 23.8607 | 3183.175 | 0.19649
23.885 | 2687.837 | 0.16592 | 23.885 | 3166.549 | 0.19547
23.9092 | 2641.627 | 0.16306 | 23.9092 | 3170.781 | 0.19573
23.9335 | 2605.552 | 0.16084 | 23.9335 | 3177.808 | 0.19616
23.9577 | 2587.25 | 0.15971 | 23.9577 | 3083.519 | 0.19034
23.982 | 2538.816 | 0.15672 | 23.982 | 3051.927 | 0.18839
24.0062 | 2471.542 | 0.15256 | 24.0062 | 3047.434 | 0.18811
24.0305 | 2482.033 | 0.15321 | 24.0305 | 2997.807 | 0.18505
24.0547 | 2500.726 | 0.15437 | 24.0547 | 2944.03 | 0.18173
24.079 | 2498.385 | 0.15422 | 24.079 | 2943.339 | 0.18169
24.1032 | 2496.465 | 0.1541 | 24.1032 | 2884.057 | 0.17803
24.1275 | 2498.84 | 0.15425 | 24.1275 | 2875.713 | 0.17751
24.1517 | 2472.145 | 0.1526 | 24.1517 | 2868.657 | 0.17708
24.176 | 2437.141 | 0.15044 | 24.176 | 2829.853 | 0.17468
24.2002 | 2425.831 | 0.14974 | 24.2002 | 2778.672 | 0.17152
24.2245 | 2409.215 | 0.14872 | 24.2245 | 2766.205 | 0.17075
24.2487 | 2371.028 | 0.14636 | 24.2487 | 2787.849 | 0.17209
24.273 | 2341.14 | 0.14451 | 24.273 | 2756.807 | 0.17017
24.2972 | 2323.785 | 0.14344 | 24.2972 | 2695.616 | 0.1664
24.3215 | 2311.832 | 0.14271 | 24.3215 | 2622.016 | 0.16185
24.3457 | 2298.829 | 0.1419 | 24.3457 | 2586.417 | 0.15966
24.3699 | 2279.596 | 0.14072 | 24.3699 | 2583.603 | 0.15948
24.3942 | 2263.79 | 0.13974 | 24.3942 | 2584.115 | 0.15951
24.4184 | 2256.938 | 0.13932 | 24.4184 | 2584.856 | 0.15956
24.4427 | 2241.571 | 0.13837 | 24.4427 | 2587.995 | 0.15975
24.467 | 2209.022 | 0.13636 | 24.467 | 2567.573 | 0.15849
24.4912 | 2157.983 | 0.13321 | 24.4912 | 2527.87 | 0.15604
24.5154 | 2107.203 | 0.13007 | 24.5154 | 2491.178 | 0.15378
24.5397 | 2087.602 | 0.12886 | 24.5397 | 2475.164 | 0.15279
24.5639 | 2071.758 | 0.12789 | 24.5639 | 2479.476 | 0.15305
24.5882 | 2030.516 | 0.12534 | 24.5882 | 2467.198 | 0.1523
24.6124 | 2002.04 | 0.12358 | 24.6124 | 2463.479 | 0.15207
24.6367 | 2004.114 | 0.12371 | 24.6367 | 2439.573 | 0.15059
24.6609 | 2001.407 | 0.12354 | 24.6609 | 2406.175 | 0.14853
24.6852 | 1985.803 | 0.12258 | 24.6852 | 2349.926 | 0.14506
24.7094 | 1947.878 | 0.12024 | 24.7094 | 2314.328 | 0.14286
24.7337 | 1903.735 | 0.11751 | 24.7337 | 2299.905 | 0.14197
24.7579 | 1872.046 | 0.11556 | 24.7579 | 2244.835 | 0.13857
24.7822 | 1863.478 | 0.11503 | 24.7822 | 2182.799 | 0.13474
24.8064 | 1892.825 | 0.11684 | 24.8064 | 2126.117 | 0.13124
24.8307 | 1896.407 | 0.11706 | 24.8307 | 2117.522 | 0.13071
24.8549 | 1881.065 | 0.11612 | 24.8549 | 2171.587 | 0.13405
24.8792 | 1830.398 | 0.11299 | 24.8792 | 2076.345 | 0.12817
24.9034 | 1790.364 | 0.11052 | 24.9034 | 2065.879 | 0.12752
24.9277 | 1809.49 | 0.1117 | 24.9277 | 1984.358 | 0.12249
24.9519 | 1793.431 | 0.11071 | 24.9519 | 1965.965 | 0.12136
24.9762 | 1739.134 | 0.10735 | 24.9762 | 1944.977 | 0.12006
25.0004 | 1698.806 | 0.10486 | 25.0004 | 1923.336 | 0.11872
25.0247 | 1666.831 | 0.10289 | 25.0247 | 1899.361 | 0.11724
25.0489 | 1636.84 | 0.10104 | 25.0489 | 1842.413 | 0.11373
25.0732 | 1613.948 | 0.099626 | 25.0732 | 1772.632 | 0.10942
25.0974 | 1605.923 | 0.099131 | 25.0974 | 1730.054 | 0.10679
25.1217 | 1611.732 | 0.09949 | 25.1217 | 1734.499 | 0.10707
25.1459 | 1624.639 | 0.10029 | 25.1459 | 1731.575 | 0.10689
25.1702 | 1626.525 | 0.1004 | 25.1702 | 1731.709 | 0.1069
25.1944 | 1603.428 | 0.098977 | 25.1944 | 1685.703 | 0.10406
25.2187 | 1536.786 | 0.094863 | 25.2187 | 1616.124 | 0.099761
25.2429 | 1492.304 | 0.092118 | 25.2429 | 1570.536 | 0.096947
25.2672 | 1499.137 | 0.092539 | 25.2672 | 1548.518 | 0.095588
25.2914 | 1484.003 | 0.091605 | 25.2914 | 1559.661 | 0.096275
25.3157 | 1431.35 | 0.088355 | 25.3157 | 1563.55 | 0.096515
25.3399 | 1394.771 | 0.086097 | 25.3399 | 1534.009 | 0.094692
25.3641 | 1386.923 | 0.085613 | 25.3641 | 1478.304 | 0.091253
25.3884 | 1392.398 | 0.08595 | 25.3884 | 1435.082 | 0.088585
25.4126 | 1384.88 | 0.085486 | 25.4126 | 1432.144 | 0.088404
25.4369 | 1348.889 | 0.083265 | 25.4369 | 1416.076 | 0.087412
25.4611 | 1313.906 | 0.081105 | 25.4611 | 1372.828 | 0.084742
25.4854 | 1294.309 | 0.079896 | 25.4854 | 1341.818 | 0.082828
25.5096 | 1280.397 | 0.079037 | 25.5096 | 1313.352 | 0.081071
25.5339 | 1261.447 | 0.077867 | 25.5339 | 1278.309 | 0.078908
25.5581 | 1227.727 | 0.075786 | 25.5581 | 1244.463 | 0.076819
25.5824 | 1200.21 | 0.074087 | 25.5824 | 1219.206 | 0.07526
25.6066 | 1192.046 | 0.073583 | 25.6066 | 1198.891 | 0.074006
25.6309 | 1178.876 | 0.07277 | 25.6309 | 1200.304 | 0.074093
25.6551 | 1159.715 | 0.071587 | 25.6551 | 1200.647 | 0.074114
25.6794 | 1161.641 | 0.071706 | 25.6794 | 1163.032 | 0.071792
25.7036 | 1161.203 | 0.071679 | 25.7036 | 1103.294 | 0.068105
25.7279 | 1129.223 | 0.069705 | 25.7279 | 1079.843 | 0.066657
25.7521 | 1095.804 | 0.067642 | 25.7521 | 1067.034 | 0.065866
25.7764 | 1072.773 | 0.066221 | 25.7764 | 1033.807 | 0.063815
25.8006 | 1046.176 | 0.064579 | 25.8006 | 986.5483 | 0.060898
25.8249 | 1017.427 | 0.062804 | 25.8249 | 960.5156 | 0.059291
25.8491 | 992.1292 | 0.061243 | 25.8491 | 931.3969 | 0.057494
25.8734 | 982.1202 | 0.060625 | 25.8734 | 893.5823 | 0.055159
25.8976 | 995.5507 | 0.061454 | 25.8976 | 851.4905 | 0.052561
25.9219 | 984.2402 | 0.060756 | 25.9219 | 805.1586 | 0.049701
25.9461 | 945.2217 | 0.058347 | 25.9461 | 740.3067 | 0.045698
25.9704 | 907.2422 | 0.056003 | 25.9704 | 668.0616 | 0.041238
25.9946 | 879.7749 | 0.054307 | 25.9946 | 600.4056 | 0.037062
26.0189 | 874.7289 | 0.053996 | 26.0189 | 562.0306 | 0.034693
26.0431 | 877.6473 | 0.054176 | 26.0431 | 516.1798 | 0.031863
26.0674 | 876.0427 | 0.054077 | 26.0674 | 462.798 | 0.028568
26.0916 | 859.8166 | 0.053075 | 26.0916 | 423.4719 | 0.02614
26.1159 | 831.9766 | 0.051357 | 26.1159 | 365.215 | 0.022544
26.1401 | 813.681 | 0.050227 | 26.1401 | 323.4688 | 0.019967
26.1644 | 803.925 | 0.049625 | 26.1644 | 304.7104 | 0.018809
26.1886 | 789.9368 | 0.048762 | 26.1886 | 278.2532 | 0.017176
26.2128 | 777.8531 | 0.048016 | 26.2128 | 256.349 | 0.015824
26.2371 | 772.8477 | 0.047707 | 26.2371 | 229.7072 | 0.014179
26.2614 | 764.2058 | 0.047173 | 26.2614 | 215.0561 | 0.013275
26.2856 | 744.0839 | 0.045931 | 26.2856 | 206.2615 | 0.012732
26.3099 | 712.9252 | 0.044008 | 26.3099 | 190.9779 | 0.011789
26.3341 | 682.4323 | 0.042125 | 26.3341 | 180.0053 | 0.011111
26.3584 | 675.5283 | 0.041699 | 26.3584 | 176.9662 | 0.010924
26.3826 | 675.2944 | 0.041685 | 26.3826 | 170.0266 | 0.010495
26.4068 | 661.3154 | 0.040822 | 26.4068 | 176.6983 | 0.010907
26.4311 | 650.8221 | 0.040174 | 26.4311 | 169.4957 | 0.010463
26.4553 | 647.3446 | 0.03996 | 26.4553 | 157.446 | 0.0097189
26.4796 | 619.8777 | 0.038264 | 26.4796 | 167.5651 | 0.010344
26.5038 | 584.9647 | 0.036109 | 26.5038 | 177.9187 | 0.010983
26.5281 | 569.6827 | 0.035166 | 26.5281 | 182.9409 | 0.011293
26.5523 | 560.1371 | 0.034576 | 26.5523 | 162.9522 | 0.010059
26.5766 | 549.0125 | 0.03389 | 26.5766 | 147.1635 | 0.0090842
26.6008 | 545.0408 | 0.033644 | 26.6008 | 152.4262 | 0.009409
26.6251 | 545.9282 | 0.033699 | 26.6251 | 165.0596 | 0.010189
26.6493 | 554.0101 | 0.034198 | 26.6493 | 165.9229 | 0.010242
26.6736 | 555.6376 | 0.034299 | 26.6736 | 161.0101 | 0.0099389
26.6978 | 523.98 | 0.032344 | 26.6978 | 160.751 | 0.0099229
26.7221 | 488.5516 | 0.030158 | 26.7221 | 162.0813 | 0.010005
26.7463 | 459.6819 | 0.028375 | 26.7463 | 161.1798 | 0.0099494
26.7706 | 445.7654 | 0.027516 | 26.7706 | 157.0489 | 0.0096944
26.7948 | 439.0492 | 0.027102 | 26.7948 | 158.3421 | 0.0097742
26.8191 | 422.3688 | 0.026072 | 26.8191 | 168.2753 | 0.010387
26.8433 | 399.6649 | 0.024671 | 26.8433 | 160.2027 | 0.0098891
26.8676 | 376.598 | 0.023247 | 26.8676 | 151.8069 | 0.0093708
26.8918 | 359.4809 | 0.02219 | 26.8918 | 151.6078 | 0.0093585
26.9161 | 349.7588 | 0.02159 | 26.9161 | 142.6295 | 0.0088043
26.9403 | 339.8317 | 0.020977 | 26.9403 | 144.093 | 0.0088946
26.9646 | 326.2445 | 0.020139 | 26.9646 | 148.4755 | 0.0091652
26.9888 | 309.4972 | 0.019105 | 26.9888 | 148.8427 | 0.0091878
27.0131 | 288.1637 | 0.017788 | 27.0131 | 146.0904 | 0.0090179
27.0373 | 263.0604 | 0.016238 | 27.0373 | 136.1995 | 0.0084074
27.0616 | 249.3159 | 0.01539 | 27.0616 | 131.9865 | 0.0081473
27.0858 | 253.7851 | 0.015666 | 27.0858 | 154.2108 | 0.0095192
27.1101 | 259.7654 | 0.016035 | 27.1101 | 150.6777 | 0.0093011
27.1343 | 258.4189 | 0.015952 | 27.1343 | 140.4364 | 0.0086689
27.1586 | 239.9618 | 0.014812 | 27.1586 | 141.2101 | 0.0087167
27.1828 | 218.5259 | 0.013489 | 27.1828 | 133.6325 | 0.0082489
27.207 | 212.9276 | 0.013144 | 27.207 | 118.4011 | 0.0073087
27.2313 | 217.4392 | 0.013422 | 27.2313 | 139.05 | 0.0085833
27.2555 | 236.7371 | 0.014613 | 27.2555 | 149.1681 | 0.0092079
27.2798 | 249.6769 | 0.015412 | 27.2798 | 147.4962 | 0.0091047
27.3041 | 252.4897 | 0.015586 | 27.3041 | 162.1787 | 0.010011
27.3283 | 236.1784 | 0.014579 | 27.3283 | 151.2663 | 0.0093374
27.3525 | 222.9423 | 0.013762 | 27.3525 | 138.2945 | 0.0085367
27.3768 | 228.527 | 0.014107 | 27.3768 | 145.6039 | 0.0089879
27.401 | 230.5005 | 0.014228 | 27.401 | 145.8808 | 0.009005
27.4253 | 228.677 | 0.014116 | 27.4253 | 141.0119 | 0.0087044
27.4495 | 231.1567 | 0.014269 | 27.4495 | 145.9941 | 0.009012
27.4738 | 233.5037 | 0.014414 | 27.4738 | 152.7927 | 0.0094316
27.498 | 230.5769 | 0.014233 | 27.498 | 144.4677 | 0.0089178
27.5223 | 238.7762 | 0.014739 | 27.5223 | 141.576 | 0.0087393
27.5465 | 258.2149 | 0.015939 | 27.5465 | 139.2485 | 0.0085956
27.5708 | 252.9288 | 0.015613 | 27.5708 | 133.6167 | 0.0082479
27.595 | 234.3302 | 0.014465 | 27.595 | 118.1915 | 0.0072958
27.6193 | 225.8881 | 0.013944 | 27.6193 | 119.2558 | 0.0073615
27.6435 | 226.6699 | 0.013992 | 27.6435 | 134.3313 | 0.0082921
27.6678 | 230.8911 | 0.014253 | 27.6678 | 138.4215 | 0.0085445
27.692 | 229.3689 | 0.014159 | 27.692 | 144.847 | 0.0089412
27.7163 | 220.3281 | 0.0136 | 27.7163 | 135.0855 | 0.0083386
27.7405 | 209.8331 | 0.012953 | 27.7405 | 144.9124 | 0.0089452
27.7648 | 203.6638 | 0.012572 | 27.7648 | 136.5756 | 0.0084306
27.789 | 206.8086 | 0.012766 | 27.789 | 137.2372 | 0.0084714
27.8133 | 209.9837 | 0.012962 | 27.8133 | 143.6846 | 0.0088694
27.8375 | 206.0123 | 0.012717 | 27.8375 | 144.7905 | 0.0089377
27.8618 | 206.1027 | 0.012722 | 27.8618 | 125.3684 | 0.0077388
27.886 | 214.8029 | 0.013259 | 27.886 | 117.6982 | 0.0072653
27.9103 | 225.5439 | 0.013922 | 27.9103 | 137.9925 | 0.0085181
27.9345 | 234.8503 | 0.014497 | 27.9345 | 142.4525 | 0.0087934
27.9588 | 239.3438 | 0.014774 | 27.9588 | 131.6443 | 0.0081262
27.983 | 237.7836 | 0.014678 | 27.983 | 138.1436 | 0.0085274
28.0073 | 223.9061 | 0.013821 | 28.0073 | 135.2737 | 0.0083502
28.0315 | 225.5373 | 0.013922 | 28.0315 | 122.1086 | 0.0075376
28.0558 | 240.7664 | 0.014862 | 28.0558 | 132.222 | 0.0081619
28.08 | 232.1433 | 0.01433 | 28.08 | 136.4681 | 0.008424
28.1043 | 215.5828 | 0.013308 | 28.1043 | 127.541 | 0.0078729
28.1285 | 215.5264 | 0.013304 | 28.1285 | 116.0986 | 0.0071666
28.1528 | 214.7178 | 0.013254 | 28.1528 | 111.398 | 0.0068764
28.177 | 208.7794 | 0.012888 | 28.177 | 126.4938 | 0.0078083
28.2013 | 218.1203 | 0.013464 | 28.2013 | 132.7674 | 0.0081955
28.2255 | 228.5903 | 0.014111 | 28.2255 | 142.2663 | 0.0087819
28.2497 | 209.9523 | 0.01296 | 28.2497 | 154.77 | 0.0095537
28.274 | 199.9919 | 0.012345 | 28.274 | 133.4563 | 0.008238
28.2982 | 220.0295 | 0.013582 | 28.2982 | 122.3888 | 0.0075549
28.3225 | 222.5093 | 0.013735 | 28.3225 | 126.6809 | 0.0078198
28.3467 | 206.0586 | 0.01272 | 28.3467 | 132.1032 | 0.0081545
28.371 | 206.915 | 0.012773 | 28.371 | 144.8854 | 0.0089435
28.3952 | 212.1248 | 0.013094 | 28.3952 | 137.5389 | 0.0084901
28.4195 | 209.8311 | 0.012953 | 28.4195 | 128.1859 | 0.0079127
28.4437 | 213.2557 | 0.013164 | 28.4437 | 131.2653 | 0.0081028
28.468 | 223.9793 | 0.013826 | 28.468 | 139.8487 | 0.0086326
28.4922 | 219.7984 | 0.013568 | 28.4922 | 132.6597 | 0.0081889
28.5165 | 203.493 | 0.012561 | 28.5165 | 112.4295 | 0.0069401
28.5407 | 195.8044 | 0.012087 | 28.5407 | 98.9297 | 0.0061068
28.565 | 199.1163 | 0.012291 | 28.565 | 97.9338 | 0.0060453
28.5892 | 209.3181 | 0.012921 | 28.5892 | 115.6722 | 0.0071403
28.6135 | 220.2492 | 0.013596 | 28.6135 | 121.8149 | 0.0075194
28.6377 | 225.7393 | 0.013935 | 28.6377 | 119.8121 | 0.0073958
28.662 | 216.6049 | 0.013371 | 28.662 | 126.7578 | 0.0078246
28.6862 | 197.4953 | 0.012191 | 28.6862 | 114.7521 | 0.0070835
28.7105 | 193.6074 | 0.011951 | 28.7105 | 104.7707 | 0.0064673
28.7347 | 195.4566 | 0.012065 | 28.7347 | 107.8084 | 0.0066548
28.759 | 192.6933 | 0.011895 | 28.759 | 115.012 | 0.0070995
28.7832 | 199.7903 | 0.012333 | 28.7832 | 114.6099 | 0.0070747
28.8075 | 218.6912 | 0.013499 | 28.8075 | 115.8592 | 0.0071518
28.8317 | 214.9674 | 0.01327 | 28.8317 | 114.5653 | 0.0070719
28.856 | 196.6934 | 0.012142 | 28.856 | 100.5431 | 0.0062064
28.8802 | 186.0657 | 0.011486 | 28.8802 | 112.2915 | 0.0069316
28.9045 | 183.8428 | 0.011348 | 28.9045 | 111.4779 | 0.0068814
28.9287 | 190.0148 | 0.011729 | 28.9287 | 112.5773 | 0.0069492
28.953 | 209.3288 | 0.012922 | 28.953 | 118.5421 | 0.0073174
28.9772 | 231.9648 | 0.014319 | 28.9772 | 124.1862 | 0.0076658
29.0015 | 205.5629 | 0.012689 | 29.0015 | 97.4193 | 0.0060135
29.0257 | 181.9052 | 0.011229 | 29.0257 | 96.3225 | 0.0059458
29.0499 | 212.6461 | 0.013126 | 29.0499 | 113.4786 | 0.0070049
29.0742 | 226.2559 | 0.013966 | 29.0742 | 114.8762 | 0.0070911
29.0984 | 205.4324 | 0.012681 | 29.0984 | 109.0242 | 0.0067299
29.1227 | 193.6142 | 0.011951 | 29.1227 | 101.9138 | 0.006291
29.147 | 192.4777 | 0.011881 | 29.147 | 111.8594 | 0.0069049
29.1712 | 188.9411 | 0.011663 | 29.1712 | 125.2346 | 0.0077305
29.1955 | 187.2203 | 0.011557 | 29.1955 | 116.3358 | 0.0071812
29.2197 | 190.5477 | 0.011762 | 29.2197 | 103.8221 | 0.0064088
29.2439 | 191.0999 | 0.011796 | 29.2439 | 90.1606 | 0.0055655
29.2682 | 188.8974 | 0.01166 | 29.2682 | 103.0289 | 0.0063598
29.2924 | 189.336 | 0.011687 | 29.2924 | 99.0619 | 0.0061149
29.3167 | 193.1108 | 0.01192 | 29.3167 | 118.0258 | 0.0072855
29.3409 | 198.5347 | 0.012255 | 29.3409 | 113.9381 | 0.0070332
29.3652 | 200.4655 | 0.012374 | 29.3652 | 114.3371 | 0.0070578
29.3894 | 197.1141 | 0.012168 | 29.3894 | 106.0239 | 0.0065447
29.4137 | 195.9509 | 0.012096 | 29.4137 | 110.3083 | 0.0068092
29.4379 | 200.5213 | 0.012378 | 29.4379 | 110.6124 | 0.0068279
29.4622 | 211.0511 | 0.013028 | 29.4622 | 127.1288 | 0.0078475
29.4864 | 214.1018 | 0.013216 | 29.4864 | 120.6209 | 0.0074457
29.5107 | 184.0193 | 0.011359 | 29.5107 | 121.8186 | 0.0075197
29.5349 | 165.6488 | 0.010225 | 29.5349 | 117.6349 | 0.0072614
29.5592 | 185.2814 | 0.011437 | 29.5592 | 120.221 | 0.007421
29.5834 | 206.7826 | 0.012764 | 29.5834 | 118.0829 | 0.0072891
29.6077 | 222.7821 | 0.013752 | 29.6077 | 108.7285 | 0.0067116
29.6319 | 214.1191 | 0.013217 | 29.6319 | 109.3336 | 0.006749
29.6562 | 200.9555 | 0.012405 | 29.6562 | 113.4439 | 0.0070027
29.6804 | 202.8425 | 0.012521 | 29.6804 | 102.5747 | 0.0063318
29.7047 | 190.1453 | 0.011737 | 29.7047 | 102.1559 | 0.0063059
29.7289 | 163.4684 | 0.010091 | 29.7289 | 97.2764 | 0.0060047
29.7532 | 165.5286 | 0.010218 | 29.7532 | 98.1358 | 0.0060578
29.7774 | 179.2036 | 0.011062 | 29.7774 | 105.5965 | 0.0065183
29.8017 | 190.5966 | 0.011765 | 29.8017 | 103.0171 | 0.0063591
29.8259 | 193.5659 | 0.011949 | 29.8259 | 104.7207 | 0.0064642
29.8502 | 186.6391 | 0.011521 | 29.8502 | 104.2976 | 0.0064381
29.8744 | 183.6548 | 0.011337 | 29.8744 | 119.2208 | 0.0073593
29.8987 | 189.113 | 0.011674 | 29.8987 | 141.819 | 0.0087543
29.9229 | 200.8583 | 0.012399 | 29.9229 | 130.249 | 0.0080401
29.9472 | 205.055 | 0.012658 | 29.9472 | 118.3694 | 0.0073068
29.9714 | 190.7788 | 0.011776 | 29.9714 | 128.6061 | 0.0079386
29.9957 | 183.5631 | 0.011331 | 29.9957 | 107.7769 | 0.0066529
30.0199 | 190.7111 | 0.011772 | 30.0199 | 116.7665 | 0.0072078
30.0441 | 188.2232 | 0.011619 | 30.0441 | 103.3477 | 0.0063795
30.0684 | 176.3227 | 0.010884 | 30.0684 | 91.4902 | 0.0056475
30.0926 | 173.0574 | 0.010683 | 30.0926 | 102.0612 | 0.0063001
30.1169 | 178.38 | 0.011011 | 30.1169 | 104.6545 | 0.0064602
30.1411 | 194.7386 | 0.012021 | 30.1411 | 93.6622 | 0.0057816
30.1654 | 201.3833 | 0.012431 | 30.1654 | 96.4827 | 0.0059557
30.1896 | 190.829 | 0.01178 | 30.1896 | 109.7714 | 0.006776
30.2139 | 185.1711 | 0.01143 | 30.2139 | 101.0579 | 0.0062381
30.2381 | 182.0424 | 0.011237 | 30.2381 | 97.2573 | 0.0060035
30.2624 | 177.0594 | 0.01093 | 30.2624 | 96.3127 | 0.0059452
30.2866 | 178.7022 | 0.011031 | 30.2866 | 94.8988 | 0.0058579
30.3109 | 189.7059 | 0.01171 | 30.3109 | 97.0469 | 0.0059905
30.3351 | 181.1838 | 0.011184 | 30.3351 | 93.1276 | 0.0057486
30.3594 | 159.6904 | 0.0098574 | 30.3594 | 105.6627 | 0.0065224
30.3836 | 185.008 | 0.01142 | 30.3836 | 95.882 | 0.0059186
30.4079 | 211.7812 | 0.013073 | 30.4079 | 103.2512 | 0.0063735
30.4321 | 210.8198 | 0.013014 | 30.4321 | 98.0773 | 0.0060542
30.4564 | 198.9919 | 0.012283 | 30.4564 | 93.1416 | 0.0057495
30.4806 | 184.622 | 0.011396 | 30.4806 | 82.6304 | 0.0051006
30.5049 | 177.7815 | 0.010974 | 30.5049 | 95.7906 | 0.005913
30.5291 | 174.5161 | 0.010773 | 30.5291 | 103.3137 | 0.0063774
30.5534 | 166.0036 | 0.010247 | 30.5534 | 125.9766 | 0.0077763
30.5776 | 162.5326 | 0.010033 | 30.5776 | 113.5748 | 0.0070108
30.6019 | 170.7164 | 0.010538 | 30.6019 | 110.6016 | 0.0068273
30.6261 | 176.7332 | 0.010909 | 30.6261 | 88.6493 | 0.0054722
30.6504 | 178.0919 | 0.010993 | 30.6504 | 89.4239 | 0.00552
30.6746 | 184.3073 | 0.011377 | 30.6746 | 102.9194 | 0.006353
30.6989 | 193.3459 | 0.011935 | 30.6989 | 98.4012 | 0.0060741
30.7231 | 200.0625 | 0.01235 | 30.7231 | 114.1123 | 0.007044
30.7474 | 206.5953 | 0.012753 | 30.7474 | 120.9453 | 0.0074658
30.7716 | 213.9562 | 0.013207 | 30.7716 | 97.8802 | 0.006042
30.7959 | 206.9358 | 0.012774 | 30.7959 | 104.381 | 0.0064433
30.8201 | 188.1129 | 0.011612 | 30.8201 | 100.2085 | 0.0061857
30.8444 | 178.5268 | 0.01102 | 30.8444 | 103.0763 | 0.0063627
30.8686 | 174.3645 | 0.010763 | 30.8686 | 83.7377 | 0.005169
30.8928 | 169.4222 | 0.010458 | 30.8928 | 68.8653 | 0.0042509
30.9171 | 165.9596 | 0.010244 | 30.9171 | 80.7543 | 0.0049848
30.9413 | 162.6131 | 0.010038 | 30.9413 | 94.9561 | 0.0058615
30.9656 | 181.992 | 0.011234 | 30.9656 | 89.9397 | 0.0055518
30.9899 | 204.2174 | 0.012606 | 30.9899 | 115.6565 | 0.0071393
31.0141 | 201.9383 | 0.012465 | 31.0141 | 108.1921 | 0.0066785
31.0384 | 190.9609 | 0.011788 | 31.0384 | 111.9248 | 0.0069089
31.0626 | 177.6947 | 0.010969 | 31.0626 | 114.8011 | 0.0070865
31.0868 | 182.0972 | 0.011241 | 31.0868 | 104.4101 | 0.0064451
31.1111 | 199.1809 | 0.012295 | 31.1111 | 86.4282 | 0.0053351
31.1353 | 204.214 | 0.012606 | 31.1353 | 95.9738 | 0.0059243
31.1596 | 198.9223 | 0.012279 | 31.1596 | 98.6794 | 0.0060913
31.1838 | 191.5195 | 0.011822 | 31.1838 | 101.4452 | 0.006262
31.2081 | 181.6595 | 0.011214 | 31.2081 | 105.9468 | 0.0065399
31.2323 | 171.7047 | 0.010599 | 31.2323 | 104.7835 | 0.0064681
31.2566 | 167.0426 | 0.010311 | 31.2566 | 88.2257 | 0.005446
31.2808 | 170.8513 | 0.010546 | 31.2808 | 80.6219 | 0.0049767
31.3051 | 190.2853 | 0.011746 | 31.3051 | 76.8756 | 0.0047454
31.3293 | 206.4786 | 0.012746 | 31.3293 | 77.1175 | 0.0047603
31.3536 | 203.5648 | 0.012566 | 31.3536 | 86.2522 | 0.0053242
31.3778 | 191.9607 | 0.011849 | 31.3778 | 106.7996 | 0.0065926
31.4021 | 171.8833 | 0.01061 | 31.4021 | 88.2237 | 0.0054459
31.4263 | 153.9545 | 0.0095034 | 31.4263 | 79.5494 | 0.0049105
31.4506 | 147.2181 | 0.0090875 | 31.4506 | 99.5844 | 0.0061472
31.4748 | 177.4193 | 0.010952 | 31.4748 | 63.844 | 0.003941
31.4991 | 193.891 | 0.011969 | 31.4991 | 102.1345 | 0.0063046
31.5233 | 183.3228 | 0.011316 | 31.5233 | 117.0246 | 0.0072237
31.5476 | 166.4171 | 0.010273 | 31.5476 | 114.5691 | 0.0070722
31.5718 | 155.011 | 0.0095686 | 31.5718 | 106.7439 | 0.0065891
31.5961 | 160.7041 | 0.00992 | 31.5961 | 88.2214 | 0.0054458
31.6203 | 169.726 | 0.010477 | 31.6203 | 75.6516 | 0.0046698
31.6446 | 174.8753 | 0.010795 | 31.6446 | 86.023 | 0.0053101
31.6688 | 180.0305 | 0.011113 | 31.6688 | 105.5508 | 0.0065155
31.6931 | 184.1181 | 0.011365 | 31.6931 | 101.0137 | 0.0062354
31.7173 | 179.1156 | 0.011057 | 31.7173 | 105.3729 | 0.0065045
31.7416 | 179.8746 | 0.011103 | 31.7416 | 91.9055 | 0.0056732
31.7658 | 197.5814 | 0.012196 | 31.7658 | 90.9498 | 0.0056142
31.7901 | 203.9753 | 0.012591 | 31.7901 | 103.765 | 0.0064052
31.8143 | 189.4245 | 0.011693 | 31.8143 | 81.0243 | 0.0050015
31.8386 | 177.9739 | 0.010986 | 31.8386 | 82.7055 | 0.0051053
31.8628 | 173.5085 | 0.01071 | 31.8628 | 104.3262 | 0.0064399
31.887 | 177.3192 | 0.010946 | 31.887 | 98.1634 | 0.0060595
31.9113 | 178.4743 | 0.011017 | 31.9113 | 88.2685 | 0.0054487
31.9355 | 169.0695 | 0.010436 | 31.9355 | 93.6735 | 0.0057823
31.9598 | 161.513 | 0.0099699 | 31.9598 | 86.6061 | 0.0053461
31.984 | 160.0584 | 0.0098801 | 31.984 | 65.6456 | 0.0040522
32.0083 | 157.294 | 0.0097095 | 32.0083 | 77.5784 | 0.0047888
32.0325 | 152.8967 | 0.0094381 | 32.0325 | 89.9776 | 0.0055542
32.0568 | 148.1146 | 0.0091429 | 32.0568 | 85.96 | 0.0053062
32.081 | 143.9962 | 0.0088887 | 32.081 | 66.8189 | 0.0041246
32.1053 | 142.1163 | 0.0087726 | 32.1053 | 53.4342 | 0.0032984
32.1295 | 154.8489 | 0.0095586 | 32.1295 | 84.7703 | 0.0052327
32.1538 | 172.0351 | 0.010619 | 32.1538 | 0 | 0
32.178 | 190.7057 | 0.011772 | 32.178 | 0 | 0
32.2023 | 199.29 | 0.012302 | 32.2023 | 0 | 0
32.2265 | 193.9881 | 0.011975 | 32.2265 | 0 | 0
32.2508 | 178.4858 | 0.011018 | 32.2508 | 0 | 0
32.275 | 164.2166 | 0.010137 | 32.275 | 0 | 0
32.2993 | 176.3791 | 0.010888 | 32.2993 | 0 | 0
32.3235 | 188.0332 | 0.011607 | 32.3235 | 0 | 0
32.3478 | 183.2029 | 0.011309 | 32.3478 | 0 | 0
32.372 | 176.043 | 0.010867 | 32.372 | 0 | 0
32.3963 | 172.2554 | 0.010633 | 32.3963 | 0 | 0
32.4205 | 170.3422 | 0.010515 | 32.4205 | 0 | 0
32.4448 | 166.8572 | 0.0103 | 32.4448 | 0 | 0
32.469 | 160.0118 | 0.0098773 | 32.469 | 0 | 0
32.4933 | 158.0785 | 0.0097579 | 32.4933 | 0 | 0
32.5175 | 163.9321 | 0.010119 | 32.5175 | 0 | 0
32.5418 | 171.895 | 0.010611 | 32.5418 | 0 | 0
32.566 | 179.683 | 0.011092 | 32.566 | 0 | 0
32.5903 | 182.1229 | 0.011242 | 32.5903 | 0 | 0
32.6145 | 171.4109 | 0.010581 | 32.6145 | 0 | 0
32.6388 | 143.5936 | 0.0088638 | 32.6388 | 0 | 0
32.663 | 128.5432 | 0.0079348 | 32.663 | 0 | 0
32.6873 | 123.8406 | 0.0076445 | 32.6873 | 0 | 0
32.7115 | 152.8344 | 0.0094342 | 32.7115 | 0 | 0
32.7358 | 180.3414 | 0.011132 | 32.7358 | 0 | 0
32.76 | 195.4532 | 0.012065 | 32.76 | 0 | 0
32.7843 | 194.1041 | 0.011982 | 32.7843 | 0 | 0
32.8085 | 178.4945 | 0.011018 | 32.8085 | 0 | 0
32.8327 | 158.8029 | 0.0098026 | 32.8327 | 0 | 0
32.857 | 146.0885 | 0.0090178 | 32.857 | 0 | 0
32.8813 | 153.3607 | 0.0094667 | 32.8813 | 0 | 0
32.9055 | 165.0202 | 0.010186 | 32.9055 | 0 | 0
32.9297 | 172.0728 | 0.010622 | 32.9297 | 0 | 0
32.954 | 169.423 | 0.010458 | 32.954 | 0 | 0
32.9782 | 164.6684 | 0.010165 | 32.9782 | 0 | 0
33.0025 | 170.1744 | 0.010505 | 33.0025 | 0 | 0
33.0267 | 171.7134 | 0.0106 | 33.0267 | 0 | 0
33.051 | 161.8917 | 0.0099933 | 33.051 | 0 | 0
33.0752 | 156.9199 | 0.0096864 | 33.0752 | 0 | 0
33.0995 | 161.459 | 0.0099666 | 33.0995 | 0 | 0
33.1237 | 165.9749 | 0.010245 | 33.1237 | 0 | 0
33.148 | 171.7184 | 0.0106 | 33.148 | 0 | 0
33.1722 | 180.0313 | 0.011113 | 33.1722 | 0 | 0
33.1965 | 175.3049 | 0.010821 | 33.1965 | 0 | 0
33.2207 | 158.084 | 0.0097583 | 33.2207 | 0 | 0
33.245 | 151.3923 | 0.0093452 | 33.245 | 0 | 0
33.2692 | 152.6561 | 0.0094232 | 33.2692 | 0 | 0
33.2935 | 165.0647 | 0.010189 | 33.2935 | 0 | 0
33.3177 | 188.5654 | 0.01164 | 33.3177 | 0 | 0
33.342 | 221 | 0.013642 | 33.342 | 0 | 0
33.3662 | 189.0428 | 0.011669 | 33.3662 | 0 | 0
33.3905 | 144.8208 | 0.0089396 | 33.3905 | 0 | 0
33.4147 | 145.321 | 0.0089704 | 33.4147 | 0 | 0
33.439 | 162.1062 | 0.010007 | 33.439 | 0 | 0
33.4632 | 182.8467 | 0.011287 | 33.4632 | 0 | 0
33.4875 | 184.2184 | 0.011372 | 33.4875 | 0 | 0
33.5117 | 169.0614 | 0.010436 | 33.5117 | 0 | 0
33.536 | 155.5168 | 0.0095998 | 33.536 | 0 | 0
33.5602 | 153.6087 | 0.009482 | 33.5602 | 0 | 0
33.5845 | 173.5641 | 0.010714 | 33.5845 | 0 | 0
33.6087 | 195.4813 | 0.012067 | 33.6087 | 0 | 0
33.633 | 206.1939 | 0.012728 | 33.633 | 0 | 0
33.6572 | 198.1529 | 0.012232 | 33.6572 | 0 | 0
33.6815 | 184.3428 | 0.011379 | 33.6815 | 0 | 0
33.7057 | 187.2168 | 0.011557 | 33.7057 | 0 | 0
33.73 | 192.6413 | 0.011891 | 33.73 | 0 | 0
33.7542 | 193.3355 | 0.011934 | 33.7542 | 0 | 0
33.7784 | 181.3962 | 0.011197 | 33.7784 | 0 | 0
33.8027 | 170.3241 | 0.010514 | 33.8027 | 0 | 0
33.8269 | 181.0877 | 0.011178 | 33.8269 | 0 | 0
33.8512 | 184.1859 | 0.011369 | 33.8512 | 0 | 0
33.8755 | 171.0534 | 0.010559 | 33.8755 | 0 | 0
33.8997 | 168.3747 | 0.010393 | 33.8997 | 0 | 0
33.9239 | 172.096 | 0.010623 | 33.9239 | 0 | 0
33.9482 | 170.8331 | 0.010545 | 33.9482 | 0 | 0
33.9724 | 175.0695 | 0.010807 | 33.9724 | 0 | 0
33.9967 | 187.851 | 0.011596 | 33.9967 | 0 | 0
34.0209 | 189.4703 | 0.011696 | 34.0209 | 0 | 0
34.0452 | 185.8448 | 0.011472 | 34.0452 | 0 | 0
34.0694 | 199.8694 | 0.012338 | 34.0694 | 0 | 0
34.0937 | 212.3687 | 0.013109 | 34.0937 | 0 | 0
34.1179 | 201.8242 | 0.012458 | 34.1179 | 0 | 0
34.1422 | 177.5326 | 0.010959 | 34.1422 | 0 | 0
34.1664 | 149.3099 | 0.0092167 | 34.1664 | 0 | 0
34.1907 | 154.1143 | 0.0095132 | 34.1907 | 0 | 0
34.2149 | 170.1311 | 0.010502 | 34.2149 | 0 | 0
34.2392 | 169.9738 | 0.010492 | 34.2392 | 0 | 0
34.2634 | 170.3949 | 0.010518 | 34.2634 | 0 | 0
34.2877 | 173.7168 | 0.010723 | 34.2877 | 0 | 0
34.3119 | 161.8156 | 0.0099886 | 34.3119 | 0 | 0
34.3362 | 149.1361 | 0.0092059 | 34.3362 | 0 | 0
34.3604 | 153.5191 | 0.0094765 | 34.3604 | 0 | 0
34.3847 | 160.1375 | 0.009885 | 34.3847 | 0 | 0
34.4089 | 163.9121 | 0.010118 | 34.4089 | 0 | 0
34.4332 | 174.4233 | 0.010767 | 34.4332 | 0 | 0
34.4574 | 180.1955 | 0.011123 | 34.4574 | 0 | 0
34.4817 | 164.1377 | 0.010132 | 34.4817 | 0 | 0
34.5059 | 153.5149 | 0.0094762 | 34.5059 | 0 | 0
34.5302 | 167.9921 | 0.01037 | 34.5302 | 0 | 0
34.5544 | 177.0135 | 0.010927 | 34.5544 | 0 | 0
34.5787 | 174.8557 | 0.010794 | 34.5787 | 0 | 0
34.6029 | 157.9933 | 0.0097527 | 34.6029 | 0 | 0
34.6272 | 146.2174 | 0.0090258 | 34.6272 | 0 | 0
34.6514 | 166.6844 | 0.010289 | 34.6514 | 0 | 0
34.6757 | 170.0256 | 0.010495 | 34.6757 | 0 | 0
34.6999 | 152.2028 | 0.0093952 | 34.6999 | 0 | 0
34.7242 | 153.638 | 0.0094838 | 34.7242 | 0 | 0
34.7484 | 158.3892 | 0.0097771 | 34.7484 | 0 | 0
34.7726 | 152.708 | 0.0094264 | 34.7726 | 0 | 0
34.7969 | 147.7387 | 0.0091197 | 34.7969 | 0 | 0
34.8211 | 144.7333 | 0.0089342 | 34.8211 | 0 | 0
34.8454 | 143.5562 | 0.0088615 | 34.8454 | 0 | 0
34.8696 | 143.5702 | 0.0088624 | 34.8696 | 0 | 0
34.8939 | 148.5132 | 0.0091675 | 34.8939 | 0 | 0
34.9181 | 164.8576 | 0.010176 | 34.9181 | 0 | 0
34.9424 | 191.0316 | 0.011792 | 34.9424 | 0 | 0
34.9666 | 187.8646 | 0.011597 | 34.9666 | 0 | 0
34.9909 | 166.1688 | 0.010257 | 34.9909 | 0 | 0
35.0151 | 143.5719 | 0.0088625 | 35.0151 | 0 | 0
35.0394 | 138.3284 | 0.0085388 | 35.0394 | 0 | 0
35.0636 | 166.9247 | 0.010304 | 35.0636 | 0 | 0
35.0879 | 172.5001 | 0.010648 | 35.0879 | 0 | 0
35.1121 | 163.8195 | 0.010112 | 35.1121 | 0 | 0
35.1364 | 196.215 | 0.012112 | 35.1364 | 0 | 0
35.1606 | 213.9207 | 0.013205 | 35.1606 | 0 | 0
35.1849 | 172.3533 | 0.010639 | 35.1849 | 0 | 0
35.2091 | 145.4454 | 0.0089781 | 35.2091 | 0 | 0
35.2334 | 129.4692 | 0.0079919 | 35.2334 | 0 | 0
35.2576 | 149.8879 | 0.0092523 | 35.2576 | 0 | 0
35.2819 | 156.2928 | 0.0096477 | 35.2819 | 0 | 0
35.3061 | 127.3506 | 0.0078611 | 35.3061 | 0 | 0
35.3304 | 137.8931 | 0.0085119 | 35.3304 | 0 | 0
35.3546 | 174.8374 | 0.010792 | 35.3546 | 0 | 0
35.3789 | 168.5807 | 0.010406 | 35.3789 | 0 | 0
35.4031 | 159.1219 | 0.0098223 | 35.4031 | 0 | 0
35.4274 | 180.7691 | 0.011159 | 35.4274 | 0 | 0
35.4516 | 184.7143 | 0.011402 | 35.4516 | 0 | 0
35.4759 | 168.339 | 0.010391 | 35.4759 | 0 | 0
35.5001 | 168.1572 | 0.01038 | 35.5001 | 0 | 0
35.5244 | 169.1871 | 0.010444 | 35.5244 | 0 | 0
35.5486 | 144.4322 | 0.0089156 | 35.5486 | 0 | 0
35.5729 | 135.6177 | 0.0083715 | 35.5729 | 0 | 0
35.5971 | 150.9389 | 0.0093172 | 35.5971 | 0 | 0
35.6213 | 153.0537 | 0.0094478 | 35.6213 | 0 | 0
35.6456 | 156.577 | 0.0096652 | 35.6456 | 0 | 0
35.6698 | 179.6216 | 0.011088 | 35.6698 | 0 | 0
35.6941 | 185.0944 | 0.011426 | 35.6941 | 0 | 0
35.7184 | 169.5409 | 0.010465 | 35.7184 | 0 | 0
35.7426 | 158.2024 | 0.0097656 | 35.7426 | 0 | 0
35.7668 | 161.3874 | 0.0099622 | 35.7668 | 0 | 0
35.7911 | 188.3684 | 0.011628 | 35.7911 | 0 | 0
35.8153 | 186.6229 | 0.01152 | 35.8153 | 0 | 0
35.8396 | 153.9744 | 0.0095046 | 35.8396 | 0 | 0
35.8638 | 150.9815 | 0.0093198 | 35.8638 | 0 | 0
35.8881 | 167.2742 | 0.010326 | 35.8881 | 0 | 0
35.9123 | 158.9089 | 0.0098092 | 35.9123 | 0 | 0
35.9366 | 152.452 | 0.0094106 | 35.9366 | 0 | 0
35.9608 | 160.6857 | 0.0099189 | 35.9608 | 0 | 0
35.9851 | 169.4923 | 0.010462 | 35.9851 | 0 | 0
36.0093 | 172.7271 | 0.010662 | 36.0093 | 0 | 0
36.0336 | 162.0962 | 0.010006 | 36.0336 | 0 | 0
36.0578 | 159.8963 | 0.0098701 | 36.0578 | 0 | 0
36.0821 | 176.5421 | 0.010898 | 36.0821 | 0 | 0
36.1063 | 175.6055 | 0.01084 | 36.1063 | 0 | 0
36.1306 | 166.6797 | 0.010289 | 36.1306 | 0 | 0
36.1548 | 172.9803 | 0.010678 | 36.1548 | 0 | 0
36.1791 | 187.4974 | 0.011574 | 36.1791 | 0 | 0
36.2033 | 195.9564 | 0.012096 | 36.2033 | 0 | 0
36.2276 | 177.3378 | 0.010947 | 36.2276 | 0 | 0
36.2518 | 142.286 | 0.0087831 | 36.2518 | 0 | 0
36.2761 | 142.1802 | 0.0087766 | 36.2761 | 0 | 0
36.3003 | 150.5583 | 0.0092937 | 36.3003 | 0 | 0
36.3246 | 138.7346 | 0.0085639 | 36.3246 | 0 | 0
36.3488 | 136.1602 | 0.008405 | 36.3488 | 0 | 0
36.3731 | 148.3705 | 0.0091587 | 36.3731 | 0 | 0
36.3973 | 155.3495 | 0.0095895 | 36.3973 | 0 | 0
36.4216 | 158.6031 | 0.0097903 | 36.4216 | 0 | 0
36.4458 | 163.1698 | 0.010072 | 36.4458 | 0 | 0
36.4701 | 168.0958 | 0.010376 | 36.4701 | 0 | 0
36.4943 | 173.4663 | 0.010708 | 36.4943 | 0 | 0
36.5185 | 162.8719 | 0.010054 | 36.5185 | 0 | 0
36.5428 | 150.1407 | 0.0092679 | 36.5428 | 0 | 0
36.5671 | 140.469 | 0.0086709 | 36.5671 | 0 | 0
36.5913 | 141.6133 | 0.0087416 | 36.5913 | 0 | 0
36.6155 | 153.1176 | 0.0094517 | 36.6155 | 0 | 0
36.6398 | 165.9755 | 0.010245 | 36.6398 | 0 | 0
36.6641 | 171.6264 | 0.010594 | 36.6641 | 0 | 0
36.6883 | 155.0533 | 0.0095712 | 36.6883 | 0 | 0
36.7125 | 145.7531 | 0.0089971 | 36.7125 | 0 | 0
36.7368 | 148.1641 | 0.0091459 | 36.7368 | 0 | 0
36.761 | 152.1457 | 0.0093917 | 36.761 | 0 | 0
36.7853 | 150.204 | 0.0092719 | 36.7853 | 0 | 0
36.8095 | 133.2109 | 0.0082229 | 36.8095 | 0 | 0
36.8338 | 135.0252 | 0.0083349 | 36.8338 | 0 | 0
36.858 | 156.52 | 0.0096617 | 36.858 | 0 | 0
36.8823 | 160.9724 | 0.0099366 | 36.8823 | 0 | 0
36.9065 | 159.7565 | 0.0098615 | 36.9065 | 0 | 0
36.9308 | 166.496 | 0.010278 | 36.9308 | 0 | 0
36.955 | 178.9613 | 0.011047 | 36.955 | 0 | 0
36.9793 | 189.8201 | 0.011717 | 36.9793 | 0 | 0
37.0035 | 179.7911 | 0.011098 | 37.0035 | 0 | 0
37.0278 | 166.0336 | 0.010249 | 37.0278 | 0 | 0
37.052 | 171.9224 | 0.010612 | 37.052 | 0 | 0
37.0763 | 182.0984 | 0.011241 | 37.0763 | 0 | 0
37.1005 | 185.6314 | 0.011459 | 37.1005 | 0 | 0
37.1248 | 164.96 | 0.010183 | 37.1248 | 0 | 0
37.149 | 138.2115 | 0.0085316 | 37.149 | 0 | 0
37.1733 | 155.6528 | 0.0096082 | 37.1733 | 0 | 0
37.1975 | 166.044 | 0.01025 | 37.1975 | 0 | 0
37.2218 | 166.4177 | 0.010273 | 37.2218 | 0 | 0
37.246 | 158.4962 | 0.0097837 | 37.246 | 0 | 0
37.2703 | 147.4289 | 0.0091005 | 37.2703 | 0 | 0
37.2945 | 132.717 | 0.0081924 | 37.2945 | 0 | 0
37.3188 | 154.7858 | 0.0095547 | 37.3188 | 0 | 0
37.343 | 191.9805 | 0.011851 | 37.343 | 0 | 0
37.3673 | 192.3929 | 0.011876 | 37.3673 | 0 | 0
37.3915 | 178.3301 | 0.011008 | 37.3915 | 0 | 0
37.4158 | 179.0271 | 0.011051 | 37.4158 | 0 | 0
37.44 | 179.124 | 0.011057 | 37.44 | 0 | 0
37.4643 | 171.952 | 0.010614 | 37.4643 | 0 | 0
37.4885 | 156.9316 | 0.0096871 | 37.4885 | 0 | 0
37.5127 | 143.8 | 0.0088765 | 37.5127 | 0 | 0
37.537 | 144.8362 | 0.0089405 | 37.537 | 0 | 0
37.5613 | 160.2058 | 0.0098892 | 37.5613 | 0 | 0
37.5855 | 183.2119 | 0.011309 | 37.5855 | 0 | 0
37.6097 | 170.4249 | 0.01052 | 37.6097 | 0 | 0
37.634 | 158.1644 | 0.0097632 | 37.634 | 0 | 0
37.6583 | 169.5987 | 0.010469 | 37.6583 | 0 | 0
37.6825 | 178.5206 | 0.01102 | 37.6825 | 0 | 0
37.7067 | 181.5521 | 0.011207 | 37.7067 | 0 | 0
37.731 | 177.8939 | 0.010981 | 37.731 | 0 | 0
37.7552 | 178.1659 | 0.010998 | 37.7552 | 0 | 0
37.7795 | 185.2234 | 0.011434 | 37.7795 | 0 | 0
37.8037 | 174.6335 | 0.01078 | 37.8037 | 0 | 0
37.828 | 155.9261 | 0.0096251 | 37.828 | 0 | 0
37.8522 | 163.2466 | 0.010077 | 37.8522 | 0 | 0
37.8765 | 174.7339 | 0.010786 | 37.8765 | 0 | 0
37.9007 | 176.4888 | 0.010894 | 37.9007 | 0 | 0
37.925 | 168.0658 | 0.010374 | 37.925 | 0 | 0
37.9492 | 157.5266 | 0.0097239 | 37.9492 | 0 | 0
37.9735 | 157.1191 | 0.0096987 | 37.9735 | 0 | 0
37.9977 | 150.9815 | 0.0093198 | 37.9977 | 0 | 0
38.022 | 135.7681 | 0.0083807 | 38.022 | 0 | 0
38.0462 | 134.9445 | 0.0083299 | 38.0462 | 0 | 0
38.0705 | 141.1066 | 0.0087103 | 38.0705 | 0 | 0
38.0947 | 143.8655 | 0.0088806 | 38.0947 | 0 | 0
38.119 | 145.6164 | 0.0089887 | 38.119 | 0 | 0
38.1432 | 148.1558 | 0.0091454 | 38.1432 | 0 | 0
38.1675 | 150.8698 | 0.009313 | 38.1675 | 0 | 0
38.1917 | 156.1806 | 0.0096408 | 38.1917 | 0 | 0
38.216 | 163.4094 | 0.010087 | 38.216 | 0 | 0
38.2402 | 152.6732 | 0.0094243 | 38.2402 | 0 | 0
38.2645 | 130.4494 | 0.0080524 | 38.2645 | 0 | 0
38.2887 | 141.2244 | 0.0087176 | 38.2887 | 0 | 0
38.313 | 156.1058 | 0.0096362 | 38.313 | 0 | 0
38.3372 | 143.6962 | 0.0088701 | 38.3372 | 0 | 0
38.3615 | 145.996 | 0.0090121 | 38.3615 | 0 | 0
38.3857 | 160.229 | 0.0098907 | 38.3857 | 0 | 0
38.41 | 155.9802 | 0.0096284 | 38.41 | 0 | 0
38.4342 | 161.805 | 0.009988 | 38.4342 | 0 | 0
38.4584 | 181.555 | 0.011207 | 38.4584 | 0 | 0
38.4827 | 170.1817 | 0.010505 | 38.4827 | 0 | 0
38.507 | 152.8085 | 0.0094326 | 38.507 | 0 | 0
38.5312 | 147.994 | 0.0091354 | 38.5312 | 0 | 0
38.5555 | 144.2133 | 0.0089021 | 38.5555 | 0 | 0
38.5797 | 144.3358 | 0.0089096 | 38.5797 | 0 | 0
38.6039 | 170.5232 | 0.010526 | 38.6039 | 0 | 0
38.6282 | 184.9619 | 0.011417 | 38.6282 | 0 | 0
38.6524 | 148.3174 | 0.0091554 | 38.6524 | 0 | 0
38.6767 | 130.3768 | 0.008048 | 38.6767 | 0 | 0
38.7009 | 145.9448 | 0.0090089 | 38.7009 | 0 | 0
38.7252 | 165.5143 | 0.010217 | 38.7252 | 0 | 0
38.7494 | 169.8814 | 0.010487 | 38.7494 | 0 | 0
38.7737 | 133.8393 | 0.0082617 | 38.7737 | 0 | 0
38.7979 | 153.0044 | 0.0094447 | 38.7979 | 0 | 0
38.8222 | 180.4182 | 0.011137 | 38.8222 | 0 | 0
38.8464 | 161.4297 | 0.0099648 | 38.8464 | 0 | 0
38.8707 | 150.0241 | 0.0092607 | 38.8707 | 0 | 0
38.8949 | 154.8449 | 0.0095583 | 38.8949 | 0 | 0
38.9192 | 152.4046 | 0.0094077 | 38.9192 | 0 | 0
38.9434 | 146.1982 | 0.0090246 | 38.9434 | 0 | 0
38.9677 | 145.9129 | 0.009007 | 38.9677 | 0 | 0
38.9919 | 151.3182 | 0.0093406 | 38.9919 | 0 | 0
39.0162 | 157.7275 | 0.0097363 | 39.0162 | 0 | 0
39.0404 | 149.0817 | 0.0092026 | 39.0404 | 0 | 0
39.0647 | 140.0124 | 0.0086427 | 39.0647 | 0 | 0
39.0889 | 142.8108 | 0.0088155 | 39.0889 | 0 | 0
39.1132 | 154.7943 | 0.0095552 | 39.1132 | 0 | 0
39.1374 | 163.167 | 0.010072 | 39.1374 | 0 | 0
39.1617 | 146.6652 | 0.0090534 | 39.1617 | 0 | 0
39.1859 | 157.7847 | 0.0097398 | 39.1859 | 0 | 0
39.2102 | 197.6234 | 0.012199 | 39.2102 | 0 | 0
39.2344 | 192.8344 | 0.011903 | 39.2344 | 0 | 0
39.2587 | 172.4897 | 0.010648 | 39.2587 | 0 | 0
39.2829 | 164.1174 | 0.010131 | 39.2829 | 0 | 0
39.3072 | 156.0128 | 0.0096304 | 39.3072 | 0 | 0
39.3314 | 148.6573 | 0.0091764 | 39.3314 | 0 | 0
39.3557 | 145.9632 | 0.0090101 | 39.3557 | 0 | 0
39.3799 | 144.2967 | 0.0089072 | 39.3799 | 0 | 0
39.4042 | 142.5819 | 0.0088014 | 39.4042 | 0 | 0
39.4284 | 144.6598 | 0.0089296 | 39.4284 | 0 | 0
39.4526 | 150.9363 | 0.0093171 | 39.4526 | 0 | 0
39.4769 | 159.8977 | 0.0098702 | 39.4769 | 0 | 0
39.5012 | 162.0945 | 0.010006 | 39.5012 | 0 | 0
39.5254 | 157.6611 | 0.0097322 | 39.5254 | 0 | 0
39.5496 | 164.0321 | 0.010125 | 39.5496 | 0 | 0
39.5739 | 174.9238 | 0.010798 | 39.5739 | 0 | 0
39.5981 | 187.0576 | 0.011547 | 39.5981 | 0 | 0
39.6224 | 172.6928 | 0.01066 | 39.6224 | 0 | 0
39.6466 | 158.7219 | 0.0097976 | 39.6466 | 0 | 0
39.6709 | 168.4227 | 0.010396 | 39.6709 | 0 | 0
39.6951 | 164.289 | 0.010141 | 39.6951 | 0 | 0
39.7194 | 150.5612 | 0.0092939 | 39.7194 | 0 | 0
39.7436 | 174.5695 | 0.010776 | 39.7436 | 0 | 0
39.7679 | 188.7752 | 0.011653 | 39.7679 | 0 | 0
39.7921 | 151.8762 | 0.0093751 | 39.7921 | 0 | 0
39.8164 | 142.6489 | 0.0088055 | 39.8164 | 0 | 0
39.8406 | 156.7771 | 0.0096776 | 39.8406 | 0 | 0
39.8649 | 170.4758 | 0.010523 | 39.8649 | 0 | 0
39.8891 | 168.2703 | 0.010387 | 39.8891 | 0 | 0
39.9134 | 149.5538 | 0.0092317 | 39.9134 | 0 | 0
39.9376 | 138.9833 | 0.0085792 | 39.9376 | 0 | 0
39.9619 | 0 | 0 | 39.9619 | 0 | 0
Degrees | (Cd) |  | Degrees | (Cd)
Degrees | (Cd) |  | Degrees | (Cd)
Degrees | (Cd) |  | Degrees | (Cd)
Degrees | (Cd)
Degrees | (Cd)

## 50 EDLT
S4 LED
S4WRD-C2 | 2022-12-05
Lens Tube | Beam Angle | Field Angle
50 EDLT | 41.05 | 50.3
Mode | Candela | Field Lumens | Beam Lumens | Power Consump | Efficacy (lpw)
Full ON | 17069 | 5984 | 3936 | 143 | 41.8462
3200K | 14258.0363 | 4998.5406 | 3287.8101 | 109 | 45.8582
5600K | 16032.9375 | 5620.7803 | 3697.0908 | 124 | 45.3289
Red / Direct | 2368.6767 | 830.4037 | 546.2014 | 50.1 | 16.5749
Amber / Direct | 5520.6534 | 1935.4145 | 1273.0267 | 50.2 | 38.5541
Green / Direct | 8589.6148 | 3011.322 | 1980.7091 | 50.4 | 59.7485
Blue / Direct | 1772.0589 | 621.2432 | 408.6252 | 50.2 | 12.3754
| For Field diameter at any distance, multiply distance by |  |  |  | 0.939
| For Beam diameter at any distance, multiply distance by |  |  |  | 0.74876
Dist for 1.0 fc
Direct Full | Throw Distance (ft) | 10 | 15 | 20 | 30 | 130.6484 | Regulated mode
| Throw Distance (m) | 3.048 | 4.572 | 6.096 | 9.144 | 39.8216
| Field Diameter (ft) | 9.39 | 14.085 | 18.78 | 28.1699
| Field Diameter (m) | 2.8621 | 4.2931 | 5.7241 | 8.5862
| Illuminance (fc) | 170.69 | 75.8622 | 42.6725 | 18.9656
| Illuminance (lux) | 1837.2901 | 816.5734 | 459.3225 | 204.1433
Test Distance | Iso-Illuminance Diagram grid lines
2.032 | 0 | 0.3 | 0.6 | 0.9
| 0 | 0.14764 | 0.29528 | 0.44291
Measurement: 50 EDLT max lumens (peak Z focus) - Intensity |  |  | Measurement: 50 EDLT max lumens (peak Z focus) - Intensity
Degrees | (Cd) |  | Degrees | (Cd)
-39.9619 | 0 | 0 | -39.9619 | 0 | 0
-39.9376 | 0 | 0 | -39.9376 | 0 | 0
-39.9134 | 0 | 0 | -39.9134 | 0 | 0
-39.8891 | 0 | 0 | -39.8891 | 0 | 0
-39.8649 | 0 | 0 | -39.8649 | 0 | 0
-39.8406 | 0 | 0 | -39.8406 | 0 | 0
-39.8164 | 0 | 0 | -39.8164 | 0 | 0
-39.7921 | 0 | 0 | -39.7921 | 0 | 0
-39.7679 | 0 | 0 | -39.7679 | 0 | 0
-39.7436 | 0 | 0 | -39.7436 | 0 | 0
-39.7194 | 0 | 0 | -39.7194 | 0 | 0
-39.6951 | 0 | 0 | -39.6951 | 0 | 0
-39.6709 | 0 | 0 | -39.6709 | 0 | 0
-39.6466 | 0 | 0 | -39.6466 | 0 | 0
-39.6224 | 0 | 0 | -39.6224 | 0 | 0
-39.5981 | 0 | 0 | -39.5981 | 0 | 0
-39.5739 | 0 | 0 | -39.5739 | 0 | 0
-39.5496 | 0 | 0 | -39.5496 | 0 | 0
-39.5254 | 0 | 0 | -39.5254 | 0 | 0
-39.5012 | 0 | 0 | -39.5012 | 0 | 0
-39.4769 | 0 | 0 | -39.4769 | 0 | 0
-39.4526 | 0 | 0 | -39.4526 | 0 | 0
-39.4284 | 0 | 0 | -39.4284 | 0 | 0
-39.4042 | 0 | 0 | -39.4042 | 0 | 0
-39.3799 | 0 | 0 | -39.3799 | 0 | 0
-39.3557 | 0 | 0 | -39.3557 | 0 | 0
-39.3314 | 0 | 0 | -39.3314 | 0 | 0
-39.3072 | 0 | 0 | -39.3072 | 0 | 0
-39.2829 | 0 | 0 | -39.2829 | 0 | 0
-39.2587 | 0 | 0 | -39.2587 | 0 | 0
-39.2344 | 0 | 0 | -39.2344 | 0 | 0
-39.2102 | 0 | 0 | -39.2102 | 0 | 0
-39.1859 | 0 | 0 | -39.1859 | 0 | 0
-39.1617 | 0 | 0 | -39.1617 | 0 | 0
-39.1374 | 0 | 0 | -39.1374 | 0 | 0
-39.1132 | 0 | 0 | -39.1132 | 0 | 0
-39.0889 | 0 | 0 | -39.0889 | 0 | 0
-39.0647 | 0 | 0 | -39.0647 | 0 | 0
-39.0404 | 0 | 0 | -39.0404 | 0 | 0
-39.0162 | 0 | 0 | -39.0162 | 0 | 0
-38.9919 | 0 | 0 | -38.9919 | 0 | 0
-38.9677 | 0 | 0 | -38.9677 | 0 | 0
-38.9434 | 0 | 0 | -38.9434 | 0 | 0
-38.9192 | 0 | 0 | -38.9192 | 0 | 0
-38.8949 | 0 | 0 | -38.8949 | 0 | 0
-38.8707 | 0 | 0 | -38.8707 | 0 | 0
-38.8464 | 0 | 0 | -38.8464 | 0 | 0
-38.8222 | 0 | 0 | -38.8222 | 0 | 0
-38.7979 | 0 | 0 | -38.7979 | 0 | 0
-38.7737 | 0 | 0 | -38.7737 | 0 | 0
-38.7494 | 0 | 0 | -38.7494 | 0 | 0
-38.7252 | 0 | 0 | -38.7252 | 0 | 0
-38.7009 | 0 | 0 | -38.7009 | 0 | 0
-38.6767 | 0 | 0 | -38.6767 | 0 | 0
-38.6524 | 0 | 0 | -38.6524 | 0 | 0
-38.6282 | 0 | 0 | -38.6282 | 0 | 0
-38.6039 | 0 | 0 | -38.6039 | 0 | 0
-38.5797 | 0 | 0 | -38.5797 | 0 | 0
-38.5555 | 0 | 0 | -38.5555 | 0 | 0
-38.5312 | 0 | 0 | -38.5312 | 0 | 0
-38.507 | 0 | 0 | -38.507 | 0 | 0
-38.4827 | 0 | 0 | -38.4827 | 0 | 0
-38.4584 | 0 | 0 | -38.4584 | 0 | 0
-38.4342 | 0 | 0 | -38.4342 | 0 | 0
-38.41 | 0 | 0 | -38.41 | 0 | 0
-38.3857 | 0 | 0 | -38.3857 | 0 | 0
-38.3615 | 0 | 0 | -38.3615 | 0 | 0
-38.3372 | 0 | 0 | -38.3372 | 0 | 0
-38.313 | 0 | 0 | -38.313 | 0 | 0
-38.2887 | 0 | 0 | -38.2887 | 0 | 0
-38.2645 | 0 | 0 | -38.2645 | 0 | 0
-38.2402 | 0 | 0 | -38.2402 | 0 | 0
-38.216 | 0 | 0 | -38.216 | 0 | 0
-38.1917 | 0 | 0 | -38.1917 | 0 | 0
-38.1675 | 0 | 0 | -38.1675 | 0 | 0
-38.1432 | 0 | 0 | -38.1432 | 0 | 0
-38.119 | 0 | 0 | -38.119 | 0 | 0
-38.0947 | 0 | 0 | -38.0947 | 0 | 0
-38.0705 | 0 | 0 | -38.0705 | 0 | 0
-38.0462 | 0 | 0 | -38.0462 | 0 | 0
-38.022 | 0 | 0 | -38.022 | 0 | 0
-37.9977 | 0 | 0 | -37.9977 | 0 | 0
-37.9735 | 0 | 0 | -37.9735 | 0 | 0
-37.9492 | 0 | 0 | -37.9492 | 0 | 0
-37.925 | 0 | 0 | -37.925 | 0 | 0
-37.9007 | 0 | 0 | -37.9007 | 0 | 0
-37.8765 | 0 | 0 | -37.8765 | 0 | 0
-37.8522 | 0 | 0 | -37.8522 | 0 | 0
-37.828 | 0 | 0 | -37.828 | 0 | 0
-37.8037 | 0 | 0 | -37.8037 | 0 | 0
-37.7795 | 0 | 0 | -37.7795 | 0 | 0
-37.7552 | 0 | 0 | -37.7552 | 0 | 0
-37.731 | 0 | 0 | -37.731 | 0 | 0
-37.7067 | 0 | 0 | -37.7067 | 0 | 0
-37.6825 | 0 | 0 | -37.6825 | 0 | 0
-37.6583 | 0 | 0 | -37.6583 | 0 | 0
-37.634 | 0 | 0 | -37.634 | 0 | 0
-37.6097 | 0 | 0 | -37.6097 | 0 | 0
-37.5855 | 0 | 0 | -37.5855 | 0 | 0
-37.5613 | 0 | 0 | -37.5613 | 0 | 0
-37.537 | 0 | 0 | -37.537 | 0 | 0
-37.5127 | 0 | 0 | -37.5127 | 0 | 0
-37.4885 | 0 | 0 | -37.4885 | 0 | 0
-37.4643 | 0 | 0 | -37.4643 | 0 | 0
-37.44 | 0 | 0 | -37.44 | 0 | 0
-37.4158 | 0 | 0 | -37.4158 | 0 | 0
-37.3915 | 0 | 0 | -37.3915 | 0 | 0
-37.3673 | 0 | 0 | -37.3673 | 0 | 0
-37.343 | 0 | 0 | -37.343 | 0 | 0
-37.3188 | 0 | 0 | -37.3188 | 0 | 0
-37.2945 | 0 | 0 | -37.2945 | 0 | 0
-37.2703 | 0 | 0 | -37.2703 | 0 | 0
-37.246 | 0 | 0 | -37.246 | 0 | 0
-37.2218 | 0 | 0 | -37.2218 | 0 | 0
-37.1975 | 0 | 0 | -37.1975 | 0 | 0
-37.1733 | 0 | 0 | -37.1733 | 0 | 0
-37.149 | 0 | 0 | -37.149 | 0 | 0
-37.1248 | 0 | 0 | -37.1248 | 0 | 0
-37.1005 | 0 | 0 | -37.1005 | 0 | 0
-37.0763 | 0 | 0 | -37.0763 | 0 | 0
-37.052 | 0 | 0 | -37.052 | 0 | 0
-37.0278 | 0 | 0 | -37.0278 | 0 | 0
-37.0035 | 0 | 0 | -37.0035 | 0 | 0
-36.9793 | 0 | 0 | -36.9793 | 0 | 0
-36.955 | 0 | 0 | -36.955 | 0 | 0
-36.9308 | 0 | 0 | -36.9308 | 0 | 0
-36.9065 | 0 | 0 | -36.9065 | 0 | 0
-36.8823 | 0 | 0 | -36.8823 | 0 | 0
-36.858 | 0 | 0 | -36.858 | 0 | 0
-36.8338 | 0 | 0 | -36.8338 | 0 | 0
-36.8095 | 0 | 0 | -36.8095 | 0 | 0
-36.7853 | 0 | 0 | -36.7853 | 0 | 0
-36.761 | 0 | 0 | -36.761 | 0 | 0
-36.7368 | 0 | 0 | -36.7368 | 0 | 0
-36.7125 | 0 | 0 | -36.7125 | 0 | 0
-36.6883 | 0 | 0 | -36.6883 | 0 | 0
-36.6641 | 0 | 0 | -36.6641 | 0 | 0
-36.6398 | 0 | 0 | -36.6398 | 0 | 0
-36.6155 | 0 | 0 | -36.6155 | 0 | 0
-36.5913 | 0 | 0 | -36.5913 | 0 | 0
-36.5671 | 0 | 0 | -36.5671 | 0 | 0
-36.5428 | 0 | 0 | -36.5428 | 0 | 0
-36.5185 | 0 | 0 | -36.5185 | 0 | 0
-36.4943 | 0 | 0 | -36.4943 | 0 | 0
-36.4701 | 0 | 0 | -36.4701 | 0 | 0
-36.4458 | 0 | 0 | -36.4458 | 0 | 0
-36.4216 | 0 | 0 | -36.4216 | 0 | 0
-36.3973 | 0 | 0 | -36.3973 | 0 | 0
-36.3731 | 0 | 0 | -36.3731 | 0 | 0
-36.3488 | 0 | 0 | -36.3488 | 0 | 0
-36.3246 | 0 | 0 | -36.3246 | 0 | 0
-36.3003 | 0 | 0 | -36.3003 | 0 | 0
-36.2761 | 0 | 0 | -36.2761 | 0 | 0
-36.2518 | 0 | 0 | -36.2518 | 0 | 0
-36.2276 | 0 | 0 | -36.2276 | 0 | 0
-36.2033 | 0 | 0 | -36.2033 | 0 | 0
-36.1791 | 0 | 0 | -36.1791 | 0 | 0
-36.1548 | 0 | 0 | -36.1548 | 0 | 0
-36.1306 | 1.4476 | 8.6168e-05 | -36.1306 | 0 | 0
-36.1063 | 34.764 | 0.0020693 | -36.1063 | 0 | 0
-36.0821 | 65.6584 | 0.0039082 | -36.0821 | 0 | 0
-36.0578 | 28.8269 | 0.0017159 | -36.0578 | 0 | 0
-36.0336 | 42.5938 | 0.0025353 | -36.0336 | 0 | 0
-36.0093 | 44.71 | 0.0026613 | -36.0093 | 0 | 0
-35.9851 | 6.2974 | 0.00037484 | -35.9851 | 0 | 0
-35.9608 | 28.3774 | 0.0016891 | -35.9608 | 0 | 0
-35.9366 | 58.1557 | 0.0034617 | -35.9366 | 0 | 0
-35.9123 | 55.6053 | 0.0033098 | -35.9123 | 0 | 0
-35.8881 | 54.5372 | 0.0032463 | -35.8881 | 0 | 0
-35.8638 | 45.9043 | 0.0027324 | -35.8638 | 0 | 0
-35.8396 | 43.4421 | 0.0025858 | -35.8396 | 0 | 0
-35.8153 | 43.0438 | 0.0025621 | -35.8153 | 0 | 0
-35.7911 | 64.4353 | 0.0038354 | -35.7911 | 0 | 0
-35.7668 | 65.8578 | 0.0039201 | -35.7668 | 0 | 0
-35.7426 | 79.4709 | 0.0047304 | -35.7426 | 0 | 0
-35.7184 | 48.7347 | 0.0029009 | -35.7184 | 0 | 0
-35.6941 | 68.3312 | 0.0040673 | -35.6941 | 0 | 0
-35.6698 | 48.9201 | 0.0029119 | -35.6698 | 0 | 0
-35.6456 | 54.5604 | 0.0032476 | -35.6456 | 0 | 0
-35.6213 | 56.8368 | 0.0033831 | -35.6213 | 0 | 0
-35.5971 | 59.1059 | 0.0035182 | -35.5971 | 0 | 0
-35.5729 | 47.7344 | 0.0028413 | -35.5729 | 0 | 0
-35.5486 | 50.6158 | 0.0030128 | -35.5486 | 0 | 0
-35.5244 | 57.0771 | 0.0033974 | -35.5244 | 0 | 0
-35.5001 | 69.374 | 0.0041294 | -35.5001 | 0 | 0
-35.4759 | 66.9952 | 0.0039878 | -35.4759 | 0 | 0
-35.4516 | 69.8505 | 0.0041578 | -35.4516 | 0 | 0
-35.4274 | 52.6369 | 0.0031332 | -35.4274 | 0 | 0
-35.4031 | 61.0302 | 0.0036328 | -35.4031 | 0 | 0
-35.3789 | 62.5646 | 0.0037241 | -35.3789 | 0 | 0
-35.3546 | 78.596 | 0.0046783 | -35.3546 | 0 | 0
-35.3304 | 66.35 | 0.0039494 | -35.3304 | 0 | 0
-35.3061 | 74.357 | 0.004426 | -35.3061 | 0 | 0
-35.2819 | 75.7132 | 0.0045067 | -35.2819 | 0 | 0
-35.2576 | 54.2331 | 0.0032282 | -35.2576 | 0 | 0
-35.2334 | 29.5748 | 0.0017604 | -35.2334 | 0 | 0
-35.2091 | 32.2222 | 0.001918 | -35.2091 | 0 | 0
-35.1849 | 58.9849 | 0.003511 | -35.1849 | 0 | 0
-35.1606 | 57.7591 | 0.003438 | -35.1606 | 0 | 0
-35.1364 | 52.3881 | 0.0031183 | -35.1364 | 0 | 0
-35.1121 | 64.3205 | 0.0038286 | -35.1121 | 0 | 0
-35.0879 | 64.618 | 0.0038463 | -35.0879 | 0 | 0
-35.0636 | 53.6513 | 0.0031935 | -35.0636 | 0 | 0
-35.0394 | 72.5447 | 0.0043181 | -35.0394 | 0 | 0
-35.0151 | 80.4541 | 0.0047889 | -35.0151 | 0 | 0
-34.9909 | 46.4608 | 0.0027655 | -34.9909 | 0 | 0
-34.9666 | 50.9556 | 0.0030331 | -34.9666 | 0 | 0
-34.9424 | 67.1027 | 0.0039942 | -34.9424 | 0 | 0
-34.9181 | 67.6602 | 0.0040274 | -34.9181 | 0 | 0
-34.8939 | 70.5881 | 0.0042017 | -34.8939 | 0 | 0
-34.8696 | 68.6793 | 0.0040881 | -34.8696 | 0 | 0
-34.8454 | 71.4673 | 0.004254 | -34.8454 | 0 | 0
-34.8211 | 88.6824 | 0.0052787 | -34.8211 | 0 | 0
-34.7969 | 83.0141 | 0.0049413 | -34.7969 | 0 | 0
-34.7726 | 63.807 | 0.003798 | -34.7726 | 0 | 0
-34.7484 | 43.6217 | 0.0025965 | -34.7484 | 0 | 0
-34.7242 | 81.3109 | 0.0048399 | -34.7242 | 0 | 0
-34.6999 | 67.8021 | 0.0040358 | -34.6999 | 0 | 0
-34.6757 | 81.179 | 0.0048321 | -34.6757 | 0 | 0
-34.6514 | 57.1962 | 0.0034045 | -34.6514 | 0 | 0
-34.6272 | 87.0156 | 0.0051795 | -34.6272 | 0 | 0
-34.6029 | 79.8088 | 0.0047505 | -34.6029 | 0 | 0
-34.5787 | 64.0938 | 0.0038151 | -34.5787 | 0 | 0
-34.5544 | 65.0412 | 0.0038715 | -34.5544 | 0 | 0
-34.5302 | 79.3067 | 0.0047206 | -34.5302 | 0 | 0
-34.5059 | 71.9304 | 0.0042816 | -34.5059 | 0 | 0
-34.4817 | 57.2986 | 0.0034106 | -34.4817 | 0 | 0
-34.4574 | 62.4195 | 0.0037154 | -34.4574 | 0 | 0
-34.4332 | 65.8801 | 0.0039214 | -34.4332 | 0 | 0
-34.4089 | 65.2564 | 0.0038843 | -34.4089 | 0 | 0
-34.3847 | 49.8691 | 0.0029684 | -34.3847 | 0 | 0
-34.3604 | 64.5033 | 0.0038395 | -34.3604 | 0 | 0
-34.3362 | 63.265 | 0.0037658 | -34.3362 | 0 | 0
-34.3119 | 41.2496 | 0.0024553 | -34.3119 | 0 | 0
-34.2877 | 64.4753 | 0.0038378 | -34.2877 | 0 | 0
-34.2634 | 90.1943 | 0.0053687 | -34.2634 | 0 | 0
-34.2392 | 77.17 | 0.0045935 | -34.2392 | 0 | 0
-34.2149 | 69.1161 | 0.0041141 | -34.2149 | 0 | 0
-34.1907 | 54.9342 | 0.0032699 | -34.1907 | 0 | 0
-34.1664 | 35.1334 | 0.0020913 | -34.1664 | 0 | 0
-34.1422 | 53.645 | 0.0031932 | -34.1422 | 0 | 0
-34.1179 | 57.7273 | 0.0034361 | -34.1179 | 0 | 0
-34.0937 | 51.1693 | 0.0030458 | -34.0937 | 0 | 0
-34.0694 | 75.6149 | 0.0045009 | -34.0694 | 0 | 0
-34.0452 | 77.1095 | 0.0045899 | -34.0452 | 0 | 0
-34.0209 | 73.9741 | 0.0044032 | -34.0209 | 0 | 0
-33.9967 | 62.0734 | 0.0036948 | -33.9967 | 0 | 0
-33.9724 | 71.4609 | 0.0042536 | -33.9724 | 0 | 0
-33.9482 | 78.9229 | 0.0046978 | -33.9482 | 0 | 0
-33.9239 | 66.6501 | 0.0039673 | -33.9239 | 0 | 0
-33.8997 | 64.6279 | 0.0038469 | -33.8997 | 0 | 0
-33.8755 | 77.9135 | 0.0046377 | -33.8755 | 0 | 0
-33.8512 | 76.2381 | 0.004538 | -33.8512 | 0 | 0
-33.8269 | 59.818 | 0.0035606 | -33.8269 | 0 | 0
-33.8027 | 56.6278 | 0.0033707 | -33.8027 | 0 | 0
-33.7784 | 71.1697 | 0.0042363 | -33.7784 | 0 | 0
-33.7542 | 64.1172 | 0.0038165 | -33.7542 | 0 | 0
-33.73 | 67.5138 | 0.0040187 | -33.73 | 0 | 0
-33.7057 | 64.9309 | 0.0038649 | -33.7057 | 0 | 0
-33.6815 | 74.796 | 0.0044521 | -33.6815 | 0 | 0
-33.6572 | 91.0247 | 0.0054181 | -33.6572 | 0 | 0
-33.633 | 60.1769 | 0.003582 | -33.633 | 0 | 0
-33.6087 | 100.3492 | 0.0059732 | -33.6087 | 0 | 0
-33.5845 | 46.6291 | 0.0027755 | -33.5845 | 0 | 0
-33.5602 | 73.3825 | 0.004368 | -33.5602 | 0 | 0
-33.536 | 50.5196 | 0.0030071 | -33.536 | 0 | 0
-33.5117 | 56.1073 | 0.0033397 | -33.5117 | 0 | 0
-33.4875 | 60.0303 | 0.0035732 | -33.4875 | 0 | 0
-33.4632 | 70.5707 | 0.0042006 | -33.4632 | 0 | 0
-33.439 | 63.6625 | 0.0037894 | -33.439 | 0 | 0
-33.4147 | 58.7659 | 0.003498 | -33.4147 | 0 | 0
-33.3905 | 56.5838 | 0.0033681 | -33.3905 | 0 | 0
-33.3662 | 59.114 | 0.0035187 | -33.3662 | 0 | 0
-33.342 | 70.633 | 0.0042043 | -33.342 | 0 | 0
-33.3177 | 67.1272 | 0.0039957 | -33.3177 | 0 | 0
-33.2935 | 51.4799 | 0.0030643 | -33.2935 | 0 | 0
-33.2692 | 57.1331 | 0.0034008 | -33.2692 | 0 | 0
-33.245 | 73.5999 | 0.0043809 | -33.245 | 0 | 0
-33.2207 | 82.6158 | 0.0049176 | -33.2207 | 0 | 0
-33.1965 | 64.5646 | 0.0038431 | -33.1965 | 0 | 0
-33.1722 | 67.9983 | 0.0040475 | -33.1722 | 0 | 0
-33.148 | 62.6125 | 0.0037269 | -33.148 | 0 | 0
-33.1237 | 78.6585 | 0.0046821 | -33.1237 | 0 | 0
-33.0995 | 71.8241 | 0.0042752 | -33.0995 | 0 | 0
-33.0752 | 68.854 | 0.0040985 | -33.0752 | 0 | 0
-33.051 | 71.1577 | 0.0042356 | -33.051 | 0 | 0
-33.0267 | 70.5891 | 0.0042017 | -33.0267 | 0 | 0
-33.0025 | 74.5168 | 0.0044355 | -33.0025 | 0 | 0
-32.9782 | 70.5236 | 0.0041978 | -32.9782 | 0 | 0
-32.954 | 62.8179 | 0.0037392 | -32.954 | 0 | 0
-32.9297 | 59.6033 | 0.0035478 | -32.9297 | 0 | 0
-32.9055 | 64.2789 | 0.0038261 | -32.9055 | 0 | 0
-32.8813 | 69.3953 | 0.0041307 | -32.8813 | 0 | 0
-32.857 | 64.0817 | 0.0038144 | -32.857 | 0 | 0
-32.8327 | 51.1187 | 0.0030428 | -32.8327 | 0 | 0
-32.8085 | 83.9307 | 0.0049959 | -32.8085 | 0 | 0
-32.7843 | 95.1803 | 0.0056655 | -32.7843 | 0 | 0
-32.76 | 82.9757 | 0.004939 | -32.76 | 0 | 0
-32.7358 | 75.597 | 0.0044998 | -32.7358 | 0 | 0
-32.7115 | 65.9198 | 0.0039238 | -32.7115 | 0 | 0
-32.6873 | 54.588 | 0.0032493 | -32.6873 | 0 | 0
-32.663 | 67.694 | 0.0040294 | -32.663 | 0 | 0
-32.6388 | 85.2614 | 0.0050751 | -32.6388 | 0 | 0
-32.6145 | 82.1065 | 0.0048873 | -32.6145 | 0 | 0
-32.5903 | 69.2394 | 0.0041214 | -32.5903 | 0 | 0
-32.566 | 75.9154 | 0.0045188 | -32.566 | 0 | 0
-32.5418 | 91.0662 | 0.0054206 | -32.5418 | 0 | 0
-32.5175 | 81.6553 | 0.0048604 | -32.5175 | 0 | 0
-32.4933 | 62.8763 | 0.0037426 | -32.4933 | 0 | 0
-32.469 | 63.086 | 0.0037551 | -32.469 | 0 | 0
-32.4448 | 64.3397 | 0.0038297 | -32.4448 | 0 | 0
-32.4205 | 65.3201 | 0.0038881 | -32.4205 | 0 | 0
-32.3963 | 93.8774 | 0.0055879 | -32.3963 | 0 | 0
-32.372 | 56.7541 | 0.0033782 | -32.372 | 0 | 0
-32.3478 | 58.7185 | 0.0034951 | -32.3478 | 0 | 0
-32.3235 | 72.1085 | 0.0042922 | -32.3235 | 0 | 0
-32.2993 | 80.4359 | 0.0047879 | -32.2993 | 0 | 0
-32.275 | 97.268 | 0.0057898 | -32.275 | 0 | 0
-32.2508 | 99.2543 | 0.005908 | -32.2508 | 0 | 0
-32.2265 | 77.4037 | 0.0046074 | -32.2265 | 0 | 0
-32.2023 | 70.3762 | 0.0041891 | -32.2023 | 0 | 0
-32.178 | 72.7176 | 0.0043284 | -32.178 | 0 | 0
-32.1538 | 78.669 | 0.0046827 | -32.1538 | 0 | 0
-32.1295 | 77.0623 | 0.004587 | -32.1295 | 0 | 0
-32.1053 | 42.3926 | 0.0025234 | -32.1053 | 111.8195 | 0.0066559
-32.081 | 83.1043 | 0.0049467 | -32.081 | 114.9632 | 0.006843
-32.0568 | 109.132 | 0.006496 | -32.0568 | 105.0887 | 0.0062553
-32.0325 | 96.0904 | 0.0057197 | -32.0325 | 103.8606 | 0.0061822
-32.0083 | 58.7582 | 0.0034975 | -32.0083 | 114.2823 | 0.0068025
-31.984 | 65.8768 | 0.0039212 | -31.984 | 138.6796 | 0.0082547
-31.9598 | 76.1614 | 0.0045334 | -31.9598 | 120.4558 | 0.00717
-31.9355 | 83.0354 | 0.0049426 | -31.9355 | 127.2184 | 0.0075725
-31.9113 | 84.4922 | 0.0050293 | -31.9113 | 124.9729 | 0.0074389
-31.887 | 83.6198 | 0.0049774 | -31.887 | 116.2157 | 0.0069176
-31.8628 | 87.8958 | 0.0052319 | -31.8628 | 119.2209 | 0.0070965
-31.8386 | 87.2783 | 0.0051951 | -31.8386 | 128.897 | 0.0076724
-31.8143 | 66.9957 | 0.0039878 | -31.8143 | 130.9394 | 0.007794
-31.7901 | 52.8734 | 0.0031472 | -31.7901 | 133.3565 | 0.0079379
-31.7658 | 71.527 | 0.0042576 | -31.7658 | 132.2844 | 0.0078741
-31.7416 | 90.2802 | 0.0053738 | -31.7416 | 134.3582 | 0.0079975
-31.7173 | 92.4765 | 0.0055046 | -31.7173 | 132.446 | 0.0078837
-31.6931 | 82.4523 | 0.0049079 | -31.6931 | 117.3308 | 0.006984
-31.6688 | 95.9262 | 0.0057099 | -31.6688 | 110.9827 | 0.0066061
-31.6446 | 96.0084 | 0.0057148 | -31.6446 | 149.6054 | 0.0089051
-31.6203 | 57.9796 | 0.0034512 | -31.6203 | 128.7741 | 0.0076651
-31.5961 | 70.8966 | 0.00422 | -31.5961 | 108.5818 | 0.0064632
-31.5718 | 96.9807 | 0.0057727 | -31.5718 | 97.1262 | 0.0057813
-31.5476 | 94.6453 | 0.0056336 | -31.5476 | 109.5869 | 0.006523
-31.5233 | 92.357 | 0.0054974 | -31.5233 | 125.0242 | 0.0074419
-31.4991 | 95.5209 | 0.0056858 | -31.4991 | 113.6337 | 0.0067639
-31.4748 | 90.0754 | 0.0053616 | -31.4748 | 106.0775 | 0.0063141
-31.4506 | 77.7874 | 0.0046302 | -31.4506 | 116.9833 | 0.0069633
-31.4263 | 87.7084 | 0.0052207 | -31.4263 | 119.9211 | 0.0071382
-31.4021 | 102.3536 | 0.0060925 | -31.4021 | 122.1335 | 0.0072699
-31.3778 | 89.8234 | 0.0053466 | -31.3778 | 126.9855 | 0.0075587
-31.3536 | 84.2933 | 0.0050175 | -31.3536 | 134.7964 | 0.0080236
-31.3293 | 78.0336 | 0.0046449 | -31.3293 | 119.7992 | 0.0071309
-31.3051 | 72.7278 | 0.004329 | -31.3051 | 113.0216 | 0.0067275
-31.2808 | 65.4334 | 0.0038948 | -31.2808 | 117.5491 | 0.006997
-31.2566 | 77.8409 | 0.0046334 | -31.2566 | 132.2311 | 0.0078709
-31.2323 | 67.9218 | 0.004043 | -31.2323 | 124.595 | 0.0074164
-31.2081 | 82.453 | 0.0049079 | -31.2081 | 108.3021 | 0.0064466
-31.1838 | 71.987 | 0.0042849 | -31.1838 | 98.4211 | 0.0058584
-31.1596 | 88.7061 | 0.0052801 | -31.1596 | 102.6855 | 0.0061122
-31.1353 | 76.1617 | 0.0045334 | -31.1353 | 114.0581 | 0.0067892
-31.1111 | 84.5607 | 0.0050334 | -31.1111 | 121.2546 | 0.0072175
-31.0868 | 80.5196 | 0.0047928 | -31.0868 | 113.1223 | 0.0067335
-31.0626 | 74.2595 | 0.0044202 | -31.0626 | 122.7235 | 0.007305
-31.0384 | 78.0397 | 0.0046452 | -31.0384 | 136.3517 | 0.0081162
-31.0141 | 80.0742 | 0.0047663 | -31.0141 | 136.4589 | 0.0081226
-30.9899 | 66.1168 | 0.0039355 | -30.9899 | 123.0014 | 0.0073215
-30.9656 | 58.0682 | 0.0034564 | -30.9656 | 118.7141 | 0.0070663
-30.9413 | 59.6112 | 0.0035483 | -30.9413 | 116.5822 | 0.0069394
-30.9171 | 63.2301 | 0.0037637 | -30.9171 | 116.6212 | 0.0069417
-30.8928 | 81.8117 | 0.0048697 | -30.8928 | 114.6093 | 0.006822
-30.8686 | 83.6583 | 0.0049797 | -30.8686 | 110.8315 | 0.0065971
-30.8444 | 74.8785 | 0.0044571 | -30.8444 | 127.3723 | 0.0075817
-30.8201 | 76.5377 | 0.0045558 | -30.8201 | 125.8739 | 0.0074925
-30.7959 | 94.8697 | 0.005647 | -30.7959 | 129.7036 | 0.0077205
-30.7716 | 76.4837 | 0.0045526 | -30.7716 | 98.9148 | 0.0058878
-30.7474 | 73.6324 | 0.0043829 | -30.7474 | 125.5228 | 0.0074716
-30.7231 | 83.9898 | 0.0049994 | -30.7231 | 138.6051 | 0.0082503
-30.6989 | 68.6761 | 0.0040879 | -30.6989 | 134.0959 | 0.0079819
-30.6746 | 93.5371 | 0.0055677 | -30.6746 | 136.9057 | 0.0081491
-30.6504 | 113.3673 | 0.0067481 | -30.6504 | 116.4889 | 0.0069339
-30.6261 | 84.7054 | 0.005042 | -30.6261 | 119.8136 | 0.0071318
-30.6019 | 79.9956 | 0.0047616 | -30.6019 | 132.5614 | 0.0078906
-30.5776 | 79.2105 | 0.0047149 | -30.5776 | 112.5344 | 0.0066985
-30.5534 | 74.9224 | 0.0044597 | -30.5534 | 113.0113 | 0.0067269
-30.5291 | 88.7981 | 0.0052856 | -30.5291 | 125.0151 | 0.0074414
-30.5049 | 97.272 | 0.00579 | -30.5049 | 127.8352 | 0.0076092
-30.4806 | 88.8759 | 0.0052902 | -30.4806 | 135.448 | 0.0080624
-30.4564 | 83.2743 | 0.0049568 | -30.4564 | 141.6141 | 0.0084294
-30.4321 | 91.9047 | 0.0054705 | -30.4321 | 141.6651 | 0.0084324
-30.4079 | 84.8463 | 0.0050504 | -30.4079 | 135.7632 | 0.0080811
-30.3836 | 75.5447 | 0.0044967 | -30.3836 | 127.8808 | 0.007612
-30.3594 | 67.63 | 0.0040256 | -30.3594 | 132.2459 | 0.0078718
-30.3351 | 83.2757 | 0.0049569 | -30.3351 | 141.4142 | 0.0084175
-30.3109 | 92.3454 | 0.0054968 | -30.3109 | 153.3746 | 0.0091294
-30.2866 | 95.9637 | 0.0057121 | -30.2866 | 126.0605 | 0.0075036
-30.2624 | 93.4664 | 0.0055635 | -30.2624 | 128.1512 | 0.007628
-30.2381 | 79.6141 | 0.0047389 | -30.2381 | 152.3302 | 0.0090673
-30.2139 | 75.6403 | 0.0045024 | -30.2139 | 152.5525 | 0.0090805
-30.1896 | 103.0565 | 0.0061343 | -30.1896 | 140.1869 | 0.0083445
-30.1654 | 92.4573 | 0.0055034 | -30.1654 | 132.2976 | 0.0078749
-30.1411 | 58.5681 | 0.0034862 | -30.1411 | 131.1236 | 0.007805
-30.1169 | 52.9433 | 0.0031514 | -30.1169 | 130.6099 | 0.0077744
-30.0926 | 71.2635 | 0.0042419 | -30.0926 | 126.5098 | 0.0075303
-30.0684 | 84.5799 | 0.0050345 | -30.0684 | 117.9591 | 0.0070214
-30.0441 | 83.144 | 0.004949 | -30.0441 | 115.4117 | 0.0068697
-30.0199 | 87.4876 | 0.0052076 | -30.0199 | 114.0206 | 0.0067869
-29.9957 | 85.3998 | 0.0050833 | -29.9957 | 124.9359 | 0.0074367
-29.9714 | 64.4233 | 0.0038347 | -29.9714 | 127.7973 | 0.007607
-29.9472 | 76.3305 | 0.0045435 | -29.9472 | 116.9935 | 0.0069639
-29.9229 | 76.4931 | 0.0045532 | -29.9229 | 124.7979 | 0.0074284
-29.8987 | 99.0944 | 0.0058985 | -29.8987 | 126.9966 | 0.0075593
-29.8744 | 97.8071 | 0.0058219 | -29.8744 | 135.6187 | 0.0080725
-29.8502 | 107.2326 | 0.0063829 | -29.8502 | 132.9536 | 0.0079139
-29.8259 | 86.1215 | 0.0051263 | -29.8259 | 139.2051 | 0.008286
-29.8017 | 102.5813 | 0.006106 | -29.8017 | 144.7946 | 0.0086187
-29.7774 | 85.7677 | 0.0051052 | -29.7774 | 143.418 | 0.0085368
-29.7532 | 65.6977 | 0.0039106 | -29.7532 | 125.6632 | 0.00748
-29.7289 | 77.5212 | 0.0046144 | -29.7289 | 130.0439 | 0.0077407
-29.7047 | 72.9152 | 0.0043402 | -29.7047 | 146.0816 | 0.0086953
-29.6804 | 75.2198 | 0.0044774 | -29.6804 | 139.4356 | 0.0082997
-29.6562 | 75.0491 | 0.0044672 | -29.6562 | 132.6027 | 0.007893
-29.6319 | 76.3213 | 0.0045429 | -29.6319 | 126.028 | 0.0075017
-29.6077 | 87.7687 | 0.0052243 | -29.6077 | 125.8773 | 0.0074927
-29.5834 | 92.9522 | 0.0055329 | -29.5834 | 140.0014 | 0.0083334
-29.5592 | 98.5015 | 0.0058632 | -29.5592 | 145.9076 | 0.008685
-29.5349 | 95.1515 | 0.0056638 | -29.5349 | 144.6205 | 0.0086084
-29.5107 | 85.4526 | 0.0050865 | -29.5107 | 140.3749 | 0.0083556
-29.4864 | 82.5541 | 0.0049139 | -29.4864 | 144.3875 | 0.0085945
-29.4622 | 77.1746 | 0.0045937 | -29.4622 | 146.1568 | 0.0086998
-29.4379 | 95.7974 | 0.0057022 | -29.4379 | 133.8434 | 0.0079669
-29.4137 | 80.3772 | 0.0047844 | -29.4137 | 138.1852 | 0.0082253
-29.3894 | 84.5767 | 0.0050343 | -29.3894 | 139.0738 | 0.0082782
-29.3652 | 96.9494 | 0.0057708 | -29.3652 | 136.5181 | 0.0081261
-29.3409 | 88.4215 | 0.0052632 | -29.3409 | 140.129 | 0.008341
-29.3167 | 83.5039 | 0.0049705 | -29.3167 | 133.6321 | 0.0079543
-29.2924 | 73.427 | 0.0043707 | -29.2924 | 145.3314 | 0.0086507
-29.2682 | 80.3894 | 0.0047851 | -29.2682 | 147.697 | 0.0087915
-29.2439 | 92.1752 | 0.0054866 | -29.2439 | 148.1274 | 0.0088171
-29.2197 | 89.8458 | 0.005348 | -29.2197 | 138.2564 | 0.0082295
-29.1955 | 111.512 | 0.0066376 | -29.1955 | 143.4867 | 0.0085409
-29.1712 | 104.858 | 0.0062415 | -29.1712 | 133.9696 | 0.0079744
-29.147 | 97.337 | 0.0057939 | -29.147 | 131.8964 | 0.007851
-29.1227 | 92.0857 | 0.0054813 | -29.1227 | 132.4541 | 0.0078842
-29.0984 | 92.1925 | 0.0054877 | -29.0984 | 116.5862 | 0.0069397
-29.0742 | 100.1209 | 0.0059596 | -29.0742 | 116.5428 | 0.0069371
-29.0499 | 112.4257 | 0.006692 | -29.0499 | 123.1413 | 0.0073298
-29.0257 | 110.9471 | 0.006604 | -29.0257 | 133.8345 | 0.0079663
-29.0015 | 103.6313 | 0.0061685 | -29.0015 | 131.6312 | 0.0078352
-28.9772 | 97.3948 | 0.0057973 | -28.9772 | 135.8483 | 0.0080862
-28.953 | 96.2142 | 0.005727 | -28.953 | 134.6567 | 0.0080153
-28.9287 | 105.4371 | 0.006276 | -28.9287 | 148.4587 | 0.0088368
-28.9045 | 92.1815 | 0.005487 | -28.9045 | 149.3234 | 0.0088883
-28.8802 | 79.8669 | 0.004754 | -28.8802 | 150.3318 | 0.0089483
-28.856 | 95.1448 | 0.0056634 | -28.856 | 144.0291 | 0.0085732
-28.8317 | 110.8425 | 0.0065978 | -28.8317 | 149.7424 | 0.0089132
-28.8075 | 105.3187 | 0.006269 | -28.8075 | 144.1908 | 0.0085828
-28.7832 | 101.365 | 0.0060336 | -28.7832 | 131.6267 | 0.0078349
-28.759 | 99.3076 | 0.0059112 | -28.759 | 137.1366 | 0.0081629
-28.7347 | 105.8945 | 0.0063032 | -28.7347 | 137.0007 | 0.0081548
-28.7105 | 113.5907 | 0.0067614 | -28.7105 | 135.1276 | 0.0080433
-28.6862 | 124.3667 | 0.0074028 | -28.6862 | 142.6327 | 0.00849
-28.662 | 97.5164 | 0.0058045 | -28.662 | 148.5582 | 0.0088427
-28.6377 | 119.6993 | 0.007125 | -28.6377 | 157.6351 | 0.009383
-28.6135 | 111.0772 | 0.0066117 | -28.6135 | 157.0761 | 0.0093498
-28.5892 | 107.0149 | 0.0063699 | -28.5892 | 143.9265 | 0.0085671
-28.565 | 111.2496 | 0.006622 | -28.565 | 141.7156 | 0.0084355
-28.5407 | 114.1313 | 0.0067935 | -28.5407 | 154.1015 | 0.0091727
-28.5165 | 112.1356 | 0.0066747 | -28.5165 | 158.6982 | 0.0094463
-28.4922 | 103.4565 | 0.0061581 | -28.4922 | 148.9785 | 0.0088678
-28.468 | 100.547 | 0.0059849 | -28.468 | 139.3095 | 0.0082922
-28.4437 | 96.7624 | 0.0057597 | -28.4437 | 143.6654 | 0.0085515
-28.4195 | 104.8058 | 0.0062384 | -28.4195 | 143.6638 | 0.0085514
-28.3952 | 112.9173 | 0.0067213 | -28.3952 | 133.9022 | 0.0079704
-28.371 | 92.7891 | 0.0055232 | -28.371 | 143.5979 | 0.0085475
-28.3467 | 100.9362 | 0.0060081 | -28.3467 | 141.2943 | 0.0084104
-28.3225 | 107.2722 | 0.0063853 | -28.3225 | 160.6154 | 0.0095604
-28.2982 | 97.1879 | 0.005785 | -28.2982 | 160.432 | 0.0095495
-28.274 | 111.091 | 0.0066126 | -28.274 | 140.9599 | 0.0083905
-28.2497 | 134.9088 | 0.0080303 | -28.2497 | 158.5378 | 0.0094368
-28.2255 | 118.1163 | 0.0070307 | -28.2255 | 157.4477 | 0.0093719
-28.2013 | 107.9398 | 0.006425 | -28.2013 | 155.8984 | 0.0092797
-28.177 | 112.6729 | 0.0067067 | -28.177 | 176.1585 | 0.010486
-28.1528 | 103.6788 | 0.0061714 | -28.1528 | 175.7532 | 0.010462
-28.1285 | 105.2287 | 0.0062636 | -28.1285 | 167.5932 | 0.0099758
-28.1043 | 116.2225 | 0.006918 | -28.1043 | 164.0049 | 0.0097622
-28.08 | 112.2496 | 0.0066815 | -28.08 | 157.3902 | 0.0093685
-28.0558 | 103.6328 | 0.0061686 | -28.0558 | 165.5538 | 0.0098544
-28.0315 | 106.5253 | 0.0063408 | -28.0315 | 166.858 | 0.009932
-28.0073 | 107.0017 | 0.0063691 | -28.0073 | 156.9268 | 0.0093409
-27.983 | 104.2469 | 0.0062052 | -27.983 | 152.1327 | 0.0090555
-27.9588 | 108.5657 | 0.0064622 | -27.9588 | 161.0194 | 0.0095845
-27.9345 | 104.1009 | 0.0061965 | -27.9345 | 145.3553 | 0.0086521
-27.9103 | 107.6997 | 0.0064107 | -27.9103 | 142.7664 | 0.008498
-27.886 | 118.5723 | 0.0070579 | -27.886 | 158.7214 | 0.0094477
-27.8618 | 112.7683 | 0.0067124 | -27.8618 | 161.4488 | 0.00961
-27.8375 | 105.3791 | 0.0062726 | -27.8375 | 155.0971 | 0.009232
-27.8133 | 105.5079 | 0.0062802 | -27.8133 | 152.9962 | 0.0091069
-27.789 | 99.2232 | 0.0059061 | -27.789 | 157.4034 | 0.0093693
-27.7648 | 99.6309 | 0.0059304 | -27.7648 | 157.8772 | 0.0093975
-27.7405 | 97.8568 | 0.0058248 | -27.7405 | 165.5014 | 0.0098513
-27.7163 | 99.1961 | 0.0059045 | -27.7163 | 169.6839 | 0.0101
-27.692 | 107.8366 | 0.0064188 | -27.692 | 179.4219 | 0.01068
-27.6678 | 118.1089 | 0.0070303 | -27.6678 | 194.9648 | 0.011605
-27.6435 | 108.7231 | 0.0064716 | -27.6435 | 184.3266 | 0.010972
-27.6193 | 95.6769 | 0.0056951 | -27.6193 | 165.4807 | 0.00985
-27.595 | 102.1863 | 0.0060825 | -27.595 | 166.9365 | 0.0099367
-27.5708 | 87.5405 | 0.0052107 | -27.5708 | 183.4545 | 0.01092
-27.5465 | 92.0517 | 0.0054793 | -27.5465 | 189.6751 | 0.01129
-27.5223 | 123.7383 | 0.0073654 | -27.5223 | 179.4029 | 0.010679
-27.498 | 118.4925 | 0.0070531 | -27.498 | 166.1448 | 0.0098896
-27.4738 | 115.9289 | 0.0069005 | -27.4738 | 162.4975 | 0.0096725
-27.4495 | 122.2869 | 0.007279 | -27.4495 | 166.0287 | 0.0098827
-27.4253 | 123.2368 | 0.0073355 | -27.4253 | 167.882 | 0.009993
-27.401 | 122.002 | 0.007262 | -27.401 | 170.1525 | 0.010128
-27.3768 | 122.0871 | 0.0072671 | -27.3768 | 181.0777 | 0.010778
-27.3525 | 127.7754 | 0.0076057 | -27.3525 | 182.9422 | 0.010889
-27.3283 | 127.1641 | 0.0075693 | -27.3283 | 186.4054 | 0.011096
-27.3041 | 131.551 | 0.0078304 | -27.3041 | 185.8634 | 0.011063
-27.2798 | 117.8697 | 0.0070161 | -27.2798 | 201.2704 | 0.01198
-27.2555 | 112.9472 | 0.006723 | -27.2555 | 168.1252 | 0.010007
-27.2313 | 111.5582 | 0.0066404 | -27.2313 | 165.2391 | 0.0098357
-27.207 | 113.8788 | 0.0067785 | -27.207 | 184.9628 | 0.01101
-27.1828 | 128.5118 | 0.0076495 | -27.1828 | 188.0983 | 0.011196
-27.1586 | 124.7703 | 0.0074268 | -27.1586 | 171.7462 | 0.010223
-27.1343 | 128.3458 | 0.0076396 | -27.1343 | 176.8792 | 0.010529
-27.1101 | 130.7955 | 0.0077854 | -27.1101 | 189.5214 | 0.011281
-27.0858 | 128.3462 | 0.0076397 | -27.0858 | 184.7225 | 0.010995
-27.0616 | 134.5018 | 0.0080061 | -27.0616 | 186.0867 | 0.011077
-27.0373 | 130.3045 | 0.0077562 | -27.0373 | 193.7885 | 0.011535
-27.0131 | 122.849 | 0.0073124 | -27.0131 | 198.1895 | 0.011797
-26.9888 | 109.0448 | 0.0064908 | -26.9888 | 195.4816 | 0.011636
-26.9646 | 109.8556 | 0.006539 | -26.9646 | 192.3407 | 0.011449
-26.9403 | 127.3545 | 0.0075806 | -26.9403 | 179.074 | 0.010659
-26.9161 | 125.0956 | 0.0074462 | -26.9161 | 171.7201 | 0.010221
-26.8918 | 118.3383 | 0.0070439 | -26.8918 | 173.486 | 0.010327
-26.8676 | 112.1545 | 0.0066759 | -26.8676 | 176.9162 | 0.010531
-26.8433 | 129.8528 | 0.0077293 | -26.8433 | 185.919 | 0.011067
-26.8191 | 141.9348 | 0.0084485 | -26.8191 | 176.3403 | 0.010496
-26.7948 | 135.4897 | 0.0080649 | -26.7948 | 180.7155 | 0.010757
-26.7706 | 130.8311 | 0.0077876 | -26.7706 | 192.6349 | 0.011466
-26.7463 | 131.554 | 0.0078306 | -26.7463 | 191.7031 | 0.011411
-26.7221 | 134.6451 | 0.0080146 | -26.7221 | 195.5175 | 0.011638
-26.6978 | 125.2067 | 0.0074528 | -26.6978 | 194.551 | 0.01158
-26.6736 | 116.3294 | 0.0069244 | -26.6736 | 200.0501 | 0.011908
-26.6493 | 124.5104 | 0.0074113 | -26.6493 | 184.4754 | 0.010981
-26.6251 | 137.147 | 0.0081635 | -26.6251 | 182.431 | 0.010859
-26.6008 | 149.3573 | 0.0088903 | -26.6008 | 188.5544 | 0.011223
-26.5766 | 153.5846 | 0.0091419 | -26.5766 | 185.0131 | 0.011013
-26.5523 | 138.7176 | 0.008257 | -26.5523 | 186.1609 | 0.011081
-26.5281 | 136.5986 | 0.0081309 | -26.5281 | 193.1529 | 0.011497
-26.5038 | 149.555 | 0.0089021 | -26.5038 | 195.8311 | 0.011657
-26.4796 | 127.9996 | 0.007619 | -26.4796 | 195.7309 | 0.011651
-26.4553 | 114.3506 | 0.0068066 | -26.4553 | 191.9428 | 0.011425
-26.4311 | 130.3829 | 0.0077609 | -26.4311 | 193.2836 | 0.011505
-26.4068 | 133.0279 | 0.0079183 | -26.4068 | 197.9148 | 0.011781
-26.3826 | 132.8168 | 0.0079058 | -26.3826 | 208.7116 | 0.012423
-26.3584 | 144.8899 | 0.0086244 | -26.3584 | 217.6718 | 0.012957
-26.3341 | 146.2393 | 0.0087047 | -26.3341 | 206.0861 | 0.012267
-26.3099 | 144.0074 | 0.0085719 | -26.3099 | 191.9575 | 0.011426
-26.2856 | 126.3103 | 0.0075185 | -26.2856 | 190.6809 | 0.01135
-26.2614 | 123.3612 | 0.0073429 | -26.2614 | 183.5116 | 0.010923
-26.2371 | 133.8146 | 0.0079652 | -26.2371 | 187.123 | 0.011138
-26.2128 | 150.0832 | 0.0089335 | -26.2128 | 192.9992 | 0.011488
-26.1886 | 154.0639 | 0.0091705 | -26.1886 | 193.3349 | 0.011508
-26.1644 | 147.1699 | 0.0087601 | -26.1644 | 198.1087 | 0.011792
-26.1401 | 150.7966 | 0.008976 | -26.1401 | 211.8148 | 0.012608
-26.1159 | 162.911 | 0.0096971 | -26.1159 | 229.4761 | 0.013659
-26.0916 | 168.3604 | 0.010021 | -26.0916 | 208.269 | 0.012397
-26.0674 | 156.3395 | 0.0093059 | -26.0674 | 230.8873 | 0.013743
-26.0431 | 150.3511 | 0.0089495 | -26.0431 | 265.2557 | 0.015789
-26.0189 | 166.1223 | 0.0098882 | -26.0189 | 271.1998 | 0.016143
-25.9946 | 154.5338 | 0.0091984 | -25.9946 | 275.0496 | 0.016372
-25.9704 | 144.4113 | 0.0085959 | -25.9704 | 326.6205 | 0.019442
-25.9461 | 151.5176 | 0.0090189 | -25.9461 | 378.6671 | 0.02254
-25.9219 | 147.7871 | 0.0087969 | -25.9219 | 466.1102 | 0.027745
-25.8976 | 147.2392 | 0.0087642 | -25.8976 | 604.3505 | 0.035973
-25.8734 | 156.5051 | 0.0093158 | -25.8734 | 762.5408 | 0.045389
-25.8491 | 153.5954 | 0.0091426 | -25.8491 | 916.9615 | 0.054581
-25.8249 | 148.3659 | 0.0088313 | -25.8249 | 1029.684 | 0.061291
-25.8006 | 147.3671 | 0.0087719 | -25.8006 | 1079.029 | 0.064228
-25.7764 | 152.9938 | 0.0091068 | -25.7764 | 1118.611 | 0.066584
-25.7521 | 150.4322 | 0.0089543 | -25.7521 | 1191.25 | 0.070908
-25.7279 | 148.2492 | 0.0088244 | -25.7279 | 1282.466 | 0.076337
-25.7036 | 154.8174 | 0.0092153 | -25.7036 | 1346.804 | 0.080167
-25.6794 | 152.656 | 0.0090867 | -25.6794 | 1370.256 | 0.081563
-25.6551 | 153.1293 | 0.0091148 | -25.6551 | 1416.547 | 0.084318
-25.6309 | 148.7194 | 0.0088523 | -25.6309 | 1474.382 | 0.087761
-25.6066 | 142.302 | 0.0084704 | -25.6066 | 1486.495 | 0.088482
-25.5824 | 153.1877 | 0.0091183 | -25.5824 | 1498.21 | 0.089179
-25.5581 | 158.5381 | 0.0094368 | -25.5581 | 1529.153 | 0.091021
-25.5339 | 159.3729 | 0.0094865 | -25.5339 | 1543.141 | 0.091854
-25.5096 | 164.1161 | 0.0097688 | -25.5096 | 1565.937 | 0.093211
-25.4854 | 165.7088 | 0.0098636 | -25.4854 | 1614.366 | 0.096093
-25.4611 | 165.5324 | 0.0098531 | -25.4611 | 1659.749 | 0.098795
-25.4369 | 165.3701 | 0.0098435 | -25.4369 | 1690.621 | 0.10063
-25.4126 | 170.7764 | 0.010165 | -25.4126 | 1723.032 | 0.10256
-25.3884 | 174.1555 | 0.010366 | -25.3884 | 1746.662 | 0.10397
-25.3641 | 176.6002 | 0.010512 | -25.3641 | 1753.366 | 0.10437
-25.3399 | 174.8487 | 0.010408 | -25.3399 | 1765.401 | 0.10508
-25.3157 | 165.0228 | 0.0098228 | -25.3157 | 1768.192 | 0.10525
-25.2914 | 169.4297 | 0.010085 | -25.2914 | 1780.865 | 0.106
-25.2672 | 184.1757 | 0.010963 | -25.2672 | 1842.157 | 0.10965
-25.2429 | 199.9126 | 0.0119 | -25.2429 | 1887.305 | 0.11234
-25.2187 | 208.9355 | 0.012437 | -25.2187 | 1895.986 | 0.11286
-25.1944 | 204.0482 | 0.012146 | -25.1944 | 1901.536 | 0.11319
-25.1702 | 213.9144 | 0.012733 | -25.1702 | 1907.075 | 0.11352
-25.1459 | 239.6754 | 0.014266 | -25.1459 | 1931.131 | 0.11495
-25.1217 | 312.8901 | 0.018624 | -25.1217 | 1993.114 | 0.11864
-25.0974 | 437.4245 | 0.026037 | -25.0974 | 2047.881 | 0.1219
-25.0732 | 633.936 | 0.037734 | -25.0732 | 2066.173 | 0.12299
-25.0489 | 846.2556 | 0.050372 | -25.0489 | 2101.599 | 0.1251
-25.0247 | 1030.686 | 0.06135 | -25.0247 | 2157.838 | 0.12844
-25.0004 | 1172.518 | 0.069793 | -25.0004 | 2175.279 | 0.12948
-24.9762 | 1267.828 | 0.075466 | -24.9762 | 2173.36 | 0.12937
-24.9519 | 1324.2 | 0.078821 | -24.9519 | 2197.985 | 0.13083
-24.9277 | 1353.475 | 0.080564 | -24.9277 | 2262.875 | 0.13469
-24.9034 | 1394.839 | 0.083026 | -24.9034 | 2296.978 | 0.13672
-24.8792 | 1441.563 | 0.085807 | -24.8792 | 2386.937 | 0.14208
-24.8549 | 1504.702 | 0.089566 | -24.8549 | 2441.836 | 0.14535
-24.8307 | 1583.987 | 0.094285 | -24.8307 | 2401.021 | 0.14292
-24.8064 | 1608.478 | 0.095743 | -24.8064 | 2402.771 | 0.14302
-24.7822 | 1632.816 | 0.097191 | -24.7822 | 2409.476 | 0.14342
-24.7579 | 1698.107 | 0.10108 | -24.7579 | 2449.799 | 0.14582
-24.7337 | 1697.35 | 0.10103 | -24.7337 | 2478.642 | 0.14754
-24.7094 | 1709.537 | 0.10176 | -24.7094 | 2551.039 | 0.15185
-24.6852 | 1727.483 | 0.10283 | -24.6852 | 2595.08 | 0.15447
-24.6609 | 1736.053 | 0.10334 | -24.6609 | 2621.385 | 0.15603
-24.6367 | 1747.572 | 0.10402 | -24.6367 | 2615.608 | 0.15569
-24.6124 | 1748.016 | 0.10405 | -24.6124 | 2647.667 | 0.1576
-24.5882 | 1777.531 | 0.10581 | -24.5882 | 2735.747 | 0.16284
-24.5639 | 1796.811 | 0.10695 | -24.5639 | 2805.771 | 0.16701
-24.5397 | 1859.715 | 0.1107 | -24.5397 | 2794.753 | 0.16635
-24.5154 | 1876.077 | 0.11167 | -24.5154 | 2797.422 | 0.16651
-24.4912 | 1954.156 | 0.11632 | -24.4912 | 2875.807 | 0.17118
-24.467 | 1944.66 | 0.11575 | -24.467 | 2955.408 | 0.17592
-24.4427 | 1953.135 | 0.11626 | -24.4427 | 2993.606 | 0.17819
-24.4184 | 1971.549 | 0.11735 | -24.4184 | 3007.852 | 0.17904
-24.3942 | 1984.224 | 0.11811 | -24.3942 | 3007.662 | 0.17903
-24.3699 | 2019.752 | 0.12022 | -24.3699 | 3029.799 | 0.18035
-24.3457 | 2010.58 | 0.11968 | -24.3457 | 3107.069 | 0.18494
-24.3215 | 2066.67 | 0.12302 | -24.3215 | 3193.305 | 0.19008
-24.2972 | 2129.54 | 0.12676 | -24.2972 | 3214.749 | 0.19135
-24.273 | 2153.433 | 0.12818 | -24.273 | 3207.38 | 0.19092
-24.2487 | 2159.386 | 0.12853 | -24.2487 | 3291.711 | 0.19594
-24.2245 | 2174.963 | 0.12946 | -24.2245 | 3367.64 | 0.20045
-24.2002 | 2185.875 | 0.13011 | -24.2002 | 3342.837 | 0.19898
-24.176 | 2176.256 | 0.12954 | -24.176 | 3326.256 | 0.19799
-24.1517 | 2216.168 | 0.13191 | -24.1517 | 3356.786 | 0.19981
-24.1275 | 2290.377 | 0.13633 | -24.1275 | 3471.465 | 0.20663
-24.1032 | 2306.528 | 0.13729 | -24.1032 | 3532.785 | 0.21028
-24.079 | 2287.828 | 0.13618 | -24.079 | 3493.61 | 0.20795
-24.0547 | 2316.146 | 0.13787 | -24.0547 | 3487.475 | 0.20759
-24.0305 | 2371.277 | 0.14115 | -24.0305 | 3502.736 | 0.2085
-24.0062 | 2392.236 | 0.14239 | -24.0062 | 3555.206 | 0.21162
-23.982 | 2410.783 | 0.1435 | -23.982 | 3589.71 | 0.21367
-23.9577 | 2430.377 | 0.14467 | -23.9577 | 3620.622 | 0.21551
-23.9335 | 2485.298 | 0.14793 | -23.9335 | 3714.342 | 0.22109
-23.9092 | 2559.725 | 0.15236 | -23.9092 | 3777.431 | 0.22485
-23.885 | 2573.55 | 0.15319 | -23.885 | 3771.078 | 0.22447
-23.8607 | 2530.99 | 0.15065 | -23.8607 | 3757.067 | 0.22363
-23.8365 | 2582.5 | 0.15372 | -23.8365 | 3803.33 | 0.22639
-23.8122 | 2710.319 | 0.16133 | -23.8122 | 3908.479 | 0.23265
-23.788 | 2718.854 | 0.16184 | -23.788 | 4006.911 | 0.23851
-23.7637 | 2690.58 | 0.16015 | -23.7637 | 4063.488 | 0.24187
-23.7395 | 2674.193 | 0.15918 | -23.7395 | 4116.589 | 0.24504
-23.7152 | 2733.969 | 0.16274 | -23.7152 | 4166.34 | 0.248
-23.691 | 2771.344 | 0.16496 | -23.691 | 4184.714 | 0.24909
-23.6667 | 2829.613 | 0.16843 | -23.6667 | 4215.549 | 0.25093
-23.6425 | 2879.452 | 0.1714 | -23.6425 | 4263.198 | 0.25376
-23.6182 | 2910.457 | 0.17324 | -23.6182 | 4305.613 | 0.25629
-23.594 | 2994.336 | 0.17823 | -23.594 | 4387.017 | 0.26113
-23.5697 | 3047.188 | 0.18138 | -23.5697 | 4400.63 | 0.26194
-23.5455 | 3078.18 | 0.18322 | -23.5455 | 4370.911 | 0.26017
-23.5212 | 3140.672 | 0.18694 | -23.5212 | 4409.628 | 0.26248
-23.497 | 3165.367 | 0.18841 | -23.497 | 4506.585 | 0.26825
-23.4728 | 3208.283 | 0.19097 | -23.4728 | 4567.265 | 0.27186
-23.4485 | 3273.425 | 0.19485 | -23.4485 | 4534.603 | 0.26992
-23.4243 | 3347.78 | 0.19927 | -23.4243 | 4547.018 | 0.27066
-23.4 | 3389.223 | 0.20174 | -23.4 | 4686.524 | 0.27896
-23.3758 | 3408.348 | 0.20288 | -23.3758 | 4697.906 | 0.27964
-23.3515 | 3438.628 | 0.20468 | -23.3515 | 4695.026 | 0.27947
-23.3273 | 3444.608 | 0.20504 | -23.3273 | 4731.892 | 0.28166
-23.303 | 3491.678 | 0.20784 | -23.303 | 4733.169 | 0.28174
-23.2788 | 3560.511 | 0.21194 | -23.2788 | 4784.831 | 0.28481
-23.2545 | 3543.405 | 0.21092 | -23.2545 | 4839.859 | 0.28809
-23.2303 | 3610.757 | 0.21493 | -23.2303 | 4852.866 | 0.28886
-23.206 | 3726.628 | 0.22182 | -23.206 | 4871.891 | 0.28999
-23.1818 | 3783.166 | 0.22519 | -23.1818 | 4939.452 | 0.29402
-23.1575 | 3696.708 | 0.22004 | -23.1575 | 4995.132 | 0.29733
-23.1333 | 3793.043 | 0.22578 | -23.1333 | 5018.459 | 0.29872
-23.109 | 3903.554 | 0.23235 | -23.109 | 5024.224 | 0.29906
-23.0848 | 3950.654 | 0.23516 | -23.0848 | 5032.014 | 0.29952
-23.0605 | 3898.326 | 0.23204 | -23.0605 | 5065.298 | 0.30151
-23.0363 | 3958.479 | 0.23562 | -23.0363 | 5096.477 | 0.30336
-23.012 | 3996.448 | 0.23788 | -23.012 | 5127.33 | 0.3052
-22.9878 | 4005.794 | 0.23844 | -22.9878 | 5166.825 | 0.30755
-22.9635 | 4041.559 | 0.24057 | -22.9635 | 5183.243 | 0.30853
-22.9393 | 4140.984 | 0.24649 | -22.9393 | 5197.917 | 0.3094
-22.915 | 4175.477 | 0.24854 | -22.915 | 5253.769 | 0.31272
-22.8908 | 4198.152 | 0.24989 | -22.8908 | 5314.945 | 0.31637
-22.8665 | 4261.625 | 0.25367 | -22.8665 | 5325.582 | 0.317
-22.8423 | 4329.067 | 0.25768 | -22.8423 | 5363.993 | 0.31929
-22.818 | 4374.507 | 0.26039 | -22.818 | 5467.932 | 0.32547
-22.7938 | 4412.742 | 0.26266 | -22.7938 | 5535.97 | 0.32952
-22.7695 | 4454.461 | 0.26515 | -22.7695 | 5529.095 | 0.32911
-22.7453 | 4496.76 | 0.26766 | -22.7453 | 5530.027 | 0.32917
-22.721 | 4560.796 | 0.27148 | -22.721 | 5579.878 | 0.33214
-22.6968 | 4620.307 | 0.27502 | -22.6968 | 5640.14 | 0.33572
-22.6725 | 4616.381 | 0.27478 | -22.6725 | 5659.771 | 0.33689
-22.6483 | 4603.846 | 0.27404 | -22.6483 | 5662.204 | 0.33704
-22.624 | 4662.604 | 0.27754 | -22.624 | 5720.182 | 0.34049
-22.5998 | 4743.043 | 0.28232 | -22.5998 | 5809.133 | 0.34578
-22.5755 | 4774.288 | 0.28418 | -22.5755 | 5888.636 | 0.35051
-22.5513 | 4769.383 | 0.28389 | -22.5513 | 5934.833 | 0.35326
-22.527 | 4794.552 | 0.28539 | -22.527 | 5938.085 | 0.35346
-22.5028 | 4859.236 | 0.28924 | -22.5028 | 5985.611 | 0.35629
-22.4785 | 4867.474 | 0.28973 | -22.4785 | 6014.008 | 0.35798
-22.4543 | 4906.681 | 0.29206 | -22.4543 | 5988.328 | 0.35645
-22.4301 | 5006.535 | 0.29801 | -22.4301 | 6018.309 | 0.35823
-22.4058 | 5062.502 | 0.30134 | -22.4058 | 6073.941 | 0.36154
-22.3816 | 5060.621 | 0.30123 | -22.3816 | 6105.215 | 0.36341
-22.3573 | 5156.659 | 0.30694 | -22.3573 | 6169.454 | 0.36723
-22.3331 | 5143.354 | 0.30615 | -22.3331 | 6272.512 | 0.37336
-22.3088 | 5047.733 | 0.30046 | -22.3088 | 6346.151 | 0.37775
-22.2846 | 5023.048 | 0.29899 | -22.2846 | 6338.807 | 0.37731
-22.2603 | 5276.973 | 0.31411 | -22.2603 | 6348.54 | 0.37789
-22.2361 | 5418.978 | 0.32256 | -22.2361 | 6449.936 | 0.38392
-22.2118 | 5370.94 | 0.3197 | -22.2118 | 6542.99 | 0.38946
-22.1876 | 5317.884 | 0.31654 | -22.1876 | 6554.585 | 0.39015
-22.1633 | 5424.261 | 0.32287 | -22.1633 | 6578.585 | 0.39158
-22.1391 | 5489.773 | 0.32677 | -22.1391 | 6680.168 | 0.39763
-22.1148 | 5495.855 | 0.32713 | -22.1148 | 6778.063 | 0.40346
-22.0906 | 5525.657 | 0.32891 | -22.0906 | 6818.465 | 0.40586
-22.0663 | 5559.283 | 0.33091 | -22.0663 | 6795.532 | 0.4045
-22.0421 | 5629.582 | 0.33509 | -22.0421 | 6787.645 | 0.40403
-22.0178 | 5645.332 | 0.33603 | -22.0178 | 6875.217 | 0.40924
-21.9936 | 5655.858 | 0.33666 | -21.9936 | 6967.527 | 0.41473
-21.9693 | 5676.126 | 0.33786 | -21.9693 | 7035.729 | 0.41879
-21.9451 | 5713.679 | 0.3401 | -21.9451 | 7097.623 | 0.42248
-21.9208 | 5753.938 | 0.3425 | -21.9208 | 7078.332 | 0.42133
-21.8966 | 5786.496 | 0.34443 | -21.8966 | 7035.747 | 0.41879
-21.8723 | 5820 | 0.34643 | -21.8723 | 7069.744 | 0.42082
-21.8481 | 5867.894 | 0.34928 | -21.8481 | 7121.319 | 0.42389
-21.8238 | 5937.323 | 0.35341 | -21.8238 | 7176.833 | 0.42719
-21.7996 | 5998.6 | 0.35706 | -21.7996 | 7263.257 | 0.43234
-21.7753 | 5988.928 | 0.35648 | -21.7753 | 7352.094 | 0.43762
-21.7511 | 5921.43 | 0.35247 | -21.7511 | 7457.574 | 0.4439
-21.7268 | 5933.062 | 0.35316 | -21.7268 | 7517.714 | 0.44748
-21.7026 | 6032.074 | 0.35905 | -21.7026 | 7499.797 | 0.44642
-21.6783 | 6035.362 | 0.35925 | -21.6783 | 7476.265 | 0.44502
-21.6541 | 6026.274 | 0.35871 | -21.6541 | 7543.034 | 0.44899
-21.6299 | 6045.361 | 0.35984 | -21.6299 | 7664.739 | 0.45623
-21.6056 | 6131.149 | 0.36495 | -21.6056 | 7721.638 | 0.45962
-21.5814 | 6104.32 | 0.36335 | -21.5814 | 7636.697 | 0.45457
-21.5571 | 6155.101 | 0.36638 | -21.5571 | 7642.723 | 0.45492
-21.5328 | 6166.397 | 0.36705 | -21.5328 | 7678.623 | 0.45706
-21.5086 | 6258.913 | 0.37255 | -21.5086 | 7812.125 | 0.46501
-21.4844 | 6283.816 | 0.37404 | -21.4844 | 7878.194 | 0.46894
-21.4601 | 6428.302 | 0.38264 | -21.4601 | 7892.108 | 0.46977
-21.4359 | 6427.532 | 0.38259 | -21.4359 | 7943.299 | 0.47282
-21.4116 | 6453.858 | 0.38416 | -21.4116 | 8004.122 | 0.47644
-21.3874 | 6425.934 | 0.3825 | -21.3874 | 8030.995 | 0.47804
-21.3631 | 6410.574 | 0.38158 | -21.3631 | 8030.352 | 0.478
-21.3389 | 6496.647 | 0.38671 | -21.3389 | 8040.955 | 0.47863
-21.3146 | 6547.223 | 0.38972 | -21.3146 | 8097.384 | 0.48199
-21.2904 | 6512.017 | 0.38762 | -21.2904 | 8193.026 | 0.48768
-21.2661 | 6491.519 | 0.3864 | -21.2661 | 8274.785 | 0.49255
-21.2419 | 6507.541 | 0.38735 | -21.2419 | 8306.55 | 0.49444
-21.2176 | 6562.277 | 0.39061 | -21.2176 | 8289.45 | 0.49342
-21.1934 | 6591.781 | 0.39237 | -21.1934 | 8244.26 | 0.49073
-21.1691 | 6576.591 | 0.39146 | -21.1691 | 8260.967 | 0.49172
-21.1449 | 6604.692 | 0.39314 | -21.1449 | 8357.815 | 0.49749
-21.1206 | 6643.798 | 0.39546 | -21.1206 | 8420.419 | 0.50122
-21.0964 | 6683.783 | 0.39784 | -21.0964 | 8472.24 | 0.5043
-21.0721 | 6767.092 | 0.4028 | -21.0721 | 8509.148 | 0.5065
-21.0479 | 6833.025 | 0.40673 | -21.0479 | 8466.041 | 0.50393
-21.0236 | 6818.418 | 0.40586 | -21.0236 | 8393.903 | 0.49964
-20.9994 | 6904.076 | 0.41096 | -20.9994 | 8433.745 | 0.50201
-20.9751 | 7026.266 | 0.41823 | -20.9751 | 8553.509 | 0.50914
-20.9509 | 7041.28 | 0.41912 | -20.9509 | 8518.259 | 0.50704
-20.9266 | 7028.833 | 0.41838 | -20.9266 | 8519.898 | 0.50714
-20.9024 | 7049.276 | 0.4196 | -20.9024 | 8570.031 | 0.51012
-20.8781 | 7070.891 | 0.42089 | -20.8781 | 8676.39 | 0.51645
-20.8539 | 7089.183 | 0.42198 | -20.8539 | 8731.105 | 0.51971
-20.8296 | 7124.331 | 0.42407 | -20.8296 | 8676.675 | 0.51647
-20.8054 | 7127.705 | 0.42427 | -20.8054 | 8651.463 | 0.51497
-20.7811 | 7172.887 | 0.42696 | -20.7811 | 8731.052 | 0.51971
-20.7569 | 7254.878 | 0.43184 | -20.7569 | 8779.993 | 0.52262
-20.7326 | 7358.166 | 0.43799 | -20.7326 | 8875.635 | 0.52831
-20.7084 | 7382.467 | 0.43943 | -20.7084 | 8962.817 | 0.5335
-20.6841 | 7378.5 | 0.4392 | -20.6841 | 8958.858 | 0.53327
-20.6599 | 7413.754 | 0.44129 | -20.6599 | 8947.322 | 0.53258
-20.6356 | 7421.984 | 0.44178 | -20.6356 | 8987.201 | 0.53495
-20.6114 | 7436.197 | 0.44263 | -20.6114 | 9022.148 | 0.53703
-20.5872 | 7488.287 | 0.44573 | -20.5872 | 9012.838 | 0.53648
-20.5629 | 7434.068 | 0.4425 | -20.5629 | 9012.867 | 0.53648
-20.5387 | 7411.645 | 0.44117 | -20.5387 | 9080.999 | 0.54054
-20.5144 | 7577.291 | 0.45103 | -20.5144 | 9126.519 | 0.54325
-20.4902 | 7673.245 | 0.45674 | -20.4902 | 9122.758 | 0.54302
-20.4659 | 7760.25 | 0.46192 | -20.4659 | 9110.528 | 0.54229
-20.4417 | 7754.274 | 0.46156 | -20.4417 | 9130.941 | 0.54351
-20.4174 | 7812.537 | 0.46503 | -20.4174 | 9165.371 | 0.54556
-20.3932 | 7901.387 | 0.47032 | -20.3932 | 9256.775 | 0.551
-20.3689 | 7788.305 | 0.46359 | -20.3689 | 9299.308 | 0.55353
-20.3447 | 7804.165 | 0.46453 | -20.3447 | 9253.885 | 0.55083
-20.3204 | 7853.533 | 0.46747 | -20.3204 | 9268.091 | 0.55167
-20.2962 | 7925.27 | 0.47174 | -20.2962 | 9304.094 | 0.55382
-20.2719 | 8035.054 | 0.47828 | -20.2719 | 9337.44 | 0.5558
-20.2477 | 8060.454 | 0.47979 | -20.2477 | 9392.308 | 0.55907
-20.2234 | 8074.568 | 0.48063 | -20.2234 | 9465.762 | 0.56344
-20.1992 | 8105.452 | 0.48247 | -20.1992 | 9489.682 | 0.56486
-20.1749 | 8114.121 | 0.48298 | -20.1749 | 9509.908 | 0.56607
-20.1507 | 8138.231 | 0.48442 | -20.1507 | 9577.64 | 0.5701
-20.1264 | 8121.327 | 0.48341 | -20.1264 | 9555.469 | 0.56878
-20.1022 | 8099.328 | 0.4821 | -20.1022 | 9496.564 | 0.56527
-20.0779 | 8142.782 | 0.48469 | -20.0779 | 9543.405 | 0.56806
-20.0537 | 8198.223 | 0.48799 | -20.0537 | 9650.918 | 0.57446
-20.0294 | 8246.367 | 0.49086 | -20.0294 | 9715.51 | 0.5783
-20.0052 | 8327.55 | 0.49569 | -20.0052 | 9870.979 | 0.58756
-19.9809 | 8417.175 | 0.50102 | -19.9809 | 9914.646 | 0.59016
-19.9567 | 8455.874 | 0.50333 | -19.9567 | 9848.722 | 0.58623
-19.9324 | 8426.729 | 0.50159 | -19.9324 | 9680.688 | 0.57623
-19.9082 | 8406.271 | 0.50037 | -19.9082 | 9737.97 | 0.57964
-19.8839 | 8399.49 | 0.49997 | -19.8839 | 9853.187 | 0.5865
-19.8597 | 8413.397 | 0.5008 | -19.8597 | 9946.208 | 0.59204
-19.8354 | 8532.354 | 0.50788 | -19.8354 | 9954.762 | 0.59255
-19.8112 | 8612.479 | 0.51265 | -19.8112 | 9972.007 | 0.59357
-19.787 | 8589.867 | 0.5113 | -19.787 | 10050.69 | 0.59826
-19.7627 | 8569.818 | 0.51011 | -19.7627 | 10113.88 | 0.60202
-19.7385 | 8584.424 | 0.51098 | -19.7385 | 10101.59 | 0.60129
-19.7142 | 8585.632 | 0.51105 | -19.7142 | 10044.69 | 0.5979
-19.6899 | 8588.511 | 0.51122 | -19.6899 | 10053.76 | 0.59844
-19.6657 | 8667.644 | 0.51593 | -19.6657 | 10196.52 | 0.60694
-19.6414 | 8708.914 | 0.51839 | -19.6414 | 10234.16 | 0.60918
-19.6172 | 8768.133 | 0.52191 | -19.6172 | 10225.81 | 0.60868
-19.593 | 8740.276 | 0.52025 | -19.593 | 10176.71 | 0.60576
-19.5687 | 8771.348 | 0.5221 | -19.5687 | 10222.75 | 0.6085
-19.5445 | 8809.892 | 0.5244 | -19.5445 | 10327.01 | 0.6147
-19.5202 | 8807.176 | 0.52424 | -19.5202 | 10392.81 | 0.61862
-19.496 | 8869.594 | 0.52795 | -19.496 | 10374.16 | 0.61751
-19.4717 | 8912.962 | 0.53053 | -19.4717 | 10372.2 | 0.61739
-19.4475 | 8981.102 | 0.53459 | -19.4475 | 10424.13 | 0.62048
-19.4232 | 9000.771 | 0.53576 | -19.4232 | 10480.14 | 0.62382
-19.399 | 8965.35 | 0.53365 | -19.399 | 10466.51 | 0.62301
-19.3747 | 8927.251 | 0.53138 | -19.3747 | 10416.05 | 0.62
-19.3505 | 8890.172 | 0.52918 | -19.3505 | 10448.9 | 0.62196
-19.3262 | 8916.495 | 0.53074 | -19.3262 | 10547 | 0.6278
-19.302 | 9053.279 | 0.53889 | -19.302 | 10539.58 | 0.62736
-19.2777 | 9095.076 | 0.54137 | -19.2777 | 10488.99 | 0.62434
-19.2535 | 9082.516 | 0.54063 | -19.2535 | 10551.02 | 0.62804
-19.2292 | 9106.637 | 0.54206 | -19.2292 | 10590.13 | 0.63036
-19.205 | 9166.115 | 0.5456 | -19.205 | 10614.09 | 0.63179
-19.1807 | 9213.612 | 0.54843 | -19.1807 | 10635.85 | 0.63309
-19.1565 | 9276.071 | 0.55215 | -19.1565 | 10664.42 | 0.63479
-19.1322 | 9320.142 | 0.55477 | -19.1322 | 10698.16 | 0.6368
-19.108 | 9308.286 | 0.55406 | -19.108 | 10613.45 | 0.63175
-19.0837 | 9358.496 | 0.55705 | -19.0837 | 10621.4 | 0.63223
-19.0595 | 9444.46 | 0.56217 | -19.0595 | 10708.97 | 0.63744
-19.0352 | 9467.693 | 0.56355 | -19.0352 | 10696.85 | 0.63672
-19.011 | 9450.304 | 0.56252 | -19.011 | 10605.34 | 0.63127
-18.9867 | 9484.124 | 0.56453 | -18.9867 | 10578.96 | 0.6297
-18.9625 | 9564.827 | 0.56933 | -18.9625 | 10637.63 | 0.63319
-18.9382 | 9610.548 | 0.57206 | -18.9382 | 10745.12 | 0.63959
-18.914 | 9609.97 | 0.57202 | -18.914 | 10816.54 | 0.64384
-18.8897 | 9611.55 | 0.57212 | -18.8897 | 10781.94 | 0.64178
-18.8655 | 9639.46 | 0.57378 | -18.8655 | 10819.39 | 0.64401
-18.8412 | 9675.629 | 0.57593 | -18.8412 | 10860.64 | 0.64647
-18.817 | 9634.537 | 0.57348 | -18.817 | 10973.19 | 0.65317
-18.7928 | 9667.863 | 0.57547 | -18.7928 | 10907.46 | 0.64925
-18.7685 | 9707.847 | 0.57785 | -18.7685 | 10805.72 | 0.6432
-18.7443 | 9778.372 | 0.58205 | -18.7443 | 10894.26 | 0.64847
-18.72 | 9852.019 | 0.58643 | -18.72 | 11107.07 | 0.66114
-18.6958 | 9905.098 | 0.58959 | -18.6958 | 11194.31 | 0.66633
-18.6715 | 9907.718 | 0.58975 | -18.6715 | 11118.59 | 0.66182
-18.6473 | 9865.191 | 0.58721 | -18.6473 | 11030.39 | 0.65657
-18.623 | 9841.488 | 0.5858 | -18.623 | 11031.66 | 0.65665
-18.5988 | 9851.27 | 0.58639 | -18.5988 | 11159.18 | 0.66424
-18.5745 | 9885.094 | 0.5884 | -18.5745 | 11247.66 | 0.6695
-18.5503 | 9885.918 | 0.58845 | -18.5503 | 11218.8 | 0.66779
-18.526 | 9948.141 | 0.59215 | -18.526 | 11173.09 | 0.66506
-18.5018 | 9966.569 | 0.59325 | -18.5018 | 11352.23 | 0.67573
-18.4775 | 10062.68 | 0.59897 | -18.4775 | 11276.99 | 0.67125
-18.4533 | 9977.126 | 0.59388 | -18.4533 | 11220.22 | 0.66787
-18.429 | 10116.06 | 0.60215 | -18.429 | 11217.71 | 0.66772
-18.4048 | 10162.22 | 0.60489 | -18.4048 | 11283.57 | 0.67164
-18.3805 | 10055.27 | 0.59853 | -18.3805 | 11348.33 | 0.6755
-18.3563 | 9999.163 | 0.59519 | -18.3563 | 11324.79 | 0.67409
-18.332 | 10057.08 | 0.59864 | -18.332 | 11268.68 | 0.67075
-18.3078 | 10130.99 | 0.60304 | -18.3078 | 11311.19 | 0.67329
-18.2835 | 10156.65 | 0.60456 | -18.2835 | 11418.81 | 0.67969
-18.2593 | 10134.94 | 0.60327 | -18.2593 | 11431.14 | 0.68042
-18.235 | 10103.93 | 0.60142 | -18.235 | 11386.22 | 0.67775
-18.2108 | 10043.84 | 0.59785 | -18.2108 | 11353.09 | 0.67578
-18.1865 | 10046.17 | 0.59799 | -18.1865 | 11353.91 | 0.67583
-18.1623 | 10144.62 | 0.60385 | -18.1623 | 11463.59 | 0.68236
-18.138 | 10148.84 | 0.6041 | -18.138 | 11493.82 | 0.68416
-18.1138 | 10130.66 | 0.60302 | -18.1138 | 11456.3 | 0.68192
-18.0895 | 10122.43 | 0.60253 | -18.0895 | 11448.8 | 0.68148
-18.0653 | 10158.02 | 0.60464 | -18.0653 | 11417.09 | 0.67959
-18.041 | 10202.12 | 0.60727 | -18.041 | 11413.44 | 0.67937
-18.0168 | 10201.16 | 0.60721 | -18.0168 | 11466.09 | 0.68251
-17.9925 | 10167.04 | 0.60518 | -17.9925 | 11511.73 | 0.68522
-17.9683 | 10144.46 | 0.60384 | -17.9683 | 11603.84 | 0.6907
-17.944 | 10177.33 | 0.60579 | -17.944 | 11627.72 | 0.69213
-17.9198 | 10231.5 | 0.60902 | -17.9198 | 11539.5 | 0.68688
-17.8956 | 10195.62 | 0.60688 | -17.8956 | 11555.08 | 0.6878
-17.8713 | 10206.77 | 0.60755 | -17.8713 | 11477.98 | 0.68321
-17.847 | 10288.32 | 0.6124 | -17.847 | 11608.59 | 0.69099
-17.8228 | 10343.64 | 0.61569 | -17.8228 | 11640.37 | 0.69288
-17.7985 | 10359.34 | 0.61663 | -17.7985 | 11651.54 | 0.69354
-17.7743 | 10314 | 0.61393 | -17.7743 | 11657.33 | 0.69389
-17.7501 | 10287.27 | 0.61234 | -17.7501 | 11708.14 | 0.69691
-17.7258 | 10355.57 | 0.6164 | -17.7258 | 11767.87 | 0.70047
-17.7016 | 10438.69 | 0.62135 | -17.7016 | 11744.71 | 0.69909
-17.6773 | 10409.15 | 0.61959 | -17.6773 | 11680.39 | 0.69526
-17.6531 | 10349.89 | 0.61606 | -17.6531 | 11646.21 | 0.69323
-17.6288 | 10357.89 | 0.61654 | -17.6288 | 11778.89 | 0.70112
-17.6046 | 10489.06 | 0.62435 | -17.6046 | 11721.83 | 0.69773
-17.5803 | 10428.58 | 0.62075 | -17.5803 | 11826.56 | 0.70396
-17.5561 | 10448.6 | 0.62194 | -17.5561 | 11908.6 | 0.70885
-17.5318 | 10461.7 | 0.62272 | -17.5318 | 11927.83 | 0.70999
-17.5076 | 10458.33 | 0.62252 | -17.5076 | 11855.6 | 0.70569
-17.4833 | 10484.91 | 0.6241 | -17.4833 | 11853.45 | 0.70556
-17.4591 | 10520.26 | 0.62621 | -17.4591 | 11851.34 | 0.70544
-17.4348 | 10533.3 | 0.62698 | -17.4348 | 11902.79 | 0.7085
-17.4106 | 10512.26 | 0.62573 | -17.4106 | 12038.33 | 0.71657
-17.3863 | 10461.61 | 0.62271 | -17.3863 | 11951.81 | 0.71142
-17.3621 | 10497.98 | 0.62488 | -17.3621 | 11890.1 | 0.70774
-17.3378 | 10574.05 | 0.62941 | -17.3378 | 12067.97 | 0.71833
-17.3136 | 10596.32 | 0.63073 | -17.3136 | 12097.52 | 0.72009
-17.2893 | 10754.79 | 0.64017 | -17.2893 | 12109.02 | 0.72078
-17.2651 | 10727.53 | 0.63854 | -17.2651 | 12087.97 | 0.71952
-17.2408 | 10725.1 | 0.6384 | -17.2408 | 12043 | 0.71685
-17.2166 | 10718.5 | 0.63801 | -17.2166 | 12089.51 | 0.71961
-17.1923 | 10726.51 | 0.63848 | -17.1923 | 12190 | 0.7256
-17.1681 | 10768.84 | 0.641 | -17.1681 | 12235.85 | 0.72832
-17.1438 | 10786.01 | 0.64202 | -17.1438 | 12200.83 | 0.72624
-17.1196 | 10746.82 | 0.63969 | -17.1196 | 12139.31 | 0.72258
-17.0953 | 10739.42 | 0.63925 | -17.0953 | 12088.58 | 0.71956
-17.0711 | 10718.7 | 0.63802 | -17.0711 | 12101.44 | 0.72032
-17.0468 | 10766.7 | 0.64088 | -17.0468 | 12190.84 | 0.72565
-17.0226 | 10729.72 | 0.63867 | -17.0226 | 12222.67 | 0.72754
-16.9983 | 10721.92 | 0.63821 | -16.9983 | 12122.98 | 0.72161
-16.9741 | 10794.04 | 0.6425 | -16.9741 | 12007.73 | 0.71475
-16.9499 | 10784.74 | 0.64195 | -16.9499 | 12033.04 | 0.71625
-16.9256 | 10774.29 | 0.64133 | -16.9256 | 12127.65 | 0.72188
-16.9014 | 10829.03 | 0.64459 | -16.9014 | 12164.07 | 0.72405
-16.8771 | 10880.2 | 0.64763 | -16.8771 | 12169.19 | 0.72436
-16.8529 | 10872.47 | 0.64717 | -16.8529 | 12210.76 | 0.72683
-16.8286 | 10856.33 | 0.64621 | -16.8286 | 12190.05 | 0.7256
-16.8044 | 10802.08 | 0.64298 | -16.8044 | 12152.47 | 0.72336
-16.7801 | 10787.75 | 0.64213 | -16.7801 | 12210.13 | 0.72679
-16.7559 | 10868.43 | 0.64693 | -16.7559 | 12293.17 | 0.73174
-16.7316 | 10924.71 | 0.65028 | -16.7316 | 12234.33 | 0.72823
-16.7074 | 10923.11 | 0.65019 | -16.7074 | 12340.62 | 0.73456
-16.6831 | 10914.17 | 0.64965 | -16.6831 | 12328.57 | 0.73384
-16.6589 | 10923.08 | 0.65018 | -16.6589 | 12240.7 | 0.72861
-16.6346 | 10939.77 | 0.65118 | -16.6346 | 12262.13 | 0.72989
-16.6104 | 10948.92 | 0.65172 | -16.6104 | 12333.39 | 0.73413
-16.5861 | 10961.61 | 0.65248 | -16.5861 | 12317.09 | 0.73316
-16.5619 | 11019.96 | 0.65595 | -16.5619 | 12398.56 | 0.73801
-16.5376 | 11134.12 | 0.66275 | -16.5376 | 12467.92 | 0.74214
-16.5134 | 11070.14 | 0.65894 | -16.5134 | 12340.88 | 0.73458
-16.4891 | 11014.55 | 0.65563 | -16.4891 | 12353.24 | 0.73531
-16.4649 | 11078.15 | 0.65941 | -16.4649 | 12339.51 | 0.73449
-16.4406 | 11137.18 | 0.66293 | -16.4406 | 12284.42 | 0.73122
-16.4164 | 11102.17 | 0.66084 | -16.4164 | 12312.81 | 0.73291
-16.3921 | 11020.31 | 0.65597 | -16.3921 | 12375.97 | 0.73666
-16.3679 | 11018.31 | 0.65585 | -16.3679 | 12416.55 | 0.73908
-16.3436 | 11085.91 | 0.65988 | -16.3436 | 12454.58 | 0.74134
-16.3194 | 11084.84 | 0.65981 | -16.3194 | 12467.2 | 0.7421
-16.2951 | 11139.22 | 0.66305 | -16.2951 | 12394.13 | 0.73775
-16.2709 | 11101.82 | 0.66082 | -16.2709 | 12487.18 | 0.74328
-16.2466 | 11156.32 | 0.66407 | -16.2466 | 12346.89 | 0.73493
-16.2224 | 11179.61 | 0.66545 | -16.2224 | 12280.75 | 0.731
-16.1981 | 11204.65 | 0.66694 | -16.1981 | 12325.43 | 0.73366
-16.1739 | 11197.22 | 0.6665 | -16.1739 | 12415.94 | 0.73904
-16.1496 | 11190.01 | 0.66607 | -16.1496 | 12493.29 | 0.74365
-16.1254 | 11157.54 | 0.66414 | -16.1254 | 12524.19 | 0.74549
-16.1011 | 11161.77 | 0.66439 | -16.1011 | 12533.93 | 0.74607
-16.0769 | 11242.42 | 0.66919 | -16.0769 | 12561.7 | 0.74772
-16.0526 | 11070.88 | 0.65898 | -16.0526 | 12559.19 | 0.74757
-16.0284 | 11095.94 | 0.66047 | -16.0284 | 12587.11 | 0.74923
-16.0041 | 11274.26 | 0.67109 | -16.0041 | 12652.85 | 0.75315
-15.9799 | 11207.03 | 0.66709 | -15.9799 | 12671.83 | 0.75428
-15.9557 | 11171.07 | 0.66494 | -15.9557 | 12547.77 | 0.74689
-15.9314 | 11166.71 | 0.66469 | -15.9314 | 12434.96 | 0.74018
-15.9071 | 11186.67 | 0.66587 | -15.9071 | 12431.49 | 0.73997
-15.8829 | 11196.96 | 0.66649 | -15.8829 | 12475.45 | 0.74259
-15.8587 | 11229.05 | 0.6684 | -15.8587 | 12516.41 | 0.74502
-15.8344 | 11333.24 | 0.6746 | -15.8344 | 12570.22 | 0.74823
-15.8102 | 11367.11 | 0.67661 | -15.8102 | 12570.45 | 0.74824
-15.7859 | 11280.85 | 0.67148 | -15.7859 | 12656.09 | 0.75334
-15.7617 | 11327.01 | 0.67423 | -15.7617 | 12628.94 | 0.75172
-15.7374 | 11377.96 | 0.67726 | -15.7374 | 12528.04 | 0.74572
-15.7132 | 11326.71 | 0.67421 | -15.7132 | 12529.86 | 0.74583
-15.6889 | 11269.28 | 0.67079 | -15.6889 | 12524.16 | 0.74549
-15.6647 | 11238.19 | 0.66894 | -15.6647 | 12563.31 | 0.74782
-15.6404 | 11264.2 | 0.67049 | -15.6404 | 12655.4 | 0.7533
-15.6162 | 11341.63 | 0.6751 | -15.6162 | 12733.46 | 0.75794
-15.5919 | 11396.31 | 0.67835 | -15.5919 | 12783.24 | 0.76091
-15.5677 | 11392.89 | 0.67815 | -15.5677 | 12852.88 | 0.76505
-15.5434 | 11356.2 | 0.67596 | -15.5434 | 12815.66 | 0.76284
-15.5192 | 11325.72 | 0.67415 | -15.5192 | 12740.21 | 0.75835
-15.4949 | 11373.75 | 0.67701 | -15.4949 | 12681.98 | 0.75488
-15.4707 | 11450.54 | 0.68158 | -15.4707 | 12712.21 | 0.75668
-15.4464 | 11492.79 | 0.68409 | -15.4464 | 12795.51 | 0.76164
-15.4222 | 11467.64 | 0.6826 | -15.4222 | 12821.29 | 0.76317
-15.3979 | 11381.5 | 0.67747 | -15.3979 | 12810.7 | 0.76254
-15.3737 | 11296.2 | 0.67239 | -15.3737 | 12859.18 | 0.76543
-15.3494 | 11294.31 | 0.67228 | -15.3494 | 12930.91 | 0.7697
-15.3252 | 11337.31 | 0.67484 | -15.3252 | 12912.63 | 0.76861
-15.3009 | 11331.14 | 0.67447 | -15.3009 | 12988.81 | 0.77314
-15.2767 | 11326.86 | 0.67422 | -15.2767 | 12885.78 | 0.76701
-15.2524 | 11372.15 | 0.67691 | -15.2524 | 12816.38 | 0.76288
-15.2282 | 11407.46 | 0.67902 | -15.2282 | 12833.86 | 0.76392
-15.2039 | 11433.48 | 0.68056 | -15.2039 | 12891.61 | 0.76736
-15.1797 | 11473.53 | 0.68295 | -15.1797 | 12919.76 | 0.76903
-15.1554 | 11500.93 | 0.68458 | -15.1554 | 12958.72 | 0.77135
-15.1312 | 11497.1 | 0.68435 | -15.1312 | 13089.69 | 0.77915
-15.1069 | 11561.24 | 0.68817 | -15.1069 | 13185.13 | 0.78483
-15.0827 | 11529.24 | 0.68626 | -15.0827 | 13088.38 | 0.77907
-15.0585 | 11496.38 | 0.68431 | -15.0585 | 12988.54 | 0.77313
-15.0342 | 11506.54 | 0.68491 | -15.0342 | 12951.55 | 0.77093
-15.0099 | 11591.78 | 0.68999 | -15.0099 | 12969.17 | 0.77197
-14.9857 | 11727.31 | 0.69805 | -14.9857 | 12980.59 | 0.77265
-14.9614 | 11722.03 | 0.69774 | -14.9614 | 13047.6 | 0.77664
-14.9372 | 11554.37 | 0.68776 | -14.9372 | 13138.57 | 0.78206
-14.913 | 11465.96 | 0.6825 | -14.913 | 13101.29 | 0.77984
-14.8887 | 11622.16 | 0.6918 | -14.8887 | 12957.18 | 0.77126
-14.8645 | 11661.54 | 0.69414 | -14.8645 | 13181.77 | 0.78463
-14.8402 | 11541.83 | 0.68701 | -14.8402 | 13128.07 | 0.78143
-14.816 | 11614.75 | 0.69135 | -14.816 | 13248.04 | 0.78857
-14.7917 | 11647.71 | 0.69332 | -14.7917 | 13178.08 | 0.78441
-14.7675 | 11684.18 | 0.69549 | -14.7675 | 13174.67 | 0.78421
-14.7432 | 11745.32 | 0.69913 | -14.7432 | 13251.19 | 0.78876
-14.719 | 11796.12 | 0.70215 | -14.719 | 13232.39 | 0.78764
-14.6947 | 11811.83 | 0.70309 | -14.6947 | 13126.14 | 0.78132
-14.6705 | 11816.74 | 0.70338 | -14.6705 | 13193.16 | 0.78531
-14.6462 | 11797.41 | 0.70223 | -14.6462 | 13244.49 | 0.78836
-14.622 | 11728.35 | 0.69812 | -14.622 | 13195.22 | 0.78543
-14.5977 | 11798.97 | 0.70232 | -14.5977 | 13289.36 | 0.79103
-14.5735 | 11876.95 | 0.70696 | -14.5735 | 13276.05 | 0.79024
-14.5492 | 11918.17 | 0.70941 | -14.5492 | 13285.55 | 0.79081
-14.525 | 11948.86 | 0.71124 | -14.525 | 13330.92 | 0.79351
-14.5007 | 11994.2 | 0.71394 | -14.5007 | 13330.8 | 0.7935
-14.4765 | 12002.38 | 0.71443 | -14.4765 | 13280.17 | 0.79049
-14.4522 | 11901.46 | 0.70842 | -14.4522 | 13310.52 | 0.79229
-14.428 | 11899.96 | 0.70833 | -14.428 | 13440.58 | 0.80003
-14.4037 | 12019.66 | 0.71546 | -14.4037 | 13497.02 | 0.80339
-14.3795 | 11998.81 | 0.71421 | -14.3795 | 13488.59 | 0.80289
-14.3552 | 11976.44 | 0.71288 | -14.3552 | 13466.38 | 0.80157
-14.331 | 12041.52 | 0.71676 | -14.331 | 13445.82 | 0.80035
-14.3067 | 12103.63 | 0.72045 | -14.3067 | 13429.48 | 0.79937
-14.2825 | 12100.31 | 0.72026 | -14.2825 | 13473.31 | 0.80198
-14.2582 | 12088.71 | 0.71957 | -14.2582 | 13605.5 | 0.80985
-14.234 | 12133.38 | 0.72223 | -14.234 | 13696.23 | 0.81525
-14.2097 | 12129.44 | 0.72199 | -14.2097 | 13577.69 | 0.8082
-14.1855 | 12129.14 | 0.72197 | -14.1855 | 13455.81 | 0.80094
-14.1613 | 12169.34 | 0.72437 | -14.1613 | 13470.77 | 0.80183
-14.137 | 12106.73 | 0.72064 | -14.137 | 13507.73 | 0.80403
-14.1128 | 12048.73 | 0.71719 | -14.1128 | 13552.4 | 0.80669
-14.0885 | 12098.53 | 0.72015 | -14.0885 | 13563.11 | 0.80733
-14.0642 | 12200.56 | 0.72622 | -14.0642 | 13581.67 | 0.80843
-14.04 | 12221.55 | 0.72747 | -14.04 | 13694.67 | 0.81516
-14.0158 | 12188.85 | 0.72553 | -14.0158 | 13814.33 | 0.82228
-13.9915 | 12237.82 | 0.72844 | -13.9915 | 13844.64 | 0.82409
-13.9673 | 12259.8 | 0.72975 | -13.9673 | 13797.03 | 0.82125
-13.943 | 12231.34 | 0.72806 | -13.943 | 13680.89 | 0.81434
-13.9188 | 12203.86 | 0.72642 | -13.9188 | 13691.99 | 0.815
-13.8945 | 12233 | 0.72815 | -13.8945 | 13815.4 | 0.82235
-13.8703 | 12314.2 | 0.73299 | -13.8703 | 13911.39 | 0.82806
-13.846 | 12354 | 0.73536 | -13.846 | 13887.84 | 0.82666
-13.8218 | 12258.18 | 0.72965 | -13.8218 | 13802.24 | 0.82156
-13.7975 | 12159.11 | 0.72376 | -13.7975 | 13782.74 | 0.8204
-13.7733 | 12241.9 | 0.72868 | -13.7733 | 13860.4 | 0.82502
-13.749 | 12358.64 | 0.73563 | -13.749 | 13898.2 | 0.82727
-13.7248 | 12399.08 | 0.73804 | -13.7248 | 13848.14 | 0.82429
-13.7005 | 12424.38 | 0.73955 | -13.7005 | 13748 | 0.81833
-13.6763 | 12408.42 | 0.7386 | -13.6763 | 13706.03 | 0.81584
-13.652 | 12339.65 | 0.7345 | -13.652 | 13759.97 | 0.81905
-13.6278 | 12292.87 | 0.73172 | -13.6278 | 13860.01 | 0.825
-13.6035 | 12355.43 | 0.73544 | -13.6035 | 13962.56 | 0.8311
-13.5793 | 12412.27 | 0.73883 | -13.5793 | 13923.54 | 0.82878
-13.555 | 12387.47 | 0.73735 | -13.555 | 13986.26 | 0.83252
-13.5308 | 12519.71 | 0.74522 | -13.5308 | 14043.74 | 0.83594
-13.5065 | 12588.75 | 0.74933 | -13.5065 | 14043.22 | 0.83591
-13.4823 | 12620.6 | 0.75123 | -13.4823 | 14090.83 | 0.83874
-13.458 | 12613.5 | 0.7508 | -13.458 | 14144.02 | 0.84191
-13.4338 | 12527.06 | 0.74566 | -13.4338 | 14099.34 | 0.83925
-13.4095 | 12442.85 | 0.74065 | -13.4095 | 14013.85 | 0.83416
-13.3853 | 12644.32 | 0.75264 | -13.3853 | 14049.64 | 0.83629
-13.361 | 12633.59 | 0.752 | -13.361 | 14282.7 | 0.85016
-13.3368 | 12618.13 | 0.75108 | -13.3368 | 14355.3 | 0.85448
-13.3125 | 12570.88 | 0.74827 | -13.3125 | 14250.44 | 0.84824
-13.2883 | 12584.41 | 0.74907 | -13.2883 | 14138.11 | 0.84155
-13.264 | 12640.84 | 0.75243 | -13.264 | 14100.3 | 0.8393
-13.2398 | 12661.5 | 0.75366 | -13.2398 | 14223.82 | 0.84666
-13.2156 | 12631.6 | 0.75188 | -13.2156 | 14529.08 | 0.86483
-13.1913 | 12653.09 | 0.75316 | -13.1913 | 14572.1 | 0.86739
-13.167 | 12738.78 | 0.75826 | -13.167 | 14376.62 | 0.85575
-13.1428 | 12766.8 | 0.75993 | -13.1428 | 14375.1 | 0.85566
-13.1186 | 12760.69 | 0.75956 | -13.1186 | 14257.01 | 0.84863
-13.0943 | 12758.68 | 0.75945 | -13.0943 | 14160.65 | 0.8429
-13.0701 | 12781.57 | 0.76081 | -13.0701 | 14262.79 | 0.84898
-13.0458 | 12819.79 | 0.76308 | -13.0458 | 14430.37 | 0.85895
-13.0216 | 12853.95 | 0.76512 | -13.0216 | 14395.01 | 0.85685
-12.9973 | 12891.6 | 0.76736 | -12.9973 | 14342.9 | 0.85374
-12.9731 | 12890.7 | 0.7673 | -12.9731 | 14351.28 | 0.85424
-12.9488 | 12845.22 | 0.7646 | -12.9488 | 14347.32 | 0.85401
-12.9246 | 12813.13 | 0.76269 | -12.9246 | 14361.59 | 0.85486
-12.9003 | 12806.68 | 0.7623 | -12.9003 | 14349.55 | 0.85414
-12.8761 | 12818.95 | 0.76303 | -12.8761 | 14416.07 | 0.8581
-12.8518 | 12855.33 | 0.7652 | -12.8518 | 14554.02 | 0.86631
-12.8276 | 12928.54 | 0.76956 | -12.8276 | 14616.97 | 0.87006
-12.8033 | 13015.35 | 0.77472 | -12.8033 | 14561.58 | 0.86676
-12.7791 | 12989.29 | 0.77317 | -12.7791 | 14405.74 | 0.85748
-12.7548 | 12934.63 | 0.76992 | -12.7548 | 14321.65 | 0.85248
-12.7306 | 12953.41 | 0.77104 | -12.7306 | 14457.95 | 0.86059
-12.7063 | 13017.49 | 0.77485 | -12.7063 | 14601.93 | 0.86916
-12.6821 | 13031.37 | 0.77568 | -12.6821 | 14635.45 | 0.87116
-12.6578 | 12967.42 | 0.77187 | -12.6578 | 14591.66 | 0.86855
-12.6336 | 12899.51 | 0.76783 | -12.6336 | 14560.96 | 0.86672
-12.6093 | 12909.19 | 0.7684 | -12.6093 | 14548.89 | 0.86601
-12.5851 | 12887.11 | 0.76709 | -12.5851 | 14578.21 | 0.86775
-12.5608 | 12934.79 | 0.76993 | -12.5608 | 14555.9 | 0.86642
-12.5366 | 13012.71 | 0.77457 | -12.5366 | 14607.98 | 0.86952
-12.5123 | 13088.93 | 0.7791 | -12.5123 | 14685.16 | 0.87412
-12.4881 | 13114.82 | 0.78064 | -12.4881 | 14667.3 | 0.87305
-12.4638 | 13064.94 | 0.77768 | -12.4638 | 14577.4 | 0.8677
-12.4396 | 12976.9 | 0.77243 | -12.4396 | 14555.35 | 0.86639
-12.4153 | 12965.48 | 0.77175 | -12.4153 | 14593.91 | 0.86869
-12.3911 | 13162.05 | 0.78346 | -12.3911 | 14635 | 0.87113
-12.3668 | 13294.62 | 0.79135 | -12.3668 | 14783.29 | 0.87996
-12.3426 | 13270.05 | 0.78988 | -12.3426 | 14729.34 | 0.87675
-12.3183 | 13237.74 | 0.78796 | -12.3183 | 14685.36 | 0.87413
-12.2941 | 13261.6 | 0.78938 | -12.2941 | 14728.17 | 0.87668
-12.2698 | 13299.07 | 0.79161 | -12.2698 | 14826.7 | 0.88254
-12.2456 | 13282.92 | 0.79065 | -12.2456 | 14924.73 | 0.88838
-12.2213 | 13240.62 | 0.78813 | -12.2213 | 14909.15 | 0.88745
-12.1971 | 13380.88 | 0.79648 | -12.1971 | 14840.02 | 0.88333
-12.1729 | 13426.48 | 0.7992 | -12.1729 | 14802.74 | 0.88112
-12.1486 | 13422.5 | 0.79896 | -12.1486 | 14734.02 | 0.87703
-12.1243 | 13390.66 | 0.79706 | -12.1243 | 14710.37 | 0.87562
-12.1001 | 13329.62 | 0.79343 | -12.1001 | 14752.45 | 0.87812
-12.0759 | 13261.92 | 0.7894 | -12.0759 | 14806.21 | 0.88132
-12.0516 | 13241.27 | 0.78817 | -12.0516 | 14805.75 | 0.88129
-12.0274 | 13237.8 | 0.78796 | -12.0274 | 14774.32 | 0.87942
-12.0031 | 13300.22 | 0.79168 | -12.0031 | 14750.46 | 0.878
-11.9789 | 13361.84 | 0.79535 | -11.9789 | 14732.62 | 0.87694
-11.9546 | 13362.46 | 0.79538 | -11.9546 | 14791.81 | 0.88046
-11.9304 | 13361.65 | 0.79534 | -11.9304 | 14882.89 | 0.88589
-11.9061 | 13379.41 | 0.79639 | -11.9061 | 14941.72 | 0.88939
-11.8819 | 13387.49 | 0.79687 | -11.8819 | 14959.52 | 0.89045
-11.8576 | 13380.83 | 0.79648 | -11.8576 | 14991.71 | 0.89236
-11.8334 | 13364.93 | 0.79553 | -11.8334 | 14960.3 | 0.89049
-11.8091 | 13313.68 | 0.79248 | -11.8091 | 14900.69 | 0.88695
-11.7849 | 13306.24 | 0.79204 | -11.7849 | 14941.78 | 0.88939
-11.7606 | 13358.15 | 0.79513 | -11.7606 | 15014.62 | 0.89373
-11.7364 | 13415.64 | 0.79855 | -11.7364 | 15041.27 | 0.89531
-11.7121 | 13448.55 | 0.80051 | -11.7121 | 15022.28 | 0.89418
-11.6879 | 13485.93 | 0.80273 | -11.6879 | 15013.44 | 0.89366
-11.6636 | 13559.93 | 0.80714 | -11.6636 | 14996.57 | 0.89265
-11.6394 | 13571.54 | 0.80783 | -11.6394 | 14980.32 | 0.89169
-11.6151 | 13483.15 | 0.80257 | -11.6151 | 14985.49 | 0.89199
-11.5909 | 13414.03 | 0.79845 | -11.5909 | 14974.56 | 0.89134
-11.5666 | 13423.11 | 0.79899 | -11.5666 | 14946.6 | 0.88968
-11.5424 | 13464.18 | 0.80144 | -11.5424 | 14962.79 | 0.89064
-11.5181 | 13479.71 | 0.80236 | -11.5181 | 15037.59 | 0.89509
-11.4939 | 13499.61 | 0.80355 | -11.4939 | 15073.37 | 0.89722
-11.4696 | 13587.76 | 0.8088 | -11.4696 | 15091.98 | 0.89833
-11.4454 | 13638.46 | 0.81181 | -11.4454 | 15183.84 | 0.9038
-11.4211 | 13587.6 | 0.80879 | -11.4211 | 15208.08 | 0.90524
-11.3969 | 13605.13 | 0.80983 | -11.3969 | 15157.92 | 0.90226
-11.3726 | 13671.48 | 0.81378 | -11.3726 | 15101.62 | 0.89891
-11.3484 | 13692.91 | 0.81505 | -11.3484 | 15076.05 | 0.89738
-11.3241 | 13646.42 | 0.81229 | -11.3241 | 15067.97 | 0.8969
-11.2999 | 13673.41 | 0.81389 | -11.2999 | 15090.65 | 0.89825
-11.2757 | 13701.63 | 0.81557 | -11.2757 | 15100 | 0.89881
-11.2514 | 13778.72 | 0.82016 | -11.2514 | 15014.3 | 0.89371
-11.2271 | 13788.29 | 0.82073 | -11.2271 | 14954.2 | 0.89013
-11.2029 | 13828.76 | 0.82314 | -11.2029 | 14987.89 | 0.89214
-11.1786 | 13846.76 | 0.82421 | -11.1786 | 15073.7 | 0.89724
-11.1544 | 13798.82 | 0.82136 | -11.1544 | 15139.18 | 0.90114
-11.1302 | 13850.39 | 0.82443 | -11.1302 | 15177.47 | 0.90342
-11.1059 | 13823.08 | 0.8228 | -11.1059 | 15163.34 | 0.90258
-11.0817 | 13999.9 | 0.83333 | -11.0817 | 15045.9 | 0.89559
-11.0574 | 13956.97 | 0.83077 | -11.0574 | 15093.4 | 0.89842
-11.0332 | 13882.15 | 0.82632 | -11.0332 | 15214.17 | 0.90561
-11.0089 | 13948.99 | 0.8303 | -11.0089 | 15275.23 | 0.90924
-10.9847 | 14104.57 | 0.83956 | -10.9847 | 15233.13 | 0.90673
-10.9604 | 14116.71 | 0.84028 | -10.9604 | 15183.42 | 0.90377
-10.9362 | 13960.21 | 0.83096 | -10.9362 | 15311.08 | 0.91137
-10.9119 | 13889.08 | 0.82673 | -10.9119 | 15417.34 | 0.9177
-10.8877 | 13887.78 | 0.82665 | -10.8877 | 15397.52 | 0.91652
-10.8634 | 13937.93 | 0.82964 | -10.8634 | 15332.17 | 0.91263
-10.8392 | 13974.07 | 0.83179 | -10.8392 | 15291.66 | 0.91022
-10.8149 | 14003.31 | 0.83353 | -10.8149 | 15261.05 | 0.9084
-10.7907 | 14057.25 | 0.83674 | -10.7907 | 15224.59 | 0.90623
-10.7664 | 14039.97 | 0.83571 | -10.7664 | 15326.68 | 0.9123
-10.7422 | 14022.78 | 0.83469 | -10.7422 | 15313.37 | 0.91151
-10.7179 | 13949.43 | 0.83032 | -10.7179 | 15292.7 | 0.91028
-10.6937 | 13876.65 | 0.82599 | -10.6937 | 15293.84 | 0.91035
-10.6694 | 13907.87 | 0.82785 | -10.6694 | 15277.89 | 0.9094
-10.6452 | 13999.42 | 0.8333 | -10.6452 | 15272.3 | 0.90907
-10.6209 | 14042.12 | 0.83584 | -10.6209 | 15296.02 | 0.91048
-10.5967 | 14029.67 | 0.8351 | -10.5967 | 15268.26 | 0.90882
-10.5724 | 14107.9 | 0.83976 | -10.5724 | 15296.68 | 0.91052
-10.5482 | 14141.67 | 0.84177 | -10.5482 | 15276.9 | 0.90934
-10.5239 | 14120.07 | 0.84048 | -10.5239 | 15266.03 | 0.90869
-10.4997 | 14088.02 | 0.83857 | -10.4997 | 15289.99 | 0.91012
-10.4754 | 14080.94 | 0.83815 | -10.4754 | 15346.42 | 0.91348
-10.4512 | 14104.95 | 0.83958 | -10.4512 | 15417.9 | 0.91773
-10.4269 | 14133.1 | 0.84126 | -10.4269 | 15475.72 | 0.92117
-10.4027 | 14109.08 | 0.83983 | -10.4027 | 15425.18 | 0.91817
-10.3785 | 14052.19 | 0.83644 | -10.3785 | 15364.92 | 0.91458
-10.3542 | 14030.52 | 0.83515 | -10.3542 | 15328.58 | 0.91242
-10.33 | 14072.04 | 0.83762 | -10.33 | 15284.21 | 0.90977
-10.3057 | 14140.83 | 0.84172 | -10.3057 | 15229.89 | 0.90654
-10.2814 | 14177.63 | 0.84391 | -10.2814 | 15211.42 | 0.90544
-10.2572 | 14158.98 | 0.8428 | -10.2572 | 15290.73 | 0.91016
-10.233 | 14183.87 | 0.84428 | -10.233 | 15432.45 | 0.9186
-10.2087 | 14197.71 | 0.8451 | -10.2087 | 15415.86 | 0.91761
-10.1845 | 14129.6 | 0.84105 | -10.1845 | 15409.64 | 0.91724
-10.1602 | 14119.58 | 0.84045 | -10.1602 | 15359.55 | 0.91426
-10.136 | 14183.9 | 0.84428 | -10.136 | 15307.81 | 0.91118
-10.1117 | 14256.71 | 0.84861 | -10.1117 | 15285.7 | 0.90986
-10.0875 | 14271.87 | 0.84952 | -10.0875 | 15275.2 | 0.90924
-10.0632 | 14274.31 | 0.84966 | -10.0632 | 15303.95 | 0.91095
-10.039 | 14250.37 | 0.84824 | -10.039 | 15409.97 | 0.91726
-10.0147 | 14191.49 | 0.84473 | -10.0147 | 15394 | 0.91631
-9.9905 | 14130.25 | 0.84109 | -9.9905 | 15335.68 | 0.91284
-9.9662 | 14158.66 | 0.84278 | -9.9662 | 15312.43 | 0.91145
-9.942 | 14295.57 | 0.85093 | -9.942 | 15337.46 | 0.91294
-9.9177 | 14438.48 | 0.85943 | -9.9177 | 15367.65 | 0.91474
-9.8935 | 14416.7 | 0.85814 | -9.8935 | 15389.52 | 0.91604
-9.8692 | 14276.8 | 0.84981 | -9.8692 | 15390.89 | 0.91612
-9.845 | 14344.29 | 0.85383 | -9.845 | 15333.09 | 0.91268
-9.8207 | 14400.79 | 0.85719 | -9.8207 | 15336.43 | 0.91288
-9.7965 | 14398.86 | 0.85708 | -9.7965 | 15411.52 | 0.91735
-9.7722 | 14396.25 | 0.85692 | -9.7722 | 15497.51 | 0.92247
-9.748 | 14427.9 | 0.8588 | -9.748 | 15519.12 | 0.92376
-9.7237 | 14311.25 | 0.85186 | -9.7237 | 15460.39 | 0.92026
-9.6995 | 14300.12 | 0.8512 | -9.6995 | 15417.65 | 0.91772
-9.6752 | 14337.09 | 0.8534 | -9.6752 | 15444.69 | 0.91933
-9.651 | 14405.34 | 0.85746 | -9.651 | 15452.33 | 0.91978
-9.6267 | 14454.15 | 0.86037 | -9.6267 | 15446.19 | 0.91942
-9.6025 | 14449.52 | 0.86009 | -9.6025 | 15445.44 | 0.91937
-9.5782 | 14407.49 | 0.85759 | -9.5782 | 15441.7 | 0.91915
-9.554 | 14410.95 | 0.85779 | -9.554 | 15408.16 | 0.91715
-9.5297 | 14402.04 | 0.85726 | -9.5297 | 15427.77 | 0.91832
-9.5055 | 14394.91 | 0.85684 | -9.5055 | 15488.36 | 0.92193
-9.4812 | 14414.01 | 0.85798 | -9.4812 | 15525.48 | 0.92414
-9.457 | 14431.74 | 0.85903 | -9.457 | 15497.66 | 0.92248
-9.4327 | 14471.76 | 0.86141 | -9.4327 | 15406.7 | 0.91707
-9.4085 | 14581.47 | 0.86794 | -9.4085 | 15306.38 | 0.91109
-9.3843 | 14589.39 | 0.86842 | -9.3843 | 15308.38 | 0.91121
-9.36 | 14589.94 | 0.86845 | -9.36 | 15406.52 | 0.91705
-9.3358 | 14508.5 | 0.8636 | -9.3358 | 15449.22 | 0.9196
-9.3115 | 14510.72 | 0.86373 | -9.3115 | 15437.99 | 0.91893
-9.2873 | 14605.33 | 0.86936 | -9.2873 | 15423.16 | 0.91805
-9.263 | 14701.08 | 0.87506 | -9.263 | 15447 | 0.91946
-9.2388 | 14693 | 0.87458 | -9.2388 | 15505.01 | 0.92292
-9.2145 | 14566.22 | 0.86704 | -9.2145 | 15527.56 | 0.92426
-9.1903 | 14653.99 | 0.87226 | -9.1903 | 15459 | 0.92018
-9.166 | 14652.29 | 0.87216 | -9.166 | 15455.47 | 0.91997
-9.1418 | 14615.59 | 0.86998 | -9.1418 | 15522.35 | 0.92395
-9.1175 | 14636.27 | 0.87121 | -9.1175 | 15574.09 | 0.92703
-9.0933 | 14704.34 | 0.87526 | -9.0933 | 15571.72 | 0.92689
-9.069 | 14684.23 | 0.87406 | -9.069 | 15592.08 | 0.9281
-9.0448 | 14649.77 | 0.87201 | -9.0448 | 15648.72 | 0.93147
-9.0205 | 14772.05 | 0.87929 | -9.0205 | 15683.99 | 0.93357
-8.9963 | 14868.37 | 0.88502 | -8.9963 | 15672.52 | 0.93289
-8.972 | 14877.5 | 0.88557 | -8.972 | 15617.02 | 0.92958
-8.9478 | 14818.44 | 0.88205 | -8.9478 | 15579.47 | 0.92735
-8.9235 | 14746.89 | 0.87779 | -8.9235 | 15600.73 | 0.92861
-8.8993 | 14711.01 | 0.87566 | -8.8993 | 15626.02 | 0.93012
-8.875 | 14800.75 | 0.881 | -8.875 | 15613.62 | 0.92938
-8.8508 | 14926.46 | 0.88848 | -8.8508 | 15624.7 | 0.93004
-8.8265 | 14922.14 | 0.88822 | -8.8265 | 15619.16 | 0.92971
-8.8023 | 14831.44 | 0.88282 | -8.8023 | 15570.29 | 0.9268
-8.778 | 14786.85 | 0.88017 | -8.778 | 15523.88 | 0.92404
-8.7538 | 14854.7 | 0.88421 | -8.7538 | 15543.07 | 0.92518
-8.7295 | 14867.45 | 0.88497 | -8.7295 | 15604.87 | 0.92886
-8.7053 | 14831.03 | 0.8828 | -8.7053 | 15620.04 | 0.92976
-8.681 | 14946.1 | 0.88965 | -8.681 | 15623.14 | 0.92995
-8.6568 | 14860.37 | 0.88455 | -8.6568 | 15642.38 | 0.93109
-8.6325 | 14763.8 | 0.8788 | -8.6325 | 15674.5 | 0.93301
-8.6083 | 14798.23 | 0.88085 | -8.6083 | 15691.42 | 0.93401
-8.584 | 14891 | 0.88637 | -8.584 | 15657.48 | 0.93199
-8.5598 | 14927.92 | 0.88857 | -8.5598 | 15561.63 | 0.92629
-8.5355 | 14917.86 | 0.88797 | -8.5355 | 15569.12 | 0.92673
-8.5113 | 14844.76 | 0.88362 | -8.5113 | 15694.47 | 0.93419
-8.487 | 14870.92 | 0.88517 | -8.487 | 15754.21 | 0.93775
-8.4628 | 14967.46 | 0.89092 | -8.4628 | 15695.54 | 0.93426
-8.4386 | 15029.57 | 0.89462 | -8.4386 | 15616.35 | 0.92954
-8.4143 | 14993.22 | 0.89245 | -8.4143 | 15686.3 | 0.93371
-8.3901 | 14951.55 | 0.88997 | -8.3901 | 15797.52 | 0.94033
-8.3658 | 14949.77 | 0.88987 | -8.3658 | 15746.53 | 0.93729
-8.3416 | 14993.86 | 0.89249 | -8.3416 | 15627.95 | 0.93024
-8.3173 | 15055.93 | 0.89619 | -8.3173 | 15512.75 | 0.92338
-8.2931 | 15076.33 | 0.8974 | -8.2931 | 15448.94 | 0.91958
-8.2688 | 15003.68 | 0.89308 | -8.2688 | 15452.57 | 0.9198
-8.2446 | 14856.12 | 0.88429 | -8.2446 | 15505.44 | 0.92294
-8.2203 | 15041.18 | 0.89531 | -8.2203 | 15565.61 | 0.92652
-8.1961 | 15037.39 | 0.89508 | -8.1961 | 15586.83 | 0.92779
-8.1718 | 15067.22 | 0.89686 | -8.1718 | 15650.81 | 0.9316
-8.1476 | 15077.83 | 0.89749 | -8.1476 | 15763.93 | 0.93833
-8.1233 | 15031.42 | 0.89473 | -8.1233 | 15843.04 | 0.94304
-8.0991 | 14975.88 | 0.89142 | -8.0991 | 15787.14 | 0.93971
-8.0748 | 15000.4 | 0.89288 | -8.0748 | 15642.68 | 0.93111
-8.0506 | 15085.78 | 0.89796 | -8.0506 | 15649.46 | 0.93152
-8.0263 | 15188.54 | 0.90408 | -8.0263 | 15699.39 | 0.93449
-8.0021 | 15194.21 | 0.90442 | -8.0021 | 15761.58 | 0.93819
-7.9778 | 15115.99 | 0.89976 | -7.9778 | 15768.68 | 0.93861
-7.9536 | 15030.36 | 0.89466 | -7.9536 | 15721.68 | 0.93581
-7.9293 | 15009.78 | 0.89344 | -7.9293 | 15722.25 | 0.93585
-7.9051 | 15056.1 | 0.8962 | -7.9051 | 15767.13 | 0.93852
-7.8808 | 15166.33 | 0.90276 | -7.8808 | 15744.27 | 0.93716
-7.8566 | 15145.64 | 0.90153 | -7.8566 | 15752.79 | 0.93767
-7.8323 | 15032.9 | 0.89482 | -7.8323 | 15821.75 | 0.94177
-7.8081 | 14994.08 | 0.8925 | -7.8081 | 15908.74 | 0.94695
-7.7838 | 15121.03 | 0.90006 | -7.7838 | 15945.17 | 0.94912
-7.7596 | 15188.15 | 0.90406 | -7.7596 | 15905.23 | 0.94674
-7.7353 | 15172.7 | 0.90314 | -7.7353 | 15717.2 | 0.93555
-7.7111 | 15121.61 | 0.9001 | -7.7111 | 15766.43 | 0.93848
-7.6868 | 15101.44 | 0.8989 | -7.6868 | 15852.71 | 0.94361
-7.6626 | 15051.72 | 0.89594 | -7.6626 | 15819.75 | 0.94165
-7.6383 | 14992.69 | 0.89242 | -7.6383 | 15705.98 | 0.93488
-7.6141 | 15045.96 | 0.89559 | -7.6141 | 15711.14 | 0.93519
-7.5898 | 15140.02 | 0.90119 | -7.5898 | 15811.33 | 0.94115
-7.5656 | 15207.77 | 0.90522 | -7.5656 | 15903.94 | 0.94666
-7.5413 | 15190.54 | 0.9042 | -7.5413 | 15942.83 | 0.94898
-7.5171 | 15114.13 | 0.89965 | -7.5171 | 15949.05 | 0.94935
-7.4929 | 15071.18 | 0.89709 | -7.4929 | 15954.68 | 0.94968
-7.4686 | 15116.94 | 0.89982 | -7.4686 | 15950.01 | 0.94941
-7.4444 | 15161.35 | 0.90246 | -7.4444 | 15849.8 | 0.94344
-7.4201 | 15124.87 | 0.90029 | -7.4201 | 15892.63 | 0.94599
-7.3959 | 15144.28 | 0.90145 | -7.3959 | 15959.73 | 0.94998
-7.3716 | 15156.93 | 0.9022 | -7.3716 | 15892.18 | 0.94596
-7.3474 | 15192.23 | 0.9043 | -7.3474 | 15804.03 | 0.94072
-7.3231 | 15249.35 | 0.9077 | -7.3231 | 15809.94 | 0.94107
-7.2989 | 15285.07 | 0.90983 | -7.2989 | 15907.9 | 0.9469
-7.2746 | 15343.35 | 0.91329 | -7.2746 | 15962.02 | 0.95012
-7.2504 | 15244.62 | 0.90742 | -7.2504 | 16017.68 | 0.95343
-7.2261 | 15232.25 | 0.90668 | -7.2261 | 16025.56 | 0.9539
-7.2019 | 15285.28 | 0.90984 | -7.2019 | 15981.55 | 0.95128
-7.1776 | 15341.95 | 0.91321 | -7.1776 | 15984.93 | 0.95148
-7.1534 | 15358.78 | 0.91421 | -7.1534 | 16079.85 | 0.95713
-7.1291 | 15351.45 | 0.91378 | -7.1291 | 16086.79 | 0.95755
-7.1049 | 15290.75 | 0.91016 | -7.1049 | 16033.14 | 0.95435
-7.0806 | 15245.26 | 0.90746 | -7.0806 | 16024.35 | 0.95383
-7.0564 | 15300.63 | 0.91075 | -7.0564 | 16002.86 | 0.95255
-7.0321 | 15265.99 | 0.90869 | -7.0321 | 15941.32 | 0.94889
-7.0079 | 15148.98 | 0.90172 | -7.0079 | 15879.17 | 0.94519
-6.9836 | 15207.04 | 0.90518 | -6.9836 | 15891.84 | 0.94594
-6.9594 | 15322.46 | 0.91205 | -6.9594 | 15903.29 | 0.94662
-6.9351 | 15358.19 | 0.91418 | -6.9351 | 15873.38 | 0.94484
-6.9109 | 15407.5 | 0.91711 | -6.9109 | 15916.38 | 0.9474
-6.8866 | 15465.46 | 0.92056 | -6.8866 | 15960.79 | 0.95005
-6.8624 | 15503.8 | 0.92285 | -6.8624 | 15967.78 | 0.95046
-6.8381 | 15504.27 | 0.92287 | -6.8381 | 15947.84 | 0.94928
-6.8139 | 15493 | 0.9222 | -6.8139 | 15939.83 | 0.9488
-6.7896 | 15495.05 | 0.92232 | -6.7896 | 15906.94 | 0.94684
-6.7654 | 15434.17 | 0.9187 | -6.7654 | 15916.32 | 0.9474
-6.7411 | 15318.43 | 0.91181 | -6.7411 | 15965.36 | 0.95032
-6.7169 | 15298.7 | 0.91064 | -6.7169 | 16030 | 0.95417
-6.6926 | 15478.72 | 0.92135 | -6.6926 | 16088.12 | 0.95763
-6.6684 | 15760.33 | 0.93811 | -6.6684 | 16127.78 | 0.95999
-6.6441 | 15488.38 | 0.92193 | -6.6441 | 16095.75 | 0.95808
-6.6199 | 15509.61 | 0.92319 | -6.6199 | 16080.56 | 0.95718
-6.5956 | 15524.24 | 0.92406 | -6.5956 | 16024.83 | 0.95386
-6.5714 | 15490.28 | 0.92204 | -6.5714 | 15972.47 | 0.95074
-6.5472 | 15466.62 | 0.92063 | -6.5472 | 15947.11 | 0.94923
-6.5229 | 15514.51 | 0.92348 | -6.5229 | 15941.09 | 0.94887
-6.4987 | 15536.52 | 0.92479 | -6.4987 | 15951.48 | 0.94949
-6.4744 | 15477.54 | 0.92128 | -6.4744 | 16034.33 | 0.95442
-6.4502 | 15443.68 | 0.91927 | -6.4502 | 16070.6 | 0.95658
-6.4259 | 15441.82 | 0.91916 | -6.4259 | 16037.21 | 0.9546
-6.4017 | 15434.83 | 0.91874 | -6.4017 | 15997.96 | 0.95226
-6.3774 | 15434.4 | 0.91871 | -6.3774 | 16015.82 | 0.95332
-6.3532 | 15556.93 | 0.92601 | -6.3532 | 16069.34 | 0.95651
-6.3289 | 15469.43 | 0.9208 | -6.3289 | 16063.72 | 0.95617
-6.3047 | 15625.2 | 0.93007 | -6.3047 | 16038.35 | 0.95466
-6.2804 | 15583.41 | 0.92758 | -6.2804 | 16054.17 | 0.95561
-6.2562 | 15514.17 | 0.92346 | -6.2562 | 16086.7 | 0.95754
-6.2319 | 15526.22 | 0.92418 | -6.2319 | 16109.32 | 0.95889
-6.2077 | 15486.9 | 0.92184 | -6.2077 | 16123.16 | 0.95971
-6.1834 | 15500.75 | 0.92266 | -6.1834 | 16131.16 | 0.96019
-6.1592 | 15546.73 | 0.9254 | -6.1592 | 16103.61 | 0.95855
-6.1349 | 15573.88 | 0.92702 | -6.1349 | 16088.45 | 0.95765
-6.1107 | 15614.06 | 0.92941 | -6.1107 | 16052.29 | 0.95549
-6.0864 | 15657.96 | 0.93202 | -6.0864 | 15991.02 | 0.95185
-6.0622 | 15668.25 | 0.93263 | -6.0622 | 15933.8 | 0.94844
-6.0379 | 15643.36 | 0.93115 | -6.0379 | 15916.6 | 0.94742
-6.0137 | 15863.05 | 0.94423 | -6.0137 | 15961.63 | 0.9501
-5.9894 | 15689.89 | 0.93392 | -5.9894 | 16041.47 | 0.95485
-5.9652 | 15622.16 | 0.92989 | -5.9652 | 16086.71 | 0.95754
-5.9409 | 15696.56 | 0.93432 | -5.9409 | 16078.85 | 0.95707
-5.9167 | 15755.66 | 0.93784 | -5.9167 | 16031.9 | 0.95428
-5.8924 | 15766.06 | 0.93846 | -5.8924 | 15971.72 | 0.9507
-5.8682 | 15701.42 | 0.93461 | -5.8682 | 16025.7 | 0.95391
-5.8439 | 15658.96 | 0.93208 | -5.8439 | 16084.29 | 0.9574
-5.8197 | 15663.36 | 0.93234 | -5.8197 | 16096.48 | 0.95812
-5.7954 | 15638.38 | 0.93086 | -5.7954 | 16104.89 | 0.95862
-5.7712 | 15580.2 | 0.92739 | -5.7712 | 16125.81 | 0.95987
-5.7469 | 15590.02 | 0.92798 | -5.7469 | 16115.84 | 0.95928
-5.7227 | 15587.38 | 0.92782 | -5.7227 | 16105.53 | 0.95866
-5.6984 | 15581.08 | 0.92745 | -5.6984 | 16148.29 | 0.96121
-5.6742 | 15677.73 | 0.9332 | -5.6742 | 16145.22 | 0.96102
-5.6499 | 15774.15 | 0.93894 | -5.6499 | 16097.54 | 0.95819
-5.6257 | 15812.35 | 0.94121 | -5.6257 | 16036.16 | 0.95453
-5.6015 | 15811.53 | 0.94116 | -5.6015 | 15992.3 | 0.95192
-5.5772 | 15800.96 | 0.94053 | -5.5772 | 15957.46 | 0.94985
-5.553 | 15773.95 | 0.93893 | -5.553 | 15967.48 | 0.95045
-5.5287 | 15790.5 | 0.93991 | -5.5287 | 16063.72 | 0.95617
-5.5045 | 15838.58 | 0.94277 | -5.5045 | 16204.12 | 0.96453
-5.4802 | 15858.74 | 0.94397 | -5.4802 | 16296.05 | 0.97
-5.456 | 15810.66 | 0.94111 | -5.456 | 16273.89 | 0.96868
-5.4317 | 15760.83 | 0.93814 | -5.4317 | 16197.74 | 0.96415
-5.4075 | 15778.43 | 0.93919 | -5.4075 | 16244.64 | 0.96694
-5.3832 | 15799.19 | 0.94043 | -5.3832 | 16233.12 | 0.96626
-5.359 | 15810.2 | 0.94108 | -5.359 | 16167.84 | 0.96237
-5.3347 | 15786.81 | 0.93969 | -5.3347 | 16137.25 | 0.96055
-5.3105 | 15727.26 | 0.93615 | -5.3105 | 16168.34 | 0.9624
-5.2862 | 15678.26 | 0.93323 | -5.2862 | 16131.49 | 0.96021
-5.262 | 15747.21 | 0.93733 | -5.262 | 15978.75 | 0.95112
-5.2377 | 15834.54 | 0.94253 | -5.2377 | 16003.57 | 0.95259
-5.2135 | 15833.63 | 0.94248 | -5.2135 | 16057.03 | 0.95578
-5.1892 | 15793.96 | 0.94012 | -5.1892 | 16069.29 | 0.95651
-5.165 | 15785.16 | 0.93959 | -5.165 | 16024.27 | 0.95383
-5.1407 | 15828.06 | 0.94215 | -5.1407 | 15956.56 | 0.9498
-5.1165 | 15830.54 | 0.94229 | -5.1165 | 15980.95 | 0.95125
-5.0922 | 15960.62 | 0.95004 | -5.0922 | 15960.68 | 0.95004
-5.068 | 15986.16 | 0.95156 | -5.068 | 15951.43 | 0.94949
-5.0437 | 15870.44 | 0.94467 | -5.0437 | 15951.76 | 0.94951
-5.0195 | 15745.21 | 0.93721 | -5.0195 | 15961.75 | 0.9501
-4.9952 | 15798.51 | 0.94039 | -4.9952 | 15991.57 | 0.95188
-4.971 | 15928.5 | 0.94812 | -4.971 | 16051.67 | 0.95546
-4.9467 | 15972.36 | 0.95074 | -4.9467 | 16121.13 | 0.95959
-4.9225 | 15999.61 | 0.95236 | -4.9225 | 15984.23 | 0.95144
-4.8982 | 16008.5 | 0.95289 | -4.8982 | 15886.59 | 0.94563
-4.874 | 15987.21 | 0.95162 | -4.874 | 15835.11 | 0.94257
-4.8497 | 15956.74 | 0.94981 | -4.8497 | 15711.63 | 0.93522
-4.8255 | 16049.59 | 0.95533 | -4.8255 | 15662.11 | 0.93227
-4.8012 | 16047.31 | 0.9552 | -4.8012 | 15717.57 | 0.93557
-4.777 | 16063.86 | 0.95618 | -4.777 | 15764.81 | 0.93838
-4.7527 | 16041.36 | 0.95484 | -4.7527 | 15846.77 | 0.94326
-4.7285 | 15975.73 | 0.95094 | -4.7285 | 15922.29 | 0.94776
-4.7042 | 15909.86 | 0.94702 | -4.7042 | 15940.04 | 0.94881
-4.68 | 15911.08 | 0.94709 | -4.68 | 15938.63 | 0.94873
-4.6558 | 15969.33 | 0.95056 | -4.6558 | 15893.02 | 0.94601
-4.6315 | 15980.67 | 0.95123 | -4.6315 | 15892.92 | 0.94601
-4.6073 | 15982.13 | 0.95132 | -4.6073 | 15885.09 | 0.94554
-4.583 | 15972.08 | 0.95072 | -4.583 | 15927.17 | 0.94805
-4.5588 | 15968.15 | 0.95049 | -4.5588 | 16057.21 | 0.95579
-4.5345 | 16034.54 | 0.95444 | -4.5345 | 16196.45 | 0.96407
-4.5103 | 15881.94 | 0.94535 | -4.5103 | 16264.1 | 0.9681
-4.486 | 15871.47 | 0.94473 | -4.486 | 16229.54 | 0.96604
-4.4618 | 15872.48 | 0.94479 | -4.4618 | 16258.68 | 0.96778
-4.4375 | 15857.44 | 0.9439 | -4.4375 | 16228.33 | 0.96597
-4.4133 | 15889.22 | 0.94579 | -4.4133 | 16133.7 | 0.96034
-4.389 | 16066.84 | 0.95636 | -4.389 | 16219.32 | 0.96544
-4.3648 | 16010.62 | 0.95301 | -4.3648 | 16253.42 | 0.96747
-4.3405 | 16039.62 | 0.95474 | -4.3405 | 16132.82 | 0.96029
-4.3163 | 16162 | 0.96202 | -4.3163 | 16117.61 | 0.95938
-4.292 | 16160.3 | 0.96192 | -4.292 | 16120.72 | 0.95957
-4.2678 | 16025.8 | 0.95392 | -4.2678 | 16146.24 | 0.96109
-4.2435 | 16001.66 | 0.95248 | -4.2435 | 16321.57 | 0.97152
-4.2193 | 15962.45 | 0.95015 | -4.2193 | 16220.39 | 0.9655
-4.195 | 15956.78 | 0.94981 | -4.195 | 16182.54 | 0.96325
-4.1708 | 16000.24 | 0.9524 | -4.1708 | 16205.31 | 0.9646
-4.1465 | 15949.83 | 0.94939 | -4.1465 | 16303.62 | 0.97045
-4.1223 | 15891.76 | 0.94594 | -4.1223 | 16363.5 | 0.97402
-4.098 | 16055.15 | 0.95566 | -4.098 | 16233.56 | 0.96628
-4.0738 | 16143.67 | 0.96093 | -4.0738 | 16193.77 | 0.96391
-4.0495 | 16045.81 | 0.95511 | -4.0495 | 16213.62 | 0.9651
-4.0253 | 16001.07 | 0.95244 | -4.0253 | 16285.39 | 0.96937
-4.001 | 15976.85 | 0.951 | -4.001 | 16283.81 | 0.96927
-3.9768 | 15958.34 | 0.9499 | -3.9768 | 16235.63 | 0.96641
-3.9525 | 15966.15 | 0.95037 | -3.9525 | 16252.39 | 0.9674
-3.9283 | 15998.94 | 0.95232 | -3.9283 | 16236.31 | 0.96645
-3.904 | 15973.13 | 0.95078 | -3.904 | 16144.16 | 0.96096
-3.8798 | 16062.98 | 0.95613 | -3.8798 | 16242.99 | 0.96684
-3.8555 | 16096.19 | 0.95811 | -3.8555 | 16290.75 | 0.96969
-3.8313 | 16021.17 | 0.95364 | -3.8313 | 16252.63 | 0.96742
-3.807 | 15926.09 | 0.94798 | -3.807 | 16248.54 | 0.96718
-3.7828 | 16000.55 | 0.95241 | -3.7828 | 16318.24 | 0.97132
-3.7586 | 15971.5 | 0.95068 | -3.7586 | 16271.17 | 0.96852
-3.7343 | 15933.85 | 0.94844 | -3.7343 | 16199.92 | 0.96428
-3.7101 | 15952.8 | 0.94957 | -3.7101 | 16220.96 | 0.96553
-3.6858 | 16023.23 | 0.95376 | -3.6858 | 16302.83 | 0.97041
-3.6616 | 16132.21 | 0.96025 | -3.6616 | 16364.6 | 0.97408
-3.6373 | 16363.48 | 0.97402 | -3.6373 | 16441.94 | 0.97869
-3.6131 | 16105.69 | 0.95867 | -3.6131 | 16431.07 | 0.97804
-3.5888 | 16128.04 | 0.96 | -3.5888 | 16350.44 | 0.97324
-3.5646 | 16152.9 | 0.96148 | -3.5646 | 16343.98 | 0.97286
-3.5403 | 16114.46 | 0.95919 | -3.5403 | 16359.79 | 0.9738
-3.5161 | 16065.32 | 0.95627 | -3.5161 | 16299.2 | 0.97019
-3.4918 | 16021.93 | 0.95369 | -3.4918 | 16206.45 | 0.96467
-3.4676 | 16016.39 | 0.95336 | -3.4676 | 16306.3 | 0.97061
-3.4433 | 16110.05 | 0.95893 | -3.4433 | 16363.44 | 0.97401
-3.4191 | 16157.89 | 0.96178 | -3.4191 | 16355.56 | 0.97355
-3.3948 | 16186.09 | 0.96346 | -3.3948 | 16353.75 | 0.97344
-3.3706 | 16237.95 | 0.96654 | -3.3706 | 16384.5 | 0.97527
-3.3463 | 16224.84 | 0.96576 | -3.3463 | 16301.38 | 0.97032
-3.3221 | 16272.58 | 0.96861 | -3.3221 | 16167.14 | 0.96233
-3.2978 | 16295.69 | 0.96998 | -3.2978 | 16210.97 | 0.96494
-3.2736 | 16261.01 | 0.96792 | -3.2736 | 16234.8 | 0.96636
-3.2493 | 16184.29 | 0.96335 | -3.2493 | 16253.15 | 0.96745
-3.2251 | 16105.65 | 0.95867 | -3.2251 | 16292.36 | 0.96978
-3.2008 | 16066.05 | 0.95631 | -3.2008 | 16241.91 | 0.96678
-3.1766 | 16005.99 | 0.95274 | -3.1766 | 16253.12 | 0.96745
-3.1523 | 16094.71 | 0.95802 | -3.1523 | 16327.34 | 0.97187
-3.1281 | 16133.16 | 0.96031 | -3.1281 | 16210.18 | 0.96489
-3.1038 | 16155.62 | 0.96164 | -3.1038 | 16109.06 | 0.95887
-3.0796 | 16224.46 | 0.96574 | -3.0796 | 16152.99 | 0.96149
-3.0553 | 16298.65 | 0.97016 | -3.0553 | 16064.21 | 0.9562
-3.0311 | 16322.09 | 0.97155 | -3.0311 | 16041.01 | 0.95482
-3.0068 | 16351.6 | 0.97331 | -3.0068 | 16079.38 | 0.95711
-2.9826 | 16353.2 | 0.9734 | -2.9826 | 16060.77 | 0.956
-2.9583 | 16298.98 | 0.97018 | -2.9583 | 16076.56 | 0.95694
-2.9341 | 16220.2 | 0.96549 | -2.9341 | 16183.04 | 0.96328
-2.9098 | 16227 | 0.96589 | -2.9098 | 16271.4 | 0.96854
-2.8856 | 16322.24 | 0.97156 | -2.8856 | 16274.24 | 0.9687
-2.8613 | 16259.32 | 0.96782 | -2.8613 | 16265.88 | 0.96821
-2.8371 | 16137.29 | 0.96055 | -2.8371 | 16329.02 | 0.97197
-2.8129 | 16096.92 | 0.95815 | -2.8129 | 16437.05 | 0.9784
-2.7886 | 16204.33 | 0.96454 | -2.7886 | 16485.35 | 0.98127
-2.7644 | 16380.86 | 0.97505 | -2.7644 | 16335.81 | 0.97237
-2.7401 | 16366.01 | 0.97417 | -2.7401 | 16190.01 | 0.96369
-2.7159 | 16348.03 | 0.9731 | -2.7159 | 16240.62 | 0.9667
-2.6916 | 16331.86 | 0.97213 | -2.6916 | 16372.53 | 0.97456
-2.6674 | 16290.61 | 0.96968 | -2.6674 | 16429.02 | 0.97792
-2.6431 | 16243.79 | 0.96689 | -2.6431 | 16354.74 | 0.9735
-2.6189 | 16280.89 | 0.9691 | -2.6189 | 16255.63 | 0.9676
-2.5946 | 16427.51 | 0.97783 | -2.5946 | 16195.05 | 0.96399
-2.5704 | 16421.38 | 0.97746 | -2.5704 | 16254.89 | 0.96755
-2.5461 | 16275.53 | 0.96878 | -2.5461 | 16289.31 | 0.9696
-2.5219 | 16196.33 | 0.96407 | -2.5219 | 16339.39 | 0.97258
-2.4976 | 16249.49 | 0.96723 | -2.4976 | 16380.49 | 0.97503
-2.4734 | 16256.46 | 0.96765 | -2.4734 | 16254.12 | 0.96751
-2.4491 | 16318.95 | 0.97137 | -2.4491 | 16018.24 | 0.95347
-2.4249 | 16374.09 | 0.97465 | -2.4249 | 16077.13 | 0.95697
-2.4006 | 16376.23 | 0.97478 | -2.4006 | 16180.8 | 0.96314
-2.3764 | 16367.44 | 0.97425 | -2.3764 | 16247.91 | 0.96714
-2.3521 | 16387.69 | 0.97546 | -2.3521 | 16310.32 | 0.97085
-2.3279 | 16439.3 | 0.97853 | -2.3279 | 16462.88 | 0.97993
-2.3036 | 16506.11 | 0.98251 | -2.3036 | 16442.94 | 0.97875
-2.2794 | 16456.92 | 0.97958 | -2.2794 | 16437.9 | 0.97845
-2.2551 | 16396.01 | 0.97595 | -2.2551 | 16420.43 | 0.97741
-2.2309 | 16373.46 | 0.97461 | -2.2309 | 16368.44 | 0.97431
-2.2066 | 16388.03 | 0.97548 | -2.2066 | 16309.44 | 0.9708
-2.1824 | 16387.16 | 0.97543 | -2.1824 | 16315.16 | 0.97114
-2.1581 | 16294.93 | 0.96994 | -2.1581 | 16281.78 | 0.96915
-2.1339 | 16357.49 | 0.97366 | -2.1339 | 16257.41 | 0.9677
-2.1096 | 16383.35 | 0.9752 | -2.1096 | 16225.04 | 0.96578
-2.0854 | 16356.98 | 0.97363 | -2.0854 | 16245.44 | 0.96699
-2.0611 | 16302.1 | 0.97036 | -2.0611 | 16305.1 | 0.97054
-2.0369 | 16240.07 | 0.96667 | -2.0369 | 16294.76 | 0.96993
-2.0126 | 16223.99 | 0.96571 | -2.0126 | 16343.75 | 0.97284
-1.9884 | 16315.88 | 0.97118 | -1.9884 | 16336.34 | 0.9724
-1.9641 | 16494.12 | 0.98179 | -1.9641 | 16297.53 | 0.97009
-1.9399 | 16610.92 | 0.98875 | -1.9399 | 16285.98 | 0.9694
-1.9156 | 16611.25 | 0.98876 | -1.9156 | 16330.55 | 0.97206
-1.8914 | 16592.66 | 0.98766 | -1.8914 | 16409.3 | 0.97674
-1.8672 | 16536.92 | 0.98434 | -1.8672 | 16510.25 | 0.98275
-1.8429 | 16540.59 | 0.98456 | -1.8429 | 16532.19 | 0.98406
-1.8187 | 16558.52 | 0.98563 | -1.8187 | 16508.33 | 0.98264
-1.7944 | 16536.89 | 0.98434 | -1.7944 | 16462.71 | 0.97992
-1.7702 | 16486.83 | 0.98136 | -1.7702 | 16441.59 | 0.97867
-1.7459 | 16489.67 | 0.98153 | -1.7459 | 16502.08 | 0.98227
-1.7217 | 16452.46 | 0.97931 | -1.7217 | 16532.51 | 0.98408
-1.6974 | 16383.14 | 0.97519 | -1.6974 | 16522.09 | 0.98346
-1.6732 | 16351.26 | 0.97329 | -1.6732 | 16522.04 | 0.98345
-1.6489 | 16375.85 | 0.97475 | -1.6489 | 16511.69 | 0.98284
-1.6247 | 16439.85 | 0.97856 | -1.6247 | 16473.08 | 0.98054
-1.6004 | 16495.14 | 0.98185 | -1.6004 | 16423.39 | 0.97758
-1.5762 | 16464.72 | 0.98004 | -1.5762 | 16478.75 | 0.98088
-1.5519 | 16398.23 | 0.97609 | -1.5519 | 16508.51 | 0.98265
-1.5277 | 16426.6 | 0.97777 | -1.5277 | 16370.45 | 0.97443
-1.5034 | 16460.39 | 0.97979 | -1.5034 | 16209.28 | 0.96484
-1.4792 | 16415.74 | 0.97713 | -1.4792 | 16181.33 | 0.96317
-1.4549 | 16309.06 | 0.97078 | -1.4549 | 16323.22 | 0.97162
-1.4307 | 16319.04 | 0.97137 | -1.4307 | 16358.75 | 0.97374
-1.4064 | 16465.9 | 0.98011 | -1.4064 | 16401.76 | 0.9763
-1.3822 | 16560.64 | 0.98575 | -1.3822 | 16448.91 | 0.9791
-1.3579 | 16516.12 | 0.9831 | -1.3579 | 16493.42 | 0.98175
-1.3337 | 16380.6 | 0.97504 | -1.3337 | 16516.33 | 0.98311
-1.3094 | 16331.56 | 0.97212 | -1.3094 | 16490.52 | 0.98158
-1.2852 | 16354.91 | 0.97351 | -1.2852 | 16460.13 | 0.97977
-1.2609 | 16370.37 | 0.97443 | -1.2609 | 16477.29 | 0.98079
-1.2367 | 16387.64 | 0.97545 | -1.2367 | 16383.1 | 0.97518
-1.2124 | 16400.04 | 0.97619 | -1.2124 | 16323.18 | 0.97162
-1.1882 | 16392.9 | 0.97577 | -1.1882 | 16377.23 | 0.97484
-1.1639 | 16357.45 | 0.97366 | -1.1639 | 16410.39 | 0.97681
-1.1397 | 16437.85 | 0.97844 | -1.1397 | 16264.4 | 0.96812
-1.1154 | 16460.58 | 0.9798 | -1.1154 | 16275.31 | 0.96877
-1.0912 | 16400.76 | 0.97624 | -1.0912 | 16308.06 | 0.97072
-1.0669 | 16320.78 | 0.97148 | -1.0669 | 16350.66 | 0.97325
-1.0427 | 16277.32 | 0.96889 | -1.0427 | 16424.24 | 0.97763
-1.0184 | 16270.7 | 0.96849 | -1.0184 | 16537.79 | 0.98439
-0.9942 | 16197.25 | 0.96412 | -0.9942 | 16533.64 | 0.98415
-0.96995 | 16263.29 | 0.96805 | -0.96995 | 16517.21 | 0.98317
-0.9457 | 16369.11 | 0.97435 | -0.9457 | 16461.69 | 0.97986
-0.92145 | 16429.91 | 0.97797 | -0.92145 | 16421.16 | 0.97745
-0.8972 | 16420.41 | 0.97741 | -0.8972 | 16456.29 | 0.97954
-0.87295 | 16399.34 | 0.97615 | -0.87295 | 16586.32 | 0.98728
-0.8487 | 16387.13 | 0.97542 | -0.8487 | 16644.57 | 0.99075
-0.82446 | 16447.88 | 0.97904 | -0.82446 | 16728.79 | 0.99576
-0.80021 | 16453.25 | 0.97936 | -0.80021 | 16700.16 | 0.99406
-0.77596 | 16422.61 | 0.97754 | -0.77596 | 16613.91 | 0.98892
-0.75171 | 16417.91 | 0.97726 | -0.75171 | 16544.69 | 0.9848
-0.72746 | 16480.71 | 0.98099 | -0.72746 | 16488.75 | 0.98147
-0.70321 | 16464.64 | 0.98004 | -0.70321 | 16334.86 | 0.97231
-0.67896 | 16408.07 | 0.97667 | -0.67896 | 16339.42 | 0.97258
-0.65472 | 16293.71 | 0.96986 | -0.65472 | 16459.41 | 0.97973
-0.63047 | 16241.43 | 0.96675 | -0.63047 | 16615.87 | 0.98904
-0.60622 | 16336.34 | 0.9724 | -0.60622 | 16715 | 0.99494
-0.58197 | 16516.53 | 0.98313 | -0.58197 | 16672.06 | 0.99238
-0.55772 | 16529.47 | 0.9839 | -0.55772 | 16481.79 | 0.98106
-0.53347 | 16550.45 | 0.98515 | -0.53347 | 16340.55 | 0.97265
-0.50922 | 16525.61 | 0.98367 | -0.50922 | 16341.33 | 0.9727
-0.48497 | 16467.94 | 0.98023 | -0.48497 | 16375.77 | 0.97475
-0.46073 | 16407.49 | 0.97664 | -0.46073 | 16326.06 | 0.97179
-0.43648 | 16358.35 | 0.97371 | -0.43648 | 16201.79 | 0.96439
-0.41223 | 16322.38 | 0.97157 | -0.41223 | 16280.79 | 0.96909
-0.38798 | 16381.99 | 0.97512 | -0.38798 | 16284.5 | 0.96932
-0.36373 | 16458.04 | 0.97965 | -0.36373 | 16284.3 | 0.9693
-0.33948 | 16483.64 | 0.98117 | -0.33948 | 16281.62 | 0.96914
-0.31523 | 16444.24 | 0.97882 | -0.31523 | 16234.37 | 0.96633
-0.29098 | 16411.44 | 0.97687 | -0.29098 | 16080.25 | 0.95716
-0.26674 | 16445.74 | 0.97891 | -0.26674 | 16133.88 | 0.96035
-0.24249 | 16446.76 | 0.97897 | -0.24249 | 16346.72 | 0.97302
-0.21824 | 16460.23 | 0.97978 | -0.21824 | 16498.64 | 0.98206
-0.19399 | 16502.94 | 0.98232 | -0.19399 | 16527.55 | 0.98378
-0.16974 | 16579.54 | 0.98688 | -0.16974 | 16502.05 | 0.98226
-0.14549 | 16694.21 | 0.9937 | -0.14549 | 16602.03 | 0.98822
-0.12124 | 16724.98 | 0.99553 | -0.12124 | 16562.35 | 0.98585
-0.096995 | 16675.67 | 0.9926 | -0.096995 | 16463.63 | 0.97998
-0.072746 | 16716.76 | 0.99505 | -0.072746 | 16573.79 | 0.98654
-0.048497 | 16863.14 | 1.0038 | -0.048497 | 16686.14 | 0.99322
-0.024249 | 17026.49 | 1.0135 | -0.024249 | 16887.45 | 1.0052
0 | 17060.11 | 1.0155 | 0 | 17060.11 | 1.0155
0.024249 | 16853.71 | 1.0032 | 0.024249 | 16887.45 | 1.0052
0.048497 | 16627.15 | 0.98971 | 0.048497 | 16686.14 | 0.99322
0.072746 | 16514.4 | 0.983 | 0.072746 | 16573.79 | 0.98654
0.096995 | 16486.11 | 0.98132 | 0.096995 | 16463.63 | 0.97998
0.12124 | 16496.52 | 0.98194 | 0.12124 | 16292.06 | 0.96977
0.14549 | 16640.47 | 0.9905 | 0.14549 | 16262.98 | 0.96803
0.16974 | 16714.64 | 0.99492 | 0.16974 | 16303.43 | 0.97044
0.19399 | 16660.37 | 0.99169 | 0.19399 | 16421.64 | 0.97748
0.21824 | 16510.95 | 0.98279 | 0.21824 | 16504.43 | 0.98241
0.24249 | 16359.88 | 0.9738 | 0.24249 | 16524.33 | 0.98359
0.26674 | 16320.54 | 0.97146 | 0.26674 | 16482.92 | 0.98113
0.29098 | 16485.76 | 0.9813 | 0.29098 | 16339.92 | 0.97261
0.31523 | 16485.56 | 0.98128 | 0.31523 | 16395.04 | 0.9759
0.33948 | 16433.18 | 0.97817 | 0.33948 | 16435.53 | 0.97831
0.36373 | 16361.06 | 0.97387 | 0.36373 | 16451.35 | 0.97925
0.38798 | 16301.61 | 0.97033 | 0.38798 | 16426.96 | 0.9778
0.41223 | 16294.22 | 0.96989 | 0.41223 | 16355.35 | 0.97353
0.43648 | 16397.91 | 0.97607 | 0.43648 | 16260.76 | 0.9679
0.46073 | 16468 | 0.98024 | 0.46073 | 16109.43 | 0.95889
0.48497 | 16468.22 | 0.98025 | 0.48497 | 16142.41 | 0.96086
0.50922 | 16492.88 | 0.98172 | 0.50922 | 16151.67 | 0.96141
0.53347 | 16554.73 | 0.9854 | 0.53347 | 16121.24 | 0.9596
0.55772 | 16590.75 | 0.98754 | 0.55772 | 16119.91 | 0.95952
0.58197 | 16466.53 | 0.98015 | 0.58197 | 16122.85 | 0.95969
0.60622 | 16442.45 | 0.97872 | 0.60622 | 16209.45 | 0.96485
0.63047 | 16353.65 | 0.97343 | 0.63047 | 16149.58 | 0.96128
0.65472 | 16292.62 | 0.9698 | 0.65472 | 16190.55 | 0.96372
0.67896 | 16301.44 | 0.97032 | 0.67896 | 16321.83 | 0.97154
0.70321 | 16370.53 | 0.97444 | 0.70321 | 16381.67 | 0.9751
0.72746 | 16452.37 | 0.97931 | 0.72746 | 16251.54 | 0.96735
0.75171 | 16416.58 | 0.97718 | 0.75171 | 16357.84 | 0.97368
0.77596 | 16335.37 | 0.97234 | 0.77596 | 16273.04 | 0.96863
0.80021 | 16378.86 | 0.97493 | 0.80021 | 16188.13 | 0.96358
0.82446 | 16474.31 | 0.98061 | 0.82446 | 16200.64 | 0.96432
0.8487 | 16454.25 | 0.97942 | 0.8487 | 16282.64 | 0.9692
0.87295 | 16334.6 | 0.9723 | 0.87295 | 16269.29 | 0.96841
0.8972 | 16423.83 | 0.97761 | 0.8972 | 16164.5 | 0.96217
0.92145 | 16502.93 | 0.98232 | 0.92145 | 16180.62 | 0.96313
0.9457 | 16523.85 | 0.98356 | 0.9457 | 16238.65 | 0.96659
0.96995 | 16501.16 | 0.98221 | 0.96995 | 16253.6 | 0.96748
0.9942 | 16469.87 | 0.98035 | 0.9942 | 16195.81 | 0.96404
1.0184 | 16412.75 | 0.97695 | 1.0184 | 16182.84 | 0.96326
1.0427 | 16369.79 | 0.97439 | 1.0427 | 16287.1 | 0.96947
1.0669 | 16569.22 | 0.98626 | 1.0669 | 16332.72 | 0.97219
1.0912 | 16637.05 | 0.9903 | 1.0912 | 16232.05 | 0.96619
1.1154 | 16524.62 | 0.98361 | 1.1154 | 16117.46 | 0.95937
1.1397 | 16404.5 | 0.97646 | 1.1397 | 16177.61 | 0.96295
1.1639 | 16334.43 | 0.97229 | 1.1639 | 16307.97 | 0.97071
1.1882 | 16313.62 | 0.97105 | 1.1882 | 16204.13 | 0.96453
1.2124 | 16299.55 | 0.97021 | 1.2124 | 16109.61 | 0.95891
1.2367 | 16278.03 | 0.96893 | 1.2367 | 16247.27 | 0.9671
1.2609 | 16236.65 | 0.96647 | 1.2609 | 16382.78 | 0.97517
1.2852 | 16182.45 | 0.96324 | 1.2852 | 16207.7 | 0.96474
1.3094 | 16192.28 | 0.96383 | 1.3094 | 16297.82 | 0.97011
1.3337 | 16254.48 | 0.96753 | 1.3337 | 16332.77 | 0.97219
1.3579 | 16305.62 | 0.97057 | 1.3579 | 16254.54 | 0.96753
1.3822 | 16383.14 | 0.97519 | 1.3822 | 16247.47 | 0.96711
1.4064 | 16452.72 | 0.97933 | 1.4064 | 16250.63 | 0.9673
1.4307 | 16450.07 | 0.97917 | 1.4307 | 16122.42 | 0.95967
1.4549 | 16408.71 | 0.97671 | 1.4549 | 16149.08 | 0.96125
1.4792 | 16371.08 | 0.97447 | 1.4792 | 16052.7 | 0.95552
1.5034 | 16339 | 0.97256 | 1.5034 | 16018.31 | 0.95347
1.5277 | 16280.85 | 0.9691 | 1.5277 | 16084.85 | 0.95743
1.5519 | 16201.54 | 0.96438 | 1.5519 | 16121.64 | 0.95962
1.5762 | 16145.67 | 0.96105 | 1.5762 | 16023.74 | 0.95379
1.6004 | 16202.81 | 0.96445 | 1.6004 | 16241.25 | 0.96674
1.6247 | 16233.31 | 0.96627 | 1.6247 | 16211.12 | 0.96495
1.6489 | 16172.41 | 0.96264 | 1.6489 | 16133.6 | 0.96033
1.6732 | 16094.49 | 0.95801 | 1.6732 | 16084.01 | 0.95738
1.6974 | 16147.86 | 0.96118 | 1.6974 | 16097.86 | 0.95821
1.7217 | 16421.2 | 0.97745 | 1.7217 | 16144.92 | 0.96101
1.7459 | 16607.74 | 0.98856 | 1.7459 | 16029.7 | 0.95415
1.7702 | 16600.68 | 0.98814 | 1.7702 | 16077.53 | 0.957
1.7944 | 16552.76 | 0.98528 | 1.7944 | 16053.67 | 0.95558
1.8187 | 16543.11 | 0.98471 | 1.8187 | 16047.52 | 0.95521
1.8429 | 16513.95 | 0.98297 | 1.8429 | 16102.44 | 0.95848
1.8672 | 16379.86 | 0.97499 | 1.8672 | 16149.14 | 0.96126
1.8914 | 16354.25 | 0.97347 | 1.8914 | 15890.92 | 0.94589
1.9156 | 16428.96 | 0.97791 | 1.9156 | 15884.45 | 0.9455
1.9399 | 16428.69 | 0.9779 | 1.9399 | 15894.74 | 0.94612
1.9641 | 16339.89 | 0.97261 | 1.9641 | 15975.02 | 0.95089
1.9884 | 16276.08 | 0.96881 | 1.9884 | 16028.43 | 0.95407
2.0126 | 16355.45 | 0.97354 | 2.0126 | 15930.48 | 0.94824
2.0369 | 16378.65 | 0.97492 | 2.0369 | 15987.36 | 0.95163
2.0611 | 16267.55 | 0.96831 | 2.0611 | 15978.3 | 0.95109
2.0854 | 16215.28 | 0.9652 | 2.0854 | 15854.08 | 0.9437
2.1096 | 16243.92 | 0.9669 | 2.1096 | 15806.45 | 0.94086
2.1339 | 16268.63 | 0.96837 | 2.1339 | 15876.88 | 0.94505
2.1581 | 16199.99 | 0.96429 | 2.1581 | 15971.18 | 0.95067
2.1824 | 16206 | 0.96464 | 2.1824 | 16007.35 | 0.95282
2.2066 | 16319.12 | 0.97138 | 2.2066 | 15979.22 | 0.95114
2.2309 | 16312.01 | 0.97095 | 2.2309 | 15965.79 | 0.95034
2.2551 | 16222.91 | 0.96565 | 2.2551 | 15902.03 | 0.94655
2.2794 | 16150.76 | 0.96135 | 2.2794 | 15827.19 | 0.94209
2.3036 | 16179.79 | 0.96308 | 2.3036 | 15840.04 | 0.94286
2.3279 | 16247.43 | 0.96711 | 2.3279 | 15928.15 | 0.9481
2.3521 | 16192.92 | 0.96386 | 2.3521 | 15866.05 | 0.94441
2.3764 | 16120.41 | 0.95955 | 2.3764 | 15908.03 | 0.94691
2.4006 | 16081.8 | 0.95725 | 2.4006 | 15938.33 | 0.94871
2.4249 | 16101.95 | 0.95845 | 2.4249 | 15928.37 | 0.94812
2.4491 | 16170.45 | 0.96253 | 2.4491 | 15917.21 | 0.94745
2.4734 | 16216.21 | 0.96525 | 2.4734 | 15845.88 | 0.94321
2.4976 | 16236.46 | 0.96646 | 2.4976 | 15953.77 | 0.94963
2.5219 | 16318.89 | 0.97136 | 2.5219 | 16033.56 | 0.95438
2.5461 | 16419.52 | 0.97735 | 2.5461 | 16067.38 | 0.95639
2.5704 | 16473.54 | 0.98057 | 2.5704 | 16074.58 | 0.95682
2.5946 | 16435.5 | 0.9783 | 2.5946 | 16048.06 | 0.95524
2.6189 | 16341.66 | 0.97272 | 2.6189 | 15815.15 | 0.94138
2.6431 | 16312.97 | 0.97101 | 2.6431 | 15767.65 | 0.93855
2.6674 | 16236.74 | 0.96647 | 2.6674 | 15912.94 | 0.9472
2.6916 | 16189.26 | 0.96365 | 2.6916 | 15953.32 | 0.9496
2.7159 | 16225.94 | 0.96583 | 2.7159 | 15867.43 | 0.94449
2.7401 | 16336.26 | 0.9724 | 2.7401 | 15821.92 | 0.94178
2.7644 | 16377.45 | 0.97485 | 2.7644 | 15884.92 | 0.94553
2.7886 | 16264.5 | 0.96813 | 2.7886 | 15878.98 | 0.94518
2.8129 | 16210.46 | 0.96491 | 2.8129 | 15816.85 | 0.94148
2.8371 | 16220.74 | 0.96552 | 2.8371 | 15840.73 | 0.9429
2.8613 | 16254.71 | 0.96754 | 2.8613 | 15930.29 | 0.94823
2.8856 | 16249.98 | 0.96726 | 2.8856 | 15991.26 | 0.95186
2.9098 | 16138.79 | 0.96064 | 2.9098 | 16067.54 | 0.9564
2.9341 | 16077.57 | 0.957 | 2.9341 | 15969.36 | 0.95056
2.9583 | 16055.99 | 0.95571 | 2.9583 | 15934.54 | 0.94848
2.9826 | 16057.04 | 0.95578 | 2.9826 | 15934.74 | 0.9485
3.0068 | 16066.08 | 0.95631 | 3.0068 | 15935.62 | 0.94855
3.0311 | 16083.7 | 0.95736 | 3.0311 | 15918.43 | 0.94753
3.0553 | 16148.35 | 0.96121 | 3.0553 | 15891.38 | 0.94592
3.0796 | 16248.42 | 0.96717 | 3.0796 | 15863.05 | 0.94423
3.1038 | 16291.47 | 0.96973 | 3.1038 | 15850.75 | 0.9435
3.1281 | 16258.11 | 0.96774 | 3.1281 | 15802.78 | 0.94064
3.1523 | 16159.18 | 0.96186 | 3.1523 | 15750.15 | 0.93751
3.1766 | 16054.95 | 0.95565 | 3.1766 | 15761.64 | 0.93819
3.2008 | 16092.96 | 0.95791 | 3.2008 | 15872.63 | 0.9448
3.2251 | 16186.39 | 0.96348 | 3.2251 | 15817.86 | 0.94154
3.2493 | 16221.08 | 0.96554 | 3.2493 | 15809.69 | 0.94105
3.2736 | 16194.72 | 0.96397 | 3.2736 | 15770.39 | 0.93871
3.2978 | 16170.81 | 0.96255 | 3.2978 | 15712.71 | 0.93528
3.3221 | 16172.46 | 0.96265 | 3.3221 | 15713 | 0.9353
3.3463 | 16051.09 | 0.95542 | 3.3463 | 15867.64 | 0.9445
3.3706 | 16118.78 | 0.95945 | 3.3706 | 15955.37 | 0.94972
3.3948 | 16205.38 | 0.96461 | 3.3948 | 15892.9 | 0.94601
3.4191 | 16224.81 | 0.96576 | 3.4191 | 15818.99 | 0.94161
3.4433 | 16146.48 | 0.9611 | 3.4433 | 15797.62 | 0.94033
3.4676 | 16035.13 | 0.95447 | 3.4676 | 15823.43 | 0.94187
3.4918 | 16086.33 | 0.95752 | 3.4918 | 15833.77 | 0.94249
3.5161 | 16159.46 | 0.96187 | 3.5161 | 15911.66 | 0.94712
3.5403 | 16233.79 | 0.9663 | 3.5403 | 15950.23 | 0.94942
3.5646 | 16305.3 | 0.97055 | 3.5646 | 15943.08 | 0.94899
3.5888 | 16229.76 | 0.96606 | 3.5888 | 15902.44 | 0.94657
3.6131 | 16026.56 | 0.95396 | 3.6131 | 15849.94 | 0.94345
3.6373 | 16100.1 | 0.95834 | 3.6373 | 15808.71 | 0.94099
3.6616 | 16178.89 | 0.96303 | 3.6616 | 15837.42 | 0.9427
3.6858 | 16206.32 | 0.96466 | 3.6858 | 15847.31 | 0.94329
3.7101 | 16367.61 | 0.97426 | 3.7101 | 15834.98 | 0.94256
3.7343 | 16449.21 | 0.97912 | 3.7343 | 15775.25 | 0.939
3.7586 | 16334.88 | 0.97231 | 3.7586 | 15693.29 | 0.93412
3.7828 | 16293.65 | 0.96986 | 3.7828 | 15700.66 | 0.93456
3.807 | 16324.46 | 0.97169 | 3.807 | 15831.41 | 0.94235
3.8313 | 16311.56 | 0.97093 | 3.8313 | 15880.96 | 0.9453
3.8555 | 16322.09 | 0.97155 | 3.8555 | 15870.3 | 0.94466
3.8798 | 16341.21 | 0.97269 | 3.8798 | 15772.99 | 0.93887
3.904 | 16347.78 | 0.97308 | 3.904 | 15636.56 | 0.93075
3.9283 | 16348.88 | 0.97315 | 3.9283 | 15620.33 | 0.92978
3.9525 | 16357.32 | 0.97365 | 3.9525 | 15822.61 | 0.94182
3.9768 | 16365.07 | 0.97411 | 3.9768 | 15903.57 | 0.94664
4.001 | 16387.53 | 0.97545 | 4.001 | 15865.39 | 0.94437
4.0253 | 16442.18 | 0.9787 | 4.0253 | 15773.73 | 0.93891
4.0495 | 16503.52 | 0.98235 | 4.0495 | 15706.54 | 0.93491
4.0738 | 16499.95 | 0.98214 | 4.0738 | 15718.68 | 0.93564
4.098 | 16385.59 | 0.97533 | 4.098 | 15780.19 | 0.9393
4.1223 | 16358.27 | 0.97371 | 4.1223 | 15824.38 | 0.94193
4.1465 | 16319 | 0.97137 | 4.1465 | 15851.63 | 0.94355
4.1708 | 16244.97 | 0.96696 | 4.1708 | 15843.55 | 0.94307
4.195 | 16165.24 | 0.96222 | 4.195 | 15795.25 | 0.94019
4.2193 | 16138.74 | 0.96064 | 4.2193 | 15725.36 | 0.93603
4.2435 | 16185.83 | 0.96344 | 4.2435 | 15688.49 | 0.93384
4.2678 | 16238.38 | 0.96657 | 4.2678 | 15681.81 | 0.93344
4.292 | 16218.13 | 0.96536 | 4.292 | 15700.08 | 0.93453
4.3163 | 16144.24 | 0.96097 | 4.3163 | 15732.33 | 0.93645
4.3405 | 16061.56 | 0.95605 | 4.3405 | 15745.01 | 0.9372
4.3648 | 16008.37 | 0.95288 | 4.3648 | 15713.97 | 0.93536
4.389 | 15962.06 | 0.95012 | 4.389 | 15726.83 | 0.93612
4.4133 | 15981.03 | 0.95125 | 4.4133 | 15719.03 | 0.93566
4.4375 | 16032.92 | 0.95434 | 4.4375 | 15748.11 | 0.93739
4.4618 | 16063.87 | 0.95618 | 4.4618 | 15762.27 | 0.93823
4.486 | 16079.51 | 0.95711 | 4.486 | 15739.49 | 0.93687
4.5103 | 16111.54 | 0.95902 | 4.5103 | 15707.84 | 0.93499
4.5345 | 16133.58 | 0.96033 | 4.5345 | 15761.26 | 0.93817
4.5588 | 16111.78 | 0.95903 | 4.5588 | 15756.36 | 0.93788
4.583 | 16123.06 | 0.95971 | 4.583 | 15720.66 | 0.93575
4.6073 | 16169.92 | 0.9625 | 4.6073 | 15743.92 | 0.93714
4.6315 | 16237.98 | 0.96655 | 4.6315 | 15826.82 | 0.94207
4.6558 | 16293.18 | 0.96983 | 4.6558 | 15896.81 | 0.94624
4.68 | 16275.76 | 0.9688 | 4.68 | 15841.04 | 0.94292
4.7042 | 16122.12 | 0.95965 | 4.7042 | 15788.9 | 0.93982
4.7285 | 15986.54 | 0.95158 | 4.7285 | 15679.57 | 0.93331
4.7527 | 15992.26 | 0.95192 | 4.7527 | 15612.45 | 0.92931
4.777 | 16116.04 | 0.95929 | 4.777 | 15645.08 | 0.93125
4.8012 | 16222.62 | 0.96563 | 4.8012 | 15753.58 | 0.93771
4.8255 | 16122.27 | 0.95966 | 4.8255 | 15809.29 | 0.94103
4.8497 | 16055.87 | 0.95571 | 4.8497 | 15654.43 | 0.93181
4.874 | 16062.9 | 0.95613 | 4.874 | 15537.82 | 0.92487
4.8982 | 16123.5 | 0.95973 | 4.8982 | 15490.72 | 0.92207
4.9225 | 16187.36 | 0.96353 | 4.9225 | 15551.44 | 0.92568
4.9467 | 16204.63 | 0.96456 | 4.9467 | 15675.07 | 0.93304
4.971 | 16151.54 | 0.9614 | 4.971 | 15720.15 | 0.93572
4.9952 | 16084.34 | 0.9574 | 4.9952 | 15697.96 | 0.9344
5.0195 | 16059.51 | 0.95592 | 5.0195 | 15645.8 | 0.9313
5.0437 | 16063.18 | 0.95614 | 5.0437 | 15570.92 | 0.92684
5.068 | 16040.08 | 0.95477 | 5.068 | 15562.61 | 0.92635
5.0922 | 16024.48 | 0.95384 | 5.0922 | 15623.04 | 0.92994
5.1165 | 16116.13 | 0.95929 | 5.1165 | 15646.28 | 0.93133
5.1407 | 16207.77 | 0.96475 | 5.1407 | 15533.06 | 0.92459
5.165 | 16206.7 | 0.96468 | 5.165 | 15497.96 | 0.9225
5.1892 | 16134.68 | 0.9604 | 5.1892 | 15556.18 | 0.92596
5.2135 | 16061.8 | 0.95606 | 5.2135 | 15562.6 | 0.92635
5.2377 | 16048.81 | 0.95529 | 5.2377 | 15518.14 | 0.9237
5.262 | 16114.3 | 0.95918 | 5.262 | 15529.74 | 0.92439
5.2862 | 16189.07 | 0.96364 | 5.2862 | 15602.81 | 0.92874
5.3105 | 16088.03 | 0.95762 | 5.3105 | 15528.83 | 0.92434
5.3347 | 16017.37 | 0.95341 | 5.3347 | 15452.55 | 0.91979
5.359 | 16009.8 | 0.95296 | 5.359 | 15405.47 | 0.91699
5.3832 | 16051.37 | 0.95544 | 5.3832 | 15380.77 | 0.91552
5.4075 | 16102.73 | 0.9585 | 5.4075 | 15387.43 | 0.91592
5.4317 | 16120.44 | 0.95955 | 5.4317 | 15511.84 | 0.92332
5.456 | 16136.72 | 0.96052 | 5.456 | 15567.93 | 0.92666
5.4802 | 16116.27 | 0.9593 | 5.4802 | 15540.23 | 0.92501
5.5045 | 16093.4 | 0.95794 | 5.5045 | 15471.64 | 0.92093
5.5287 | 16076.59 | 0.95694 | 5.5287 | 15450.19 | 0.91965
5.553 | 16023.29 | 0.95377 | 5.553 | 15531.03 | 0.92447
5.5772 | 15855.61 | 0.94379 | 5.5772 | 15678 | 0.93321
5.6015 | 15869.35 | 0.9446 | 5.6015 | 15711.67 | 0.93522
5.6257 | 15970.15 | 0.9506 | 5.6257 | 15697.28 | 0.93436
5.6499 | 16083.23 | 0.95734 | 5.6499 | 15682.72 | 0.9335
5.6742 | 16101.99 | 0.95845 | 5.6742 | 15629.57 | 0.93033
5.6984 | 16055.49 | 0.95568 | 5.6984 | 15539.61 | 0.92498
5.7227 | 16086.18 | 0.95751 | 5.7227 | 15482.84 | 0.9216
5.7469 | 16044.34 | 0.95502 | 5.7469 | 15532.16 | 0.92453
5.7712 | 15956.09 | 0.94977 | 5.7712 | 15568.14 | 0.92667
5.7954 | 15939.47 | 0.94878 | 5.7954 | 15549.92 | 0.92559
5.8197 | 15965.01 | 0.9503 | 5.8197 | 15500.9 | 0.92267
5.8439 | 16016.77 | 0.95338 | 5.8439 | 15444.78 | 0.91933
5.8682 | 16094.49 | 0.95801 | 5.8682 | 15401.36 | 0.91675
5.8924 | 16160.88 | 0.96196 | 5.8924 | 15404.67 | 0.91694
5.9167 | 16135.83 | 0.96047 | 5.9167 | 15474.28 | 0.92109
5.9409 | 16057.12 | 0.95578 | 5.9409 | 15499.02 | 0.92256
5.9652 | 16006.48 | 0.95277 | 5.9652 | 15452.71 | 0.9198
5.9894 | 16022.84 | 0.95374 | 5.9894 | 15399.13 | 0.91661
6.0137 | 16114.41 | 0.95919 | 6.0137 | 15386.64 | 0.91587
6.0379 | 16270.19 | 0.96846 | 6.0379 | 15347.49 | 0.91354
6.0622 | 16154.86 | 0.9616 | 6.0622 | 15367.29 | 0.91472
6.0864 | 16185.29 | 0.96341 | 6.0864 | 15346.19 | 0.91346
6.1107 | 16185.75 | 0.96344 | 6.1107 | 15305.26 | 0.91103
6.1349 | 16047.95 | 0.95524 | 6.1349 | 15317.85 | 0.91178
6.1592 | 15809.15 | 0.94102 | 6.1592 | 15406.75 | 0.91707
6.1834 | 15655.96 | 0.9319 | 6.1834 | 15507.14 | 0.92304
6.2077 | 15742.42 | 0.93705 | 6.2077 | 15550.96 | 0.92565
6.2319 | 15823.15 | 0.94185 | 6.2319 | 15538.01 | 0.92488
6.2562 | 15827.37 | 0.94211 | 6.2562 | 15490.23 | 0.92204
6.2804 | 15807.96 | 0.94095 | 6.2804 | 15458.55 | 0.92015
6.3047 | 15826.13 | 0.94203 | 6.3047 | 15402.51 | 0.91682
6.3289 | 15899.5 | 0.9464 | 6.3289 | 15269.97 | 0.90893
6.3532 | 15939.32 | 0.94877 | 6.3532 | 15254.79 | 0.90802
6.3774 | 15937.02 | 0.94863 | 6.3774 | 15299.48 | 0.91068
6.4017 | 16020.74 | 0.95362 | 6.4017 | 15332.32 | 0.91264
6.4259 | 16097.14 | 0.95816 | 6.4259 | 15388.41 | 0.91598
6.4502 | 16111.99 | 0.95905 | 6.4502 | 15435.43 | 0.91878
6.4744 | 16066.84 | 0.95636 | 6.4744 | 15447.65 | 0.9195
6.4987 | 16021.82 | 0.95368 | 6.4987 | 15480.82 | 0.92148
6.5229 | 16250.49 | 0.96729 | 6.5229 | 15434.4 | 0.91871
6.5472 | 16176.69 | 0.9629 | 6.5472 | 15262.91 | 0.90851
6.5714 | 16093.24 | 0.95793 | 6.5714 | 15133.28 | 0.90079
6.5956 | 16067.93 | 0.95642 | 6.5956 | 15091.47 | 0.8983
6.6199 | 16032.49 | 0.95431 | 6.6199 | 15100.28 | 0.89883
6.6441 | 15906.35 | 0.94681 | 6.6441 | 15079.5 | 0.89759
6.6684 | 16034.05 | 0.95441 | 6.6684 | 15012.19 | 0.89358
6.6926 | 16079.35 | 0.9571 | 6.6926 | 15074.7 | 0.8973
6.7169 | 16063.65 | 0.95617 | 6.7169 | 15122.53 | 0.90015
6.7411 | 16103.65 | 0.95855 | 6.7411 | 15122.95 | 0.90018
6.7654 | 16170.52 | 0.96253 | 6.7654 | 15164.81 | 0.90267
6.7896 | 16148.68 | 0.96123 | 6.7896 | 15303.65 | 0.91093
6.8139 | 16004.48 | 0.95265 | 6.8139 | 15300.16 | 0.91072
6.8381 | 15865.18 | 0.94436 | 6.8381 | 15214.46 | 0.90562
6.8624 | 15981.25 | 0.95126 | 6.8624 | 15203.64 | 0.90498
6.8866 | 16019.3 | 0.95353 | 6.8866 | 15191.12 | 0.90423
6.9109 | 15987.15 | 0.95162 | 6.9109 | 15166.89 | 0.90279
6.9351 | 15990.66 | 0.95183 | 6.9351 | 15130.11 | 0.9006
6.9594 | 16052.26 | 0.95549 | 6.9594 | 15065.52 | 0.89676
6.9836 | 16149.67 | 0.96129 | 6.9836 | 15112.86 | 0.89958
7.0079 | 16133.34 | 0.96032 | 7.0079 | 15165.83 | 0.90273
7.0321 | 16109.88 | 0.95892 | 7.0321 | 15199.66 | 0.90474
7.0564 | 16105.64 | 0.95867 | 7.0564 | 15184.34 | 0.90383
7.0806 | 16118.57 | 0.95944 | 7.0806 | 15138.12 | 0.90108
7.1049 | 16106.11 | 0.9587 | 7.1049 | 15106.04 | 0.89917
7.1291 | 15930.8 | 0.94826 | 7.1291 | 15080.75 | 0.89766
7.1534 | 15867.36 | 0.94449 | 7.1534 | 14988.89 | 0.8922
7.1776 | 15871.45 | 0.94473 | 7.1776 | 14908.61 | 0.88742
7.2019 | 15801.81 | 0.94058 | 7.2019 | 14924.08 | 0.88834
7.2261 | 15745.99 | 0.93726 | 7.2261 | 15014.68 | 0.89373
7.2504 | 15799.51 | 0.94045 | 7.2504 | 15102.25 | 0.89894
7.2746 | 15884.95 | 0.94553 | 7.2746 | 15117.21 | 0.89983
7.2989 | 15960.62 | 0.95004 | 7.2989 | 15169.1 | 0.90292
7.3231 | 16015.37 | 0.9533 | 7.3231 | 15148.59 | 0.9017
7.3474 | 15996.37 | 0.95216 | 7.3474 | 15092.41 | 0.89836
7.3716 | 15966.19 | 0.95037 | 7.3716 | 15016.84 | 0.89386
7.3959 | 15981.05 | 0.95125 | 7.3959 | 14941.1 | 0.88935
7.4201 | 16057.41 | 0.9558 | 7.4201 | 14889.85 | 0.8863
7.4444 | 16183.49 | 0.9633 | 7.4444 | 14890.65 | 0.88635
7.4686 | 16078.55 | 0.95706 | 7.4686 | 14938.51 | 0.8892
7.4929 | 15969.22 | 0.95055 | 7.4929 | 14992.36 | 0.8924
7.5171 | 15922.26 | 0.94775 | 7.5171 | 15004.2 | 0.89311
7.5413 | 15931.73 | 0.94832 | 7.5413 | 14979.77 | 0.89165
7.5656 | 15965.66 | 0.95034 | 7.5656 | 14954.11 | 0.89013
7.5898 | 16010.03 | 0.95298 | 7.5898 | 14958.23 | 0.89037
7.6141 | 16108.69 | 0.95885 | 7.6141 | 14950.32 | 0.8899
7.6383 | 16248.08 | 0.96715 | 7.6383 | 14918.41 | 0.888
7.6626 | 16292.07 | 0.96977 | 7.6626 | 14896.27 | 0.88668
7.6868 | 16218.78 | 0.9654 | 7.6868 | 14899.53 | 0.88688
7.7111 | 16100.09 | 0.95834 | 7.7111 | 14933.25 | 0.88888
7.7353 | 16049.08 | 0.9553 | 7.7353 | 14983.69 | 0.89189
7.7596 | 16122.14 | 0.95965 | 7.7596 | 14999.5 | 0.89283
7.7838 | 16058.33 | 0.95585 | 7.7838 | 14971.84 | 0.89118
7.8081 | 16028.53 | 0.95408 | 7.8081 | 14950.12 | 0.88989
7.8323 | 16024.94 | 0.95387 | 7.8323 | 14945.17 | 0.88959
7.8566 | 16005.61 | 0.95271 | 7.8566 | 14951.17 | 0.88995
7.8808 | 15959.88 | 0.94999 | 7.8808 | 14950.17 | 0.88989
7.9051 | 15936.51 | 0.9486 | 7.9051 | 14924.66 | 0.88837
7.9293 | 15972.2 | 0.95073 | 7.9293 | 14910.69 | 0.88754
7.9536 | 15969.39 | 0.95056 | 7.9536 | 14859.08 | 0.88447
7.9778 | 15844.57 | 0.94313 | 7.9778 | 14826.26 | 0.88252
8.0021 | 15840.06 | 0.94286 | 8.0021 | 14838.04 | 0.88322
8.0263 | 15982.5 | 0.95134 | 8.0263 | 14865.12 | 0.88483
8.0506 | 16115.68 | 0.95927 | 8.0506 | 14873.65 | 0.88534
8.0748 | 16108.09 | 0.95881 | 8.0748 | 14900.91 | 0.88696
8.0991 | 15931.98 | 0.94833 | 8.0991 | 14868.01 | 0.885
8.1233 | 15899.39 | 0.94639 | 8.1233 | 14811.85 | 0.88166
8.1476 | 15962.51 | 0.95015 | 8.1476 | 14779.78 | 0.87975
8.1718 | 16032.75 | 0.95433 | 8.1718 | 14771.27 | 0.87924
8.1961 | 16037.06 | 0.95459 | 8.1961 | 14796.28 | 0.88073
8.2203 | 15960.24 | 0.95001 | 8.2203 | 14868.12 | 0.88501
8.2446 | 15889.5 | 0.9458 | 8.2446 | 14897.75 | 0.88677
8.2688 | 15854.64 | 0.94373 | 8.2688 | 14856.23 | 0.8843
8.2931 | 15832.15 | 0.94239 | 8.2931 | 14790.74 | 0.8804
8.3173 | 15874.44 | 0.94491 | 8.3173 | 14712.07 | 0.87572
8.3416 | 15926.28 | 0.94799 | 8.3416 | 14710.24 | 0.87561
8.3658 | 15917.99 | 0.9475 | 8.3658 | 14825.42 | 0.88247
8.3901 | 15860.45 | 0.94407 | 8.3901 | 14943.34 | 0.88948
8.4143 | 15868.08 | 0.94453 | 8.4143 | 14831.5 | 0.88283
8.4386 | 15815.44 | 0.9414 | 8.4386 | 14704.5 | 0.87527
8.4628 | 15739.98 | 0.9369 | 8.4628 | 14691 | 0.87446
8.487 | 15701.24 | 0.9346 | 8.487 | 14727.52 | 0.87664
8.5113 | 15710.39 | 0.93514 | 8.5113 | 14745.34 | 0.8777
8.5355 | 15746.38 | 0.93728 | 8.5355 | 14734.05 | 0.87703
8.5598 | 15805.59 | 0.94081 | 8.5598 | 14765.39 | 0.87889
8.584 | 15837.74 | 0.94272 | 8.584 | 14766.84 | 0.87898
8.6083 | 15806.8 | 0.94088 | 8.6083 | 14723.91 | 0.87642
8.6325 | 15737.14 | 0.93673 | 8.6325 | 14779.09 | 0.87971
8.6568 | 15725.28 | 0.93603 | 8.6568 | 14863.54 | 0.88473
8.681 | 15801.56 | 0.94057 | 8.681 | 14877.02 | 0.88554
8.7053 | 15883.41 | 0.94544 | 8.7053 | 14795.66 | 0.88069
8.7295 | 15800.91 | 0.94053 | 8.7295 | 14749.34 | 0.87794
8.7538 | 15807 | 0.94089 | 8.7538 | 14668.64 | 0.87313
8.778 | 15885.69 | 0.94558 | 8.778 | 14585.42 | 0.86818
8.8023 | 15858.57 | 0.94396 | 8.8023 | 14570.2 | 0.86727
8.8265 | 15720.99 | 0.93577 | 8.8265 | 14593.87 | 0.86868
8.8508 | 15567.31 | 0.92663 | 8.8508 | 14614.45 | 0.86991
8.875 | 15506.33 | 0.923 | 8.875 | 14632.28 | 0.87097
8.8993 | 15597.87 | 0.92844 | 8.8993 | 14655.97 | 0.87238
8.9235 | 15663.44 | 0.93235 | 8.9235 | 14645.69 | 0.87177
8.9478 | 15709.65 | 0.9351 | 8.9478 | 14603.38 | 0.86925
8.972 | 15745.97 | 0.93726 | 8.972 | 14607.18 | 0.86947
8.9963 | 15776.03 | 0.93905 | 8.9963 | 14652.28 | 0.87216
9.0205 | 15787.22 | 0.93972 | 9.0205 | 14679.95 | 0.87381
9.0448 | 15747.69 | 0.93736 | 9.0448 | 14641.84 | 0.87154
9.069 | 15625.55 | 0.93009 | 9.069 | 14610.43 | 0.86967
9.0933 | 15539.92 | 0.925 | 9.0933 | 14572.36 | 0.8674
9.1175 | 15639.84 | 0.93094 | 9.1175 | 14541.53 | 0.86557
9.1418 | 15763.54 | 0.93831 | 9.1418 | 14491.54 | 0.86259
9.166 | 15771.44 | 0.93878 | 9.166 | 14479.01 | 0.86185
9.1903 | 15612.86 | 0.92934 | 9.1903 | 14553.96 | 0.86631
9.2145 | 15332.51 | 0.91265 | 9.2145 | 14632.57 | 0.87099
9.2388 | 15274.92 | 0.90922 | 9.2388 | 14643.49 | 0.87164
9.263 | 15291.37 | 0.9102 | 9.263 | 14548.49 | 0.86598
9.2873 | 15318.13 | 0.91179 | 9.2873 | 14430.65 | 0.85897
9.3115 | 15342.65 | 0.91325 | 9.3115 | 14404.66 | 0.85742
9.3358 | 15400.86 | 0.91672 | 9.3358 | 14462.88 | 0.86089
9.36 | 15511.13 | 0.92328 | 9.36 | 14509.17 | 0.86364
9.3843 | 15578.44 | 0.92729 | 9.3843 | 14490.61 | 0.86254
9.4085 | 15459.91 | 0.92023 | 9.4085 | 14462.61 | 0.86087
9.4327 | 15411.75 | 0.91737 | 9.4327 | 14438.47 | 0.85943
9.457 | 15445.53 | 0.91938 | 9.457 | 14415.71 | 0.85808
9.4812 | 15531.79 | 0.92451 | 9.4812 | 14475.25 | 0.86162
9.5055 | 15582.66 | 0.92754 | 9.5055 | 14557.46 | 0.86652
9.5297 | 15552.43 | 0.92574 | 9.5297 | 14536.89 | 0.86529
9.554 | 15608.32 | 0.92907 | 9.554 | 14493.96 | 0.86274
9.5782 | 15607.59 | 0.92902 | 9.5782 | 14587.94 | 0.86833
9.6025 | 15481.64 | 0.92153 | 9.6025 | 14635.45 | 0.87116
9.6267 | 15429.02 | 0.91839 | 9.6267 | 14622.43 | 0.87038
9.651 | 15392.89 | 0.91624 | 9.651 | 14574.98 | 0.86756
9.6752 | 15328.13 | 0.91239 | 9.6752 | 14539.41 | 0.86544
9.6995 | 15291.49 | 0.91021 | 9.6995 | 14566.75 | 0.86707
9.7237 | 15393.93 | 0.91631 | 9.7237 | 14697.44 | 0.87485
9.748 | 15497.65 | 0.92248 | 9.748 | 14659.63 | 0.8726
9.7722 | 15540.12 | 0.92501 | 9.7722 | 14536.65 | 0.86528
9.7965 | 15501.37 | 0.9227 | 9.7965 | 14492.71 | 0.86266
9.8207 | 15451.34 | 0.91972 | 9.8207 | 14442.25 | 0.85966
9.845 | 15462.45 | 0.92038 | 9.845 | 14388.25 | 0.85644
9.8692 | 15542.56 | 0.92515 | 9.8692 | 14427.5 | 0.85878
9.8935 | 15585.86 | 0.92773 | 9.8935 | 14472.75 | 0.86147
9.9177 | 15289.82 | 0.91011 | 9.9177 | 14370.77 | 0.8554
9.942 | 15260.09 | 0.90834 | 9.942 | 14433.19 | 0.85912
9.9662 | 15312.1 | 0.91143 | 9.9662 | 14531.5 | 0.86497
9.9905 | 15375.24 | 0.91519 | 9.9905 | 14522.52 | 0.86444
10.0147 | 15424.75 | 0.91814 | 10.0147 | 14464.69 | 0.86099
10.039 | 15454.3 | 0.9199 | 10.039 | 14494.73 | 0.86278
10.0632 | 15475.25 | 0.92115 | 10.0632 | 14445.65 | 0.85986
10.0875 | 15442.18 | 0.91918 | 10.0875 | 14475.68 | 0.86165
10.1117 | 15304.61 | 0.91099 | 10.1117 | 14456.86 | 0.86053
10.136 | 15289.2 | 0.91007 | 10.136 | 14461.97 | 0.86083
10.1602 | 15325.52 | 0.91223 | 10.1602 | 14407.05 | 0.85756
10.1845 | 15326.11 | 0.91227 | 10.1845 | 14325.19 | 0.85269
10.2087 | 15277.96 | 0.9094 | 10.2087 | 14303 | 0.85137
10.233 | 15211.75 | 0.90546 | 10.233 | 14225.62 | 0.84676
10.2572 | 15192.83 | 0.90434 | 10.2572 | 14227.59 | 0.84688
10.2814 | 15227.56 | 0.9064 | 10.2814 | 14236.16 | 0.84739
10.3057 | 15327.78 | 0.91237 | 10.3057 | 14369.21 | 0.85531
10.33 | 15343.1 | 0.91328 | 10.33 | 14449.2 | 0.86007
10.3542 | 15268.42 | 0.90883 | 10.3542 | 14366.37 | 0.85514
10.3785 | 15210.44 | 0.90538 | 10.3785 | 14212.12 | 0.84596
10.4027 | 15201.11 | 0.90483 | 10.4027 | 14235.57 | 0.84736
10.4269 | 15207.75 | 0.90522 | 10.4269 | 14188.3 | 0.84454
10.4512 | 15177.03 | 0.90339 | 10.4512 | 14127.42 | 0.84092
10.4754 | 15117.45 | 0.89985 | 10.4754 | 14178.01 | 0.84393
10.4997 | 15036.54 | 0.89503 | 10.4997 | 14229.66 | 0.847
10.5239 | 15012.35 | 0.89359 | 10.5239 | 14256.99 | 0.84863
10.5482 | 15080.59 | 0.89765 | 10.5482 | 14284.3 | 0.85026
10.5724 | 15129.93 | 0.90059 | 10.5724 | 14278.09 | 0.84989
10.5967 | 15107.57 | 0.89926 | 10.5967 | 14235.05 | 0.84732
10.6209 | 15094.04 | 0.89845 | 10.6209 | 14275.33 | 0.84972
10.6452 | 15098.78 | 0.89874 | 10.6452 | 14370.1 | 0.85536
10.6694 | 15116.44 | 0.89979 | 10.6694 | 14362.03 | 0.85488
10.6937 | 15142.01 | 0.90131 | 10.6937 | 14293.19 | 0.85079
10.7179 | 15166.87 | 0.90279 | 10.7179 | 14274.52 | 0.84967
10.7422 | 15170.64 | 0.90301 | 10.7422 | 14307.04 | 0.85161
10.7664 | 15104.6 | 0.89908 | 10.7664 | 14181.95 | 0.84416
10.7907 | 14973.88 | 0.8913 | 10.7907 | 14112.16 | 0.84001
10.8149 | 15024.34 | 0.89431 | 10.8149 | 14094.64 | 0.83897
10.8392 | 15078.35 | 0.89752 | 10.8392 | 14117.85 | 0.84035
10.8634 | 15052.54 | 0.89598 | 10.8634 | 14202.21 | 0.84537
10.8877 | 14981.64 | 0.89176 | 10.8877 | 14318.48 | 0.85229
10.9119 | 14943.23 | 0.88948 | 10.9119 | 14367.56 | 0.85521
10.9362 | 14909.44 | 0.88747 | 10.9362 | 14252.29 | 0.84835
10.9604 | 14918.94 | 0.88803 | 10.9604 | 14263.79 | 0.84904
10.9847 | 15004.11 | 0.8931 | 10.9847 | 14229.59 | 0.847
11.0089 | 15076.34 | 0.8974 | 11.0089 | 14209.98 | 0.84583
11.0332 | 15069.69 | 0.89701 | 11.0332 | 14181.14 | 0.84412
11.0574 | 14990.16 | 0.89227 | 11.0574 | 14153.02 | 0.84244
11.0817 | 14926.34 | 0.88847 | 11.0817 | 14137.02 | 0.84149
11.1059 | 14999.75 | 0.89284 | 11.1059 | 14063.56 | 0.83712
11.1302 | 15040.52 | 0.89527 | 11.1302 | 14001.12 | 0.8334
11.1544 | 14973.89 | 0.8913 | 11.1544 | 14056.25 | 0.83668
11.1786 | 14877.24 | 0.88555 | 11.1786 | 14136.42 | 0.84145
11.2029 | 14835.37 | 0.88306 | 11.2029 | 14202.74 | 0.8454
11.2271 | 14856.43 | 0.88431 | 11.2271 | 14234.55 | 0.84729
11.2514 | 14898.78 | 0.88683 | 11.2514 | 14209.67 | 0.84581
11.2757 | 14933.61 | 0.88891 | 11.2757 | 14122.84 | 0.84065
11.2999 | 15020.13 | 0.89406 | 11.2999 | 14105.94 | 0.83964
11.3241 | 15058.09 | 0.89631 | 11.3241 | 14174.97 | 0.84375
11.3484 | 15003.1 | 0.89304 | 11.3484 | 14168.88 | 0.84339
11.3726 | 14897.16 | 0.88674 | 11.3726 | 14106.7 | 0.83968
11.3969 | 14821.88 | 0.88225 | 11.3969 | 14008.79 | 0.83386
11.4211 | 14821.77 | 0.88225 | 11.4211 | 13928.74 | 0.82909
11.4454 | 14874.07 | 0.88536 | 11.4454 | 13940.46 | 0.82979
11.4696 | 14910.8 | 0.88755 | 11.4696 | 14071.24 | 0.83757
11.4939 | 14888.37 | 0.88621 | 11.4939 | 14131 | 0.84113
11.5181 | 14890.47 | 0.88634 | 11.5181 | 14083.23 | 0.83829
11.5424 | 14931.39 | 0.88877 | 11.5424 | 14013.89 | 0.83416
11.5666 | 14876.39 | 0.8855 | 11.5666 | 13986.54 | 0.83253
11.5909 | 14749.71 | 0.87796 | 11.5909 | 13984.97 | 0.83244
11.6151 | 14691.96 | 0.87452 | 11.6151 | 13945.65 | 0.8301
11.6394 | 14796.98 | 0.88077 | 11.6394 | 13832.62 | 0.82337
11.6636 | 14930.35 | 0.88871 | 11.6636 | 13738.9 | 0.81779
11.6879 | 14930.08 | 0.8887 | 11.6879 | 13835.07 | 0.82352
11.7121 | 14806.27 | 0.88133 | 11.7121 | 13918.19 | 0.82846
11.7364 | 14666.77 | 0.87302 | 11.7364 | 13876.7 | 0.82599
11.7606 | 14591.68 | 0.86855 | 11.7606 | 13802.41 | 0.82157
11.7849 | 14610.03 | 0.86964 | 11.7849 | 13823.95 | 0.82285
11.8091 | 14685.08 | 0.87411 | 11.8091 | 13934 | 0.8294
11.8334 | 14717.77 | 0.87606 | 11.8334 | 13921.4 | 0.82865
11.8576 | 14643.26 | 0.87162 | 11.8576 | 13964.15 | 0.8312
11.8819 | 14559.62 | 0.86664 | 11.8819 | 13820.58 | 0.82265
11.9061 | 14584.26 | 0.86811 | 11.9061 | 13769.92 | 0.81964
11.9304 | 14683.18 | 0.874 | 11.9304 | 13846.53 | 0.8242
11.9546 | 14754.92 | 0.87827 | 11.9546 | 13859.78 | 0.82499
11.9789 | 14705.89 | 0.87535 | 11.9789 | 13732.65 | 0.81742
12.0031 | 14533.55 | 0.86509 | 12.0031 | 13620.91 | 0.81077
12.0274 | 14402.73 | 0.85731 | 12.0274 | 13553.09 | 0.80673
12.0516 | 14326.77 | 0.85278 | 12.0516 | 13736.06 | 0.81762
12.0759 | 14342.49 | 0.85372 | 12.0759 | 13735.86 | 0.81761
12.1001 | 14457.65 | 0.86057 | 12.1001 | 13687.25 | 0.81472
12.1243 | 14594.73 | 0.86873 | 12.1243 | 13725.54 | 0.817
12.1486 | 14661.14 | 0.87269 | 12.1486 | 13744.47 | 0.81812
12.1729 | 14611.68 | 0.86974 | 12.1729 | 13655.16 | 0.81281
12.1971 | 14491.31 | 0.86258 | 12.1971 | 13640.22 | 0.81192
12.2213 | 14448.32 | 0.86002 | 12.2213 | 13734.78 | 0.81755
12.2456 | 14453.01 | 0.8603 | 12.2456 | 13653.93 | 0.81273
12.2698 | 14389.15 | 0.8565 | 12.2698 | 13577.19 | 0.80817
12.2941 | 14309.67 | 0.85177 | 12.2941 | 13587.4 | 0.80877
12.3183 | 14235.83 | 0.84737 | 12.3183 | 13539.81 | 0.80594
12.3426 | 14183.24 | 0.84424 | 12.3426 | 13516.9 | 0.80458
12.3668 | 14168.12 | 0.84334 | 12.3668 | 13566.05 | 0.8075
12.3911 | 14188.2 | 0.84454 | 12.3911 | 13308.93 | 0.7922
12.4153 | 14179.34 | 0.84401 | 12.4153 | 13466.87 | 0.8016
12.4396 | 14090.81 | 0.83874 | 12.4396 | 13586.84 | 0.80874
12.4638 | 14004.58 | 0.83361 | 12.4638 | 13462.34 | 0.80133
12.4881 | 13990.1 | 0.83274 | 12.4881 | 13357.76 | 0.7951
12.5123 | 14047.51 | 0.83616 | 12.5123 | 13372.52 | 0.79598
12.5366 | 14094 | 0.83893 | 12.5366 | 13404.95 | 0.79791
12.5608 | 14077.23 | 0.83793 | 12.5608 | 13386.72 | 0.79683
12.5851 | 14117.12 | 0.8403 | 12.5851 | 13525.58 | 0.80509
12.6093 | 14195.29 | 0.84496 | 12.6093 | 13467.13 | 0.80161
12.6336 | 14191.28 | 0.84472 | 12.6336 | 13461.79 | 0.8013
12.6578 | 14146.97 | 0.84208 | 12.6578 | 13365.47 | 0.79556
12.6821 | 14090.8 | 0.83874 | 12.6821 | 13291.2 | 0.79114
12.7063 | 14061.81 | 0.83701 | 12.7063 | 13335.1 | 0.79376
12.7306 | 14067.79 | 0.83737 | 12.7306 | 13398.57 | 0.79753
12.7548 | 14081.19 | 0.83817 | 12.7548 | 13337.28 | 0.79389
12.7791 | 14077.51 | 0.83795 | 12.7791 | 13305.96 | 0.79202
12.8033 | 14032.66 | 0.83528 | 12.8033 | 13317.52 | 0.79271
12.8276 | 14003.78 | 0.83356 | 12.8276 | 13372.85 | 0.796
12.8518 | 14040.88 | 0.83577 | 12.8518 | 13390 | 0.79702
12.8761 | 14127.5 | 0.84092 | 12.8761 | 13366.18 | 0.79561
12.9003 | 14096.76 | 0.83909 | 12.9003 | 13362.76 | 0.7954
12.9246 | 13980.59 | 0.83218 | 12.9246 | 13409.05 | 0.79816
12.9488 | 13983.21 | 0.83233 | 12.9488 | 13461.7 | 0.80129
12.9731 | 14083.76 | 0.83832 | 12.9731 | 13446.85 | 0.80041
12.9973 | 14062.43 | 0.83705 | 12.9973 | 13342.25 | 0.79418
13.0216 | 13959.39 | 0.83092 | 13.0216 | 13345.96 | 0.7944
13.0458 | 13846.41 | 0.82419 | 13.0458 | 13290.58 | 0.79111
13.0701 | 13882.44 | 0.82634 | 13.0701 | 13256.63 | 0.78909
13.0943 | 13964.69 | 0.83123 | 13.0943 | 13226.47 | 0.78729
13.1186 | 13989.12 | 0.83269 | 13.1186 | 13189.24 | 0.78507
13.1428 | 13943.73 | 0.82998 | 13.1428 | 13184.43 | 0.78479
13.167 | 13828.18 | 0.82311 | 13.167 | 13244.58 | 0.78837
13.1913 | 13828.33 | 0.82311 | 13.1913 | 13361.74 | 0.79534
13.2156 | 13836.96 | 0.82363 | 13.2156 | 13406.92 | 0.79803
13.2398 | 13792.3 | 0.82097 | 13.2398 | 13275.79 | 0.79023
13.264 | 13725.35 | 0.81699 | 13.264 | 13178.72 | 0.78445
13.2883 | 13700.48 | 0.8155 | 13.2883 | 13142.37 | 0.78228
13.3125 | 13769.01 | 0.81958 | 13.3125 | 13117.96 | 0.78083
13.3368 | 13865.85 | 0.82535 | 13.3368 | 13060.55 | 0.77741
13.361 | 13824.79 | 0.8229 | 13.361 | 12981.75 | 0.77272
13.3853 | 13802.62 | 0.82158 | 13.3853 | 13083.41 | 0.77877
13.4095 | 13811.29 | 0.8221 | 13.4095 | 13141.7 | 0.78224
13.4338 | 13672.2 | 0.81382 | 13.4338 | 13093.88 | 0.7794
13.458 | 13616.03 | 0.81048 | 13.458 | 13065.15 | 0.77769
13.4823 | 13667.71 | 0.81355 | 13.4823 | 13047.03 | 0.77661
13.5065 | 13721.86 | 0.81678 | 13.5065 | 13045.31 | 0.77651
13.5308 | 13713.37 | 0.81627 | 13.5308 | 13078.58 | 0.77849
13.555 | 13690.98 | 0.81494 | 13.555 | 13111.76 | 0.78046
13.5793 | 13680.46 | 0.81431 | 13.5793 | 13026.16 | 0.77537
13.6035 | 13751.2 | 0.81852 | 13.6035 | 12887.76 | 0.76713
13.6278 | 13668.58 | 0.81361 | 13.6278 | 12838.94 | 0.76422
13.652 | 13550.12 | 0.80655 | 13.652 | 12865.48 | 0.7658
13.6763 | 13533.76 | 0.80558 | 13.6763 | 12953.18 | 0.77102
13.7005 | 13552.56 | 0.8067 | 13.7005 | 13002.13 | 0.77394
13.7248 | 13531.58 | 0.80545 | 13.7248 | 12958.49 | 0.77134
13.749 | 13487.95 | 0.80285 | 13.749 | 12884.96 | 0.76696
13.7733 | 13445.12 | 0.8003 | 13.7733 | 12886.96 | 0.76708
13.7975 | 13439.25 | 0.79996 | 13.7975 | 12914.67 | 0.76873
13.8218 | 13439.91 | 0.79999 | 13.8218 | 12943.41 | 0.77044
13.846 | 13429.72 | 0.79939 | 13.846 | 12922.86 | 0.76922
13.8703 | 13472.68 | 0.80195 | 13.8703 | 12854.28 | 0.76514
13.8945 | 13508.64 | 0.80409 | 13.8945 | 12771.54 | 0.76021
13.9188 | 13469.78 | 0.80177 | 13.9188 | 12728.57 | 0.75765
13.943 | 13357.32 | 0.79508 | 13.943 | 12752.21 | 0.75906
13.9673 | 13255.2 | 0.789 | 13.9673 | 12799.51 | 0.76188
13.9915 | 13287.96 | 0.79095 | 13.9915 | 12769.11 | 0.76007
14.0158 | 13489.75 | 0.80296 | 14.0158 | 12704.43 | 0.75622
14.04 | 13503.6 | 0.80379 | 14.04 | 12705.08 | 0.75625
14.0642 | 13435.68 | 0.79974 | 14.0642 | 12660.67 | 0.75361
14.0885 | 13370.25 | 0.79585 | 14.0885 | 12712.71 | 0.75671
14.1128 | 13300.66 | 0.79171 | 14.1128 | 12769.85 | 0.76011
14.137 | 13242.73 | 0.78826 | 14.137 | 12780 | 0.76071
14.1613 | 13248.64 | 0.78861 | 14.1613 | 12786.63 | 0.76111
14.1855 | 13317.16 | 0.79269 | 14.1855 | 12751.56 | 0.75902
14.2097 | 13362.85 | 0.79541 | 14.2097 | 12649.27 | 0.75293
14.234 | 13381.75 | 0.79653 | 14.234 | 12677.79 | 0.75463
14.2582 | 13388.79 | 0.79695 | 14.2582 | 12745.33 | 0.75865
14.2825 | 13333.89 | 0.79368 | 14.2825 | 12665.46 | 0.7539
14.3067 | 13250.07 | 0.78869 | 14.3067 | 12554.89 | 0.74731
14.331 | 13191.51 | 0.78521 | 14.331 | 12539.66 | 0.74641
14.3552 | 13190.19 | 0.78513 | 14.3552 | 12617.16 | 0.75102
14.3795 | 13212.67 | 0.78647 | 14.3795 | 12662.02 | 0.75369
14.4037 | 13153.93 | 0.78297 | 14.4037 | 12561.09 | 0.74768
14.428 | 13010.84 | 0.77445 | 14.428 | 12495.48 | 0.74378
14.4522 | 13060.4 | 0.7774 | 14.4522 | 12516.24 | 0.74501
14.4765 | 13210.25 | 0.78632 | 14.4765 | 12519.48 | 0.74521
14.5007 | 13282.27 | 0.79061 | 14.5007 | 12474.78 | 0.74255
14.525 | 13228.36 | 0.7874 | 14.525 | 12444.66 | 0.74075
14.5492 | 13109.79 | 0.78034 | 14.5492 | 12467.95 | 0.74214
14.5735 | 13028.63 | 0.77551 | 14.5735 | 12411.02 | 0.73875
14.5977 | 13011.75 | 0.77451 | 14.5977 | 12184.27 | 0.72525
14.622 | 12942.83 | 0.77041 | 14.622 | 12153.4 | 0.72342
14.6462 | 12908.6 | 0.76837 | 14.6462 | 12243.97 | 0.72881
14.6705 | 13031.88 | 0.77571 | 14.6705 | 12263.69 | 0.72998
14.6947 | 13048.81 | 0.77671 | 14.6947 | 12279.59 | 0.73093
14.719 | 12977.33 | 0.77246 | 14.719 | 12162.58 | 0.72396
14.7432 | 12929.28 | 0.7696 | 14.7432 | 12110.32 | 0.72085
14.7675 | 12924.83 | 0.76934 | 14.7675 | 12161.33 | 0.72389
14.7917 | 12931.33 | 0.76972 | 14.7917 | 12164.7 | 0.72409
14.816 | 12930.2 | 0.76965 | 14.816 | 12097.76 | 0.7201
14.8402 | 12904.28 | 0.76811 | 14.8402 | 12248.27 | 0.72906
14.8645 | 12883.94 | 0.7669 | 14.8645 | 12227.4 | 0.72782
14.8887 | 12888.25 | 0.76716 | 14.8887 | 12254.77 | 0.72945
14.913 | 12927.23 | 0.76948 | 14.913 | 12210.53 | 0.72682
14.9372 | 12884.78 | 0.76695 | 14.9372 | 12068.23 | 0.71835
14.9614 | 12783.18 | 0.7609 | 14.9614 | 12038.53 | 0.71658
14.9857 | 12772.43 | 0.76026 | 14.9857 | 12075.26 | 0.71877
15.0099 | 12832.26 | 0.76382 | 15.0099 | 12053.37 | 0.71746
15.0342 | 12804.84 | 0.76219 | 15.0342 | 11986.35 | 0.71347
15.0585 | 12733.25 | 0.75793 | 15.0585 | 11963.9 | 0.71214
15.0827 | 12744.83 | 0.75862 | 15.0827 | 11969.22 | 0.71245
15.1069 | 12756.14 | 0.75929 | 15.1069 | 12029.73 | 0.71606
15.1312 | 12757.06 | 0.75935 | 15.1312 | 11990.24 | 0.7137
15.1554 | 12687.04 | 0.75518 | 15.1554 | 11995.84 | 0.71404
15.1797 | 12643.95 | 0.75262 | 15.1797 | 12060.27 | 0.71787
15.2039 | 12659.1 | 0.75352 | 15.2039 | 12043.52 | 0.71688
15.2282 | 12715.09 | 0.75685 | 15.2282 | 11903 | 0.70851
15.2524 | 12770.54 | 0.76015 | 15.2524 | 11800.32 | 0.7024
15.2767 | 12775.15 | 0.76043 | 15.2767 | 11872.67 | 0.70671
15.3009 | 12734.48 | 0.758 | 15.3009 | 11828.79 | 0.70409
15.3252 | 12640.76 | 0.75243 | 15.3252 | 11887.82 | 0.70761
15.3494 | 12569.29 | 0.74817 | 15.3494 | 12022.17 | 0.71561
15.3737 | 12526.81 | 0.74564 | 15.3737 | 11841.05 | 0.70482
15.3979 | 12626.27 | 0.75156 | 15.3979 | 11844.96 | 0.70506
15.4222 | 12686.22 | 0.75513 | 15.4222 | 11809.32 | 0.70294
15.4464 | 12613.64 | 0.75081 | 15.4464 | 11759.12 | 0.69995
15.4707 | 12518.54 | 0.74515 | 15.4707 | 11782.75 | 0.70135
15.4949 | 12518.88 | 0.74517 | 15.4949 | 11747.16 | 0.69924
15.5192 | 12531.78 | 0.74594 | 15.5192 | 11659.49 | 0.69402
15.5434 | 12540.16 | 0.74644 | 15.5434 | 11697.27 | 0.69627
15.5677 | 12529.2 | 0.74579 | 15.5677 | 11774.69 | 0.70087
15.5919 | 12577.9 | 0.74868 | 15.5919 | 11767.92 | 0.70047
15.6162 | 12678.81 | 0.75469 | 15.6162 | 11718 | 0.6975
15.6404 | 12643.62 | 0.7526 | 15.6404 | 11607.3 | 0.69091
15.6647 | 12521.57 | 0.74533 | 15.6647 | 11521.7 | 0.68582
15.6889 | 12413.52 | 0.7389 | 15.6889 | 11467.36 | 0.68258
15.7132 | 12381.13 | 0.73697 | 15.7132 | 11469.96 | 0.68274
15.7374 | 12434.3 | 0.74014 | 15.7374 | 11585.33 | 0.6896
15.7617 | 12451.47 | 0.74116 | 15.7617 | 11574.42 | 0.68895
15.7859 | 12380.48 | 0.73693 | 15.7859 | 11453.99 | 0.68179
15.8102 | 12315.24 | 0.73305 | 15.8102 | 11549.83 | 0.68749
15.8344 | 12281.7 | 0.73105 | 15.8344 | 11473.12 | 0.68292
15.8587 | 12273.18 | 0.73055 | 15.8587 | 11475.66 | 0.68307
15.8829 | 12276.41 | 0.73074 | 15.8829 | 11497 | 0.68435
15.9071 | 12290.3 | 0.73157 | 15.9071 | 11483.4 | 0.68354
15.9314 | 12321.61 | 0.73343 | 15.9314 | 11448.46 | 0.68146
15.9557 | 12353.67 | 0.73534 | 15.9557 | 11395.7 | 0.67832
15.9799 | 12342.14 | 0.73465 | 15.9799 | 11316.81 | 0.67362
16.0041 | 12270.59 | 0.73039 | 16.0041 | 11312.71 | 0.67338
16.0284 | 12150.83 | 0.72326 | 16.0284 | 11336.08 | 0.67477
16.0526 | 12130.43 | 0.72205 | 16.0526 | 11334.8 | 0.67469
16.0769 | 12216.2 | 0.72715 | 16.0769 | 11390.05 | 0.67798
16.1011 | 12320.23 | 0.73335 | 16.1011 | 11424.3 | 0.68002
16.1254 | 12351.92 | 0.73523 | 16.1254 | 11376.45 | 0.67717
16.1496 | 12279.06 | 0.7309 | 16.1496 | 11264.43 | 0.6705
16.1739 | 12158.14 | 0.7237 | 16.1739 | 11175.52 | 0.66521
16.1981 | 12071.01 | 0.71851 | 16.1981 | 11182.78 | 0.66564
16.2224 | 12049.93 | 0.71726 | 16.2224 | 11250.74 | 0.66969
16.2466 | 12071.17 | 0.71852 | 16.2466 | 11250.98 | 0.6697
16.2709 | 12025.73 | 0.71582 | 16.2709 | 11231.44 | 0.66854
16.2951 | 11960.02 | 0.71191 | 16.2951 | 11212.84 | 0.66743
16.3194 | 11969.76 | 0.71249 | 16.3194 | 11130.31 | 0.66252
16.3436 | 11999.69 | 0.71427 | 16.3436 | 11166.07 | 0.66465
16.3679 | 12034.26 | 0.71632 | 16.3679 | 11223.5 | 0.66807
16.3921 | 12062 | 0.71798 | 16.3921 | 11214.11 | 0.66751
16.4164 | 12070.72 | 0.7185 | 16.4164 | 11154.47 | 0.66396
16.4406 | 12047.72 | 0.71713 | 16.4406 | 11157.48 | 0.66414
16.4649 | 11987.96 | 0.71357 | 16.4649 | 11233.79 | 0.66868
16.4891 | 11912.66 | 0.70909 | 16.4891 | 11188.64 | 0.66599
16.5134 | 11880.2 | 0.70715 | 16.5134 | 11135.34 | 0.66282
16.5376 | 11920.27 | 0.70954 | 16.5376 | 11225 | 0.66815
16.5619 | 11945.84 | 0.71106 | 16.5619 | 11149.66 | 0.66367
16.5861 | 11947.84 | 0.71118 | 16.5861 | 11087.23 | 0.65995
16.6104 | 11918.29 | 0.70942 | 16.6104 | 11176.89 | 0.66529
16.6346 | 11899.02 | 0.70827 | 16.6346 | 11179.39 | 0.66544
16.6589 | 11886.38 | 0.70752 | 16.6589 | 11198.88 | 0.6666
16.6831 | 11848.35 | 0.70526 | 16.6831 | 11145.99 | 0.66345
16.7074 | 11797.16 | 0.70221 | 16.7074 | 11009.1 | 0.6553
16.7316 | 11785.63 | 0.70153 | 16.7316 | 11079.9 | 0.65952
16.7559 | 11820 | 0.70357 | 16.7559 | 11097.09 | 0.66054
16.7801 | 11935.04 | 0.71042 | 16.7801 | 11091.76 | 0.66022
16.8044 | 11956.33 | 0.71169 | 16.8044 | 11056.68 | 0.65814
16.8286 | 11917.97 | 0.7094 | 16.8286 | 11011.3 | 0.65543
16.8529 | 11858.89 | 0.70589 | 16.8529 | 11096.46 | 0.6605
16.8771 | 11813.94 | 0.70321 | 16.8771 | 11041.27 | 0.65722
16.9014 | 11787.13 | 0.70161 | 16.9014 | 11118.34 | 0.66181
16.9256 | 11758.32 | 0.6999 | 16.9256 | 11089.8 | 0.66011
16.9499 | 11672.43 | 0.69479 | 16.9499 | 10967.61 | 0.65283
16.9741 | 11481.59 | 0.68343 | 16.9741 | 10972.84 | 0.65315
16.9983 | 11314.44 | 0.67348 | 16.9983 | 10968.7 | 0.6529
17.0226 | 11490.51 | 0.68396 | 17.0226 | 11012.63 | 0.65551
17.0468 | 11611.3 | 0.69115 | 17.0468 | 10900.55 | 0.64884
17.0711 | 11556.15 | 0.68787 | 17.0711 | 10877.73 | 0.64748
17.0953 | 11600.53 | 0.69051 | 17.0953 | 10921.58 | 0.65009
17.1196 | 11668.35 | 0.69454 | 17.1196 | 11020.07 | 0.65596
17.1438 | 11714.36 | 0.69728 | 17.1438 | 11054 | 0.65798
17.1681 | 11734.07 | 0.69846 | 17.1681 | 11055.18 | 0.65805
17.1923 | 11735.64 | 0.69855 | 17.1923 | 11032 | 0.65667
17.2166 | 11722.64 | 0.69778 | 17.2166 | 10946.86 | 0.6516
17.2408 | 11711.44 | 0.69711 | 17.2408 | 10849.56 | 0.64581
17.2651 | 11719.23 | 0.69757 | 17.2651 | 10860.13 | 0.64644
17.2893 | 11703.13 | 0.69661 | 17.2893 | 10953.76 | 0.65201
17.3136 | 11589.55 | 0.68985 | 17.3136 | 11032.53 | 0.6567
17.3378 | 11551.52 | 0.68759 | 17.3378 | 11015.71 | 0.6557
17.3621 | 11618.04 | 0.69155 | 17.3621 | 10906.39 | 0.64919
17.3863 | 11636.89 | 0.69267 | 17.3863 | 10873.5 | 0.64723
17.4106 | 11604.44 | 0.69074 | 17.4106 | 10892.25 | 0.64835
17.4348 | 11550.03 | 0.6875 | 17.4348 | 10852.86 | 0.646
17.4591 | 11549.31 | 0.68746 | 17.4591 | 10804.12 | 0.6431
17.4833 | 11594.1 | 0.69012 | 17.4833 | 10826.43 | 0.64443
17.5076 | 11605.67 | 0.69081 | 17.5076 | 10889.97 | 0.64821
17.5318 | 11544.81 | 0.68719 | 17.5318 | 10899.37 | 0.64877
17.5561 | 11451.84 | 0.68166 | 17.5561 | 10827.42 | 0.64449
17.5803 | 11370.01 | 0.67679 | 17.5803 | 10731.2 | 0.63876
17.6046 | 11318.61 | 0.67373 | 17.6046 | 10692.75 | 0.63647
17.6288 | 11279.68 | 0.67141 | 17.6288 | 10682.57 | 0.63587
17.6531 | 11266.9 | 0.67065 | 17.6531 | 10678.87 | 0.63565
17.6773 | 11360.85 | 0.67624 | 17.6773 | 10765.17 | 0.64078
17.7016 | 11475.39 | 0.68306 | 17.7016 | 10787.8 | 0.64213
17.7258 | 11490.94 | 0.68398 | 17.7258 | 10718.64 | 0.63801
17.7501 | 11461.94 | 0.68226 | 17.7501 | 10712.53 | 0.63765
17.7743 | 11443.28 | 0.68115 | 17.7743 | 10812.4 | 0.6436
17.7985 | 11401.31 | 0.67865 | 17.7985 | 10824.92 | 0.64434
17.8228 | 11305.69 | 0.67296 | 17.8228 | 10698.24 | 0.6368
17.847 | 11196.84 | 0.66648 | 17.847 | 10679.78 | 0.6357
17.8713 | 11101.99 | 0.66083 | 17.8713 | 10663.46 | 0.63473
17.8956 | 11024.86 | 0.65624 | 17.8956 | 10471.12 | 0.62328
17.9198 | 11012.15 | 0.65549 | 17.9198 | 10615.58 | 0.63188
17.944 | 11118.43 | 0.66181 | 17.944 | 10514.86 | 0.62588
17.9683 | 11140.78 | 0.66314 | 17.9683 | 10624.1 | 0.63239
17.9925 | 11079.57 | 0.6595 | 17.9925 | 10631.56 | 0.63283
18.0168 | 11000.4 | 0.65479 | 18.0168 | 10607.65 | 0.63141
18.041 | 10928.77 | 0.65052 | 18.041 | 10579.5 | 0.62973
18.0653 | 10891.14 | 0.64828 | 18.0653 | 10582.22 | 0.62989
18.0895 | 10982.46 | 0.65372 | 18.0895 | 10598.73 | 0.63088
18.1138 | 11169.29 | 0.66484 | 18.1138 | 10591.5 | 0.63045
18.138 | 11201.2 | 0.66674 | 18.138 | 10541.69 | 0.62748
18.1623 | 11013.15 | 0.65554 | 18.1623 | 10435.09 | 0.62114
18.1865 | 10975.79 | 0.65332 | 18.1865 | 10532.35 | 0.62693
18.2108 | 11001.93 | 0.65488 | 18.2108 | 10668.01 | 0.635
18.235 | 10989.98 | 0.65417 | 18.235 | 10659.09 | 0.63447
18.2593 | 11015.71 | 0.6557 | 18.2593 | 10595.45 | 0.63068
18.2835 | 11070.78 | 0.65898 | 18.2835 | 10540.09 | 0.62739
18.3078 | 11048.89 | 0.65767 | 18.3078 | 10563.63 | 0.62879
18.332 | 10982.88 | 0.65374 | 18.332 | 10540.41 | 0.62741
18.3563 | 10884.98 | 0.64792 | 18.3563 | 10504.2 | 0.62525
18.3805 | 10816.59 | 0.64384 | 18.3805 | 10470.69 | 0.62326
18.4048 | 10784.56 | 0.64194 | 18.4048 | 10428.34 | 0.62073
18.429 | 10723.83 | 0.63832 | 18.429 | 10412.79 | 0.61981
18.4533 | 10671.81 | 0.63523 | 18.4533 | 10463.7 | 0.62284
18.4775 | 10760.1 | 0.64048 | 18.4775 | 10543.28 | 0.62758
18.5018 | 10876.76 | 0.64743 | 18.5018 | 10526.93 | 0.6266
18.526 | 10868.51 | 0.64694 | 18.526 | 10467.53 | 0.62307
18.5503 | 10833.86 | 0.64487 | 18.5503 | 10379.39 | 0.61782
18.5745 | 10800.96 | 0.64291 | 18.5745 | 10328.26 | 0.61478
18.5988 | 10767.95 | 0.64095 | 18.5988 | 10373.52 | 0.61747
18.623 | 10754.65 | 0.64016 | 18.623 | 10414.57 | 0.61991
18.6473 | 10770.75 | 0.64112 | 18.6473 | 10404.85 | 0.61934
18.6715 | 10762.86 | 0.64065 | 18.6715 | 10338.2 | 0.61537
18.6958 | 10746.47 | 0.63967 | 18.6958 | 10270.5 | 0.61134
18.72 | 10791.54 | 0.64235 | 18.72 | 10283.43 | 0.61211
18.7443 | 10822.56 | 0.6442 | 18.7443 | 10338.55 | 0.61539
18.7685 | 10699.77 | 0.63689 | 18.7685 | 10321.7 | 0.61439
18.7928 | 10502.21 | 0.62513 | 18.7928 | 10257.58 | 0.61057
18.817 | 10396.86 | 0.61886 | 18.817 | 10239.48 | 0.60949
18.8412 | 10386.81 | 0.61826 | 18.8412 | 10180.87 | 0.606
18.8655 | 10417.26 | 0.62008 | 18.8655 | 10162.45 | 0.60491
18.8897 | 10434.76 | 0.62112 | 18.8897 | 10132.91 | 0.60315
18.914 | 10451.27 | 0.6221 | 18.914 | 10168.86 | 0.60529
18.9382 | 10503.02 | 0.62518 | 18.9382 | 10104.43 | 0.60145
18.9625 | 10487.23 | 0.62424 | 18.9625 | 10045.25 | 0.59793
18.9867 | 10374.36 | 0.61752 | 18.9867 | 10070.7 | 0.59945
19.011 | 10256.44 | 0.6105 | 19.011 | 10092.1 | 0.60072
19.0352 | 10186.47 | 0.60634 | 19.0352 | 10069.93 | 0.5994
19.0595 | 10161.19 | 0.60483 | 19.0595 | 10031.46 | 0.59711
19.0837 | 10169.52 | 0.60533 | 19.0837 | 10002.37 | 0.59538
19.108 | 10197.88 | 0.60702 | 19.108 | 10000.86 | 0.59529
19.1322 | 10210.54 | 0.60777 | 19.1322 | 10009.09 | 0.59578
19.1565 | 10169 | 0.6053 | 19.1565 | 9985.175 | 0.59436
19.1807 | 10088.62 | 0.60051 | 19.1807 | 10044.38 | 0.59788
19.205 | 10015.06 | 0.59613 | 19.205 | 9970.755 | 0.5935
19.2292 | 10050.41 | 0.59824 | 19.2292 | 9945.005 | 0.59196
19.2535 | 10104.29 | 0.60145 | 19.2535 | 9998.686 | 0.59516
19.2777 | 9970.58 | 0.59349 | 19.2777 | 9953.606 | 0.59248
19.302 | 9811.312 | 0.58401 | 19.302 | 9798.658 | 0.58325
19.3262 | 9701.948 | 0.5775 | 19.3262 | 9712.827 | 0.57814
19.3505 | 9708.34 | 0.57788 | 19.3505 | 9790.12 | 0.58275
19.3747 | 9755.668 | 0.58069 | 19.3747 | 9814.132 | 0.58417
19.399 | 9718.197 | 0.57846 | 19.399 | 9760.741 | 0.581
19.4232 | 9666.085 | 0.57536 | 19.4232 | 9682.989 | 0.57637
19.4475 | 9691.92 | 0.5769 | 19.4475 | 9685.269 | 0.5765
19.4717 | 9727.259 | 0.579 | 19.4717 | 9745.695 | 0.5801
19.496 | 9716.162 | 0.57834 | 19.496 | 9698.752 | 0.57731
19.5202 | 9718.601 | 0.57849 | 19.5202 | 9682.994 | 0.57637
19.5445 | 9733.465 | 0.57937 | 19.5445 | 9725.907 | 0.57892
19.5687 | 9711.19 | 0.57805 | 19.5687 | 9728.414 | 0.57907
19.593 | 9642.918 | 0.57398 | 19.593 | 9730.19 | 0.57918
19.6172 | 9446.051 | 0.56226 | 19.6172 | 9673.523 | 0.5758
19.6414 | 9413.674 | 0.56034 | 19.6414 | 9558.407 | 0.56895
19.6657 | 9496.163 | 0.56525 | 19.6657 | 9487.345 | 0.56472
19.6899 | 9516.997 | 0.56649 | 19.6899 | 9480.261 | 0.5643
19.7142 | 9500.858 | 0.56553 | 19.7142 | 9555.122 | 0.56876
19.7385 | 9450.376 | 0.56252 | 19.7385 | 9580.039 | 0.57024
19.7627 | 9398.242 | 0.55942 | 19.7627 | 9559.925 | 0.56904
19.787 | 9363.86 | 0.55737 | 19.787 | 9492.886 | 0.56505
19.8112 | 9366.721 | 0.55754 | 19.8112 | 9393.118 | 0.55911
19.8354 | 9385.062 | 0.55863 | 19.8354 | 9344.333 | 0.55621
19.8597 | 9377.47 | 0.55818 | 19.8597 | 9320.168 | 0.55477
19.8839 | 9302.688 | 0.55373 | 19.8839 | 9245.227 | 0.55031
19.9082 | 9137.149 | 0.54388 | 19.9082 | 9242.94 | 0.55018
19.9324 | 9040.525 | 0.53813 | 19.9324 | 9309.902 | 0.55416
19.9567 | 9058.723 | 0.53921 | 19.9567 | 9300.236 | 0.55359
19.9809 | 9134.255 | 0.54371 | 19.9809 | 9257.402 | 0.55104
20.0052 | 9188.509 | 0.54694 | 20.0052 | 9221.151 | 0.54888
20.0294 | 9105.063 | 0.54197 | 20.0294 | 9242.405 | 0.55014
20.0537 | 9103.565 | 0.54188 | 20.0537 | 9251.894 | 0.55071
20.0779 | 9205.298 | 0.54793 | 20.0779 | 9215.04 | 0.54851
20.1022 | 9175.922 | 0.54619 | 20.1022 | 9145.754 | 0.54439
20.1264 | 9083.357 | 0.54068 | 20.1264 | 9102.15 | 0.54179
20.1507 | 9035.973 | 0.53786 | 20.1507 | 9096.189 | 0.54144
20.1749 | 9022.246 | 0.53704 | 20.1749 | 9070.84 | 0.53993
20.1992 | 8998.003 | 0.5356 | 20.1992 | 9033.862 | 0.53773
20.2234 | 8923.832 | 0.53118 | 20.2234 | 9011.991 | 0.53643
20.2477 | 8814.145 | 0.52465 | 20.2477 | 8997.568 | 0.53557
20.2719 | 8721.67 | 0.51915 | 20.2719 | 8954.31 | 0.53299
20.2962 | 8691.309 | 0.51734 | 20.2962 | 8867.913 | 0.52785
20.3204 | 8735.222 | 0.51995 | 20.3204 | 8783.813 | 0.52285
20.3447 | 8791.655 | 0.52331 | 20.3447 | 8748.456 | 0.52074
20.3689 | 8801.47 | 0.5239 | 20.3689 | 8760.583 | 0.52146
20.3932 | 8809.596 | 0.52438 | 20.3932 | 8786.488 | 0.52301
20.4174 | 8844.752 | 0.52647 | 20.4174 | 8752.26 | 0.52097
20.4417 | 8875.021 | 0.52828 | 20.4417 | 8606.739 | 0.51231
20.4659 | 8876.181 | 0.52834 | 20.4659 | 8539.462 | 0.5083
20.4902 | 8841.521 | 0.52628 | 20.4902 | 8466.253 | 0.50394
20.5144 | 8802.606 | 0.52396 | 20.5144 | 8430.955 | 0.50184
20.5387 | 8763.955 | 0.52166 | 20.5387 | 8447.811 | 0.50285
20.5629 | 8675.366 | 0.51639 | 20.5629 | 8431.52 | 0.50188
20.5872 | 8582.93 | 0.51089 | 20.5872 | 8399.655 | 0.49998
20.6114 | 8577.186 | 0.51055 | 20.6114 | 8469.441 | 0.50413
20.6356 | 8571.616 | 0.51022 | 20.6356 | 8530.418 | 0.50776
20.6599 | 8476.62 | 0.50456 | 20.6599 | 8535.718 | 0.50808
20.6841 | 8372.142 | 0.49834 | 20.6841 | 8466.697 | 0.50397
20.7084 | 8330.138 | 0.49584 | 20.7084 | 8419.596 | 0.50117
20.7326 | 8338.313 | 0.49633 | 20.7326 | 8434.56 | 0.50206
20.7569 | 8356.708 | 0.49742 | 20.7569 | 8423.304 | 0.50139
20.7811 | 8340.524 | 0.49646 | 20.7811 | 8381.618 | 0.49891
20.8054 | 8305.971 | 0.4944 | 20.8054 | 8310.702 | 0.49468
20.8296 | 8296.427 | 0.49383 | 20.8296 | 8216.937 | 0.4891
20.8539 | 8282.465 | 0.493 | 20.8539 | 8210.704 | 0.48873
20.8781 | 8235.042 | 0.49018 | 20.8781 | 8228.909 | 0.48982
20.9024 | 8173.771 | 0.48653 | 20.9024 | 8214.682 | 0.48897
20.9266 | 8092.726 | 0.48171 | 20.9266 | 8195.52 | 0.48783
20.9509 | 7974.809 | 0.47469 | 20.9509 | 8113.641 | 0.48295
20.9751 | 7894.973 | 0.46994 | 20.9751 | 8129.548 | 0.4839
20.9994 | 7934.615 | 0.4723 | 20.9994 | 8165.3 | 0.48603
21.0236 | 7928.059 | 0.47191 | 21.0236 | 8106.542 | 0.48253
21.0479 | 7882.754 | 0.46921 | 21.0479 | 8056.854 | 0.47957
21.0721 | 7869.47 | 0.46842 | 21.0721 | 8050.161 | 0.47918
21.0964 | 7821.408 | 0.46556 | 21.0964 | 7996.013 | 0.47595
21.1206 | 7681.13 | 0.45721 | 21.1206 | 7961.021 | 0.47387
21.1449 | 7656.563 | 0.45575 | 21.1449 | 7994.293 | 0.47585
21.1691 | 7745.945 | 0.46107 | 21.1691 | 8024.59 | 0.47765
21.1934 | 7747.688 | 0.46117 | 21.1934 | 8007.383 | 0.47663
21.2176 | 7664.703 | 0.45623 | 21.2176 | 7968.935 | 0.47434
21.2419 | 7582.429 | 0.45134 | 21.2419 | 7929.578 | 0.472
21.2661 | 7457.204 | 0.44388 | 21.2661 | 7896.479 | 0.47003
21.2904 | 7287.613 | 0.43379 | 21.2904 | 7872.704 | 0.46861
21.3146 | 7224.195 | 0.43001 | 21.3146 | 7843.427 | 0.46687
21.3389 | 7284.631 | 0.43361 | 21.3389 | 7819.356 | 0.46544
21.3631 | 7249.497 | 0.43152 | 21.3631 | 7825.691 | 0.46581
21.3874 | 7150.965 | 0.42565 | 21.3874 | 7800.936 | 0.46434
21.4116 | 7154.064 | 0.42584 | 21.4116 | 7686.777 | 0.45755
21.4359 | 7182.435 | 0.42753 | 21.4359 | 7563.625 | 0.45022
21.4601 | 7178.257 | 0.42728 | 21.4601 | 7509.824 | 0.44701
21.4844 | 7147.381 | 0.42544 | 21.4844 | 7529.674 | 0.44819
21.5086 | 7108.804 | 0.42314 | 21.5086 | 7554.438 | 0.44967
21.5328 | 7126.78 | 0.42421 | 21.5328 | 7527.854 | 0.44809
21.5571 | 7127.9 | 0.42428 | 21.5571 | 7428.915 | 0.4422
21.5814 | 7041.909 | 0.41916 | 21.5814 | 7325.809 | 0.43606
21.6056 | 6955.7 | 0.41403 | 21.6056 | 7296.071 | 0.43429
21.6299 | 6911.956 | 0.41143 | 21.6299 | 7322.496 | 0.43586
21.6541 | 6910.375 | 0.41133 | 21.6541 | 7329.863 | 0.4363
21.6783 | 6919.015 | 0.41185 | 21.6783 | 7331.185 | 0.43638
21.7026 | 6898.868 | 0.41065 | 21.7026 | 7311.28 | 0.4352
21.7268 | 6845.71 | 0.40748 | 21.7268 | 7247.503 | 0.4314
21.7511 | 6771.744 | 0.40308 | 21.7511 | 7207.092 | 0.42899
21.7753 | 6688.711 | 0.39814 | 21.7753 | 7198.658 | 0.42849
21.7996 | 6610.533 | 0.39348 | 21.7996 | 7176.839 | 0.42719
21.8238 | 6553.444 | 0.39009 | 21.8238 | 7087.084 | 0.42185
21.8481 | 6500.758 | 0.38695 | 21.8481 | 7016.89 | 0.41767
21.8723 | 6426.292 | 0.38252 | 21.8723 | 7010.848 | 0.41731
21.8966 | 6374.131 | 0.37941 | 21.8966 | 6991.72 | 0.41617
21.9208 | 6397.003 | 0.38077 | 21.9208 | 6931.412 | 0.41258
21.9451 | 6449.869 | 0.38392 | 21.9451 | 6874.376 | 0.40919
21.9693 | 6471.33 | 0.3852 | 21.9693 | 6875.197 | 0.40924
21.9936 | 6454.097 | 0.38417 | 21.9936 | 6909.353 | 0.41127
22.0178 | 6401.57 | 0.38105 | 22.0178 | 6869.545 | 0.4089
22.0421 | 6350.479 | 0.378 | 22.0421 | 6756.299 | 0.40216
22.0663 | 6303.064 | 0.37518 | 22.0663 | 6660.479 | 0.39646
22.0906 | 6262.601 | 0.37277 | 22.0906 | 6625.374 | 0.39437
22.1148 | 6234.434 | 0.3711 | 22.1148 | 6638.468 | 0.39515
22.1391 | 6233.236 | 0.37103 | 22.1391 | 6680.282 | 0.39764
22.1633 | 6248.076 | 0.37191 | 22.1633 | 6681.241 | 0.39769
22.1876 | 6260.922 | 0.37267 | 22.1876 | 6573.721 | 0.39129
22.2118 | 6127.108 | 0.36471 | 22.2118 | 6456.341 | 0.38431
22.2361 | 5978.029 | 0.35584 | 22.2361 | 6440.404 | 0.38336
22.2603 | 5932.102 | 0.3531 | 22.2603 | 6441.682 | 0.38343
22.2846 | 5935.283 | 0.35329 | 22.2846 | 6423.146 | 0.38233
22.3088 | 5987.523 | 0.3564 | 22.3088 | 6404.643 | 0.38123
22.3331 | 5918.445 | 0.35229 | 22.3331 | 6377.096 | 0.37959
22.3573 | 5829.772 | 0.34701 | 22.3573 | 6248.267 | 0.37192
22.3816 | 5824.336 | 0.34669 | 22.3816 | 6102.919 | 0.36327
22.4058 | 5822.956 | 0.3466 | 22.4058 | 6024.239 | 0.35859
22.4301 | 5801.02 | 0.3453 | 22.4301 | 6064.34 | 0.36097
22.4543 | 5724.086 | 0.34072 | 22.4543 | 6134.993 | 0.36518
22.4785 | 5626.215 | 0.33489 | 22.4785 | 6104.119 | 0.36334
22.5028 | 5556.267 | 0.33073 | 22.5028 | 6075.631 | 0.36164
22.527 | 5571.07 | 0.33161 | 22.527 | 6000.947 | 0.3572
22.5513 | 5685.554 | 0.33843 | 22.5513 | 5886.167 | 0.35037
22.5755 | 5696.763 | 0.33909 | 22.5755 | 5823.617 | 0.34664
22.5998 | 5566.782 | 0.33136 | 22.5998 | 5794.53 | 0.34491
22.624 | 5440.899 | 0.32386 | 22.624 | 5792.074 | 0.34477
22.6483 | 5377.673 | 0.3201 | 22.6483 | 5811.447 | 0.34592
22.6725 | 5347.972 | 0.31833 | 22.6725 | 5763.667 | 0.34308
22.6968 | 5316.313 | 0.31645 | 22.6968 | 5669.258 | 0.33746
22.721 | 5270.282 | 0.31371 | 22.721 | 5612.634 | 0.33409
22.7453 | 5235.939 | 0.31166 | 22.7453 | 5589.358 | 0.3327
22.7695 | 5228.25 | 0.31121 | 22.7695 | 5551.294 | 0.33043
22.7938 | 5222.231 | 0.31085 | 22.7938 | 5480.639 | 0.32623
22.818 | 5190.092 | 0.30893 | 22.818 | 5403.566 | 0.32164
22.8423 | 5118.136 | 0.30465 | 22.8423 | 5366.719 | 0.31945
22.8665 | 5026.874 | 0.29922 | 22.8665 | 5379.22 | 0.32019
22.8908 | 4960.887 | 0.29529 | 22.8908 | 5373.452 | 0.31985
22.915 | 4938.239 | 0.29394 | 22.915 | 5303.661 | 0.31569
22.9393 | 4950.964 | 0.2947 | 22.9393 | 5229.827 | 0.3113
22.9635 | 4948.79 | 0.29457 | 22.9635 | 5200.294 | 0.30954
22.9878 | 4906.936 | 0.29208 | 22.9878 | 5180.153 | 0.30834
23.012 | 4870.152 | 0.28989 | 23.012 | 5145.195 | 0.30626
23.0363 | 4833.132 | 0.28769 | 23.0363 | 5103.191 | 0.30376
23.0605 | 4775.908 | 0.28428 | 23.0605 | 5071.681 | 0.30189
23.0848 | 4724.044 | 0.28119 | 23.0848 | 5044.878 | 0.30029
23.109 | 4706.927 | 0.28017 | 23.109 | 5005.485 | 0.29795
23.1333 | 4655.401 | 0.27711 | 23.1333 | 4929.201 | 0.2934
23.1575 | 4558.657 | 0.27135 | 23.1575 | 4887.692 | 0.29093
23.1818 | 4517.197 | 0.26888 | 23.1818 | 4853.855 | 0.28892
23.206 | 4505.243 | 0.26817 | 23.206 | 4814.304 | 0.28657
23.2303 | 4488.227 | 0.26716 | 23.2303 | 4804.877 | 0.286
23.2545 | 4463.641 | 0.26569 | 23.2545 | 4748.808 | 0.28267
23.2788 | 4422.788 | 0.26326 | 23.2788 | 4751.332 | 0.28282
23.303 | 4355.659 | 0.25927 | 23.303 | 4750.485 | 0.28277
23.3273 | 4273.917 | 0.2544 | 23.3273 | 4671.379 | 0.27806
23.3515 | 4249.849 | 0.25297 | 23.3515 | 4585.617 | 0.27295
23.3758 | 4244.244 | 0.25263 | 23.3758 | 4534.031 | 0.26988
23.4 | 4230.72 | 0.25183 | 23.4 | 4483.319 | 0.26686
23.4243 | 4173.09 | 0.2484 | 23.4243 | 4423.54 | 0.26331
23.4485 | 4068.898 | 0.2422 | 23.4485 | 4397.432 | 0.26175
23.4728 | 4012.628 | 0.23885 | 23.4728 | 4370.234 | 0.26013
23.497 | 3991.695 | 0.2376 | 23.497 | 4319.137 | 0.25709
23.5212 | 3946.078 | 0.23489 | 23.5212 | 4271.583 | 0.25426
23.5455 | 3885.477 | 0.23128 | 23.5455 | 4198.378 | 0.2499
23.5697 | 3829.849 | 0.22797 | 23.5697 | 4136.916 | 0.24625
23.594 | 3801.532 | 0.22628 | 23.594 | 4098.954 | 0.24399
23.6182 | 3797.475 | 0.22604 | 23.6182 | 4084.875 | 0.24315
23.6425 | 3764.026 | 0.22405 | 23.6425 | 4075.325 | 0.24258
23.6667 | 3692.395 | 0.21979 | 23.6667 | 4021.409 | 0.23937
23.691 | 3617.954 | 0.21535 | 23.691 | 3965.41 | 0.23604
23.7152 | 3555.19 | 0.21162 | 23.7152 | 3920.762 | 0.23338
23.7395 | 3518.073 | 0.20941 | 23.7395 | 3840.813 | 0.22862
23.7637 | 3503.622 | 0.20855 | 23.7637 | 3777.024 | 0.22482
23.788 | 3500.431 | 0.20836 | 23.788 | 3752.279 | 0.22335
23.8122 | 3432.044 | 0.20429 | 23.8122 | 3753.805 | 0.22344
23.8365 | 3319.499 | 0.19759 | 23.8365 | 3690.365 | 0.21966
23.8607 | 3319.927 | 0.19761 | 23.8607 | 3597.669 | 0.21415
23.885 | 3350.993 | 0.19946 | 23.885 | 3552.275 | 0.21144
23.9092 | 3258.664 | 0.19397 | 23.9092 | 3480.617 | 0.20718
23.9335 | 3166.005 | 0.18845 | 23.9335 | 3456.763 | 0.20576
23.9577 | 3097.761 | 0.18439 | 23.9577 | 3455.151 | 0.20566
23.982 | 3036.254 | 0.18073 | 23.982 | 3400.968 | 0.20244
24.0062 | 2979.684 | 0.17736 | 24.0062 | 3345.214 | 0.19912
24.0305 | 2946.353 | 0.17538 | 24.0305 | 3300.52 | 0.19646
24.0547 | 2918.079 | 0.1737 | 24.0547 | 3213.03 | 0.19125
24.079 | 2894.127 | 0.17227 | 24.079 | 3219.809 | 0.19166
24.1032 | 2879.78 | 0.17142 | 24.1032 | 3169.779 | 0.18868
24.1275 | 2874.033 | 0.17107 | 24.1275 | 3109.659 | 0.1851
24.1517 | 2820.441 | 0.16788 | 24.1517 | 3088.501 | 0.18384
24.176 | 2752.081 | 0.16381 | 24.176 | 3077.845 | 0.18321
24.2002 | 2710.142 | 0.16132 | 24.2002 | 3037.404 | 0.1808
24.2245 | 2683.804 | 0.15975 | 24.2245 | 3000.039 | 0.17857
24.2487 | 2666.406 | 0.15871 | 24.2487 | 2938.252 | 0.1749
24.273 | 2660.804 | 0.15838 | 24.273 | 2910.284 | 0.17323
24.2972 | 2657.671 | 0.15819 | 24.2972 | 2883.815 | 0.17166
24.3215 | 2597.053 | 0.15459 | 24.3215 | 2854.728 | 0.16992
24.3457 | 2520.764 | 0.15005 | 24.3457 | 2814.599 | 0.16754
24.3699 | 2488.672 | 0.14814 | 24.3699 | 2777.172 | 0.16531
24.3942 | 2493.405 | 0.14842 | 24.3942 | 2769.208 | 0.16483
24.4184 | 2513.437 | 0.14961 | 24.4184 | 2768.017 | 0.16476
24.4427 | 2498.002 | 0.14869 | 24.4427 | 2748.891 | 0.16362
24.467 | 2444.486 | 0.14551 | 24.467 | 2729.254 | 0.16246
24.4912 | 2402.17 | 0.14299 | 24.4912 | 2716.998 | 0.16173
24.5154 | 2371.219 | 0.14114 | 24.5154 | 2663.69 | 0.15855
24.5397 | 2333.068 | 0.13887 | 24.5397 | 2597.696 | 0.15462
24.5639 | 2311.006 | 0.13756 | 24.5639 | 2569.381 | 0.15294
24.5882 | 2326.629 | 0.13849 | 24.5882 | 2532.438 | 0.15074
24.6124 | 2338.519 | 0.1392 | 24.6124 | 2510.726 | 0.14945
24.6367 | 2324.301 | 0.13835 | 24.6367 | 2462.277 | 0.14656
24.6609 | 2288.43 | 0.13622 | 24.6609 | 2419.398 | 0.14401
24.6852 | 2242.931 | 0.13351 | 24.6852 | 2377.906 | 0.14154
24.7094 | 2227.625 | 0.1326 | 24.7094 | 2353.623 | 0.1401
24.7337 | 2214.859 | 0.13184 | 24.7337 | 2302.152 | 0.13703
24.7579 | 2164.775 | 0.12886 | 24.7579 | 2323.621 | 0.13831
24.7822 | 2134.103 | 0.12703 | 24.7822 | 2302.208 | 0.13704
24.8064 | 2137.137 | 0.12721 | 24.8064 | 2231.462 | 0.13283
24.8307 | 2120.824 | 0.12624 | 24.8307 | 2149.568 | 0.12795
24.8549 | 2092.658 | 0.12456 | 24.8549 | 2159.53 | 0.12854
24.8792 | 2063.782 | 0.12284 | 24.8792 | 2147.936 | 0.12785
24.9034 | 2039.681 | 0.12141 | 24.9034 | 2074.251 | 0.12347
24.9277 | 2035.768 | 0.12118 | 24.9277 | 2098.288 | 0.1249
24.9519 | 2008.125 | 0.11953 | 24.9519 | 2011.278 | 0.11972
24.9762 | 1956.984 | 0.11649 | 24.9762 | 1946.764 | 0.11588
25.0004 | 1922.257 | 0.11442 | 25.0004 | 1874.822 | 0.1116
25.0247 | 1890.943 | 0.11256 | 25.0247 | 1888.245 | 0.1124
25.0489 | 1832.455 | 0.10907 | 25.0489 | 1816.906 | 0.10815
25.0732 | 1793.211 | 0.10674 | 25.0732 | 1796.032 | 0.10691
25.0974 | 1797.472 | 0.10699 | 25.0974 | 1731.089 | 0.10304
25.1217 | 1789.691 | 0.10653 | 25.1217 | 1669.329 | 0.099365
25.1459 | 1762.058 | 0.10488 | 25.1459 | 1610.849 | 0.095884
25.1702 | 1733.331 | 0.10317 | 25.1702 | 1481.467 | 0.088183
25.1944 | 1707.603 | 0.10164 | 25.1944 | 1329.562 | 0.079141
25.2187 | 1685.152 | 0.10031 | 25.2187 | 1147.222 | 0.068287
25.2429 | 1660.426 | 0.098835 | 25.2429 | 954.7181 | 0.056828
25.2672 | 1629.932 | 0.09702 | 25.2672 | 770.8399 | 0.045883
25.2914 | 1596.311 | 0.095019 | 25.2914 | 592.1733 | 0.035248
25.3157 | 1567.844 | 0.093324 | 25.3157 | 441.8938 | 0.026303
25.3399 | 1560.296 | 0.092875 | 25.3399 | 345.2053 | 0.020548
25.3641 | 1565.066 | 0.093159 | 25.3641 | 290.1719 | 0.017272
25.3884 | 1557.035 | 0.092681 | 25.3884 | 253.1499 | 0.015068
25.4126 | 1518.355 | 0.090378 | 25.4126 | 232.5112 | 0.01384
25.4369 | 1456.713 | 0.086709 | 25.4369 | 219.0889 | 0.013041
25.4611 | 1426.712 | 0.084923 | 25.4611 | 200.557 | 0.011938
25.4854 | 1434.511 | 0.085388 | 25.4854 | 189.4685 | 0.011278
25.5096 | 1417.962 | 0.084403 | 25.5096 | 195.2098 | 0.01162
25.5339 | 1377.304 | 0.081982 | 25.5339 | 208.7012 | 0.012423
25.5581 | 1342.108 | 0.079887 | 25.5581 | 216.4261 | 0.012883
25.5824 | 1311.74 | 0.07808 | 25.5824 | 204.8147 | 0.012191
25.6066 | 1283.232 | 0.076383 | 25.6066 | 175.74 | 0.010461
25.6309 | 1248.979 | 0.074344 | 25.6309 | 177.4059 | 0.01056
25.6551 | 1215.427 | 0.072347 | 25.6551 | 198.0745 | 0.01179
25.6794 | 1211.961 | 0.072141 | 25.6794 | 214.749 | 0.012783
25.7036 | 1210.175 | 0.072034 | 25.7036 | 198.9642 | 0.011843
25.7279 | 1176.923 | 0.070055 | 25.7279 | 178.3607 | 0.010617
25.7521 | 1131.113 | 0.067328 | 25.7521 | 187.6112 | 0.011167
25.7764 | 1085.17 | 0.064593 | 25.7764 | 185.0624 | 0.011016
25.8006 | 1055.701 | 0.062839 | 25.8006 | 188.6059 | 0.011227
25.8249 | 1048.123 | 0.062388 | 25.8249 | 183.9258 | 0.010948
25.8491 | 1101.564 | 0.065569 | 25.8491 | 166.1816 | 0.0098918
25.8734 | 1125.149 | 0.066973 | 25.8734 | 161.026 | 0.0095849
25.8976 | 1062.746 | 0.063259 | 25.8976 | 156.1391 | 0.009294
25.9219 | 996.7429 | 0.05933 | 25.9219 | 166.8747 | 0.009933
25.9461 | 951.7858 | 0.056654 | 25.9461 | 166.2272 | 0.0098945
25.9704 | 915.7102 | 0.054507 | 25.9704 | 174.8472 | 0.010408
25.9946 | 877.7513 | 0.052247 | 25.9946 | 175.9157 | 0.010471
26.0189 | 827.9564 | 0.049283 | 26.0189 | 172.4221 | 0.010263
26.0431 | 749.8254 | 0.044632 | 26.0431 | 179.5982 | 0.01069
26.0674 | 639.2175 | 0.038049 | 26.0674 | 173.7808 | 0.010344
26.0916 | 514.3757 | 0.030618 | 26.0916 | 176.0755 | 0.010481
26.1159 | 395.2664 | 0.023528 | 26.1159 | 183.487 | 0.010922
26.1401 | 337.2358 | 0.020074 | 26.1401 | 179.8182 | 0.010703
26.1644 | 325.6282 | 0.019383 | 26.1644 | 172.4089 | 0.010262
26.1886 | 307.8251 | 0.018323 | 26.1886 | 168.3985 | 0.010024
26.2128 | 300.0812 | 0.017862 | 26.2128 | 174.8985 | 0.010411
26.2371 | 311.3276 | 0.018531 | 26.2371 | 185.7105 | 0.011054
26.2614 | 309.6163 | 0.01843 | 26.2614 | 187.5293 | 0.011162
26.2856 | 283.6918 | 0.016886 | 26.2856 | 178.2823 | 0.010612
26.3099 | 268.9044 | 0.016006 | 26.3099 | 177.7657 | 0.010581
26.3341 | 267.3847 | 0.015916 | 26.3341 | 182.0055 | 0.010834
26.3584 | 258.5006 | 0.015387 | 26.3584 | 169.4873 | 0.010089
26.3826 | 248.6094 | 0.014798 | 26.3826 | 160.6451 | 0.0095622
26.4068 | 246.5453 | 0.014675 | 26.4068 | 155.3657 | 0.009248
26.4311 | 257.1993 | 0.015309 | 26.4311 | 153.933 | 0.0091627
26.4553 | 274.1426 | 0.016318 | 26.4553 | 159.1473 | 0.0094731
26.4796 | 261.7265 | 0.015579 | 26.4796 | 158.1938 | 0.0094163
26.5038 | 240.5944 | 0.014321 | 26.5038 | 159.5768 | 0.0094986
26.5281 | 245.9046 | 0.014637 | 26.5281 | 159.7901 | 0.0095113
26.5523 | 251.6205 | 0.014977 | 26.5523 | 176.7832 | 0.010523
26.5766 | 246.8479 | 0.014693 | 26.5766 | 164.6583 | 0.0098011
26.6008 | 253.3504 | 0.01508 | 26.6008 | 164.5674 | 0.0097957
26.6251 | 269.0674 | 0.016016 | 26.6251 | 167.4184 | 0.0099654
26.6493 | 271.7491 | 0.016176 | 26.6493 | 165.4482 | 0.0098481
26.6736 | 273.2789 | 0.016267 | 26.6736 | 147.1783 | 0.0087606
26.6978 | 286.393 | 0.017047 | 26.6978 | 144.3087 | 0.0085898
26.7221 | 282.1611 | 0.016795 | 26.7221 | 157.9309 | 0.0094006
26.7463 | 255.108 | 0.015185 | 26.7463 | 155.8987 | 0.0092797
26.7706 | 240.1991 | 0.014298 | 26.7706 | 150.0775 | 0.0089332
26.7948 | 238.0253 | 0.014168 | 26.7948 | 157.141 | 0.0093536
26.8191 | 240.3628 | 0.014307 | 26.8191 | 171.0205 | 0.01018
26.8433 | 243.2397 | 0.014479 | 26.8433 | 178.1466 | 0.010604
26.8676 | 247.7566 | 0.014747 | 26.8676 | 179.8966 | 0.010708
26.8918 | 258.0347 | 0.015359 | 26.8918 | 172.8693 | 0.01029
26.9161 | 271.4174 | 0.016156 | 26.9161 | 163.758 | 0.0097475
26.9403 | 276.699 | 0.01647 | 26.9403 | 166.0119 | 0.0098817
26.9646 | 273.8765 | 0.016302 | 26.9646 | 157.0163 | 0.0093462
26.9888 | 271.6043 | 0.016167 | 26.9888 | 157.3895 | 0.0093684
27.0131 | 274.5577 | 0.016343 | 27.0131 | 160.3256 | 0.0095432
27.0373 | 282.363 | 0.016807 | 27.0373 | 150.9144 | 0.008983
27.0616 | 281.9994 | 0.016786 | 27.0616 | 147.8198 | 0.0087988
27.0858 | 270.8794 | 0.016124 | 27.0858 | 148.2008 | 0.0088215
27.1101 | 269.4056 | 0.016036 | 27.1101 | 147.3767 | 0.0087724
27.1343 | 277.1967 | 0.0165 | 27.1343 | 133.3834 | 0.0079395
27.1586 | 278.585 | 0.016582 | 27.1586 | 159.9378 | 0.0095201
27.1828 | 275.5427 | 0.016401 | 27.1828 | 155.5156 | 0.0092569
27.207 | 263.7274 | 0.015698 | 27.207 | 156.3524 | 0.0093067
27.2313 | 255.3429 | 0.015199 | 27.2313 | 159.0045 | 0.0094646
27.2555 | 249.6749 | 0.014862 | 27.2555 | 138.3616 | 0.0082358
27.2798 | 236.8721 | 0.0141 | 27.2798 | 145.434 | 0.0086568
27.3041 | 225.067 | 0.013397 | 27.3041 | 148.0717 | 0.0088138
27.3283 | 236.4209 | 0.014073 | 27.3283 | 138.3755 | 0.0082366
27.3525 | 252.9135 | 0.015054 | 27.3525 | 131.2356 | 0.0078116
27.3768 | 261.685 | 0.015576 | 27.3768 | 138.4598 | 0.0082417
27.401 | 254.5612 | 0.015152 | 27.401 | 143.78 | 0.0085583
27.4253 | 237.9589 | 0.014164 | 27.4253 | 142.5297 | 0.0084839
27.4495 | 242.0181 | 0.014406 | 27.4495 | 149.4393 | 0.0088952
27.4738 | 246.9577 | 0.0147 | 27.4738 | 143.9314 | 0.0085673
27.498 | 233.3998 | 0.013893 | 27.498 | 142.2899 | 0.0084696
27.5223 | 229.2555 | 0.013646 | 27.5223 | 149.4109 | 0.0088935
27.5465 | 240.3221 | 0.014305 | 27.5465 | 162.9628 | 0.0097002
27.5708 | 249.8971 | 0.014875 | 27.5708 | 162.4656 | 0.0096706
27.595 | 255.6521 | 0.015217 | 27.595 | 168.7204 | 0.010043
27.6193 | 258.5602 | 0.01539 | 27.6193 | 151.9995 | 0.0090476
27.6435 | 256.0773 | 0.015243 | 27.6435 | 146.8012 | 0.0087382
27.6678 | 247.9705 | 0.01476 | 27.6678 | 139.3845 | 0.0082967
27.692 | 241.178 | 0.014356 | 27.692 | 150.4649 | 0.0089562
27.7163 | 238.2429 | 0.014181 | 27.7163 | 150.1238 | 0.0089359
27.7405 | 239.3818 | 0.014249 | 27.7405 | 135.3411 | 0.008056
27.7648 | 243.9 | 0.014518 | 27.7648 | 146.6067 | 0.0087266
27.789 | 249.9633 | 0.014879 | 27.789 | 142.1837 | 0.0084633
27.8133 | 252.4402 | 0.015026 | 27.8133 | 136.6428 | 0.0081335
27.8375 | 248.7079 | 0.014804 | 27.8375 | 150.9934 | 0.0089877
27.8618 | 245.8019 | 0.014631 | 27.8618 | 152.1834 | 0.0090585
27.886 | 246.3003 | 0.014661 | 27.886 | 141.8983 | 0.0084463
27.9103 | 244.4816 | 0.014552 | 27.9103 | 124.9904 | 0.0074399
27.9345 | 239.9992 | 0.014286 | 27.9345 | 127.6442 | 0.0075979
27.9588 | 235.0547 | 0.013991 | 27.9588 | 141.2428 | 0.0084073
27.983 | 232.282 | 0.013826 | 27.983 | 140.3701 | 0.0083554
28.0073 | 235.985 | 0.014047 | 28.0073 | 137.5643 | 0.0081884
28.0315 | 243.3184 | 0.014483 | 28.0315 | 151.4062 | 0.0090123
28.0558 | 252.579 | 0.015034 | 28.0558 | 155.5297 | 0.0092577
28.08 | 252.168 | 0.01501 | 28.08 | 152.3128 | 0.0090662
28.1043 | 245.1985 | 0.014595 | 28.1043 | 165.6243 | 0.0098586
28.1285 | 235.4414 | 0.014014 | 28.1285 | 155.7283 | 0.0092695
28.1528 | 227.0108 | 0.013513 | 28.1528 | 134.3163 | 0.007995
28.177 | 224.6891 | 0.013374 | 28.177 | 127.9303 | 0.0076149
28.2013 | 232.1953 | 0.013821 | 28.2013 | 122.9144 | 0.0073163
28.2255 | 243.758 | 0.014509 | 28.2255 | 138.3994 | 0.0082381
28.2497 | 245.8636 | 0.014635 | 28.2497 | 116.7879 | 0.0069517
28.274 | 242.3457 | 0.014425 | 28.274 | 140.3556 | 0.0083545
28.2982 | 237.3649 | 0.014129 | 28.2982 | 137.8707 | 0.0082066
28.3225 | 242.1309 | 0.014413 | 28.3225 | 130.2651 | 0.0077539
28.3467 | 255.2171 | 0.015191 | 28.3467 | 136.1031 | 0.0081014
28.371 | 252.1321 | 0.015008 | 28.371 | 124.7707 | 0.0074268
28.3952 | 243.5872 | 0.014499 | 28.3952 | 121.9721 | 0.0072602
28.4195 | 239.9951 | 0.014285 | 28.4195 | 114.548 | 0.0068183
28.4437 | 236.0212 | 0.014049 | 28.4437 | 119.6477 | 0.0071219
28.468 | 230.4738 | 0.013719 | 28.468 | 129.1981 | 0.0076904
28.4922 | 229.7308 | 0.013674 | 28.4922 | 129.4995 | 0.0077083
28.5165 | 233.5891 | 0.013904 | 28.5165 | 120.6066 | 0.007179
28.5407 | 236.8184 | 0.014096 | 28.5407 | 124.1286 | 0.0073886
28.565 | 240.116 | 0.014293 | 28.565 | 137.7988 | 0.0082023
28.5892 | 246.3687 | 0.014665 | 28.5892 | 143.9238 | 0.0085669
28.6135 | 255.8637 | 0.01523 | 28.6135 | 143.2889 | 0.0085291
28.6377 | 266.1817 | 0.015844 | 28.6377 | 132.5466 | 0.0078897
28.662 | 261.8823 | 0.015588 | 28.662 | 129.756 | 0.0077236
28.6862 | 245.5371 | 0.014615 | 28.6862 | 122.7573 | 0.007307
28.7105 | 242.5315 | 0.014436 | 28.7105 | 122.3365 | 0.0072819
28.7347 | 245.2079 | 0.014596 | 28.7347 | 135.1104 | 0.0080423
28.759 | 243.9636 | 0.014522 | 28.759 | 128.9719 | 0.0076769
28.7832 | 242.2157 | 0.014418 | 28.7832 | 131.6622 | 0.007837
28.8075 | 242.0701 | 0.014409 | 28.8075 | 135.5999 | 0.0080714
28.8317 | 244.5487 | 0.014556 | 28.8317 | 148.0034 | 0.0088097
28.856 | 243.4678 | 0.014492 | 28.856 | 121.9584 | 0.0072594
28.8802 | 226.2668 | 0.013468 | 28.8802 | 125.0863 | 0.0074456
28.9045 | 217.1585 | 0.012926 | 28.9045 | 128.2802 | 0.0076357
28.9287 | 235.8597 | 0.014039 | 28.9287 | 125.3337 | 0.0074603
28.953 | 253.6007 | 0.015095 | 28.953 | 119.2398 | 0.0070976
28.9772 | 262.6514 | 0.015634 | 28.9772 | 115.011 | 0.0068459
29.0015 | 238.4119 | 0.014191 | 29.0015 | 121.751 | 0.0072471
29.0257 | 213.1584 | 0.012688 | 29.0257 | 111.5386 | 0.0066392
29.0499 | 218.6078 | 0.013012 | 29.0499 | 106.6099 | 0.0063458
29.0742 | 222.3412 | 0.013235 | 29.0742 | 112.3948 | 0.0066902
29.0984 | 216.5575 | 0.01289 | 29.0984 | 103.8667 | 0.0061825
29.1227 | 214.324 | 0.012757 | 29.1227 | 104.4171 | 0.0062153
29.147 | 214.596 | 0.012774 | 29.147 | 126.2913 | 0.0075173
29.1712 | 211.3955 | 0.012583 | 29.1712 | 133.905 | 0.0079705
29.1955 | 204.5362 | 0.012175 | 29.1955 | 103.7943 | 0.0061782
29.2197 | 195.8082 | 0.011655 | 29.2197 | 90.7823 | 0.0054037
29.2439 | 199.5376 | 0.011877 | 29.2439 | 120.8569 | 0.0071939
29.2682 | 212.3898 | 0.012642 | 29.2682 | 128.3189 | 0.007638
29.2924 | 211.4209 | 0.012585 | 29.2924 | 130.5895 | 0.0077732
29.3167 | 203.9436 | 0.01214 | 29.3167 | 113.9531 | 0.0067829
29.3409 | 207.3362 | 0.012341 | 29.3409 | 95.7138 | 0.0056972
29.3652 | 212.4892 | 0.012648 | 29.3652 | 113.2744 | 0.0067425
29.3894 | 211.2806 | 0.012576 | 29.3894 | 116.287 | 0.0069218
29.4137 | 214.0033 | 0.012738 | 29.4137 | 108.2518 | 0.0064436
29.4379 | 221.7466 | 0.013199 | 29.4379 | 119.6749 | 0.0071235
29.4622 | 219.9136 | 0.01309 | 29.4622 | 124.0262 | 0.0073825
29.4864 | 212.7503 | 0.012664 | 29.4864 | 139.8947 | 0.0083271
29.5107 | 211.3418 | 0.01258 | 29.5107 | 122.5681 | 0.0072957
29.5349 | 219.0995 | 0.013042 | 29.5349 | 112.3798 | 0.0066893
29.5592 | 241.2747 | 0.014362 | 29.5592 | 123.5116 | 0.0073519
29.5834 | 240.7917 | 0.014333 | 29.5834 | 129.6288 | 0.007716
29.6077 | 220.494 | 0.013125 | 29.6077 | 118.8049 | 0.0070717
29.6319 | 210.9671 | 0.012558 | 29.6319 | 115.2324 | 0.0068591
29.6562 | 209.0564 | 0.012444 | 29.6562 | 120.9404 | 0.0071988
29.6804 | 212.2373 | 0.012633 | 29.6804 | 127.5192 | 0.0075904
29.7047 | 220.8761 | 0.013147 | 29.7047 | 130.9328 | 0.0077936
29.7289 | 232.7832 | 0.013856 | 29.7289 | 115.0299 | 0.006847
29.7532 | 231.928 | 0.013805 | 29.7532 | 104.0192 | 0.0061916
29.7774 | 227.0151 | 0.013513 | 29.7774 | 105.6593 | 0.0062892
29.8017 | 228.1014 | 0.013577 | 29.8017 | 114.5784 | 0.0068201
29.8259 | 231.8587 | 0.013801 | 29.8259 | 120.7145 | 0.0071854
29.8502 | 235.9197 | 0.014043 | 29.8502 | 121.965 | 0.0072598
29.8744 | 239.021 | 0.014227 | 29.8744 | 115.5559 | 0.0068783
29.8987 | 235.0835 | 0.013993 | 29.8987 | 102.5776 | 0.0061058
29.9229 | 213.7059 | 0.012721 | 29.9229 | 126.7865 | 0.0075468
29.9472 | 191.4451 | 0.011396 | 29.9472 | 115.2597 | 0.0068607
29.9714 | 188.9019 | 0.011244 | 29.9714 | 107.5654 | 0.0064027
29.9957 | 198.1073 | 0.011792 | 29.9957 | 100.5491 | 0.0059851
30.0199 | 206.8692 | 0.012314 | 30.0199 | 117.3011 | 0.0069822
30.0441 | 194.9618 | 0.011605 | 30.0441 | 121.031 | 0.0072042
30.0684 | 173.3869 | 0.010321 | 30.0684 | 119.9098 | 0.0071375
30.0926 | 178.8719 | 0.010647 | 30.0926 | 120.6867 | 0.0071837
30.1169 | 191.1151 | 0.011376 | 30.1169 | 127.0109 | 0.0075602
30.1411 | 187.0044 | 0.011131 | 30.1411 | 104.6259 | 0.0062277
30.1654 | 186.097 | 0.011077 | 30.1654 | 93.8722 | 0.0055876
30.1896 | 197.5753 | 0.01176 | 30.1896 | 119.907 | 0.0071373
30.2139 | 213.4868 | 0.012708 | 30.2139 | 122.4646 | 0.0072896
30.2381 | 223.1521 | 0.013283 | 30.2381 | 111.7269 | 0.0066504
30.2624 | 208.5739 | 0.012415 | 30.2624 | 99.4199 | 0.0059179
30.2866 | 196.4763 | 0.011695 | 30.2866 | 87.3263 | 0.005198
30.3109 | 201.5367 | 0.011996 | 30.3109 | 89.9046 | 0.0053515
30.3351 | 204.3215 | 0.012162 | 30.3351 | 103.3739 | 0.0061532
30.3594 | 204.3246 | 0.012162 | 30.3594 | 97.8174 | 0.0058225
30.3836 | 197.393 | 0.01175 | 30.3836 | 121.7332 | 0.007246
30.4079 | 192.4667 | 0.011456 | 30.4079 | 130.7871 | 0.0077849
30.4321 | 197.0108 | 0.011727 | 30.4321 | 137.7038 | 0.0081967
30.4564 | 196.1438 | 0.011675 | 30.4564 | 119.4791 | 0.0071119
30.4806 | 186.5504 | 0.011104 | 30.4806 | 117.1463 | 0.006973
30.5049 | 180.7861 | 0.010761 | 30.5049 | 106.4558 | 0.0063367
30.5291 | 184.5842 | 0.010987 | 30.5291 | 88.0326 | 0.00524
30.5534 | 198.0444 | 0.011788 | 30.5534 | 102.3344 | 0.0060913
30.5776 | 217.4818 | 0.012945 | 30.5776 | 105.606 | 0.0062861
30.6019 | 237.35 | 0.014128 | 30.6019 | 106.5652 | 0.0063432
30.6261 | 240.175 | 0.014296 | 30.6261 | 110.6669 | 0.0065873
30.6504 | 223.5638 | 0.013307 | 30.6504 | 121.2738 | 0.0072187
30.6746 | 198.6363 | 0.011824 | 30.6746 | 126.9992 | 0.0075595
30.6989 | 181.3066 | 0.010792 | 30.6989 | 119.7097 | 0.0071256
30.7231 | 198.1157 | 0.011793 | 30.7231 | 106.0041 | 0.0063098
30.7474 | 214.1667 | 0.012748 | 30.7474 | 92.7811 | 0.0055227
30.7716 | 203.1401 | 0.012092 | 30.7716 | 75.2651 | 0.0044801
30.7959 | 198.838 | 0.011836 | 30.7959 | 89.5736 | 0.0053318
30.8201 | 200.0071 | 0.011905 | 30.8201 | 103.3397 | 0.0061512
30.8444 | 190.5052 | 0.01134 | 30.8444 | 114.6779 | 0.0068261
30.8686 | 198.1797 | 0.011796 | 30.8686 | 108.6797 | 0.006469
30.8928 | 246.1146 | 0.01465 | 30.8928 | 85.7665 | 0.0051051
30.9171 | 248.2332 | 0.014776 | 30.9171 | 117.9509 | 0.0070209
30.9413 | 203.6759 | 0.012124 | 30.9413 | 125.2497 | 0.0074553
30.9656 | 194.9222 | 0.011603 | 30.9656 | 109.559 | 0.0065214
30.9899 | 201.3573 | 0.011986 | 30.9899 | 113.4687 | 0.0067541
31.0141 | 210.5244 | 0.012531 | 31.0141 | 107.6535 | 0.0064079
31.0384 | 211.8939 | 0.012613 | 31.0384 | 105.3608 | 0.0062715
31.0626 | 203.5472 | 0.012116 | 31.0626 | 107.7857 | 0.0064158
31.0868 | 208.5797 | 0.012415 | 31.0868 | 105.899 | 0.0063035
31.1111 | 224.4773 | 0.013362 | 31.1111 | 127.7981 | 0.007607
31.1353 | 230.8914 | 0.013744 | 31.1353 | 136.3947 | 0.0081187
31.1596 | 230.7714 | 0.013736 | 31.1596 | 101.0576 | 0.0060153
31.1838 | 228.7178 | 0.013614 | 31.1838 | 90.8437 | 0.0054074
31.2081 | 217.6883 | 0.012958 | 31.2081 | 104.1514 | 0.0061995
31.2323 | 201.9009 | 0.012018 | 31.2323 | 121.0982 | 0.0072082
31.2566 | 201.3702 | 0.011986 | 31.2566 | 112.0296 | 0.0066684
31.2808 | 209.9003 | 0.012494 | 31.2808 | 105.1692 | 0.0062601
31.3051 | 205.7537 | 0.012247 | 31.3051 | 130.189 | 0.0077493
31.3293 | 196.4042 | 0.011691 | 31.3293 | 82.3761 | 0.0049033
31.3536 | 188.8609 | 0.011242 | 31.3536 | 77.1222 | 0.0045906
31.3778 | 175.9671 | 0.010474 | 31.3778 | 89.8233 | 0.0053466
31.4021 | 162.5475 | 0.0096754 | 31.4021 | 100.9486 | 0.0060088
31.4263 | 176.727 | 0.010519 | 31.4263 | 121.3812 | 0.0072251
31.4506 | 202.6017 | 0.01206 | 31.4506 | 96.4867 | 0.0057433
31.4748 | 220.1422 | 0.013104 | 31.4748 | 100.0404 | 0.0059548
31.4991 | 224.7921 | 0.01338 | 31.4991 | 100.2047 | 0.0059646
31.5233 | 214.1077 | 0.012745 | 31.5233 | 103.9957 | 0.0061902
31.5476 | 210.5203 | 0.012531 | 31.5476 | 96.5516 | 0.0057471
31.5718 | 208.0364 | 0.012383 | 31.5718 | 104.1026 | 0.0061966
31.5961 | 199.3416 | 0.011866 | 31.5961 | 118.588 | 0.0070588
31.6203 | 197.1454 | 0.011735 | 31.6203 | 111.8983 | 0.0066606
31.6446 | 205.2659 | 0.012218 | 31.6446 | 86.9299 | 0.0051744
31.6688 | 206.4411 | 0.012288 | 31.6688 | 87.8075 | 0.0052266
31.6931 | 206.0793 | 0.012267 | 31.6931 | 108.5136 | 0.0064591
31.7173 | 219.1152 | 0.013043 | 31.7173 | 101.1581 | 0.0060213
31.7416 | 221.1443 | 0.013163 | 31.7416 | 96.1382 | 0.0057225
31.7658 | 193.2351 | 0.011502 | 31.7658 | 108.9893 | 0.0064875
31.7901 | 183.3052 | 0.010911 | 31.7901 | 121.823 | 0.0072514
31.8143 | 206.5388 | 0.012294 | 31.8143 | 126.9343 | 0.0075556
31.8386 | 219.6438 | 0.013074 | 31.8386 | 91.3314 | 0.0054364
31.8628 | 217.758 | 0.012962 | 31.8628 | 100.8285 | 0.0060017
31.887 | 206.4865 | 0.012291 | 31.887 | 92.4998 | 0.0055059
31.9113 | 204.0565 | 0.012146 | 31.9113 | 82.0138 | 0.0048818
31.9355 | 219.8492 | 0.013086 | 31.9355 | 102.6942 | 0.0061128
31.9598 | 214.367 | 0.01276 | 31.9598 | 88.5631 | 0.0052716
31.984 | 186.0397 | 0.011074 | 31.984 | 72.7816 | 0.0043322
32.0083 | 188.7067 | 0.011233 | 32.0083 | 77.5648 | 0.004617
32.0325 | 200.4808 | 0.011933 | 32.0325 | 72.5628 | 0.0043192
32.0568 | 200.3779 | 0.011927 | 32.0568 | 78.5901 | 0.004678
32.081 | 194.3638 | 0.011569 | 32.081 | 84.5573 | 0.0050332
32.1053 | 186.2078 | 0.011084 | 32.1053 | 79.4375 | 0.0047284
32.1295 | 188.4162 | 0.011215 | 32.1295 | 78.2624 | 0.0046585
32.1538 | 188.2628 | 0.011206 | 32.1538 | 0 | 0
32.178 | 167.7515 | 0.0099852 | 32.178 | 0 | 0
32.2023 | 150.7055 | 0.0089706 | 32.2023 | 0 | 0
32.2265 | 143.6552 | 0.0085509 | 32.2265 | 0 | 0
32.2508 | 171.5046 | 0.010209 | 32.2508 | 0 | 0
32.275 | 213.7284 | 0.012722 | 32.275 | 0 | 0
32.2993 | 230.6028 | 0.013726 | 32.2993 | 0 | 0
32.3235 | 230.1132 | 0.013697 | 32.3235 | 0 | 0
32.3478 | 219.2533 | 0.013051 | 32.3478 | 0 | 0
32.372 | 220.8903 | 0.013148 | 32.372 | 0 | 0
32.3963 | 235.1149 | 0.013995 | 32.3963 | 0 | 0
32.4205 | 234.7308 | 0.013972 | 32.4205 | 0 | 0
32.4448 | 213.8945 | 0.012732 | 32.4448 | 0 | 0
32.469 | 184.5882 | 0.010987 | 32.469 | 0 | 0
32.4933 | 182.2646 | 0.010849 | 32.4933 | 0 | 0
32.5175 | 209.7007 | 0.012482 | 32.5175 | 0 | 0
32.5418 | 213.0589 | 0.012682 | 32.5418 | 0 | 0
32.566 | 197.2228 | 0.011739 | 32.566 | 0 | 0
32.5903 | 199.4955 | 0.011875 | 32.5903 | 0 | 0
32.6145 | 198.2862 | 0.011803 | 32.6145 | 0 | 0
32.6388 | 185.4996 | 0.011042 | 32.6388 | 0 | 0
32.663 | 180.3984 | 0.010738 | 32.663 | 0 | 0
32.6873 | 181.7581 | 0.010819 | 32.6873 | 0 | 0
32.7115 | 172.49 | 0.010267 | 32.7115 | 0 | 0
32.7358 | 169.3778 | 0.010082 | 32.7358 | 0 | 0
32.76 | 183.2703 | 0.010909 | 32.76 | 0 | 0
32.7843 | 201.9247 | 0.012019 | 32.7843 | 0 | 0
32.8085 | 220.3946 | 0.013119 | 32.8085 | 0 | 0
32.8327 | 213.4659 | 0.012706 | 32.8327 | 0 | 0
32.857 | 195.7245 | 0.01165 | 32.857 | 0 | 0
32.8813 | 183.7966 | 0.01094 | 32.8813 | 0 | 0
32.9055 | 182.4046 | 0.010857 | 32.9055 | 0 | 0
32.9297 | 192.086 | 0.011434 | 32.9297 | 0 | 0
32.954 | 203.3367 | 0.012103 | 32.954 | 0 | 0
32.9782 | 203.0603 | 0.012087 | 32.9782 | 0 | 0
33.0025 | 180.8562 | 0.010765 | 33.0025 | 0 | 0
33.0267 | 166.2715 | 0.0098971 | 33.0267 | 0 | 0
33.051 | 178.3672 | 0.010617 | 33.051 | 0 | 0
33.0752 | 199.5459 | 0.011878 | 33.0752 | 0 | 0
33.0995 | 215.4558 | 0.012825 | 33.0995 | 0 | 0
33.1237 | 206.05 | 0.012265 | 33.1237 | 0 | 0
33.148 | 184.785 | 0.010999 | 33.148 | 0 | 0
33.1722 | 162.4693 | 0.0096708 | 33.1722 | 0 | 0
33.1965 | 152.956 | 0.0091045 | 33.1965 | 0 | 0
33.2207 | 155.8818 | 0.0092787 | 33.2207 | 0 | 0
33.245 | 171.4019 | 0.010202 | 33.245 | 0 | 0
33.2692 | 183.021 | 0.010894 | 33.2692 | 0 | 0
33.2935 | 172.6321 | 0.010276 | 33.2935 | 0 | 0
33.3177 | 160.065 | 0.0095277 | 33.3177 | 0 | 0
33.342 | 150.5359 | 0.0089605 | 33.342 | 0 | 0
33.3662 | 175.9813 | 0.010475 | 33.3662 | 0 | 0
33.3905 | 205.5197 | 0.012233 | 33.3905 | 0 | 0
33.4147 | 205.2534 | 0.012217 | 33.4147 | 0 | 0
33.439 | 197.6067 | 0.011762 | 33.439 | 0 | 0
33.4632 | 191.1726 | 0.011379 | 33.4632 | 0 | 0
33.4875 | 184.7828 | 0.010999 | 33.4875 | 0 | 0
33.5117 | 180.2903 | 0.010732 | 33.5117 | 0 | 0
33.536 | 182.9645 | 0.010891 | 33.536 | 0 | 0
33.5602 | 186.2306 | 0.011085 | 33.5602 | 0 | 0
33.5845 | 183.5086 | 0.010923 | 33.5845 | 0 | 0
33.6087 | 182.439 | 0.010859 | 33.6087 | 0 | 0
33.633 | 186.4504 | 0.011098 | 33.633 | 0 | 0
33.6572 | 188.149 | 0.011199 | 33.6572 | 0 | 0
33.6815 | 186.1961 | 0.011083 | 33.6815 | 0 | 0
33.7057 | 178.571 | 0.010629 | 33.7057 | 0 | 0
33.73 | 172.6847 | 0.010279 | 33.73 | 0 | 0
33.7542 | 173.9638 | 0.010355 | 33.7542 | 0 | 0
33.7784 | 198.3976 | 0.011809 | 33.7784 | 0 | 0
33.8027 | 218.1184 | 0.012983 | 33.8027 | 0 | 0
33.8269 | 193.8332 | 0.011538 | 33.8269 | 0 | 0
33.8512 | 175.3774 | 0.010439 | 33.8512 | 0 | 0
33.8755 | 182.107 | 0.01084 | 33.8755 | 0 | 0
33.8997 | 184.4955 | 0.010982 | 33.8997 | 0 | 0
33.9239 | 184.6888 | 0.010993 | 33.9239 | 0 | 0
33.9482 | 192.9875 | 0.011487 | 33.9482 | 0 | 0
33.9724 | 200.999 | 0.011964 | 33.9724 | 0 | 0
33.9967 | 203.5185 | 0.012114 | 33.9967 | 0 | 0
34.0209 | 207.9033 | 0.012375 | 34.0209 | 0 | 0
34.0452 | 213.8531 | 0.012729 | 34.0452 | 0 | 0
34.0694 | 217.0892 | 0.012922 | 34.0694 | 0 | 0
34.0937 | 210.1689 | 0.01251 | 34.0937 | 0 | 0
34.1179 | 193.0183 | 0.011489 | 34.1179 | 0 | 0
34.1422 | 190.3941 | 0.011333 | 34.1422 | 0 | 0
34.1664 | 203.8494 | 0.012134 | 34.1664 | 0 | 0
34.1907 | 202.1482 | 0.012033 | 34.1907 | 0 | 0
34.2149 | 192.7853 | 0.011475 | 34.2149 | 0 | 0
34.2392 | 186.561 | 0.011105 | 34.2392 | 0 | 0
34.2634 | 189.757 | 0.011295 | 34.2634 | 0 | 0
34.2877 | 202.5206 | 0.012055 | 34.2877 | 0 | 0
34.3119 | 184.027 | 0.010954 | 34.3119 | 0 | 0
34.3362 | 167.4163 | 0.0099653 | 34.3362 | 0 | 0
34.3604 | 189.0468 | 0.011253 | 34.3604 | 0 | 0
34.3847 | 193.5678 | 0.011522 | 34.3847 | 0 | 0
34.4089 | 165.7527 | 0.0098662 | 34.4089 | 0 | 0
34.4332 | 173.9418 | 0.010354 | 34.4332 | 0 | 0
34.4574 | 198.3967 | 0.011809 | 34.4574 | 0 | 0
34.4817 | 207.6 | 0.012357 | 34.4817 | 0 | 0
34.5059 | 205.3946 | 0.012226 | 34.5059 | 0 | 0
34.5302 | 197.1021 | 0.011732 | 34.5302 | 0 | 0
34.5544 | 192.052 | 0.011432 | 34.5544 | 0 | 0
34.5787 | 187.9876 | 0.01119 | 34.5787 | 0 | 0
34.6029 | 176.313 | 0.010495 | 34.6029 | 0 | 0
34.6272 | 167.597 | 0.009976 | 34.6272 | 0 | 0
34.6514 | 179.0692 | 0.010659 | 34.6514 | 0 | 0
34.6757 | 189.357 | 0.011271 | 34.6757 | 0 | 0
34.6999 | 197.0032 | 0.011726 | 34.6999 | 0 | 0
34.7242 | 205.5163 | 0.012233 | 34.7242 | 0 | 0
34.7484 | 212.0431 | 0.012622 | 34.7484 | 0 | 0
34.7726 | 203.331 | 0.012103 | 34.7726 | 0 | 0
34.7969 | 197.718 | 0.011769 | 34.7969 | 0 | 0
34.8211 | 195.6045 | 0.011643 | 34.8211 | 0 | 0
34.8454 | 182.0965 | 0.010839 | 34.8454 | 0 | 0
34.8696 | 171.7488 | 0.010223 | 34.8696 | 0 | 0
34.8939 | 178.8112 | 0.010644 | 34.8939 | 0 | 0
34.9181 | 184.7056 | 0.010994 | 34.9181 | 0 | 0
34.9424 | 183.6967 | 0.010934 | 34.9424 | 0 | 0
34.9666 | 182.4817 | 0.010862 | 34.9666 | 0 | 0
34.9909 | 186.3382 | 0.011092 | 34.9909 | 0 | 0
35.0151 | 203.1387 | 0.012092 | 35.0151 | 0 | 0
35.0394 | 207.2606 | 0.012337 | 35.0394 | 0 | 0
35.0636 | 180.5331 | 0.010746 | 35.0636 | 0 | 0
35.0879 | 176.2025 | 0.010488 | 35.0879 | 0 | 0
35.1121 | 187.0247 | 0.011132 | 35.1121 | 0 | 0
35.1364 | 162.4823 | 0.0096716 | 35.1364 | 0 | 0
35.1606 | 151.1335 | 0.008996 | 35.1606 | 0 | 0
35.1849 | 192.0326 | 0.011431 | 35.1849 | 0 | 0
35.2091 | 209.9222 | 0.012495 | 35.2091 | 0 | 0
35.2334 | 211.0448 | 0.012562 | 35.2334 | 0 | 0
35.2576 | 204.2631 | 0.012159 | 35.2576 | 0 | 0
35.2819 | 196.6409 | 0.011705 | 35.2819 | 0 | 0
35.3061 | 189.6917 | 0.011291 | 35.3061 | 0 | 0
35.3304 | 194.5077 | 0.011578 | 35.3304 | 0 | 0
35.3546 | 203.8887 | 0.012136 | 35.3546 | 0 | 0
35.3789 | 191.7443 | 0.011413 | 35.3789 | 0 | 0
35.4031 | 178.7268 | 0.010639 | 35.4031 | 0 | 0
35.4274 | 183.5125 | 0.010923 | 35.4274 | 0 | 0
35.4516 | 183.8139 | 0.010941 | 35.4516 | 0 | 0
35.4759 | 179.0812 | 0.01066 | 35.4759 | 0 | 0
35.5001 | 184.9837 | 0.011011 | 35.5001 | 0 | 0
35.5244 | 196.6207 | 0.011704 | 35.5244 | 0 | 0
35.5486 | 206.8638 | 0.012313 | 35.5486 | 0 | 0
35.5729 | 192.1757 | 0.011439 | 35.5729 | 0 | 0
35.5971 | 149.2399 | 0.0088833 | 35.5971 | 0 | 0
35.6213 | 170.6689 | 0.010159 | 35.6213 | 0 | 0
35.6456 | 206.7622 | 0.012307 | 35.6456 | 0 | 0
35.6698 | 211.2434 | 0.012574 | 35.6698 | 0 | 0
35.6941 | 199.9431 | 0.011901 | 35.6941 | 0 | 0
35.7184 | 180.3332 | 0.010734 | 35.7184 | 0 | 0
35.7426 | 163.6065 | 0.0097385 | 35.7426 | 0 | 0
35.7668 | 155.2566 | 0.0092415 | 35.7668 | 0 | 0
35.7911 | 162.184 | 0.0096538 | 35.7911 | 0 | 0
35.8153 | 166.6454 | 0.0099194 | 35.8153 | 0 | 0
35.8396 | 165.31 | 0.0098399 | 35.8396 | 0 | 0
35.8638 | 174.1907 | 0.010368 | 35.8638 | 0 | 0
35.8881 | 187.5195 | 0.011162 | 35.8881 | 0 | 0
35.9123 | 186.2779 | 0.011088 | 35.9123 | 0 | 0
35.9366 | 183.7809 | 0.010939 | 35.9366 | 0 | 0
35.9608 | 184.2954 | 0.01097 | 35.9608 | 0 | 0
35.9851 | 177.744 | 0.01058 | 35.9851 | 0 | 0
36.0093 | 166.4731 | 0.0099091 | 36.0093 | 0 | 0
36.0336 | 169.3569 | 0.010081 | 36.0336 | 0 | 0
36.0578 | 178.7119 | 0.010638 | 36.0578 | 0 | 0
36.0821 | 185.4903 | 0.011041 | 36.0821 | 0 | 0
36.1063 | 181.3816 | 0.010797 | 36.1063 | 0 | 0
36.1306 | 169.4666 | 0.010087 | 36.1306 | 0 | 0
36.1548 | 161.1375 | 0.0095915 | 36.1548 | 0 | 0
36.1791 | 164.3843 | 0.0097848 | 36.1791 | 0 | 0
36.2033 | 175.8493 | 0.010467 | 36.2033 | 0 | 0
36.2276 | 175.9532 | 0.010473 | 36.2276 | 0 | 0
36.2518 | 164.6348 | 0.0097997 | 36.2518 | 0 | 0
36.2761 | 161.5577 | 0.0096165 | 36.2761 | 0 | 0
36.3003 | 166.2207 | 0.0098941 | 36.3003 | 0 | 0
36.3246 | 174.9641 | 0.010415 | 36.3246 | 0 | 0
36.3488 | 174.4777 | 0.010386 | 36.3488 | 0 | 0
36.3731 | 166.0564 | 0.0098843 | 36.3731 | 0 | 0
36.3973 | 182.0363 | 0.010835 | 36.3973 | 0 | 0
36.4216 | 203.2255 | 0.012097 | 36.4216 | 0 | 0
36.4458 | 193.9008 | 0.011542 | 36.4458 | 0 | 0
36.4701 | 185.9486 | 0.011068 | 36.4701 | 0 | 0
36.4943 | 180.3729 | 0.010736 | 36.4943 | 0 | 0
36.5185 | 182.7226 | 0.010876 | 36.5185 | 0 | 0
36.5428 | 190.9804 | 0.011368 | 36.5428 | 0 | 0
36.5671 | 206.3604 | 0.012283 | 36.5671 | 0 | 0
36.5913 | 196.567 | 0.0117 | 36.5913 | 0 | 0
36.6155 | 166.5359 | 0.0099129 | 36.6155 | 0 | 0
36.6398 | 156.3814 | 0.0093084 | 36.6398 | 0 | 0
36.6641 | 157.5244 | 0.0093765 | 36.6641 | 0 | 0
36.6883 | 161.0335 | 0.0095853 | 36.6883 | 0 | 0
36.7125 | 161.8472 | 0.0096338 | 36.7125 | 0 | 0
36.7368 | 159.5878 | 0.0094993 | 36.7368 | 0 | 0
36.761 | 161.9417 | 0.0096394 | 36.761 | 0 | 0
36.7853 | 170.4486 | 0.010146 | 36.7853 | 0 | 0
36.8095 | 189.2003 | 0.011262 | 36.8095 | 0 | 0
36.8338 | 194.0911 | 0.011553 | 36.8338 | 0 | 0
36.858 | 184.4075 | 0.010977 | 36.858 | 0 | 0
36.8823 | 182.8734 | 0.010885 | 36.8823 | 0 | 0
36.9065 | 187.3197 | 0.01115 | 36.9065 | 0 | 0
36.9308 | 195.0702 | 0.011611 | 36.9308 | 0 | 0
36.955 | 198.4939 | 0.011815 | 36.955 | 0 | 0
36.9793 | 198.0608 | 0.011789 | 36.9793 | 0 | 0
37.0035 | 199.9086 | 0.011899 | 37.0035 | 0 | 0
37.0278 | 206.8517 | 0.012313 | 37.0278 | 0 | 0
37.052 | 218.1477 | 0.012985 | 37.052 | 0 | 0
37.0763 | 215.1145 | 0.012804 | 37.0763 | 0 | 0
37.1005 | 193.4424 | 0.011514 | 37.1005 | 0 | 0
37.1248 | 197.4308 | 0.011752 | 37.1248 | 0 | 0
37.149 | 209.6476 | 0.012479 | 37.149 | 0 | 0
37.1733 | 185.5238 | 0.011043 | 37.1733 | 0 | 0
37.1975 | 166.1918 | 0.0098924 | 37.1975 | 0 | 0
37.2218 | 151.0572 | 0.0089915 | 37.2218 | 0 | 0
37.246 | 153.1209 | 0.0091143 | 37.246 | 0 | 0
37.2703 | 160.0043 | 0.0095241 | 37.2703 | 0 | 0
37.2945 | 170.3398 | 0.010139 | 37.2945 | 0 | 0
37.3188 | 158.8454 | 0.0094551 | 37.3188 | 0 | 0
37.343 | 137.6427 | 0.008193 | 37.343 | 0 | 0
37.3673 | 139.7816 | 0.0083203 | 37.3673 | 0 | 0
37.3915 | 153.7324 | 0.0091507 | 37.3915 | 0 | 0
37.4158 | 162.788 | 0.0096898 | 37.4158 | 0 | 0
37.44 | 172.3872 | 0.010261 | 37.44 | 0 | 0
37.4643 | 183.7075 | 0.010935 | 37.4643 | 0 | 0
37.4885 | 190.8893 | 0.011362 | 37.4885 | 0 | 0
37.5127 | 201.4861 | 0.011993 | 37.5127 | 0 | 0
37.537 | 227.9538 | 0.013569 | 37.537 | 0 | 0
37.5613 | 221.3811 | 0.013177 | 37.5613 | 0 | 0
37.5855 | 185.087 | 0.011017 | 37.5855 | 0 | 0
37.6097 | 201.2906 | 0.011982 | 37.6097 | 0 | 0
37.634 | 213.3005 | 0.012696 | 37.634 | 0 | 0
37.6583 | 182.9383 | 0.010889 | 37.6583 | 0 | 0
37.6825 | 167.7837 | 0.0099871 | 37.6825 | 0 | 0
37.7067 | 170.2876 | 0.010136 | 37.7067 | 0 | 0
37.731 | 181.4425 | 0.0108 | 37.731 | 0 | 0
37.7552 | 178.1616 | 0.010605 | 37.7552 | 0 | 0
37.7795 | 152.4796 | 0.0090762 | 37.7795 | 0 | 0
37.8037 | 156.5819 | 0.0093204 | 37.8037 | 0 | 0
37.828 | 179.1303 | 0.010663 | 37.828 | 0 | 0
37.8522 | 176.6912 | 0.010517 | 37.8522 | 0 | 0
37.8765 | 175.7695 | 0.010462 | 37.8765 | 0 | 0
37.9007 | 188.632 | 0.011228 | 37.9007 | 0 | 0
37.925 | 190.9254 | 0.011365 | 37.925 | 0 | 0
37.9492 | 183.7473 | 0.010937 | 37.9492 | 0 | 0
37.9735 | 180.1799 | 0.010725 | 37.9735 | 0 | 0
37.9977 | 173.8618 | 0.010349 | 37.9977 | 0 | 0
38.022 | 162.1118 | 0.0096495 | 38.022 | 0 | 0
38.0462 | 150.9523 | 0.0089853 | 38.0462 | 0 | 0
38.0705 | 150.4983 | 0.0089582 | 38.0705 | 0 | 0
38.0947 | 181.2422 | 0.010788 | 38.0947 | 0 | 0
38.119 | 187.7381 | 0.011175 | 38.119 | 0 | 0
38.1432 | 165.1557 | 0.0098307 | 38.1432 | 0 | 0
38.1675 | 154.3683 | 0.0091886 | 38.1675 | 0 | 0
38.1917 | 158.2061 | 0.009417 | 38.1917 | 0 | 0
38.216 | 173.2783 | 0.010314 | 38.216 | 0 | 0
38.2402 | 173.0994 | 0.010304 | 38.2402 | 0 | 0
38.2645 | 156.7207 | 0.0093286 | 38.2645 | 0 | 0
38.2887 | 150.342 | 0.0089489 | 38.2887 | 0 | 0
38.313 | 157.6663 | 0.0093849 | 38.313 | 0 | 0
38.3372 | 187.9574 | 0.011188 | 38.3372 | 0 | 0
38.3615 | 187.3333 | 0.011151 | 38.3615 | 0 | 0
38.3857 | 164.2298 | 0.0097756 | 38.3857 | 0 | 0
38.41 | 163.3533 | 0.0097234 | 38.41 | 0 | 0
38.4342 | 160.2243 | 0.0095372 | 38.4342 | 0 | 0
38.4584 | 152.3041 | 0.0090657 | 38.4584 | 0 | 0
38.4827 | 164.8588 | 0.009813 | 38.4827 | 0 | 0
38.507 | 178.0901 | 0.010601 | 38.507 | 0 | 0
38.5312 | 176.84 | 0.010526 | 38.5312 | 0 | 0
38.5555 | 161.0154 | 0.0095843 | 38.5555 | 0 | 0
38.5797 | 143.881 | 0.0085643 | 38.5797 | 0 | 0
38.6039 | 154.7349 | 0.0092104 | 38.6039 | 0 | 0
38.6282 | 175.8575 | 0.010468 | 38.6282 | 0 | 0
38.6524 | 182.1772 | 0.010844 | 38.6524 | 0 | 0
38.6767 | 189.5187 | 0.011281 | 38.6767 | 0 | 0
38.7009 | 197.8887 | 0.011779 | 38.7009 | 0 | 0
38.7252 | 187.5636 | 0.011165 | 38.7252 | 0 | 0
38.7494 | 188.5432 | 0.011223 | 38.7494 | 0 | 0
38.7737 | 227.1283 | 0.01352 | 38.7737 | 0 | 0
38.7979 | 207.5585 | 0.012355 | 38.7979 | 0 | 0
38.8222 | 175.9775 | 0.010475 | 38.8222 | 0 | 0
38.8464 | 181.965 | 0.010831 | 38.8464 | 0 | 0
38.8707 | 191.2246 | 0.011382 | 38.8707 | 0 | 0
38.8949 | 188.0338 | 0.011192 | 38.8949 | 0 | 0
38.9192 | 160.021 | 0.0095251 | 38.9192 | 0 | 0
38.9434 | 146.314 | 0.0087092 | 38.9434 | 0 | 0
38.9677 | 179.9654 | 0.010712 | 38.9677 | 0 | 0
38.9919 | 217.7033 | 0.012959 | 38.9919 | 0 | 0
39.0162 | 230.1673 | 0.0137 | 39.0162 | 0 | 0
39.0404 | 186.928 | 0.011127 | 39.0404 | 0 | 0
39.0647 | 150.4648 | 0.0089562 | 39.0647 | 0 | 0
39.0889 | 165.1521 | 0.0098305 | 39.0889 | 0 | 0
39.1132 | 181.2892 | 0.010791 | 39.1132 | 0 | 0
39.1374 | 186.8902 | 0.011124 | 39.1374 | 0 | 0
39.1617 | 160.7994 | 0.0095714 | 39.1617 | 0 | 0
39.1859 | 157.2965 | 0.0093629 | 39.1859 | 0 | 0
39.2102 | 180.9155 | 0.010769 | 39.2102 | 0 | 0
39.2344 | 166.7077 | 0.0099231 | 39.2344 | 0 | 0
39.2587 | 153.8899 | 0.0091601 | 39.2587 | 0 | 0
39.2829 | 177.5391 | 0.010568 | 39.2829 | 0 | 0
39.3072 | 191.4223 | 0.011394 | 39.3072 | 0 | 0
39.3314 | 191.2274 | 0.011383 | 39.3314 | 0 | 0
39.3557 | 182.7966 | 0.010881 | 39.3557 | 0 | 0
39.3799 | 177.0431 | 0.010538 | 39.3799 | 0 | 0
39.4042 | 179.2739 | 0.010671 | 39.4042 | 0 | 0
39.4284 | 194.7007 | 0.011589 | 39.4284 | 0 | 0
39.4526 | 207.1049 | 0.012328 | 39.4526 | 0 | 0
39.4769 | 196.6975 | 0.011708 | 39.4769 | 0 | 0
39.5012 | 186.3103 | 0.01109 | 39.5012 | 0 | 0
39.5254 | 183.6657 | 0.010932 | 39.5254 | 0 | 0
39.5496 | 175.7694 | 0.010462 | 39.5496 | 0 | 0
39.5739 | 173.0916 | 0.010303 | 39.5739 | 0 | 0
39.5981 | 184.299 | 0.01097 | 39.5981 | 0 | 0
39.6224 | 196.121 | 0.011674 | 39.6224 | 0 | 0
39.6466 | 200.3689 | 0.011927 | 39.6466 | 0 | 0
39.6709 | 189.5979 | 0.011286 | 39.6709 | 0 | 0
39.6951 | 178.1083 | 0.010602 | 39.6951 | 0 | 0
39.7194 | 172.5686 | 0.010272 | 39.7194 | 0 | 0
39.7436 | 182.5483 | 0.010866 | 39.7436 | 0 | 0
39.7679 | 188.4528 | 0.011217 | 39.7679 | 0 | 0
39.7921 | 174.3407 | 0.010377 | 39.7921 | 0 | 0
39.8164 | 171.7523 | 0.010223 | 39.8164 | 0 | 0
39.8406 | 180.2679 | 0.01073 | 39.8406 | 0 | 0
39.8649 | 193.8389 | 0.011538 | 39.8649 | 0 | 0
39.8891 | 201.9455 | 0.012021 | 39.8891 | 0 | 0
39.9134 | 200.2233 | 0.011918 | 39.9134 | 0 | 0
39.9376 | 175.9482 | 0.010473 | 39.9376 | 0 | 0
39.9619 | 0 | 0 | 39.9619 | 0 | 0
Degrees | (Cd) |  | Degrees | (Cd)
Degrees | (Cd) |  | Degrees | (Cd)
Degrees | (Cd) |  | Degrees | (Cd)
Degrees | (Cd)
Degrees | (Cd)

## 70 Degree
S4 LED
S4WRD-C2 | 2022-12-05
Lens Tube | Beam Angle | Field Angle
70 Degree | 54.45 | 71.2
Mode | Candela | Field Lumens | Beam Lumens | Power Consump | Efficacy (lpw)
Full ON | 9804 | 6364 | 3503 | 143 | 44.5035
3200K | 8189.4539 | 5315.9613 | 2926.1176 | 109 | 48.7703
5600K | 9208.912 | 5977.7148 | 3290.3732 | 124 | 48.2074
Red / Direct | 1360.5077 | 883.1366 | 486.1137 | 50.1 | 17.6275
Amber / Direct | 3170.9231 | 2058.3185 | 1132.9808 | 50.2 | 41.0024
Green / Direct | 4933.6566 | 3202.549 | 1762.811 | 50.4 | 63.5426
Blue / Direct | 1017.8256 | 660.6938 | 363.6723 | 50.2 | 13.1612
| For Field diameter at any distance, multiply distance by |  |  |  | 1.4319
| For Beam diameter at any distance, multiply distance by |  |  |  | 1.029
Dist for 1.0 fc
Direct Full | Throw Distance (ft) | 10 | 15 | 20 | 30 | 99.0152 | Regulated mode
| Throw Distance (m) | 3.048 | 4.572 | 6.096 | 9.144 | 30.1798
| Field Diameter (ft) | 14.3186 | 21.4779 | 28.6372 | 42.9558
| Field Diameter (m) | 4.3643 | 6.5465 | 8.7286 | 13.0929
| Illuminance (fc) | 98.04 | 43.5733 | 24.51 | 10.8933
| Illuminance (lux) | 1055.2928 | 469.019 | 263.8232 | 117.2548
Test Distance | Iso-Illuminance Diagram grid lines
1.359 | 0 | 0.3 | 0.6 | 0.9
| 0 | 0.22075 | 0.4415
Measurement: 70 deg. max lumens (peak Z focus) - Intensity |  |  | Measurement: 70 deg. max lumens (peak Z focus) - Intensity
Degrees | (Cd) |  | Degrees | (Cd)
-51.4059 | 0 | 0 | -51.4059 | 0 | 0
-51.3747 | 0 | 0 | -51.3747 | 0 | 0
-51.3435 | 0 | 0 | -51.3435 | 0 | 0
-51.3123 | 0 | 0 | -51.3123 | 0 | 0
-51.2811 | 0 | 0 | -51.2811 | 0 | 0
-51.2499 | 0 | 0 | -51.2499 | 0 | 0
-51.2187 | 0 | 0 | -51.2187 | 0 | 0
-51.1875 | 0 | 0 | -51.1875 | 0 | 0
-51.1563 | 0 | 0 | -51.1563 | 0 | 0
-51.1251 | 0 | 0 | -51.1251 | 0 | 0
-51.0939 | 0 | 0 | -51.0939 | 0 | 0
-51.0627 | 0 | 0 | -51.0627 | 0 | 0
-51.0316 | 0 | 0 | -51.0316 | 0 | 0
-51.0004 | 0 | 0 | -51.0004 | 0 | 0
-50.9692 | 0 | 0 | -50.9692 | 0 | 0
-50.938 | 0 | 0 | -50.938 | 0 | 0
-50.9068 | 0 | 0 | -50.9068 | 0 | 0
-50.8756 | 0 | 0 | -50.8756 | 0 | 0
-50.8444 | 0 | 0 | -50.8444 | 0 | 0
-50.8132 | 0 | 0 | -50.8132 | 0 | 0
-50.782 | 0 | 0 | -50.782 | 0 | 0
-50.7508 | 0 | 0 | -50.7508 | 0 | 0
-50.7196 | 0 | 0 | -50.7196 | 0 | 0
-50.6884 | 0 | 0 | -50.6884 | 0 | 0
-50.6572 | 0 | 0 | -50.6572 | 0 | 0
-50.626 | 0 | 0 | -50.626 | 0 | 0
-50.5949 | 0 | 0 | -50.5949 | 0 | 0
-50.5637 | 0 | 0 | -50.5637 | 0 | 0
-50.5325 | 0 | 0 | -50.5325 | 0 | 0
-50.5013 | 0 | 0 | -50.5013 | 0 | 0
-50.4701 | 0 | 0 | -50.4701 | 0 | 0
-50.4389 | 0 | 0 | -50.4389 | 0 | 0
-50.4077 | 0 | 0 | -50.4077 | 0 | 0
-50.3765 | 0 | 0 | -50.3765 | 0 | 0
-50.3453 | 0 | 0 | -50.3453 | 0 | 0
-50.3141 | 0 | 0 | -50.3141 | 0 | 0
-50.2829 | 0 | 0 | -50.2829 | 0 | 0
-50.2517 | 0 | 0 | -50.2517 | 0 | 0
-50.2205 | 0 | 0 | -50.2205 | 0 | 0
-50.1893 | 0 | 0 | -50.1893 | 0 | 0
-50.1581 | 0 | 0 | -50.1581 | 0 | 0
-50.127 | 0 | 0 | -50.127 | 0 | 0
-50.0958 | 0 | 0 | -50.0958 | 0 | 0
-50.0646 | 0 | 0 | -50.0646 | 0 | 0
-50.0334 | 0 | 0 | -50.0334 | 0 | 0
-50.0022 | 0 | 0 | -50.0022 | 0 | 0
-49.971 | 0 | 0 | -49.971 | 0 | 0
-49.9398 | 0 | 0 | -49.9398 | 0 | 0
-49.9086 | 0 | 0 | -49.9086 | 0 | 0
-49.8774 | 0 | 0 | -49.8774 | 0 | 0
-49.8462 | 0 | 0 | -49.8462 | 0 | 0
-49.815 | 0 | 0 | -49.815 | 0 | 0
-49.7838 | 0 | 0 | -49.7838 | 0 | 0
-49.7526 | 0 | 0 | -49.7526 | 0 | 0
-49.7214 | 0 | 0 | -49.7214 | 0 | 0
-49.6903 | 0 | 0 | -49.6903 | 0 | 0
-49.6591 | 0 | 0 | -49.6591 | 0 | 0
-49.6279 | 0 | 0 | -49.6279 | 0 | 0
-49.5967 | 0 | 0 | -49.5967 | 0 | 0
-49.5655 | 0 | 0 | -49.5655 | 0 | 0
-49.5343 | 0 | 0 | -49.5343 | 0 | 0
-49.5031 | 0 | 0 | -49.5031 | 0 | 0
-49.4719 | 0 | 0 | -49.4719 | 0 | 0
-49.4407 | 0 | 0 | -49.4407 | 0 | 0
-49.4095 | 0 | 0 | -49.4095 | 0 | 0
-49.3783 | 0 | 0 | -49.3783 | 0 | 0
-49.3471 | 0 | 0 | -49.3471 | 0 | 0
-49.3159 | 0 | 0 | -49.3159 | 0 | 0
-49.2848 | 0 | 0 | -49.2848 | 0 | 0
-49.2536 | 0 | 0 | -49.2536 | 0 | 0
-49.2224 | 0 | 0 | -49.2224 | 0 | 0
-49.1912 | 0 | 0 | -49.1912 | 0 | 0
-49.16 | 0 | 0 | -49.16 | 0 | 0
-49.1288 | 0 | 0 | -49.1288 | 0 | 0
-49.0976 | 0 | 0 | -49.0976 | 0 | 0
-49.0664 | 0 | 0 | -49.0664 | 0 | 0
-49.0352 | 0 | 0 | -49.0352 | 0 | 0
-49.004 | 0 | 0 | -49.004 | 0 | 0
-48.9728 | 0 | 0 | -48.9728 | 0 | 0
-48.9416 | 0 | 0 | -48.9416 | 0 | 0
-48.9104 | 0 | 0 | -48.9104 | 0 | 0
-48.8792 | 0 | 0 | -48.8792 | 0 | 0
-48.8481 | 0 | 0 | -48.8481 | 0 | 0
-48.8169 | 0 | 0 | -48.8169 | 0 | 0
-48.7857 | 0 | 0 | -48.7857 | 0 | 0
-48.7545 | 0 | 0 | -48.7545 | 0 | 0
-48.7233 | 0 | 0 | -48.7233 | 0 | 0
-48.6921 | 0 | 0 | -48.6921 | 0 | 0
-48.6609 | 0 | 0 | -48.6609 | 0 | 0
-48.6297 | 0 | 0 | -48.6297 | 0 | 0
-48.5985 | 0 | 0 | -48.5985 | 0 | 0
-48.5673 | 0 | 0 | -48.5673 | 0 | 0
-48.5361 | 0 | 0 | -48.5361 | 0 | 0
-48.5049 | 0 | 0 | -48.5049 | 0 | 0
-48.4737 | 0 | 0 | -48.4737 | 0 | 0
-48.4425 | 0 | 0 | -48.4425 | 0 | 0
-48.4113 | 0 | 0 | -48.4113 | 0 | 0
-48.3802 | 0 | 0 | -48.3802 | 0 | 0
-48.349 | 0 | 0 | -48.349 | 0 | 0
-48.3178 | 0 | 0 | -48.3178 | 0 | 0
-48.2866 | 0 | 0 | -48.2866 | 0 | 0
-48.2554 | 0 | 0 | -48.2554 | 0 | 0
-48.2242 | 0 | 0 | -48.2242 | 0 | 0
-48.193 | 0 | 0 | -48.193 | 0 | 0
-48.1618 | 0 | 0 | -48.1618 | 0 | 0
-48.1306 | 0 | 0 | -48.1306 | 0 | 0
-48.0994 | 0 | 0 | -48.0994 | 0 | 0
-48.0682 | 0 | 0 | -48.0682 | 0 | 0
-48.037 | 0 | 0 | -48.037 | 0 | 0
-48.0058 | 0 | 0 | -48.0058 | 0 | 0
-47.9746 | 0 | 0 | -47.9746 | 0 | 0
-47.9434 | 0 | 0 | -47.9434 | 0 | 0
-47.9123 | 0 | 0 | -47.9123 | 0 | 0
-47.8811 | 0 | 0 | -47.8811 | 0 | 0
-47.8499 | 0 | 0 | -47.8499 | 0 | 0
-47.8187 | 0 | 0 | -47.8187 | 0 | 0
-47.7875 | 0 | 0 | -47.7875 | 0 | 0
-47.7563 | 0 | 0 | -47.7563 | 0 | 0
-47.7251 | 0 | 0 | -47.7251 | 0 | 0
-47.6939 | 0 | 0 | -47.6939 | 0 | 0
-47.6627 | 0 | 0 | -47.6627 | 0 | 0
-47.6315 | 0 | 0 | -47.6315 | 0 | 0
-47.6003 | 0 | 0 | -47.6003 | 0 | 0
-47.5691 | 0 | 0 | -47.5691 | 0 | 0
-47.538 | 0 | 0 | -47.538 | 0 | 0
-47.5068 | 1.1167 | 0.00012007 | -47.5068 | 0 | 0
-47.4756 | 41.2615 | 0.0044367 | -47.4756 | 0 | 0
-47.4444 | 63.4603 | 0.0068237 | -47.4444 | 0 | 0
-47.4132 | 69.1636 | 0.0074369 | -47.4132 | 0 | 0
-47.382 | 61.5845 | 0.006622 | -47.382 | 0 | 0
-47.3508 | 65.9224 | 0.0070884 | -47.3508 | 0 | 0
-47.3196 | 49.2411 | 0.0052947 | -47.3196 | 0 | 0
-47.2884 | 52.3503 | 0.0056291 | -47.2884 | 0 | 0
-47.2572 | 47.0981 | 0.0050643 | -47.2572 | 0 | 0
-47.226 | 44.8048 | 0.0048177 | -47.226 | 0 | 0
-47.1948 | 41.4703 | 0.0044592 | -47.1948 | 0 | 0
-47.1636 | 63.4511 | 0.0068227 | -47.1636 | 0 | 0
-47.1324 | 42.8691 | 0.0046096 | -47.1324 | 0 | 0
-47.1013 | 59.9218 | 0.0064432 | -47.1013 | 0 | 0
-47.0701 | 59.8636 | 0.006437 | -47.0701 | 0 | 0
-47.0389 | 47.4851 | 0.0051059 | -47.0389 | 0 | 0
-47.0077 | 51.8625 | 0.0055766 | -47.0077 | 0 | 0
-46.9765 | 56.5101 | 0.0060764 | -46.9765 | 0 | 0
-46.9453 | 51.5195 | 0.0055397 | -46.9453 | 0 | 0
-46.9141 | 51.3244 | 0.0055188 | -46.9141 | 0 | 0
-46.8829 | 59.3923 | 0.0063863 | -46.8829 | 0 | 0
-46.8517 | 46.4663 | 0.0049964 | -46.8517 | 0 | 0
-46.8205 | 42.3035 | 0.0045488 | -46.8205 | 0 | 0
-46.7893 | 55.3028 | 0.0059465 | -46.7893 | 0 | 0
-46.7581 | 54.334 | 0.0058424 | -46.7581 | 0 | 0
-46.7269 | 49.3005 | 0.0053011 | -46.7269 | 0 | 0
-46.6957 | 48.4378 | 0.0052084 | -46.6957 | 0 | 0
-46.6645 | 60.661 | 0.0065227 | -46.6645 | 0 | 0
-46.6334 | 51.6471 | 0.0055534 | -46.6334 | 0 | 0
-46.6022 | 59.646 | 0.0064136 | -46.6022 | 0 | 0
-46.571 | 49.6637 | 0.0053402 | -46.571 | 0 | 0
-46.5398 | 53.8982 | 0.0057955 | -46.5398 | 0 | 0
-46.5086 | 44.6501 | 0.0048011 | -46.5086 | 0 | 0
-46.4774 | 54.936 | 0.0059071 | -46.4774 | 0 | 0
-46.4462 | 74.4595 | 0.0080064 | -46.4462 | 0 | 0
-46.415 | 76.9969 | 0.0082792 | -46.415 | 0 | 0
-46.3838 | 63.4025 | 0.0068175 | -46.3838 | 0 | 0
-46.3526 | 59.5186 | 0.0063999 | -46.3526 | 0 | 0
-46.3214 | 68.1913 | 0.0073324 | -46.3214 | 0 | 0
-46.2902 | 65.7944 | 0.0070747 | -46.2902 | 0 | 0
-46.259 | 68.1888 | 0.0073321 | -46.259 | 0 | 0
-46.2278 | 60.2544 | 0.006479 | -46.2278 | 0 | 0
-46.1967 | 56.356 | 0.0060598 | -46.1967 | 0 | 0
-46.1655 | 54.912 | 0.0059045 | -46.1655 | 0 | 0
-46.1343 | 47.5969 | 0.0051179 | -46.1343 | 0 | 0
-46.1031 | 59.1432 | 0.0063595 | -46.1031 | 0 | 0
-46.0719 | 65.67 | 0.0070613 | -46.0719 | 0 | 0
-46.0407 | 54.7866 | 0.005891 | -46.0407 | 0 | 0
-46.0095 | 41.3911 | 0.0044507 | -46.0095 | 0 | 0
-45.9783 | 39.5939 | 0.0042574 | -45.9783 | 0 | 0
-45.9471 | 54.9541 | 0.005909 | -45.9471 | 0 | 0
-45.9159 | 73.6187 | 0.007916 | -45.9159 | 0 | 0
-45.8847 | 60.3063 | 0.0064846 | -45.8847 | 0 | 0
-45.8535 | 51.3217 | 0.0055185 | -45.8535 | 0 | 0
-45.8223 | 51.1257 | 0.0054974 | -45.8223 | 0 | 0
-45.7912 | 56.6157 | 0.0060877 | -45.7912 | 0 | 0
-45.76 | 68.6351 | 0.0073801 | -45.76 | 0 | 0
-45.7288 | 44.2848 | 0.0047618 | -45.7288 | 0 | 0
-45.6976 | 48.9746 | 0.0052661 | -45.6976 | 0 | 0
-45.6664 | 48.1226 | 0.0051745 | -45.6664 | 0 | 0
-45.6352 | 51.7014 | 0.0055593 | -45.6352 | 0 | 0
-45.604 | 44.2537 | 0.0047585 | -45.604 | 0 | 0
-45.5728 | 39.5813 | 0.0042561 | -45.5728 | 0 | 0
-45.5416 | 54.2778 | 0.0058363 | -45.5416 | 0 | 0
-45.5104 | 32.8639 | 0.0035337 | -45.5104 | 0 | 0
-45.4792 | 51.6088 | 0.0055493 | -45.4792 | 0 | 0
-45.448 | 42.0366 | 0.0045201 | -45.448 | 0 | 0
-45.4168 | 43.447 | 0.0046717 | -45.4168 | 0 | 0
-45.3856 | 44.4702 | 0.0047817 | -45.3856 | 0 | 0
-45.3544 | 40.5142 | 0.0043564 | -45.3544 | 0 | 0
-45.3233 | 45.2681 | 0.0048675 | -45.3233 | 0 | 0
-45.2921 | 46.2737 | 0.0049757 | -45.2921 | 0 | 0
-45.2609 | 50.5956 | 0.0054404 | -45.2609 | 0 | 0
-45.2297 | 73.8777 | 0.0079438 | -45.2297 | 0 | 0
-45.1985 | 48.7902 | 0.0052463 | -45.1985 | 0 | 0
-45.1673 | 44.9162 | 0.0048297 | -45.1673 | 0 | 0
-45.1361 | 27.3119 | 0.0029368 | -45.1361 | 0 | 0
-45.1049 | 38.8518 | 0.0041776 | -45.1049 | 0 | 0
-45.0737 | 59.24 | 0.0063699 | -45.0737 | 0 | 0
-45.0425 | 42.6539 | 0.0045864 | -45.0425 | 0 | 0
-45.0113 | 47.2508 | 0.0050807 | -45.0113 | 0 | 0
-44.9801 | 54.2266 | 0.0058308 | -44.9801 | 0 | 0
-44.9489 | 66.8873 | 0.0071922 | -44.9489 | 0 | 0
-44.9177 | 68.6484 | 0.0073815 | -44.9177 | 0 | 0
-44.8865 | 61.365 | 0.0065984 | -44.8865 | 0 | 0
-44.8554 | 65.6762 | 0.007062 | -44.8554 | 0 | 0
-44.8242 | 52.8797 | 0.005686 | -44.8242 | 0 | 0
-44.793 | 36.4045 | 0.0039145 | -44.793 | 0 | 0
-44.7618 | 66.8371 | 0.0071868 | -44.7618 | 0 | 0
-44.7306 | 49.6858 | 0.0053426 | -44.7306 | 0 | 0
-44.6994 | 61.4292 | 0.0066053 | -44.6994 | 0 | 0
-44.6682 | 62.6991 | 0.0067418 | -44.6682 | 0 | 0
-44.637 | 47.1422 | 0.0050691 | -44.637 | 0 | 0
-44.6058 | 50.2168 | 0.0053997 | -44.6058 | 0 | 0
-44.5746 | 39.4355 | 0.0042404 | -44.5746 | 0 | 0
-44.5434 | 50.9971 | 0.0054836 | -44.5434 | 0 | 0
-44.5122 | 89.826 | 0.0096587 | -44.5122 | 0 | 0
-44.481 | 40.9414 | 0.0044023 | -44.481 | 0 | 0
-44.4498 | 62.1657 | 0.0066845 | -44.4498 | 0 | 0
-44.4187 | 27.596 | 0.0029673 | -44.4187 | 0 | 0
-44.3875 | 48.813 | 0.0052487 | -44.3875 | 0 | 0
-44.3563 | 61.2001 | 0.0065807 | -44.3563 | 0 | 0
-44.3251 | 47.7795 | 0.0051376 | -44.3251 | 0 | 0
-44.2939 | 51.1657 | 0.0055017 | -44.2939 | 0 | 0
-44.2627 | 45.5293 | 0.0048956 | -44.2627 | 0 | 0
-44.2315 | 49.9868 | 0.0053749 | -44.2315 | 0 | 0
-44.2003 | 45.8982 | 0.0049353 | -44.2003 | 0 | 0
-44.1691 | 54.1526 | 0.0058229 | -44.1691 | 0 | 0
-44.1379 | 56.7988 | 0.0061074 | -44.1379 | 0 | 0
-44.1067 | 58.7895 | 0.0063214 | -44.1067 | 0 | 0
-44.0755 | 48.0988 | 0.0051719 | -44.0755 | 0 | 0
-44.0444 | 31.7965 | 0.003419 | -44.0444 | 0 | 0
-44.0132 | 57.048 | 0.0061342 | -44.0132 | 0 | 0
-43.982 | 48.9608 | 0.0052646 | -43.982 | 0 | 0
-43.9508 | 49.3727 | 0.0053089 | -43.9508 | 0 | 0
-43.9196 | 48.8801 | 0.0052559 | -43.9196 | 0 | 0
-43.8884 | 54.1806 | 0.0058259 | -43.8884 | 0 | 0
-43.8572 | 58.6141 | 0.0063026 | -43.8572 | 0 | 0
-43.826 | 49.0011 | 0.0052689 | -43.826 | 0 | 0
-43.7948 | 51.2249 | 0.0055081 | -43.7948 | 0 | 0
-43.7636 | 67.6437 | 0.0072735 | -43.7636 | 0 | 0
-43.7324 | 68.7696 | 0.0073946 | -43.7324 | 0 | 0
-43.7012 | 54.4592 | 0.0058558 | -43.7012 | 0 | 0
-43.67 | 48.6703 | 0.0052334 | -43.67 | 0 | 0
-43.6388 | 53.0198 | 0.0057011 | -43.6388 | 0 | 0
-43.6076 | 56.5161 | 0.006077 | -43.6076 | 0 | 0
-43.5765 | 58.3361 | 0.0062727 | -43.5765 | 0 | 0
-43.5453 | 35.7017 | 0.0038389 | -43.5453 | 0 | 0
-43.5141 | 52.8471 | 0.0056825 | -43.5141 | 0 | 0
-43.4829 | 63 | 0.0067742 | -43.4829 | 0 | 0
-43.4517 | 57.5297 | 0.006186 | -43.4517 | 0 | 0
-43.4205 | 58.0267 | 0.0062394 | -43.4205 | 0 | 0
-43.3893 | 62.3597 | 0.0067053 | -43.3893 | 0 | 0
-43.3581 | 65.0494 | 0.0069946 | -43.3581 | 0 | 0
-43.3269 | 56.1359 | 0.0060361 | -43.3269 | 0 | 0
-43.2957 | 43.753 | 0.0047046 | -43.2957 | 0 | 0
-43.2645 | 42.3213 | 0.0045507 | -43.2645 | 0 | 0
-43.2333 | 38.6654 | 0.0041576 | -43.2333 | 0 | 0
-43.2021 | 46.5402 | 0.0050043 | -43.2021 | 0 | 0
-43.1709 | 53.2849 | 0.0057296 | -43.1709 | 88.8144 | 0.0095499
-43.1397 | 48.7557 | 0.0052426 | -43.1397 | 82.7168 | 0.0088943
-43.1086 | 59.5729 | 0.0064057 | -43.1086 | 89.9286 | 0.0096697
-43.0774 | 31.4473 | 0.0033814 | -43.0774 | 83.0503 | 0.0089301
-43.0462 | 44.3391 | 0.0047676 | -43.0462 | 77.5962 | 0.0083437
-43.015 | 62.5551 | 0.0067264 | -43.015 | 85.7102 | 0.0092162
-42.9838 | 58.1361 | 0.0062512 | -42.9838 | 84.59 | 0.0090957
-42.9526 | 41.7352 | 0.0044877 | -42.9526 | 89.9606 | 0.0096732
-42.9214 | 49.7826 | 0.005353 | -42.9214 | 70.3188 | 0.0075612
-42.8902 | 42.3495 | 0.0045537 | -42.8902 | 78.5534 | 0.0084466
-42.859 | 46.051 | 0.0049517 | -42.859 | 95.1432 | 0.01023
-42.8278 | 56.0691 | 0.0060289 | -42.8278 | 101.0605 | 0.010867
-42.7966 | 53.121 | 0.0057119 | -42.7966 | 88.0845 | 0.0094714
-42.7654 | 54.5279 | 0.0058632 | -42.7654 | 89.8475 | 0.009661
-42.7343 | 52.4425 | 0.005639 | -42.7343 | 90.1593 | 0.0096946
-42.703 | 57.2075 | 0.0061513 | -42.703 | 86.068 | 0.0092546
-42.6719 | 40.1314 | 0.0043152 | -42.6719 | 76.8793 | 0.0082666
-42.6407 | 38.4348 | 0.0041328 | -42.6407 | 83.2408 | 0.0089506
-42.6095 | 46.3033 | 0.0049789 | -42.6095 | 102.1111 | 0.01098
-42.5783 | 73.1858 | 0.0078694 | -42.5783 | 88.4048 | 0.0095059
-42.5471 | 68.5309 | 0.0073689 | -42.5471 | 96.1588 | 0.01034
-42.5159 | 73.6686 | 0.0079214 | -42.5159 | 95.2395 | 0.010241
-42.4847 | 56.5262 | 0.0060781 | -42.4847 | 94.9084 | 0.010205
-42.4535 | 54.2235 | 0.0058305 | -42.4535 | 102.0841 | 0.010977
-42.4223 | 64.6773 | 0.0069545 | -42.4223 | 93.8255 | 0.010089
-42.3911 | 62.3323 | 0.0067024 | -42.3911 | 89.1368 | 0.0095846
-42.3599 | 51.2525 | 0.005511 | -42.3599 | 82.6577 | 0.0088879
-42.3287 | 44.5489 | 0.0047902 | -42.3287 | 104.0908 | 0.011193
-42.2975 | 63.8573 | 0.0068664 | -42.2975 | 86.4801 | 0.0092989
-42.2664 | 67.7372 | 0.0072836 | -42.2664 | 82.1626 | 0.0088347
-42.2352 | 61.2177 | 0.0065825 | -42.2352 | 85.2252 | 0.009164
-42.204 | 73.5578 | 0.0079094 | -42.204 | 82.3966 | 0.0088599
-42.1728 | 58.226 | 0.0062609 | -42.1728 | 93.2596 | 0.010028
-42.1416 | 40.9659 | 0.0044049 | -42.1416 | 86.3132 | 0.009281
-42.1104 | 52.6662 | 0.005663 | -42.1104 | 76.8136 | 0.0082595
-42.0792 | 64.6156 | 0.0069479 | -42.0792 | 85.1461 | 0.0091555
-42.048 | 68.1346 | 0.0073263 | -42.048 | 101.7783 | 0.010944
-42.0168 | 54.9416 | 0.0059077 | -42.0168 | 103.8785 | 0.01117
-41.9856 | 56.9926 | 0.0061282 | -41.9856 | 97.5315 | 0.010487
-41.9544 | 51.7024 | 0.0055594 | -41.9544 | 88.5297 | 0.0095193
-41.9232 | 43.2593 | 0.0046515 | -41.9232 | 83.3902 | 0.0089667
-41.892 | 42.9394 | 0.0046171 | -41.892 | 80.2816 | 0.0086324
-41.8608 | 34.5387 | 0.0037138 | -41.8608 | 81.7535 | 0.0087907
-41.8297 | 43.3536 | 0.0046617 | -41.8297 | 86.3158 | 0.0092813
-41.7985 | 50.4437 | 0.0054241 | -41.7985 | 83.3045 | 0.0089575
-41.7673 | 45.0949 | 0.0048489 | -41.7673 | 92.245 | 0.0099188
-41.7361 | 54.6007 | 0.005871 | -41.7361 | 96.4205 | 0.010368
-41.7049 | 60.6097 | 0.0065172 | -41.7049 | 104.7292 | 0.011261
-41.6737 | 53.4917 | 0.0057518 | -41.6737 | 100.8622 | 0.010845
-41.6425 | 56.8466 | 0.0061125 | -41.6425 | 100.5162 | 0.010808
-41.6113 | 41.6829 | 0.004482 | -41.6113 | 85.0429 | 0.0091444
-41.5801 | 44.4303 | 0.0047775 | -41.5801 | 95.997 | 0.010322
-41.5489 | 47.4137 | 0.0050982 | -41.5489 | 93.6218 | 0.010067
-41.5177 | 56.1613 | 0.0060388 | -41.5177 | 85.37 | 0.0091796
-41.4865 | 69.92 | 0.0075183 | -41.4865 | 87.9677 | 0.0094589
-41.4553 | 64.934 | 0.0069822 | -41.4553 | 82.7754 | 0.0089006
-41.4241 | 54.2337 | 0.0058316 | -41.4241 | 91.2931 | 0.0098165
-41.3929 | 63.3962 | 0.0068168 | -41.3929 | 91.2088 | 0.0098074
-41.3618 | 73.1037 | 0.0078606 | -41.3618 | 86.4927 | 0.0093003
-41.3306 | 59.3062 | 0.006377 | -41.3306 | 87.0092 | 0.0093558
-41.2994 | 58.853 | 0.0063283 | -41.2994 | 104.0054 | 0.011183
-41.2682 | 55.3373 | 0.0059502 | -41.2682 | 82.3551 | 0.0088554
-41.237 | 68.4942 | 0.007365 | -41.237 | 83.9112 | 0.0090227
-41.2058 | 52.6744 | 0.0056639 | -41.2058 | 101.1453 | 0.010876
-41.1746 | 50.0717 | 0.0053841 | -41.1746 | 99.7464 | 0.010725
-41.1434 | 68.6249 | 0.007379 | -41.1434 | 99.1068 | 0.010657
-41.1122 | 50.232 | 0.0054013 | -41.1122 | 119.8366 | 0.012886
-41.081 | 59.1794 | 0.0063634 | -41.081 | 98.9336 | 0.010638
-41.0498 | 64.7337 | 0.0069606 | -41.0498 | 83.6496 | 0.0089946
-41.0186 | 62.2996 | 0.0066989 | -41.0186 | 67.3371 | 0.0072405
-40.9874 | 56.6102 | 0.0060871 | -40.9874 | 79.641 | 0.0085635
-40.9562 | 49.1063 | 0.0052802 | -40.9562 | 95.8232 | 0.010304
-40.9251 | 45.7955 | 0.0049242 | -40.9251 | 90.2528 | 0.0097046
-40.8939 | 56.2535 | 0.0060488 | -40.8939 | 91.0141 | 0.0097865
-40.8627 | 80.452 | 0.0086508 | -40.8627 | 90.2928 | 0.0097089
-40.8315 | 82.4369 | 0.0088642 | -40.8315 | 78.5223 | 0.0084433
-40.8003 | 75.8366 | 0.0081545 | -40.8003 | 78.1078 | 0.0083987
-40.7691 | 79.9495 | 0.0085967 | -40.7691 | 98.5169 | 0.010593
-40.7379 | 57.5311 | 0.0061861 | -40.7379 | 90.0546 | 0.0096833
-40.7067 | 60.3901 | 0.0064936 | -40.7067 | 77.8961 | 0.0083759
-40.6755 | 49.6207 | 0.0053356 | -40.6755 | 94.9648 | 0.010211
-40.6443 | 71.2606 | 0.0076624 | -40.6443 | 109.2354 | 0.011746
-40.6131 | 49.1912 | 0.0052894 | -40.6131 | 93.5653 | 0.010061
-40.5819 | 52.1285 | 0.0056052 | -40.5819 | 101.8456 | 0.010951
-40.5507 | 68.7728 | 0.0073949 | -40.5507 | 101.209 | 0.010883
-40.5196 | 58.0399 | 0.0062408 | -40.5196 | 97.2856 | 0.010461
-40.4884 | 54.8201 | 0.0058946 | -40.4884 | 99.8584 | 0.010737
-40.4572 | 57.8203 | 0.0062172 | -40.4572 | 107.2194 | 0.011529
-40.426 | 60.3 | 0.0064839 | -40.426 | 111.9022 | 0.012032
-40.3948 | 65.7992 | 0.0070752 | -40.3948 | 98.2255 | 0.010562
-40.3636 | 71.8524 | 0.0077261 | -40.3636 | 90.6954 | 0.0097522
-40.3324 | 68.2395 | 0.0073376 | -40.3324 | 91.6797 | 0.009858
-40.3012 | 65.1882 | 0.0070095 | -40.3012 | 98.7605 | 0.010619
-40.27 | 68.3077 | 0.0073449 | -40.27 | 105.306 | 0.011323
-40.2388 | 70.7859 | 0.0076114 | -40.2388 | 124.8296 | 0.013423
-40.2076 | 71.1088 | 0.0076461 | -40.2076 | 88.5246 | 0.0095188
-40.1764 | 67.5704 | 0.0072656 | -40.1764 | 85.6723 | 0.0092121
-40.1452 | 70.4524 | 0.0075755 | -40.1452 | 92.6428 | 0.0099616
-40.114 | 68.3523 | 0.0073497 | -40.114 | 114.8345 | 0.012348
-40.0829 | 52.1417 | 0.0056066 | -40.0829 | 98.8547 | 0.01063
-40.0517 | 51.9023 | 0.0055809 | -40.0517 | 88.9894 | 0.0095688
-40.0205 | 63.7593 | 0.0068558 | -40.0205 | 87.602 | 0.0094196
-39.9893 | 74.0867 | 0.0079663 | -39.9893 | 94.852 | 0.010199
-39.9581 | 64.8134 | 0.0069692 | -39.9581 | 98.8912 | 0.010633
-39.9269 | 53.6508 | 0.0057689 | -39.9269 | 91.6273 | 0.0098524
-39.8957 | 58.8485 | 0.0063278 | -39.8957 | 95.6445 | 0.010284
-39.8645 | 58.2736 | 0.006266 | -39.8645 | 97.8714 | 0.010524
-39.8333 | 64.5245 | 0.0069381 | -39.8333 | 99.954 | 0.010748
-39.8021 | 62.6517 | 0.0067367 | -39.8021 | 93.3603 | 0.010039
-39.7709 | 55.9534 | 0.0060165 | -39.7709 | 87.3923 | 0.009397
-39.7397 | 65.1402 | 0.0070043 | -39.7397 | 93.905 | 0.010097
-39.7085 | 65.7003 | 0.0070645 | -39.7085 | 115.907 | 0.012463
-39.6773 | 51.5073 | 0.0055384 | -39.6773 | 123.4558 | 0.013275
-39.6461 | 66.2853 | 0.0071275 | -39.6461 | 98.7313 | 0.010616
-39.615 | 84.9261 | 0.0091318 | -39.615 | 90.2493 | 0.0097042
-39.5838 | 66.233 | 0.0071218 | -39.5838 | 87.7479 | 0.0094353
-39.5526 | 66.9359 | 0.0071974 | -39.5526 | 85.1936 | 0.0091606
-39.5214 | 78.3584 | 0.0084256 | -39.5214 | 86.7783 | 0.009331
-39.4902 | 63.7832 | 0.0068584 | -39.4902 | 89.4754 | 0.009621
-39.459 | 69.7368 | 0.0074986 | -39.459 | 97.2724 | 0.010459
-39.4278 | 74.2925 | 0.0079884 | -39.4278 | 94.0797 | 0.010116
-39.3966 | 91.9746 | 0.0098897 | -39.3966 | 98.4332 | 0.010584
-39.3654 | 85.3675 | 0.0091793 | -39.3654 | 104.4486 | 0.011231
-39.3342 | 71.0309 | 0.0076377 | -39.3342 | 103.4769 | 0.011127
-39.303 | 56.797 | 0.0061072 | -39.303 | 104.8449 | 0.011274
-39.2718 | 64.0421 | 0.0068862 | -39.2718 | 99.3607 | 0.010684
-39.2406 | 71.6838 | 0.0077079 | -39.2406 | 101.1573 | 0.010877
-39.2094 | 76.5136 | 0.0082273 | -39.2094 | 107.0397 | 0.01151
-39.1783 | 78.8294 | 0.0084763 | -39.1783 | 120.1501 | 0.012919
-39.1471 | 75.9336 | 0.0081649 | -39.1471 | 116.1144 | 0.012485
-39.1159 | 72.9949 | 0.0078489 | -39.1159 | 104.4836 | 0.011235
-39.0847 | 68.4239 | 0.0073574 | -39.0847 | 99.5534 | 0.010705
-39.0535 | 70.9449 | 0.0076285 | -39.0535 | 94.8521 | 0.010199
-39.0223 | 72.8554 | 0.0078339 | -39.0223 | 112.4971 | 0.012096
-38.9911 | 67.196 | 0.0072254 | -38.9911 | 109.6937 | 0.011795
-38.9599 | 62.5773 | 0.0067287 | -38.9599 | 103.706 | 0.011151
-38.9287 | 55.3038 | 0.0059466 | -38.9287 | 101.3005 | 0.010893
-38.8975 | 62.1276 | 0.0066804 | -38.8975 | 105.2742 | 0.01132
-38.8663 | 66.6831 | 0.0071702 | -38.8663 | 110.2667 | 0.011857
-38.8351 | 66.1316 | 0.0071109 | -38.8351 | 109.9142 | 0.011819
-38.8039 | 60.291 | 0.0064829 | -38.8039 | 102.8312 | 0.011057
-38.7728 | 60.8717 | 0.0065453 | -38.7728 | 95.4733 | 0.010266
-38.7415 | 66.9156 | 0.0071952 | -38.7415 | 105.2031 | 0.011312
-38.7104 | 76.4326 | 0.0082186 | -38.7104 | 105.6513 | 0.01136
-38.6792 | 66.5739 | 0.0071585 | -38.6792 | 89.7492 | 0.0096505
-38.648 | 67.5035 | 0.0072584 | -38.648 | 89.0992 | 0.0095806
-38.6168 | 64.2647 | 0.0069102 | -38.6168 | 102.2139 | 0.010991
-38.5856 | 58.4622 | 0.0062863 | -38.5856 | 104.5539 | 0.011242
-38.5544 | 63.9867 | 0.0068803 | -38.5544 | 94.082 | 0.010116
-38.5232 | 74.863 | 0.0080498 | -38.5232 | 89.1495 | 0.009586
-38.492 | 77.1418 | 0.0082948 | -38.492 | 100.333 | 0.010788
-38.4608 | 76.2711 | 0.0082012 | -38.4608 | 121.1473 | 0.013027
-38.4296 | 64.4536 | 0.0069305 | -38.4296 | 121.0828 | 0.01302
-38.3984 | 69.3814 | 0.0074604 | -38.3984 | 119.4601 | 0.012845
-38.3672 | 81.2385 | 0.0087353 | -38.3672 | 113.0595 | 0.012157
-38.3361 | 67.0085 | 0.0072052 | -38.3361 | 93.327 | 0.010035
-38.3049 | 58.0305 | 0.0062398 | -38.3049 | 108.8411 | 0.011703
-38.2737 | 62.4647 | 0.0067166 | -38.2737 | 111.6179 | 0.012002
-38.2425 | 71.821 | 0.0077227 | -38.2425 | 108.7231 | 0.011691
-38.2113 | 72.6779 | 0.0078148 | -38.2113 | 105.5039 | 0.011345
-38.1801 | 64.7521 | 0.0069626 | -38.1801 | 101.3992 | 0.010903
-38.1489 | 84.8282 | 0.0091213 | -38.1489 | 98.7016 | 0.010613
-38.1177 | 97.2892 | 0.010461 | -38.1177 | 99.5119 | 0.0107
-38.0865 | 91.0406 | 0.0097893 | -38.0865 | 108.6258 | 0.01168
-38.0553 | 85.7005 | 0.0092151 | -38.0553 | 113.8596 | 0.012243
-38.0241 | 83.0513 | 0.0089303 | -38.0241 | 108.0653 | 0.01162
-37.9929 | 79.5904 | 0.0085581 | -37.9929 | 109.7192 | 0.011798
-37.9617 | 82.8899 | 0.0089129 | -37.9617 | 117.2673 | 0.012609
-37.9305 | 83.11 | 0.0089366 | -37.9305 | 113.7534 | 0.012232
-37.8993 | 71.7472 | 0.0077148 | -37.8993 | 118.3146 | 0.012722
-37.8682 | 78.2059 | 0.0084092 | -37.8682 | 109.2014 | 0.011742
-37.837 | 82.9788 | 0.0089225 | -37.837 | 103.9891 | 0.011182
-37.8058 | 93.6597 | 0.010071 | -37.8058 | 104.948 | 0.011285
-37.7746 | 89.4638 | 0.0096198 | -37.7746 | 103.1465 | 0.011091
-37.7434 | 81.5814 | 0.0087722 | -37.7434 | 109.6286 | 0.011788
-37.7122 | 80.5801 | 0.0086645 | -37.7122 | 124.9784 | 0.013439
-37.681 | 87.1476 | 0.0093707 | -37.681 | 101.1583 | 0.010877
-37.6498 | 75.7928 | 0.0081498 | -37.6498 | 95.6836 | 0.010289
-37.6186 | 78.4141 | 0.0084316 | -37.6186 | 94.1815 | 0.010127
-37.5874 | 83.8363 | 0.0090147 | -37.5874 | 101.9676 | 0.010964
-37.5562 | 79.5272 | 0.0085513 | -37.5562 | 101.3361 | 0.010896
-37.525 | 78.4146 | 0.0084317 | -37.525 | 98.936 | 0.010638
-37.4938 | 79.773 | 0.0085777 | -37.4938 | 96.5704 | 0.010384
-37.4626 | 80.1784 | 0.0086213 | -37.4626 | 101.1168 | 0.010873
-37.4314 | 78.0902 | 0.0083968 | -37.4314 | 106.9748 | 0.011503
-37.4003 | 79.4686 | 0.008545 | -37.4003 | 111.0811 | 0.011944
-37.3691 | 81.6166 | 0.008776 | -37.3691 | 112.8599 | 0.012135
-37.3379 | 73.9708 | 0.0079539 | -37.3379 | 107.3834 | 0.011547
-37.3067 | 74.4877 | 0.0080094 | -37.3067 | 104.1369 | 0.011198
-37.2755 | 90.1366 | 0.0096921 | -37.2755 | 111.6108 | 0.012001
-37.2443 | 84.4563 | 0.0090813 | -37.2443 | 125.1897 | 0.013461
-37.2131 | 82.3546 | 0.0088553 | -37.2131 | 125.6144 | 0.013507
-37.1819 | 84.2549 | 0.0090597 | -37.1819 | 117.0611 | 0.012587
-37.1507 | 78.2917 | 0.0084185 | -37.1507 | 116.1239 | 0.012486
-37.1195 | 65.4917 | 0.0070421 | -37.1195 | 117.5557 | 0.01264
-37.0883 | 74.9008 | 0.0080539 | -37.0883 | 106.5219 | 0.011454
-37.0571 | 80.4898 | 0.0086548 | -37.0571 | 107.9952 | 0.011612
-37.026 | 79.9482 | 0.0085966 | -37.026 | 113.8268 | 0.012239
-36.9948 | 80.4326 | 0.0086487 | -36.9948 | 121.6814 | 0.013084
-36.9636 | 89.0307 | 0.0095732 | -36.9636 | 115.7038 | 0.012441
-36.9324 | 92.8478 | 0.0099836 | -36.9324 | 118.6187 | 0.012755
-36.9012 | 92.9021 | 0.0099895 | -36.9012 | 128.8102 | 0.013851
-36.87 | 88.6123 | 0.0095282 | -36.87 | 112.3513 | 0.012081
-36.8388 | 82.085 | 0.0088263 | -36.8388 | 106.7403 | 0.011477
-36.8076 | 79.3049 | 0.0085274 | -36.8076 | 122.7915 | 0.013203
-36.7764 | 88.2058 | 0.0094845 | -36.7764 | 131.2856 | 0.014117
-36.7452 | 95.0173 | 0.010217 | -36.7452 | 115.4321 | 0.012412
-36.714 | 87.6651 | 0.0094264 | -36.714 | 114.6429 | 0.012327
-36.6828 | 79.4982 | 0.0085482 | -36.6828 | 127.2434 | 0.013682
-36.6516 | 83.8234 | 0.0090133 | -36.6516 | 134.621 | 0.014475
-36.6204 | 81.8875 | 0.0088051 | -36.6204 | 128.3382 | 0.0138
-36.5892 | 92.109 | 0.0099042 | -36.5892 | 125.6784 | 0.013514
-36.5581 | 89.3562 | 0.0096082 | -36.5581 | 123.0421 | 0.01323
-36.5269 | 86.3751 | 0.0092876 | -36.5269 | 113.0137 | 0.012152
-36.4957 | 79.7017 | 0.0085701 | -36.4957 | 106.2713 | 0.011427
-36.4645 | 93.9882 | 0.010106 | -36.4645 | 106.2368 | 0.011423
-36.4333 | 91.4534 | 0.0098337 | -36.4333 | 115.872 | 0.012459
-36.4021 | 88.7733 | 0.0095455 | -36.4021 | 121.0211 | 0.013013
-36.3709 | 83.228 | 0.0089492 | -36.3709 | 125.1763 | 0.01346
-36.3397 | 84.2912 | 0.0090636 | -36.3397 | 121.1886 | 0.013031
-36.3085 | 85.9626 | 0.0092433 | -36.3085 | 114.4333 | 0.012305
-36.2773 | 84.319 | 0.0090666 | -36.2773 | 116.4366 | 0.01252
-36.2461 | 89.3246 | 0.0096048 | -36.2461 | 109.9761 | 0.011825
-36.2149 | 96.8159 | 0.01041 | -36.2149 | 116.7941 | 0.012559
-36.1837 | 96.8957 | 0.010419 | -36.1837 | 130.0139 | 0.01398
-36.1525 | 100.8006 | 0.010839 | -36.1525 | 124.2081 | 0.013356
-36.1213 | 104.2693 | 0.011212 | -36.1213 | 126.92 | 0.013647
-36.0902 | 107.9033 | 0.011603 | -36.0902 | 132.1541 | 0.01421
-36.059 | 115.9556 | 0.012468 | -36.059 | 140.2286 | 0.015078
-36.0278 | 103.0026 | 0.011076 | -36.0278 | 132.5094 | 0.014248
-35.9966 | 86.1077 | 0.0092589 | -35.9966 | 121.6582 | 0.013082
-35.9654 | 94.1108 | 0.010119 | -35.9654 | 125.5212 | 0.013497
-35.9342 | 111.2934 | 0.011967 | -35.9342 | 129.7663 | 0.013953
-35.903 | 106.8072 | 0.011485 | -35.903 | 122.1279 | 0.013132
-35.8718 | 90.1985 | 0.0096988 | -35.8718 | 110.8741 | 0.011922
-35.8406 | 90.179 | 0.0096967 | -35.8406 | 113.1618 | 0.012168
-35.8094 | 103.0586 | 0.011082 | -35.8094 | 123.9291 | 0.013326
-35.7782 | 103.6772 | 0.011148 | -35.7782 | 124.5445 | 0.013392
-35.747 | 97.403 | 0.010473 | -35.747 | 126.4651 | 0.013598
-35.7159 | 103.6261 | 0.011143 | -35.7159 | 132.4497 | 0.014242
-35.6846 | 107.924 | 0.011605 | -35.6846 | 138.5649 | 0.014899
-35.6535 | 106.6264 | 0.011465 | -35.6535 | 142.7675 | 0.015351
-35.6223 | 97.3639 | 0.010469 | -35.6223 | 142.6487 | 0.015339
-35.5911 | 97.3791 | 0.010471 | -35.5911 | 138.231 | 0.014864
-35.5599 | 101.5117 | 0.010915 | -35.5599 | 129.9422 | 0.013972
-35.5287 | 94.8652 | 0.010201 | -35.5287 | 137.8083 | 0.014818
-35.4975 | 95.4899 | 0.010268 | -35.4975 | 128.7219 | 0.013841
-35.4663 | 106.5007 | 0.011452 | -35.4663 | 132.3609 | 0.014232
-35.4351 | 109.3265 | 0.011756 | -35.4351 | 140.2944 | 0.015085
-35.4039 | 111.6454 | 0.012005 | -35.4039 | 147.2354 | 0.015832
-35.3727 | 113.9963 | 0.012258 | -35.3727 | 148.125 | 0.015927
-35.3415 | 118.7669 | 0.012771 | -35.3415 | 142.9807 | 0.015374
-35.3103 | 120.8972 | 0.013 | -35.3103 | 148.3793 | 0.015955
-35.2792 | 127.0626 | 0.013663 | -35.2792 | 165.5002 | 0.017796
-35.248 | 137.0565 | 0.014737 | -35.248 | 195.7383 | 0.021047
-35.2168 | 161.4953 | 0.017365 | -35.2168 | 234.1185 | 0.025174
-35.1856 | 185.9648 | 0.019996 | -35.1856 | 280.8954 | 0.030204
-35.1544 | 213.9637 | 0.023007 | -35.1544 | 343.1681 | 0.0369
-35.1232 | 259.0313 | 0.027853 | -35.1232 | 414.6877 | 0.04459
-35.092 | 295.943 | 0.031822 | -35.092 | 506.4558 | 0.054458
-35.0608 | 396.2453 | 0.042607 | -35.0608 | 614.3246 | 0.066056
-35.0296 | 490.2031 | 0.05271 | -35.0296 | 718.4341 | 0.077251
-34.9984 | 519.418 | 0.055851 | -34.9984 | 833.0831 | 0.089579
-34.9672 | 587.9232 | 0.063218 | -34.9672 | 943.0408 | 0.1014
-34.936 | 676.8703 | 0.072782 | -34.936 | 1016.397 | 0.10929
-34.9048 | 776.9954 | 0.083548 | -34.9048 | 1070.542 | 0.11511
-34.8736 | 872.1755 | 0.093782 | -34.8736 | 1133.42 | 0.12187
-34.8424 | 947.4495 | 0.10188 | -34.8424 | 1191.843 | 0.12816
-34.8113 | 1031.687 | 0.11093 | -34.8113 | 1233.678 | 0.13265
-34.7801 | 1098.633 | 0.11813 | -34.7801 | 1280.277 | 0.13766
-34.7489 | 1165.997 | 0.12538 | -34.7489 | 1340.194 | 0.14411
-34.7177 | 1227.824 | 0.13202 | -34.7177 | 1377.939 | 0.14817
-34.6865 | 1273.108 | 0.13689 | -34.6865 | 1399.067 | 0.15044
-34.6553 | 1301.776 | 0.13998 | -34.6553 | 1439.16 | 0.15475
-34.6241 | 1346.087 | 0.14474 | -34.6241 | 1472.968 | 0.15838
-34.5929 | 1393.029 | 0.14979 | -34.5929 | 1480.748 | 0.15922
-34.5617 | 1405.859 | 0.15117 | -34.5617 | 1516.635 | 0.16308
-34.5305 | 1412.304 | 0.15186 | -34.5305 | 1550.979 | 0.16677
-34.4993 | 1435.533 | 0.15436 | -34.4993 | 1586.169 | 0.17056
-34.4681 | 1458.197 | 0.1568 | -34.4681 | 1607.675 | 0.17287
-34.4369 | 1500.286 | 0.16132 | -34.4369 | 1615.132 | 0.17367
-34.4057 | 1549.787 | 0.16664 | -34.4057 | 1663.734 | 0.1789
-34.3745 | 1591.639 | 0.17114 | -34.3745 | 1707.608 | 0.18361
-34.3434 | 1622.225 | 0.17443 | -34.3434 | 1707.837 | 0.18364
-34.3122 | 1641.046 | 0.17646 | -34.3122 | 1703.608 | 0.18318
-34.281 | 1655.879 | 0.17805 | -34.281 | 1714.701 | 0.18438
-34.2498 | 1700.91 | 0.18289 | -34.2498 | 1741.915 | 0.1873
-34.2186 | 1729.396 | 0.18596 | -34.2186 | 1774.861 | 0.19085
-34.1874 | 1739.215 | 0.18701 | -34.1874 | 1799.159 | 0.19346
-34.1562 | 1763.503 | 0.18962 | -34.1562 | 1812.882 | 0.19493
-34.125 | 1801.716 | 0.19373 | -34.125 | 1818.587 | 0.19555
-34.0938 | 1833.53 | 0.19715 | -34.0938 | 1815.086 | 0.19517
-34.0626 | 1815.92 | 0.19526 | -34.0626 | 1824.745 | 0.19621
-34.0314 | 1808.413 | 0.19445 | -34.0314 | 1878.026 | 0.20194
-34.0002 | 1846.339 | 0.19853 | -34.0002 | 1912.247 | 0.20562
-33.969 | 1889.57 | 0.20318 | -33.969 | 1900.862 | 0.20439
-33.9378 | 1891.23 | 0.20336 | -33.9378 | 1901.261 | 0.20444
-33.9067 | 1871.54 | 0.20124 | -33.9067 | 1913.933 | 0.2058
-33.8755 | 1881.695 | 0.20233 | -33.8755 | 1871.498 | 0.20124
-33.8443 | 1925.704 | 0.20706 | -33.8443 | 1860.712 | 0.20008
-33.8131 | 1967.165 | 0.21152 | -33.8131 | 1915.275 | 0.20594
-33.7819 | 1979.398 | 0.21284 | -33.7819 | 1945.329 | 0.20918
-33.7507 | 1969.11 | 0.21173 | -33.7507 | 1951.385 | 0.20983
-33.7195 | 1981.156 | 0.21303 | -33.7195 | 1951.74 | 0.20986
-33.6883 | 1995.875 | 0.21461 | -33.6883 | 1950.703 | 0.20975
-33.6571 | 1983.341 | 0.21326 | -33.6571 | 1962.68 | 0.21104
-33.6259 | 2003.176 | 0.2154 | -33.6259 | 1973.412 | 0.21219
-33.5947 | 2017.146 | 0.2169 | -33.5947 | 1988.568 | 0.21382
-33.5635 | 2046.165 | 0.22002 | -33.5635 | 2025.733 | 0.21782
-33.5323 | 2078.879 | 0.22354 | -33.5323 | 2047 | 0.22011
-33.5012 | 2070.976 | 0.22269 | -33.5012 | 2050.77 | 0.22051
-33.47 | 2085.867 | 0.22429 | -33.47 | 2039.815 | 0.21933
-33.4388 | 2124.353 | 0.22843 | -33.4388 | 2019.881 | 0.21719
-33.4076 | 2132.229 | 0.22927 | -33.4076 | 2034.552 | 0.21877
-33.3764 | 2135.239 | 0.2296 | -33.3764 | 2081.03 | 0.22377
-33.3452 | 2189.732 | 0.23546 | -33.3452 | 2111.956 | 0.22709
-33.314 | 2218.319 | 0.23853 | -33.314 | 2111.349 | 0.22703
-33.2828 | 2194.87 | 0.23601 | -33.2828 | 2106.052 | 0.22646
-33.2516 | 2192.572 | 0.23576 | -33.2516 | 2135.373 | 0.22961
-33.2204 | 2220.83 | 0.2388 | -33.2204 | 2184.561 | 0.2349
-33.1892 | 2251.333 | 0.24208 | -33.1892 | 2205.042 | 0.2371
-33.158 | 2276.094 | 0.24474 | -33.158 | 2200.131 | 0.23657
-33.1268 | 2281.638 | 0.24534 | -33.1268 | 2187.285 | 0.23519
-33.0956 | 2304.031 | 0.24775 | -33.0956 | 2176.428 | 0.23402
-33.0645 | 2313.534 | 0.24877 | -33.0645 | 2193.063 | 0.23581
-33.0333 | 2253.506 | 0.24231 | -33.0333 | 2232.177 | 0.24002
-33.0021 | 2245.584 | 0.24146 | -33.0021 | 2252.799 | 0.24224
-32.9709 | 2272.341 | 0.24434 | -32.9709 | 2269.978 | 0.24408
-32.9397 | 2293.213 | 0.24658 | -32.9397 | 2269.813 | 0.24407
-32.9085 | 2329.773 | 0.25051 | -32.9085 | 2285.537 | 0.24576
-32.8773 | 2357.535 | 0.2535 | -32.8773 | 2319.239 | 0.24938
-32.8461 | 2368.941 | 0.25472 | -32.8461 | 2304.341 | 0.24778
-32.8149 | 2356.862 | 0.25343 | -32.8149 | 2281.549 | 0.24533
-32.7837 | 2359.733 | 0.25373 | -32.7837 | 2314.581 | 0.24888
-32.7525 | 2376.319 | 0.25552 | -32.7525 | 2351.773 | 0.25288
-32.7213 | 2385.622 | 0.25652 | -32.7213 | 2360.614 | 0.25383
-32.6901 | 2453.239 | 0.26379 | -32.6901 | 2376.32 | 0.25552
-32.6589 | 2462.778 | 0.26481 | -32.6589 | 2394.077 | 0.25743
-32.6277 | 2500.334 | 0.26885 | -32.6277 | 2402.234 | 0.2583
-32.5966 | 2419.358 | 0.26015 | -32.5966 | 2392.059 | 0.25721
-32.5654 | 2400.705 | 0.25814 | -32.5654 | 2390.274 | 0.25702
-32.5342 | 2448.891 | 0.26332 | -32.5342 | 2412.206 | 0.25938
-32.503 | 2479.034 | 0.26656 | -32.503 | 2430.273 | 0.26132
-32.4718 | 2497.91 | 0.26859 | -32.4718 | 2437.243 | 0.26207
-32.4406 | 2475.723 | 0.26621 | -32.4406 | 2445.785 | 0.26299
-32.4094 | 2492.474 | 0.26801 | -32.4094 | 2455.67 | 0.26405
-32.3782 | 2442.753 | 0.26266 | -32.3782 | 2459.871 | 0.2645
-32.347 | 2482.728 | 0.26696 | -32.347 | 2455.608 | 0.26404
-32.3158 | 2543.261 | 0.27347 | -32.3158 | 2461.457 | 0.26467
-32.2846 | 2537.108 | 0.27281 | -32.2846 | 2489.705 | 0.26771
-32.2534 | 2565.891 | 0.2759 | -32.2534 | 2504.932 | 0.26935
-32.2222 | 2597.335 | 0.27928 | -32.2222 | 2499.071 | 0.26872
-32.191 | 2581.441 | 0.27757 | -32.191 | 2500.256 | 0.26884
-32.1599 | 2624.501 | 0.2822 | -32.1599 | 2494.105 | 0.26818
-32.1287 | 2637.827 | 0.28364 | -32.1287 | 2486.357 | 0.26735
-32.0975 | 2616.604 | 0.28136 | -32.0975 | 2472.415 | 0.26585
-32.0663 | 2614.854 | 0.28117 | -32.0663 | 2497.98 | 0.2686
-32.0351 | 2645.27 | 0.28444 | -32.0351 | 2559.506 | 0.27522
-32.0039 | 2675.854 | 0.28773 | -32.0039 | 2580.914 | 0.27752
-31.9727 | 2684.45 | 0.28865 | -31.9727 | 2566.073 | 0.27592
-31.9415 | 2694.785 | 0.28976 | -31.9415 | 2563.268 | 0.27562
-31.9103 | 2715.286 | 0.29197 | -31.9103 | 2611.52 | 0.28081
-31.8791 | 2705.934 | 0.29096 | -31.8791 | 2652.468 | 0.28521
-31.8479 | 2698.685 | 0.29018 | -31.8479 | 2661.319 | 0.28616
-31.8167 | 2736.019 | 0.2942 | -31.8167 | 2663.802 | 0.28643
-31.7855 | 2742.274 | 0.29487 | -31.7855 | 2660.952 | 0.28612
-31.7543 | 2737.922 | 0.2944 | -31.7543 | 2659.127 | 0.28593
-31.7232 | 2734.089 | 0.29399 | -31.7232 | 2662.518 | 0.28629
-31.692 | 2770.516 | 0.2979 | -31.692 | 2691.215 | 0.28938
-31.6608 | 2824.725 | 0.30373 | -31.6608 | 2703.72 | 0.29072
-31.6296 | 2848.283 | 0.30627 | -31.6296 | 2688.545 | 0.28909
-31.5984 | 2860.182 | 0.30755 | -31.5984 | 2686.002 | 0.28882
-31.5672 | 2863.698 | 0.30792 | -31.5672 | 2687.157 | 0.28894
-31.536 | 2828.96 | 0.30419 | -31.536 | 2709.106 | 0.2913
-31.5048 | 2808.421 | 0.30198 | -31.5048 | 2736.885 | 0.29429
-31.4736 | 2865.384 | 0.30811 | -31.4736 | 2738.161 | 0.29443
-31.4424 | 2887.295 | 0.31046 | -31.4424 | 2747.963 | 0.29548
-31.4112 | 2850.951 | 0.30655 | -31.4112 | 2777.972 | 0.29871
-31.38 | 2875.944 | 0.30924 | -31.38 | 2787.831 | 0.29977
-31.3488 | 2918.73 | 0.31384 | -31.3488 | 2772.163 | 0.29808
-31.3177 | 2927.549 | 0.31479 | -31.3177 | 2777.017 | 0.2986
-31.2865 | 2928.123 | 0.31485 | -31.2865 | 2822.776 | 0.30352
-31.2553 | 2947.798 | 0.31697 | -31.2553 | 2853.89 | 0.30687
-31.2241 | 2953.284 | 0.31756 | -31.2241 | 2854.549 | 0.30694
-31.1929 | 2976.95 | 0.3201 | -31.1929 | 2872.403 | 0.30886
-31.1617 | 2989.471 | 0.32145 | -31.1617 | 2906.013 | 0.31247
-31.1305 | 3013.134 | 0.32399 | -31.1305 | 2903.476 | 0.3122
-31.0993 | 3047.297 | 0.32767 | -31.0993 | 2907.006 | 0.31258
-31.0681 | 3054.626 | 0.32845 | -31.0681 | 2923.238 | 0.31433
-31.0369 | 3040.513 | 0.32694 | -31.0369 | 2917.336 | 0.31369
-31.0057 | 3040.552 | 0.32694 | -31.0057 | 2924.64 | 0.31448
-30.9745 | 3061.98 | 0.32925 | -30.9745 | 2968.416 | 0.31918
-30.9433 | 3079.275 | 0.3311 | -30.9433 | 2978.356 | 0.32025
-30.9121 | 3091.728 | 0.33244 | -30.9121 | 2954.494 | 0.31769
-30.8809 | 3120.756 | 0.33557 | -30.8809 | 2996.422 | 0.3222
-30.8498 | 3149.947 | 0.3387 | -30.8498 | 3064.694 | 0.32954
-30.8186 | 3145.639 | 0.33824 | -30.8186 | 3066.265 | 0.32971
-30.7874 | 3119.939 | 0.33548 | -30.7874 | 3054.807 | 0.32847
-30.7562 | 3104.241 | 0.33379 | -30.7562 | 3054.068 | 0.32839
-30.725 | 3109.624 | 0.33437 | -30.725 | 3048.772 | 0.32782
-30.6938 | 3143.317 | 0.33799 | -30.6938 | 3085.208 | 0.33174
-30.6626 | 3169.722 | 0.34083 | -30.6626 | 3181.965 | 0.34215
-30.6314 | 3187.594 | 0.34275 | -30.6314 | 3230.629 | 0.34738
-30.6002 | 3253.962 | 0.34989 | -30.6002 | 3189.757 | 0.34298
-30.569 | 3235.319 | 0.34788 | -30.569 | 3156.437 | 0.3394
-30.5378 | 3208.53 | 0.345 | -30.5378 | 3177.669 | 0.34168
-30.5066 | 3227.132 | 0.347 | -30.5066 | 3225.337 | 0.34681
-30.4754 | 3243.119 | 0.34872 | -30.4754 | 3226.997 | 0.34699
-30.4443 | 3290.106 | 0.35377 | -30.4443 | 3220.821 | 0.34632
-30.4131 | 3307.665 | 0.35566 | -30.4131 | 3241.195 | 0.34852
-30.3819 | 3359.543 | 0.36124 | -30.3819 | 3293.912 | 0.35418
-30.3507 | 3373.311 | 0.36272 | -30.3507 | 3321.901 | 0.35719
-30.3195 | 3277.897 | 0.35246 | -30.3195 | 3312.332 | 0.35616
-30.2883 | 3287.916 | 0.35354 | -30.2883 | 3317.146 | 0.35668
-30.2571 | 3311.301 | 0.35605 | -30.2571 | 3338.733 | 0.359
-30.2259 | 3319.573 | 0.35694 | -30.2259 | 3374.897 | 0.36289
-30.1947 | 3339.553 | 0.35909 | -30.1947 | 3437.581 | 0.36963
-30.1635 | 3363.441 | 0.36166 | -30.1635 | 3482.228 | 0.37443
-30.1323 | 3371.697 | 0.36255 | -30.1323 | 3476.852 | 0.37386
-30.1011 | 3368.278 | 0.36218 | -30.1011 | 3458.384 | 0.37187
-30.0699 | 3352.174 | 0.36045 | -30.0699 | 3447.992 | 0.37075
-30.0387 | 3346.667 | 0.35986 | -30.0387 | 3434.13 | 0.36926
-30.0075 | 3374.311 | 0.36283 | -30.0075 | 3436.008 | 0.36946
-29.9764 | 3392.01 | 0.36473 | -29.9764 | 3484.599 | 0.37469
-29.9452 | 3382.903 | 0.36375 | -29.9452 | 3527.776 | 0.37933
-29.914 | 3397.606 | 0.36533 | -29.914 | 3487.915 | 0.37504
-29.8828 | 3439.826 | 0.36987 | -29.8828 | 3478.436 | 0.37403
-29.8516 | 3488.981 | 0.37516 | -29.8516 | 3481.249 | 0.37433
-29.8204 | 3515.132 | 0.37797 | -29.8204 | 3488.585 | 0.37512
-29.7892 | 3519.995 | 0.37849 | -29.7892 | 3511.602 | 0.37759
-29.758 | 3546.228 | 0.38131 | -29.758 | 3480.269 | 0.37422
-29.7268 | 3510.416 | 0.37746 | -29.7268 | 3495.01 | 0.37581
-29.6956 | 3471.616 | 0.37329 | -29.6956 | 3561.001 | 0.3829
-29.6644 | 3537.668 | 0.38039 | -29.6644 | 3610.04 | 0.38818
-29.6332 | 3578.457 | 0.38478 | -29.6332 | 3632.513 | 0.39059
-29.602 | 3578.301 | 0.38476 | -29.602 | 3702.439 | 0.39811
-29.5709 | 3558.277 | 0.38261 | -29.5709 | 3702.466 | 0.39811
-29.5397 | 3556.189 | 0.38239 | -29.5397 | 3694.748 | 0.39728
-29.5085 | 3606.266 | 0.38777 | -29.5085 | 3703.796 | 0.39826
-29.4773 | 3626.989 | 0.39 | -29.4773 | 3722.273 | 0.40024
-29.4461 | 3607.259 | 0.38788 | -29.4461 | 3743.486 | 0.40253
-29.4149 | 3612.938 | 0.38849 | -29.4149 | 3758.204 | 0.40411
-29.3837 | 3635.875 | 0.39095 | -29.3837 | 3782.71 | 0.40674
-29.3525 | 3644.436 | 0.39187 | -29.3525 | 3804.195 | 0.40905
-29.3213 | 3661.712 | 0.39373 | -29.3213 | 3772.052 | 0.4056
-29.2901 | 3668.809 | 0.3945 | -29.2901 | 3764.236 | 0.40476
-29.2589 | 3614.275 | 0.38863 | -29.2589 | 3783.537 | 0.40683
-29.2277 | 3698.837 | 0.39772 | -29.2277 | 3788.054 | 0.40732
-29.1965 | 3745.085 | 0.4027 | -29.1965 | 3811.479 | 0.40984
-29.1653 | 3764.474 | 0.40478 | -29.1653 | 3849.781 | 0.41395
-29.1342 | 3808.084 | 0.40947 | -29.1342 | 3891.417 | 0.41843
-29.103 | 3768.405 | 0.4052 | -29.103 | 3885.684 | 0.41782
-29.0718 | 3757.085 | 0.40399 | -29.0718 | 3855.437 | 0.41456
-29.0406 | 3770.049 | 0.40538 | -29.0406 | 3851.619 | 0.41415
-29.0094 | 3789.918 | 0.40752 | -29.0094 | 3848.788 | 0.41385
-28.9782 | 3818.095 | 0.41055 | -28.9782 | 3853.57 | 0.41436
-28.947 | 3853.908 | 0.4144 | -28.947 | 3897.462 | 0.41908
-28.9158 | 3869.741 | 0.4161 | -28.9158 | 3957.25 | 0.42551
-28.8846 | 3846.876 | 0.41364 | -28.8846 | 3979.766 | 0.42793
-28.8534 | 3830.955 | 0.41193 | -28.8534 | 3963.393 | 0.42617
-28.8222 | 3867.025 | 0.41581 | -28.8222 | 3952.34 | 0.42498
-28.791 | 3893.141 | 0.41862 | -28.791 | 3964.521 | 0.42629
-28.7598 | 3910.811 | 0.42052 | -28.7598 | 3982.854 | 0.42826
-28.7286 | 3890.659 | 0.41835 | -28.7286 | 4016.13 | 0.43184
-28.6974 | 3911.714 | 0.42061 | -28.6974 | 4023.18 | 0.4326
-28.6663 | 3928.994 | 0.42247 | -28.6663 | 4036.863 | 0.43407
-28.6351 | 3971.977 | 0.42709 | -28.6351 | 4076.246 | 0.43831
-28.6039 | 3989.158 | 0.42894 | -28.6039 | 4056.238 | 0.43615
-28.5727 | 4009.965 | 0.43118 | -28.5727 | 4087.872 | 0.43956
-28.5415 | 4043.264 | 0.43476 | -28.5415 | 4126.506 | 0.44371
-28.5103 | 4048.671 | 0.43534 | -28.5103 | 4163.378 | 0.44768
-28.4791 | 4026.23 | 0.43293 | -28.4791 | 4137.429 | 0.44488
-28.4479 | 4015.832 | 0.43181 | -28.4479 | 4117.793 | 0.44277
-28.4167 | 4033.226 | 0.43368 | -28.4167 | 4173.468 | 0.44876
-28.3855 | 4048.965 | 0.43537 | -28.3855 | 4190.075 | 0.45055
-28.3543 | 4045.631 | 0.43501 | -28.3543 | 4195.682 | 0.45115
-28.3231 | 4097.473 | 0.44059 | -28.3231 | 4142.468 | 0.44543
-28.2919 | 4126.853 | 0.44375 | -28.2919 | 4149.192 | 0.44615
-28.2608 | 4145.527 | 0.44576 | -28.2608 | 4166.196 | 0.44798
-28.2296 | 4156.508 | 0.44694 | -28.2296 | 4212.333 | 0.45294
-28.1984 | 4138.993 | 0.44505 | -28.1984 | 4193.323 | 0.45089
-28.1672 | 4102.935 | 0.44118 | -28.1672 | 4185.708 | 0.45008
-28.136 | 4077.133 | 0.4384 | -28.136 | 4253.196 | 0.45733
-28.1048 | 4133.694 | 0.44448 | -28.1048 | 4296.117 | 0.46195
-28.0736 | 4193.334 | 0.4509 | -28.0736 | 4295.397 | 0.46187
-28.0424 | 4201.964 | 0.45182 | -28.0424 | 4292.445 | 0.46155
-28.0112 | 4211.478 | 0.45285 | -28.0112 | 4296.988 | 0.46204
-27.98 | 4230.799 | 0.45492 | -27.98 | 4319.085 | 0.46442
-27.9488 | 4228.786 | 0.45471 | -27.9488 | 4372.081 | 0.47012
-27.9176 | 4231.603 | 0.45501 | -27.9176 | 4385.469 | 0.47156
-27.8864 | 4258.237 | 0.45787 | -27.8864 | 4352.752 | 0.46804
-27.8552 | 4226.899 | 0.45451 | -27.8552 | 4373.296 | 0.47025
-27.824 | 4228.363 | 0.45466 | -27.824 | 4379.014 | 0.47086
-27.7929 | 4255.934 | 0.45763 | -27.7929 | 4397.852 | 0.47289
-27.7617 | 4277.752 | 0.45997 | -27.7617 | 4424.983 | 0.4758
-27.7305 | 4278.018 | 0.46 | -27.7305 | 4435.299 | 0.47691
-27.6993 | 4276.099 | 0.4598 | -27.6993 | 4446.365 | 0.4781
-27.6681 | 4298.176 | 0.46217 | -27.6681 | 4466.591 | 0.48028
-27.6369 | 4335.112 | 0.46614 | -27.6369 | 4480.485 | 0.48177
-27.6057 | 4348.661 | 0.4676 | -27.6057 | 4493.312 | 0.48315
-27.5745 | 4330.378 | 0.46563 | -27.5745 | 4517.691 | 0.48577
-27.5433 | 4296.181 | 0.46195 | -27.5433 | 4528.235 | 0.48691
-27.5121 | 4356.978 | 0.46849 | -27.5121 | 4543.171 | 0.48851
-27.4809 | 4402.678 | 0.47341 | -27.4809 | 4597.079 | 0.49431
-27.4497 | 4410.26 | 0.47422 | -27.4497 | 4579.167 | 0.49238
-27.4185 | 4407.352 | 0.47391 | -27.4185 | 4597.915 | 0.4944
-27.3874 | 4413.252 | 0.47454 | -27.3874 | 4634.98 | 0.49838
-27.3562 | 4451.454 | 0.47865 | -27.3562 | 4650.965 | 0.5001
-27.325 | 4487.9 | 0.48257 | -27.325 | 4658.704 | 0.50094
-27.2938 | 4476.147 | 0.48131 | -27.2938 | 4672.917 | 0.50246
-27.2626 | 4441.237 | 0.47755 | -27.2626 | 4670.249 | 0.50218
-27.2314 | 4442.095 | 0.47764 | -27.2314 | 4664.644 | 0.50157
-27.2002 | 4479.53 | 0.48167 | -27.2002 | 4726.451 | 0.50822
-27.169 | 4537.159 | 0.48787 | -27.169 | 4768.174 | 0.51271
-27.1378 | 4585.864 | 0.4931 | -27.1378 | 4777.121 | 0.51367
-27.1066 | 4578.911 | 0.49236 | -27.1066 | 4753.507 | 0.51113
-27.0754 | 4519.995 | 0.48602 | -27.0754 | 4785.825 | 0.5146
-27.0442 | 4492.026 | 0.48301 | -27.0442 | 4786.369 | 0.51466
-27.013 | 4526.572 | 0.48673 | -27.013 | 4791.442 | 0.51521
-26.9818 | 4572.205 | 0.49163 | -26.9818 | 4827.732 | 0.51911
-26.9506 | 4592.057 | 0.49377 | -26.9506 | 4828.234 | 0.51916
-26.9195 | 4630.175 | 0.49787 | -26.9195 | 4817.52 | 0.51801
-26.8883 | 4652.3 | 0.50025 | -26.8883 | 4919.037 | 0.52893
-26.8571 | 4669.013 | 0.50204 | -26.8571 | 4947.923 | 0.53203
-26.8259 | 4686.59 | 0.50393 | -26.8259 | 4993.583 | 0.53694
-26.7947 | 4679.242 | 0.50314 | -26.7947 | 5008.695 | 0.53857
-26.7635 | 4622.613 | 0.49706 | -26.7635 | 4981.652 | 0.53566
-26.7323 | 4606.01 | 0.49527 | -26.7323 | 5023.826 | 0.5402
-26.7011 | 4662.941 | 0.50139 | -26.7011 | 5090.908 | 0.54741
-26.6699 | 4698.183 | 0.50518 | -26.6699 | 5105.17 | 0.54894
-26.6387 | 4657.171 | 0.50077 | -26.6387 | 5082.717 | 0.54653
-26.6075 | 4679.347 | 0.50316 | -26.6075 | 5062.966 | 0.5444
-26.5763 | 4701.754 | 0.50556 | -26.5763 | 5072.28 | 0.54541
-26.5451 | 4749.538 | 0.5107 | -26.5451 | 5082.234 | 0.54648
-26.514 | 4716.247 | 0.50712 | -26.514 | 5110.877 | 0.54956
-26.4827 | 4794.423 | 0.51553 | -26.4827 | 5163.415 | 0.55521
-26.4516 | 4833.785 | 0.51976 | -26.4516 | 5209.586 | 0.56017
-26.4204 | 4814.134 | 0.51765 | -26.4204 | 5209.937 | 0.56021
-26.3892 | 4794.415 | 0.51553 | -26.3892 | 5179.694 | 0.55696
-26.358 | 4799.539 | 0.51608 | -26.358 | 5160.917 | 0.55494
-26.3268 | 4806.009 | 0.51678 | -26.3268 | 5165.994 | 0.55548
-26.2956 | 4828.716 | 0.51922 | -26.2956 | 5184.264 | 0.55745
-26.2644 | 4839.131 | 0.52034 | -26.2644 | 5195.349 | 0.55864
-26.2332 | 4813.291 | 0.51756 | -26.2332 | 5213.557 | 0.5606
-26.202 | 4813.31 | 0.51756 | -26.202 | 5235.827 | 0.56299
-26.1708 | 4821.959 | 0.51849 | -26.1708 | 5263.567 | 0.56597
-26.1396 | 4851.844 | 0.5217 | -26.1396 | 5300.547 | 0.56995
-26.1084 | 4876.196 | 0.52432 | -26.1084 | 5321.029 | 0.57215
-26.0772 | 4859.734 | 0.52255 | -26.0772 | 5327.274 | 0.57283
-26.0461 | 4822.115 | 0.51851 | -26.0461 | 5359.327 | 0.57627
-26.0149 | 4837.414 | 0.52015 | -26.0149 | 5384.236 | 0.57895
-25.9837 | 4909.025 | 0.52785 | -25.9837 | 5344.108 | 0.57464
-25.9525 | 4938.479 | 0.53102 | -25.9525 | 5348.917 | 0.57515
-25.9213 | 4930.994 | 0.53021 | -25.9213 | 5363.829 | 0.57676
-25.8901 | 4959.086 | 0.53324 | -25.8901 | 5393.293 | 0.57992
-25.8589 | 4974.066 | 0.53485 | -25.8589 | 5417.163 | 0.58249
-25.8277 | 4941.1 | 0.5313 | -25.8277 | 5424.298 | 0.58326
-25.7965 | 4902.553 | 0.52716 | -25.7965 | 5411.602 | 0.58189
-25.7653 | 4929.129 | 0.53001 | -25.7653 | 5377.318 | 0.57821
-25.7341 | 5000.596 | 0.5377 | -25.7341 | 5356.208 | 0.57594
-25.7029 | 5030.314 | 0.54089 | -25.7029 | 5346.065 | 0.57485
-25.6717 | 5024.06 | 0.54022 | -25.6717 | 5413.043 | 0.58205
-25.6406 | 5033.986 | 0.54129 | -25.6406 | 5432.919 | 0.58418
-25.6093 | 5021.662 | 0.53996 | -25.6093 | 5465.953 | 0.58774
-25.5782 | 4992.316 | 0.53681 | -25.5782 | 5453.348 | 0.58638
-25.547 | 4986.457 | 0.53618 | -25.547 | 5434.919 | 0.5844
-25.5158 | 5019.276 | 0.53971 | -25.5158 | 5510.31 | 0.59251
-25.4846 | 5040.11 | 0.54195 | -25.4846 | 5504.864 | 0.59192
-25.4534 | 5090.318 | 0.54735 | -25.4534 | 5521.093 | 0.59367
-25.4222 | 5080.725 | 0.54631 | -25.4222 | 5483.327 | 0.58961
-25.391 | 5106.724 | 0.54911 | -25.391 | 5513.999 | 0.5929
-25.3598 | 5101.245 | 0.54852 | -25.3598 | 5552.378 | 0.59703
-25.3286 | 5112.854 | 0.54977 | -25.3286 | 5556.929 | 0.59752
-25.2974 | 5144.091 | 0.55313 | -25.2974 | 5530.85 | 0.59472
-25.2662 | 5144.323 | 0.55315 | -25.2662 | 5531.916 | 0.59483
-25.235 | 5133.842 | 0.55203 | -25.235 | 5634.36 | 0.60585
-25.2038 | 5154.338 | 0.55423 | -25.2038 | 5645.224 | 0.60701
-25.1727 | 5221.03 | 0.5614 | -25.1727 | 5614.178 | 0.60368
-25.1415 | 5244.648 | 0.56394 | -25.1415 | 5681.21 | 0.61088
-25.1103 | 5171.159 | 0.55604 | -25.1103 | 5701.126 | 0.61302
-25.0791 | 5132.883 | 0.55192 | -25.0791 | 5703.981 | 0.61333
-25.0479 | 5151.333 | 0.55391 | -25.0479 | 5729.301 | 0.61605
-25.0167 | 5159.726 | 0.55481 | -25.0167 | 5753.978 | 0.61871
-24.9855 | 5232.897 | 0.56268 | -24.9855 | 5756.351 | 0.61896
-24.9543 | 5325.342 | 0.57262 | -24.9543 | 5836.304 | 0.62756
-24.9231 | 5329.648 | 0.57308 | -24.9231 | 5832.262 | 0.62712
-24.8919 | 5348.056 | 0.57506 | -24.8919 | 5764.679 | 0.61986
-24.8607 | 5360.529 | 0.5764 | -24.8607 | 5774.74 | 0.62094
-24.8295 | 5362.699 | 0.57663 | -24.8295 | 5839.998 | 0.62796
-24.7983 | 5368.19 | 0.57722 | -24.7983 | 5879.34 | 0.63219
-24.7672 | 5380.308 | 0.57853 | -24.7672 | 5871.79 | 0.63138
-24.7359 | 5357.112 | 0.57603 | -24.7359 | 5896.625 | 0.63405
-24.7048 | 5290.543 | 0.56888 | -24.7048 | 5909.807 | 0.63546
-24.6736 | 5358.294 | 0.57616 | -24.6736 | 5909.533 | 0.63543
-24.6424 | 5427.378 | 0.58359 | -24.6424 | 5949.193 | 0.6397
-24.6112 | 5391.965 | 0.57978 | -24.6112 | 5953.96 | 0.64021
-24.58 | 5336.565 | 0.57382 | -24.58 | 5887.283 | 0.63304
-24.5488 | 5360.022 | 0.57635 | -24.5488 | 5812.192 | 0.62497
-24.5176 | 5397.076 | 0.58033 | -24.5176 | 5849.929 | 0.62902
-24.4864 | 5433.113 | 0.58421 | -24.4864 | 5932.89 | 0.63795
-24.4552 | 5463.381 | 0.58746 | -24.4552 | 5938.975 | 0.6386
-24.424 | 5460.686 | 0.58717 | -24.424 | 5947.404 | 0.63951
-24.3928 | 5437.123 | 0.58464 | -24.3928 | 5963.895 | 0.64128
-24.3616 | 5418.529 | 0.58264 | -24.3616 | 5985.621 | 0.64362
-24.3304 | 5413.369 | 0.58208 | -24.3304 | 5992.092 | 0.64431
-24.2993 | 5413.953 | 0.58215 | -24.2993 | 5976.07 | 0.64259
-24.2681 | 5441.232 | 0.58508 | -24.2681 | 6031.765 | 0.64858
-24.2369 | 5425.987 | 0.58344 | -24.2369 | 6064.156 | 0.65206
-24.2057 | 5420.763 | 0.58288 | -24.2057 | 6036.808 | 0.64912
-24.1745 | 5452.6 | 0.5863 | -24.1745 | 6068.432 | 0.65252
-24.1433 | 5482.665 | 0.58953 | -24.1433 | 6129.853 | 0.65912
-24.1121 | 5490.105 | 0.59033 | -24.1121 | 6157.277 | 0.66207
-24.0809 | 5488.898 | 0.5902 | -24.0809 | 6134.611 | 0.65964
-24.0497 | 5491.996 | 0.59054 | -24.0497 | 6137.166 | 0.65991
-24.0185 | 5508.862 | 0.59235 | -24.0185 | 6135.1 | 0.65969
-23.9873 | 5550.403 | 0.59682 | -23.9873 | 6133.425 | 0.65951
-23.9561 | 5593.271 | 0.60143 | -23.9561 | 6176.624 | 0.66415
-23.9249 | 5601.702 | 0.60233 | -23.9249 | 6216.207 | 0.66841
-23.8938 | 5580.127 | 0.60001 | -23.8938 | 6226.219 | 0.66949
-23.8625 | 5572.278 | 0.59917 | -23.8625 | 6213.917 | 0.66816
-23.8314 | 5623.017 | 0.60463 | -23.8314 | 6172.715 | 0.66373
-23.8002 | 5644.186 | 0.6069 | -23.8002 | 6147.488 | 0.66102
-23.769 | 5613.444 | 0.6036 | -23.769 | 6178.959 | 0.6644
-23.7378 | 5636.012 | 0.60602 | -23.7378 | 6311.43 | 0.67865
-23.7066 | 5651.489 | 0.60769 | -23.7066 | 6333.241 | 0.68099
-23.6754 | 5642.317 | 0.6067 | -23.6754 | 6255.716 | 0.67266
-23.6442 | 5655.306 | 0.6081 | -23.6442 | 6260.035 | 0.67312
-23.613 | 5697.329 | 0.61262 | -23.613 | 6264.458 | 0.6736
-23.5818 | 5661.482 | 0.60876 | -23.5818 | 6311.548 | 0.67866
-23.5506 | 5677.781 | 0.61051 | -23.5506 | 6299.523 | 0.67737
-23.5194 | 5699.057 | 0.6128 | -23.5194 | 6259.645 | 0.67308
-23.4882 | 5689.509 | 0.61178 | -23.4882 | 6288.117 | 0.67614
-23.457 | 5669.167 | 0.60959 | -23.457 | 6333.488 | 0.68102
-23.4259 | 5691.161 | 0.61195 | -23.4259 | 6253.989 | 0.67247
-23.3947 | 5708.668 | 0.61384 | -23.3947 | 6322.742 | 0.67986
-23.3635 | 5692.255 | 0.61207 | -23.3635 | 6347.039 | 0.68248
-23.3323 | 5800.996 | 0.62376 | -23.3323 | 6443.308 | 0.69283
-23.3011 | 5773.535 | 0.62081 | -23.3011 | 6486.734 | 0.6975
-23.2699 | 5692.694 | 0.61212 | -23.2699 | 6465.646 | 0.69523
-23.2387 | 5698.964 | 0.61279 | -23.2387 | 6445.679 | 0.69308
-23.2075 | 5719.075 | 0.61495 | -23.2075 | 6492.814 | 0.69815
-23.1763 | 5717.536 | 0.61479 | -23.1763 | 6512.512 | 0.70027
-23.1451 | 5747.928 | 0.61806 | -23.1451 | 6443.972 | 0.6929
-23.1139 | 5768.798 | 0.6203 | -23.1139 | 6381.735 | 0.68621
-23.0827 | 5770.046 | 0.62044 | -23.0827 | 6382.785 | 0.68632
-23.0515 | 5756.343 | 0.61896 | -23.0515 | 6409.197 | 0.68916
-23.0204 | 5745.136 | 0.61776 | -23.0204 | 6402.854 | 0.68848
-22.9891 | 5770.598 | 0.62049 | -22.9891 | 6480.586 | 0.69684
-22.958 | 5795.625 | 0.62319 | -22.958 | 6499.051 | 0.69882
-22.9268 | 5796.469 | 0.62328 | -22.9268 | 6560.932 | 0.70548
-22.8956 | 5796.417 | 0.62327 | -22.8956 | 6573.899 | 0.70687
-22.8644 | 5800.772 | 0.62374 | -22.8644 | 6540.442 | 0.70327
-22.8332 | 5795.059 | 0.62312 | -22.8332 | 6510.623 | 0.70007
-22.802 | 5754.738 | 0.61879 | -22.802 | 6522.883 | 0.70139
-22.7708 | 5747.358 | 0.618 | -22.7708 | 6499.571 | 0.69888
-22.7396 | 5787.622 | 0.62232 | -22.7396 | 6530.102 | 0.70216
-22.7084 | 5865.586 | 0.63071 | -22.7084 | 6589.725 | 0.70857
-22.6772 | 5931.069 | 0.63775 | -22.6772 | 6617.169 | 0.71152
-22.646 | 5949.451 | 0.63973 | -22.646 | 6606.753 | 0.7104
-22.6148 | 5924.114 | 0.637 | -22.6148 | 6611.567 | 0.71092
-22.5836 | 5903.466 | 0.63478 | -22.5836 | 6621.226 | 0.71196
-22.5525 | 5895.748 | 0.63395 | -22.5525 | 6582.661 | 0.70781
-22.5213 | 5891.762 | 0.63352 | -22.5213 | 6606.576 | 0.71038
-22.4901 | 5900.624 | 0.63448 | -22.4901 | 6641.219 | 0.71411
-22.4589 | 5916.015 | 0.63613 | -22.4589 | 6642.493 | 0.71425
-22.4277 | 5919.812 | 0.63654 | -22.4277 | 6617.722 | 0.71158
-22.3965 | 5898.431 | 0.63424 | -22.3965 | 6671.949 | 0.71741
-22.3653 | 5897.632 | 0.63415 | -22.3653 | 6696.679 | 0.72007
-22.3341 | 5915.673 | 0.63609 | -22.3341 | 6718.913 | 0.72246
-22.3029 | 5939.423 | 0.63865 | -22.3029 | 6715.051 | 0.72205
-22.2717 | 5952.484 | 0.64005 | -22.2717 | 6720.564 | 0.72264
-22.2405 | 5951.268 | 0.63992 | -22.2405 | 6754.042 | 0.72624
-22.2093 | 5967.841 | 0.6417 | -22.2093 | 6693.54 | 0.71974
-22.1781 | 5968.167 | 0.64174 | -22.1781 | 6637.663 | 0.71373
-22.1469 | 5987.902 | 0.64386 | -22.1469 | 6628.533 | 0.71275
-22.1157 | 6018.629 | 0.64716 | -22.1157 | 6656.666 | 0.71577
-22.0846 | 6019.03 | 0.64721 | -22.0846 | 6679.521 | 0.71823
-22.0534 | 5967.909 | 0.64171 | -22.0534 | 6678.714 | 0.71814
-22.0222 | 5928.03 | 0.63742 | -22.0222 | 6729.401 | 0.72359
-21.991 | 5982.393 | 0.64327 | -21.991 | 6811.178 | 0.73238
-21.9598 | 6026.519 | 0.64801 | -21.9598 | 6838.572 | 0.73533
-21.9286 | 6025.532 | 0.64791 | -21.9286 | 6769.39 | 0.72789
-21.8974 | 6007.858 | 0.64601 | -21.8974 | 6731.578 | 0.72383
-21.8662 | 6012.346 | 0.64649 | -21.8662 | 6802.552 | 0.73146
-21.835 | 6023.663 | 0.64771 | -21.835 | 6724.215 | 0.72303
-21.8038 | 6108.201 | 0.6568 | -21.8038 | 6727.077 | 0.72334
-21.7726 | 6110.771 | 0.65707 | -21.7726 | 6801.478 | 0.73134
-21.7414 | 6057.275 | 0.65132 | -21.7414 | 6817.224 | 0.73303
-21.7102 | 6014.101 | 0.64668 | -21.7102 | 6780.694 | 0.72911
-21.6791 | 6035.951 | 0.64903 | -21.6791 | 6761.019 | 0.72699
-21.6479 | 6088.595 | 0.65469 | -21.6479 | 6768.521 | 0.7278
-21.6167 | 6074.822 | 0.65321 | -21.6167 | 6724.324 | 0.72305
-21.5855 | 6064.886 | 0.65214 | -21.5855 | 6775.007 | 0.7285
-21.5543 | 6055.79 | 0.65116 | -21.5543 | 6776.109 | 0.72861
-21.5231 | 6052.083 | 0.65076 | -21.5231 | 6763.27 | 0.72723
-21.4919 | 6064.557 | 0.6521 | -21.4919 | 6856.163 | 0.73722
-21.4607 | 6097.03 | 0.65559 | -21.4607 | 6904.397 | 0.74241
-21.4295 | 6116.898 | 0.65773 | -21.4295 | 6857.977 | 0.73742
-21.3983 | 6134.479 | 0.65962 | -21.3983 | 6829.187 | 0.73432
-21.3671 | 6133.658 | 0.65953 | -21.3671 | 6847.632 | 0.7363
-21.3359 | 6118.106 | 0.65786 | -21.3359 | 6908.609 | 0.74286
-21.3047 | 6114.698 | 0.65749 | -21.3047 | 6972.854 | 0.74977
-21.2735 | 6150.773 | 0.66137 | -21.2735 | 6896.093 | 0.74152
-21.2423 | 6166.939 | 0.66311 | -21.2423 | 6886.467 | 0.74048
-21.2112 | 6160.899 | 0.66246 | -21.2112 | 6906.477 | 0.74263
-21.18 | 6161.665 | 0.66254 | -21.18 | 6905.135 | 0.74249
-21.1488 | 6180.778 | 0.6646 | -21.1488 | 6878.667 | 0.73964
-21.1176 | 6184.735 | 0.66503 | -21.1176 | 6910.417 | 0.74306
-21.0864 | 6172.051 | 0.66366 | -21.0864 | 6823.251 | 0.73368
-21.0552 | 6188.677 | 0.66545 | -21.0552 | 6878.384 | 0.73961
-21.024 | 6226.169 | 0.66948 | -21.024 | 6967.931 | 0.74924
-20.9928 | 6255.231 | 0.67261 | -20.9928 | 6997.979 | 0.75247
-20.9616 | 6254.554 | 0.67253 | -20.9616 | 6935.956 | 0.7458
-20.9304 | 6274.504 | 0.67468 | -20.9304 | 6941.623 | 0.74641
-20.8992 | 6302.411 | 0.67768 | -20.8992 | 6959.926 | 0.74838
-20.868 | 6292.449 | 0.67661 | -20.868 | 6971.877 | 0.74966
-20.8368 | 6273.514 | 0.67457 | -20.8368 | 7004.822 | 0.75321
-20.8056 | 6264.693 | 0.67362 | -20.8056 | 7059.514 | 0.75909
-20.7745 | 6261.546 | 0.67328 | -20.7745 | 7096.642 | 0.76308
-20.7433 | 6257.935 | 0.6729 | -20.7433 | 7006.089 | 0.75334
-20.7121 | 6289.15 | 0.67625 | -20.7121 | 7003.204 | 0.75303
-20.6809 | 6303.658 | 0.67781 | -20.6809 | 7027.715 | 0.75567
-20.6497 | 6294.582 | 0.67684 | -20.6497 | 7053.994 | 0.75849
-20.6185 | 6284.716 | 0.67578 | -20.6185 | 7075.381 | 0.76079
-20.5873 | 6336.937 | 0.68139 | -20.5873 | 7103.669 | 0.76384
-20.5561 | 6342.411 | 0.68198 | -20.5561 | 7084.336 | 0.76176
-20.5249 | 6311.47 | 0.67865 | -20.5249 | 7097.687 | 0.76319
-20.4937 | 6307.377 | 0.67821 | -20.4937 | 7126.981 | 0.76634
-20.4625 | 6344.985 | 0.68226 | -20.4625 | 7159.133 | 0.7698
-20.4313 | 6375.079 | 0.68549 | -20.4313 | 7195.116 | 0.77367
-20.4001 | 6365.75 | 0.68449 | -20.4001 | 7158.054 | 0.76968
-20.369 | 6356.474 | 0.68349 | -20.369 | 7082.693 | 0.76158
-20.3378 | 6355.142 | 0.68335 | -20.3378 | 7063.927 | 0.75956
-20.3066 | 6369.556 | 0.6849 | -20.3066 | 7115.463 | 0.7651
-20.2754 | 6403.113 | 0.68851 | -20.2754 | 7203.623 | 0.77458
-20.2442 | 6440.936 | 0.69257 | -20.2442 | 7263.345 | 0.781
-20.213 | 6422.983 | 0.69064 | -20.213 | 7250.478 | 0.77962
-20.1818 | 6395.659 | 0.68771 | -20.1818 | 7223.332 | 0.7767
-20.1506 | 6408.8 | 0.68912 | -20.1506 | 7218.559 | 0.77619
-20.1194 | 6470.539 | 0.69576 | -20.1194 | 7247.051 | 0.77925
-20.0882 | 6505.237 | 0.69949 | -20.0882 | 7275.564 | 0.78232
-20.057 | 6532.724 | 0.70244 | -20.057 | 7265.706 | 0.78126
-20.0258 | 6536.382 | 0.70284 | -20.0258 | 7230.514 | 0.77747
-19.9946 | 6492.424 | 0.69811 | -19.9946 | 7212.761 | 0.77557
-19.9634 | 6437.865 | 0.69224 | -19.9634 | 7233.598 | 0.77781
-19.9322 | 6457.759 | 0.69438 | -19.9322 | 7289.748 | 0.78384
-19.9011 | 6433.092 | 0.69173 | -19.9011 | 7364.074 | 0.79184
-19.8699 | 6457.816 | 0.69439 | -19.8699 | 7359.101 | 0.7913
-19.8387 | 6502.403 | 0.69918 | -19.8387 | 7316.85 | 0.78676
-19.8075 | 6550.063 | 0.70431 | -19.8075 | 7296.019 | 0.78452
-19.7763 | 6585.006 | 0.70807 | -19.7763 | 7342.942 | 0.78956
-19.7451 | 6551.072 | 0.70442 | -19.7451 | 7361.559 | 0.79157
-19.7139 | 6549.373 | 0.70423 | -19.7139 | 7410.248 | 0.7968
-19.6827 | 6591.261 | 0.70874 | -19.6827 | 7466.886 | 0.80289
-19.6515 | 6582.569 | 0.7078 | -19.6515 | 7491.32 | 0.80552
-19.6203 | 6487.295 | 0.69756 | -19.6203 | 7456.84 | 0.80181
-19.5891 | 6591.695 | 0.70878 | -19.5891 | 7399.178 | 0.79561
-19.5579 | 6649.115 | 0.71496 | -19.5579 | 7393.365 | 0.79499
-19.5267 | 6665.462 | 0.71672 | -19.5267 | 7415.357 | 0.79735
-19.4956 | 6666.898 | 0.71687 | -19.4956 | 7428.947 | 0.79881
-19.4644 | 6671.499 | 0.71737 | -19.4644 | 7416.429 | 0.79747
-19.4332 | 6669.921 | 0.7172 | -19.4332 | 7406.969 | 0.79645
-19.402 | 6616.711 | 0.71147 | -19.402 | 7386.534 | 0.79425
-19.3708 | 6612.999 | 0.71108 | -19.3708 | 7481.617 | 0.80447
-19.3396 | 6633.946 | 0.71333 | -19.3396 | 7585.644 | 0.81566
-19.3084 | 6665.42 | 0.71671 | -19.3084 | 7613.918 | 0.8187
-19.2772 | 6727.611 | 0.7234 | -19.2772 | 7543.895 | 0.81117
-19.246 | 6750.21 | 0.72583 | -19.246 | 7560.351 | 0.81294
-19.2148 | 6744.016 | 0.72516 | -19.2148 | 7540.725 | 0.81083
-19.1836 | 6729.751 | 0.72363 | -19.1836 | 7507.104 | 0.80722
-19.1524 | 6730.457 | 0.72371 | -19.1524 | 7514.888 | 0.80805
-19.1212 | 6771.798 | 0.72815 | -19.1212 | 7656.025 | 0.82323
-19.09 | 6828.003 | 0.73419 | -19.09 | 7596.196 | 0.8168
-19.0588 | 6852.796 | 0.73686 | -19.0588 | 7597.377 | 0.81692
-19.0277 | 6842.05 | 0.7357 | -19.0277 | 7596.57 | 0.81684
-18.9965 | 6809.878 | 0.73224 | -18.9965 | 7579.793 | 0.81503
-18.9653 | 6789.379 | 0.73004 | -18.9653 | 7592.089 | 0.81635
-18.9341 | 6793.191 | 0.73045 | -18.9341 | 7654.961 | 0.82311
-18.9029 | 6790.391 | 0.73015 | -18.9029 | 7633.588 | 0.82082
-18.8717 | 6799.477 | 0.73113 | -18.8717 | 7668.516 | 0.82457
-18.8405 | 6834.523 | 0.73489 | -18.8405 | 7754.955 | 0.83387
-18.8093 | 6905.012 | 0.74247 | -18.8093 | 7733.432 | 0.83155
-18.7781 | 6974.284 | 0.74992 | -18.7781 | 7718.769 | 0.82998
-18.7469 | 6982.93 | 0.75085 | -18.7469 | 7661.163 | 0.82378
-18.7157 | 6947.789 | 0.74707 | -18.7157 | 7617.469 | 0.81908
-18.6845 | 6904.804 | 0.74245 | -18.6845 | 7628.943 | 0.82032
-18.6533 | 6912.521 | 0.74328 | -18.6533 | 7721.383 | 0.83026
-18.6222 | 6982.707 | 0.75083 | -18.6222 | 7764.136 | 0.83485
-18.591 | 6999.478 | 0.75263 | -18.591 | 7798.657 | 0.83857
-18.5598 | 6979.145 | 0.75045 | -18.5598 | 7803.586 | 0.8391
-18.5286 | 6953.252 | 0.74766 | -18.5286 | 7783.213 | 0.8369
-18.4974 | 6973.919 | 0.74988 | -18.4974 | 7777.94 | 0.83634
-18.4662 | 6929.464 | 0.7451 | -18.4662 | 7824.67 | 0.84136
-18.435 | 6923.383 | 0.74445 | -18.435 | 7785.133 | 0.83711
-18.4038 | 6956.872 | 0.74805 | -18.4038 | 7729.437 | 0.83112
-18.3726 | 7015.193 | 0.75432 | -18.3726 | 7710.834 | 0.82912
-18.3414 | 7061.703 | 0.75932 | -18.3414 | 7745.167 | 0.83281
-18.3102 | 7066.604 | 0.75985 | -18.3102 | 7759.757 | 0.83438
-18.279 | 7022.797 | 0.75514 | -18.279 | 7790.563 | 0.83769
-18.2478 | 6971.38 | 0.74961 | -18.2478 | 7809.896 | 0.83977
-18.2166 | 6958.437 | 0.74822 | -18.2166 | 7805.186 | 0.83927
-18.1854 | 7045.089 | 0.75754 | -18.1854 | 7818.336 | 0.84068
-18.1543 | 7095.973 | 0.76301 | -18.1543 | 7913.171 | 0.85088
-18.1231 | 7098.202 | 0.76325 | -18.1231 | 7910.64 | 0.85061
-18.0919 | 7082.493 | 0.76156 | -18.0919 | 7868.121 | 0.84603
-18.0607 | 7083.835 | 0.7617 | -18.0607 | 7867.457 | 0.84596
-18.0295 | 7122.979 | 0.76591 | -18.0295 | 7929.818 | 0.85267
-17.9983 | 7170.104 | 0.77098 | -17.9983 | 7932.445 | 0.85295
-17.9671 | 7185.709 | 0.77266 | -17.9671 | 7921.425 | 0.85177
-17.9359 | 7184.989 | 0.77258 | -17.9359 | 7930.424 | 0.85273
-17.9047 | 7196.718 | 0.77384 | -17.9047 | 7984.694 | 0.85857
-17.8735 | 7190.522 | 0.77317 | -17.8735 | 8024.874 | 0.86289
-17.8423 | 7201.894 | 0.7744 | -17.8423 | 7989.3 | 0.85906
-17.8111 | 7190.818 | 0.77321 | -17.8111 | 7960.201 | 0.85594
-17.7799 | 7158.893 | 0.76977 | -17.7799 | 7965.128 | 0.85647
-17.7488 | 7134.909 | 0.76719 | -17.7488 | 8001.302 | 0.86036
-17.7176 | 7163.91 | 0.77031 | -17.7176 | 7997.291 | 0.85992
-17.6864 | 7197.966 | 0.77397 | -17.6864 | 7974.983 | 0.85753
-17.6552 | 7221.155 | 0.77647 | -17.6552 | 7950.954 | 0.85494
-17.624 | 7235.933 | 0.77806 | -17.624 | 7937.397 | 0.85348
-17.5928 | 7276.151 | 0.78238 | -17.5928 | 7943.305 | 0.85412
-17.5616 | 7310.586 | 0.78608 | -17.5616 | 8021.205 | 0.8625
-17.5304 | 7317.373 | 0.78681 | -17.5304 | 8112.38 | 0.8723
-17.4992 | 7314.251 | 0.78648 | -17.4992 | 8169.019 | 0.87839
-17.468 | 7318.496 | 0.78694 | -17.468 | 8161.908 | 0.87762
-17.4368 | 7328.661 | 0.78803 | -17.4368 | 8130.868 | 0.87429
-17.4056 | 7322.975 | 0.78742 | -17.4056 | 8128.34 | 0.87402
-17.3744 | 7317.595 | 0.78684 | -17.3744 | 8144.662 | 0.87577
-17.3432 | 7324.839 | 0.78762 | -17.3432 | 8173.786 | 0.8789
-17.312 | 7355.358 | 0.7909 | -17.312 | 8208.278 | 0.88261
-17.2809 | 7376.993 | 0.79323 | -17.2809 | 8216.463 | 0.88349
-17.2497 | 7384.931 | 0.79408 | -17.2497 | 8215.101 | 0.88334
-17.2185 | 7396.393 | 0.79531 | -17.2185 | 8203.097 | 0.88205
-17.1873 | 7416.613 | 0.79749 | -17.1873 | 8186.011 | 0.88022
-17.1561 | 7438.248 | 0.79981 | -17.1561 | 8180.154 | 0.87959
-17.1249 | 7441.317 | 0.80014 | -17.1249 | 8265.25 | 0.88874
-17.0937 | 7428.863 | 0.7988 | -17.0937 | 8326.33 | 0.8953
-17.0625 | 7409.47 | 0.79672 | -17.0625 | 8324.527 | 0.89511
-17.0313 | 7394.779 | 0.79514 | -17.0313 | 8251.083 | 0.88721
-17.0001 | 7413.783 | 0.79718 | -17.0001 | 8211.011 | 0.8829
-16.9689 | 7431.462 | 0.79908 | -16.9689 | 8227.926 | 0.88472
-16.9377 | 7434.686 | 0.79943 | -16.9377 | 8258.255 | 0.88798
-16.9065 | 7436.49 | 0.79962 | -16.9065 | 8274.745 | 0.88976
-16.8754 | 7464.514 | 0.80264 | -16.8754 | 8250.994 | 0.8872
-16.8441 | 7485.082 | 0.80485 | -16.8441 | 8255.821 | 0.88772
-16.813 | 7488.841 | 0.80525 | -16.813 | 8264.917 | 0.8887
-16.7818 | 7501.79 | 0.80664 | -16.7818 | 8261.648 | 0.88835
-16.7506 | 7533.101 | 0.81001 | -16.7506 | 8246.069 | 0.88667
-16.7194 | 7554.874 | 0.81235 | -16.7194 | 8260.208 | 0.88819
-16.6882 | 7573.451 | 0.81435 | -16.6882 | 8243.055 | 0.88635
-16.657 | 7573.79 | 0.81439 | -16.657 | 8251.889 | 0.8873
-16.6258 | 7575.256 | 0.81454 | -16.6258 | 8274.338 | 0.88971
-16.5946 | 7605.305 | 0.81777 | -16.5946 | 8282.025 | 0.89054
-16.5634 | 7634.443 | 0.82091 | -16.5634 | 8296.767 | 0.89213
-16.5322 | 7633.785 | 0.82084 | -16.5322 | 8304.989 | 0.89301
-16.501 | 7670.774 | 0.82481 | -16.501 | 8323.468 | 0.895
-16.4698 | 7732.988 | 0.8315 | -16.4698 | 8358.424 | 0.89876
-16.4386 | 7664.135 | 0.8241 | -16.4386 | 8403.454 | 0.9036
-16.4075 | 7611.763 | 0.81847 | -16.4075 | 8450.101 | 0.90861
-16.3763 | 7618.868 | 0.81923 | -16.3763 | 8483.504 | 0.9122
-16.3451 | 7674.994 | 0.82527 | -16.3451 | 8471.354 | 0.9109
-16.3139 | 7752.236 | 0.83357 | -16.3139 | 8389.043 | 0.90205
-16.2827 | 7714.97 | 0.82957 | -16.2827 | 8445.937 | 0.90817
-16.2515 | 7677.064 | 0.82549 | -16.2515 | 8489.152 | 0.91281
-16.2203 | 7669.887 | 0.82472 | -16.2203 | 8483.909 | 0.91225
-16.1891 | 7692.299 | 0.82713 | -16.1891 | 8436.07 | 0.9071
-16.1579 | 7689.33 | 0.82681 | -16.1579 | 8422.111 | 0.9056
-16.1267 | 7715.532 | 0.82963 | -16.1267 | 8499.416 | 0.91392
-16.0955 | 7717.69 | 0.82986 | -16.0955 | 8566.285 | 0.92111
-16.0643 | 7684.581 | 0.8263 | -16.0643 | 8589.206 | 0.92357
-16.0331 | 7615.868 | 0.81891 | -16.0331 | 8547.524 | 0.91909
-16.002 | 7619.901 | 0.81934 | -16.002 | 8524.319 | 0.91659
-15.9708 | 7635.037 | 0.82097 | -15.9708 | 8535.635 | 0.91781
-15.9396 | 7683.335 | 0.82617 | -15.9396 | 8555.97 | 0.92
-15.9084 | 7758.349 | 0.83423 | -15.9084 | 8575.491 | 0.9221
-15.8772 | 7778.803 | 0.83643 | -15.8772 | 8614.671 | 0.92631
-15.846 | 7783.184 | 0.8369 | -15.846 | 8626.191 | 0.92755
-15.8148 | 7759.893 | 0.8344 | -15.8148 | 8614.724 | 0.92631
-15.7836 | 7728.958 | 0.83107 | -15.7836 | 8610.853 | 0.9259
-15.7524 | 7727.996 | 0.83097 | -15.7524 | 8663.907 | 0.9316
-15.7212 | 7780.324 | 0.83659 | -15.7212 | 8642.924 | 0.92935
-15.69 | 7808.26 | 0.8396 | -15.69 | 8607.742 | 0.92556
-15.6588 | 7826.385 | 0.84155 | -15.6588 | 8568.388 | 0.92133
-15.6276 | 7849.881 | 0.84407 | -15.6276 | 8541.697 | 0.91846
-15.5964 | 7898.918 | 0.84935 | -15.5964 | 8607.255 | 0.92551
-15.5653 | 7884.938 | 0.84784 | -15.5653 | 8637.159 | 0.92873
-15.5341 | 7863.994 | 0.84559 | -15.5341 | 8617.495 | 0.92661
-15.5029 | 7853.399 | 0.84445 | -15.5029 | 8573.229 | 0.92185
-15.4717 | 7850.96 | 0.84419 | -15.4717 | 8584.88 | 0.92311
-15.4405 | 7869.313 | 0.84616 | -15.4405 | 8643.383 | 0.9294
-15.4093 | 7894.806 | 0.8489 | -15.4093 | 8678.757 | 0.9332
-15.3781 | 7912.125 | 0.85077 | -15.3781 | 8673.389 | 0.93262
-15.3469 | 7905.076 | 0.85001 | -15.3469 | 8618.802 | 0.92675
-15.3157 | 7895.22 | 0.84895 | -15.3157 | 8623.229 | 0.92723
-15.2845 | 7887.083 | 0.84807 | -15.2845 | 8660.907 | 0.93128
-15.2533 | 7888.353 | 0.84821 | -15.2533 | 8693.911 | 0.93483
-15.2221 | 7903.483 | 0.84984 | -15.2221 | 8701.658 | 0.93566
-15.1909 | 7932.252 | 0.85293 | -15.1909 | 8699.6 | 0.93544
-15.1597 | 7967.035 | 0.85667 | -15.1597 | 8723.651 | 0.93803
-15.1286 | 8011.861 | 0.86149 | -15.1286 | 8751.201 | 0.94099
-15.0974 | 8044.048 | 0.86495 | -15.0974 | 8762.075 | 0.94216
-15.0662 | 8002.867 | 0.86052 | -15.0662 | 8720.75 | 0.93772
-15.035 | 7924.593 | 0.85211 | -15.035 | 8691.832 | 0.93461
-15.0038 | 7911.952 | 0.85075 | -15.0038 | 8676.741 | 0.93298
-14.9726 | 7946.605 | 0.85447 | -14.9726 | 8675.649 | 0.93287
-14.9414 | 7990.183 | 0.85916 | -14.9414 | 8688.199 | 0.93421
-14.9102 | 7997.307 | 0.85993 | -14.9102 | 8734.87 | 0.93923
-14.879 | 8024.718 | 0.86287 | -14.879 | 8777.615 | 0.94383
-14.8478 | 8054.632 | 0.86609 | -14.8478 | 8802.97 | 0.94656
-14.8166 | 8070.93 | 0.86784 | -14.8166 | 8800.166 | 0.94625
-14.7854 | 8042.944 | 0.86483 | -14.7854 | 8753.854 | 0.94127
-14.7542 | 8046.189 | 0.86518 | -14.7542 | 8721.94 | 0.93784
-14.723 | 8044.013 | 0.86495 | -14.723 | 8698.514 | 0.93532
-14.6919 | 8030.814 | 0.86353 | -14.6919 | 8687.938 | 0.93419
-14.6607 | 8033.951 | 0.86387 | -14.6607 | 8713.744 | 0.93696
-14.6295 | 8056.897 | 0.86633 | -14.6295 | 8738.4 | 0.93961
-14.5983 | 8052.879 | 0.8659 | -14.5983 | 8744.489 | 0.94027
-14.5671 | 8049.536 | 0.86554 | -14.5671 | 8735.289 | 0.93928
-14.5359 | 8115.187 | 0.8726 | -14.5359 | 8722.964 | 0.93795
-14.5047 | 8069.327 | 0.86767 | -14.5047 | 8736.673 | 0.93943
-14.4735 | 8065.503 | 0.86726 | -14.4735 | 8760.264 | 0.94196
-14.4423 | 8102.693 | 0.87126 | -14.4423 | 8775.813 | 0.94364
-14.4111 | 8165.193 | 0.87798 | -14.4111 | 8765.212 | 0.9425
-14.3799 | 8091.954 | 0.8701 | -14.3799 | 8748.191 | 0.94067
-14.3487 | 8076.397 | 0.86843 | -14.3487 | 8746.813 | 0.94052
-14.3175 | 8090.376 | 0.86993 | -14.3175 | 8752.283 | 0.94111
-14.2863 | 8108.158 | 0.87184 | -14.2863 | 8755.154 | 0.94141
-14.2552 | 8072.217 | 0.86798 | -14.2552 | 8724.02 | 0.93807
-14.224 | 8059.079 | 0.86657 | -14.224 | 8702.611 | 0.93576
-14.1928 | 8061.839 | 0.86686 | -14.1928 | 8701.231 | 0.93562
-14.1616 | 8074.476 | 0.86822 | -14.1616 | 8719.847 | 0.93762
-14.1304 | 8082.146 | 0.86905 | -14.1304 | 8739.139 | 0.93969
-14.0992 | 8094.478 | 0.87037 | -14.0992 | 8737.738 | 0.93954
-14.068 | 8113.932 | 0.87247 | -14.068 | 8719.118 | 0.93754
-14.0368 | 8137.441 | 0.87499 | -14.0368 | 8693.833 | 0.93482
-14.0056 | 8155.023 | 0.87688 | -14.0056 | 8688.438 | 0.93424
-13.9744 | 8127.507 | 0.87393 | -13.9744 | 8697.779 | 0.93525
-13.9432 | 8114.927 | 0.87257 | -13.9432 | 8691.124 | 0.93453
-13.912 | 8128.951 | 0.87408 | -13.912 | 8678.304 | 0.93315
-13.8808 | 8176.383 | 0.87918 | -13.8808 | 8683.643 | 0.93373
-13.8496 | 8152.482 | 0.87661 | -13.8496 | 8729.407 | 0.93865
-13.8185 | 8138.137 | 0.87507 | -13.8185 | 8772.043 | 0.94323
-13.7873 | 8149.538 | 0.87629 | -13.7873 | 8797.594 | 0.94598
-13.7561 | 8199.861 | 0.88171 | -13.7561 | 8792.875 | 0.94547
-13.7249 | 8202.157 | 0.88195 | -13.7249 | 8758.958 | 0.94182
-13.6937 | 8219.835 | 0.88385 | -13.6937 | 8748.207 | 0.94067
-13.6625 | 8225.754 | 0.88449 | -13.6625 | 8755.346 | 0.94144
-13.6313 | 8200.858 | 0.88181 | -13.6313 | 8773.573 | 0.94339
-13.6001 | 8226.538 | 0.88457 | -13.6001 | 8764.492 | 0.94242
-13.5689 | 8266.643 | 0.88889 | -13.5689 | 8742.783 | 0.94008
-13.5377 | 8268.174 | 0.88905 | -13.5377 | 8728.412 | 0.93854
-13.5065 | 8215.295 | 0.88337 | -13.5065 | 8737.24 | 0.93949
-13.4753 | 8268.593 | 0.8891 | -13.4753 | 8804.561 | 0.94673
-13.4441 | 8296.426 | 0.89209 | -13.4441 | 8867.713 | 0.95352
-13.4129 | 8302.898 | 0.89278 | -13.4129 | 8898.908 | 0.95687
-13.3818 | 8295.496 | 0.89199 | -13.3818 | 8890.039 | 0.95592
-13.3506 | 8309.947 | 0.89354 | -13.3506 | 8868.836 | 0.95364
-13.3194 | 8340.133 | 0.89679 | -13.3194 | 8842.337 | 0.95079
-13.2882 | 8356.463 | 0.89854 | -13.2882 | 8822.933 | 0.9487
-13.257 | 8353.109 | 0.89818 | -13.257 | 8815.054 | 0.94786
-13.2258 | 8347.887 | 0.89762 | -13.2258 | 8820.021 | 0.94839
-13.1946 | 8375.043 | 0.90054 | -13.1946 | 8801.243 | 0.94637
-13.1634 | 8415.475 | 0.90489 | -13.1634 | 8793.107 | 0.9455
-13.1322 | 8461.461 | 0.90983 | -13.1322 | 8800.604 | 0.9463
-13.101 | 8503.135 | 0.91432 | -13.101 | 8811.545 | 0.94748
-13.0698 | 8486.518 | 0.91253 | -13.0698 | 8801.354 | 0.94638
-13.0386 | 8435.972 | 0.90709 | -13.0386 | 8787.523 | 0.94489
-13.0074 | 8377.071 | 0.90076 | -13.0074 | 8777.524 | 0.94382
-12.9762 | 8366.652 | 0.89964 | -12.9762 | 8782.642 | 0.94437
-12.945 | 8401.19 | 0.90335 | -12.945 | 8792.097 | 0.94539
-12.9139 | 8398.27 | 0.90304 | -12.9139 | 8794.518 | 0.94565
-12.8827 | 8373.523 | 0.90038 | -12.8827 | 8792.544 | 0.94543
-12.8515 | 8390.547 | 0.90221 | -12.8515 | 8796.023 | 0.94581
-12.8203 | 8461.396 | 0.90983 | -12.8203 | 8820.063 | 0.94839
-12.7891 | 8471.979 | 0.91097 | -12.7891 | 8840.881 | 0.95063
-12.7579 | 8443.061 | 0.90786 | -12.7579 | 8846.666 | 0.95125
-12.7267 | 8441.681 | 0.90771 | -12.7267 | 8818.942 | 0.94827
-12.6955 | 8470.684 | 0.91083 | -12.6955 | 8763.612 | 0.94232
-12.6643 | 8495.471 | 0.91349 | -12.6643 | 8734.216 | 0.93916
-12.6331 | 8502.217 | 0.91422 | -12.6331 | 8751.321 | 0.941
-12.6019 | 8471.438 | 0.91091 | -12.6019 | 8844.387 | 0.95101
-12.5707 | 8491.889 | 0.91311 | -12.5707 | 8892.638 | 0.9562
-12.5395 | 8515.749 | 0.91567 | -12.5395 | 8844.116 | 0.95098
-12.5083 | 8525.686 | 0.91674 | -12.5083 | 8747.312 | 0.94057
-12.4771 | 8498.7 | 0.91384 | -12.4771 | 8687.729 | 0.93416
-12.446 | 8496.903 | 0.91365 | -12.446 | 8722.691 | 0.93792
-12.4148 | 8514.418 | 0.91553 | -12.4148 | 8757.266 | 0.94164
-12.3836 | 8536.836 | 0.91794 | -12.3836 | 8772.081 | 0.94323
-12.3524 | 8542.151 | 0.91851 | -12.3524 | 8746.055 | 0.94044
-12.3212 | 8554.309 | 0.91982 | -12.3212 | 8708.139 | 0.93636
-12.29 | 8552.483 | 0.91962 | -12.29 | 8671.406 | 0.93241
-12.2588 | 8527.289 | 0.91691 | -12.2588 | 8650.712 | 0.93018
-12.2276 | 8465.126 | 0.91023 | -12.2276 | 8668.636 | 0.93211
-12.1964 | 8548.965 | 0.91924 | -12.1964 | 8709.893 | 0.93655
-12.1652 | 8564.196 | 0.92088 | -12.1652 | 8718.11 | 0.93743
-12.134 | 8542.883 | 0.91859 | -12.134 | 8720.825 | 0.93772
-12.1028 | 8555.934 | 0.91999 | -12.1028 | 8767.267 | 0.94272
-12.0716 | 8640.627 | 0.9291 | -12.0716 | 8846.035 | 0.95119
-12.0404 | 8676.177 | 0.93292 | -12.0404 | 8886.14 | 0.9555
-12.0093 | 8661.834 | 0.93138 | -12.0093 | 8876.062 | 0.95442
-11.9781 | 8607.314 | 0.92552 | -11.9781 | 8801.909 | 0.94644
-11.9469 | 8622.208 | 0.92712 | -11.9469 | 8739.562 | 0.93974
-11.9157 | 8626.645 | 0.9276 | -11.9157 | 8746.11 | 0.94044
-11.8845 | 8613.679 | 0.9262 | -11.8845 | 8795.656 | 0.94577
-11.8533 | 8580.904 | 0.92268 | -11.8533 | 8836.427 | 0.95015
-11.8221 | 8606.923 | 0.92548 | -11.8221 | 8832.729 | 0.94976
-11.7909 | 8641.073 | 0.92915 | -11.7909 | 8821.655 | 0.94857
-11.7597 | 8666.523 | 0.93188 | -11.7597 | 8803.329 | 0.94659
-11.7285 | 8658.405 | 0.93101 | -11.7285 | 8770.604 | 0.94308
-11.6973 | 8673.044 | 0.93259 | -11.6973 | 8790.866 | 0.94525
-11.6661 | 8665.415 | 0.93177 | -11.6661 | 8833.013 | 0.94979
-11.6349 | 8634.022 | 0.92839 | -11.6349 | 8872.419 | 0.95402
-11.6037 | 8585.553 | 0.92318 | -11.6037 | 8860.477 | 0.95274
-11.5726 | 8636.884 | 0.9287 | -11.5726 | 8854.318 | 0.95208
-11.5414 | 8636.955 | 0.9287 | -11.5414 | 8875.517 | 0.95436
-11.5102 | 8594.191 | 0.92411 | -11.5102 | 8892.857 | 0.95622
-11.479 | 8587.984 | 0.92344 | -11.479 | 8812.033 | 0.94753
-11.4478 | 8564.369 | 0.9209 | -11.4478 | 8793.254 | 0.94551
-11.4166 | 8570.699 | 0.92158 | -11.4166 | 8795.226 | 0.94572
-11.3854 | 8600.438 | 0.92478 | -11.3854 | 8801.183 | 0.94636
-11.3542 | 8603.411 | 0.9251 | -11.3542 | 8779.835 | 0.94407
-11.323 | 8607.225 | 0.92551 | -11.323 | 8815.898 | 0.94795
-11.2918 | 8604.186 | 0.92518 | -11.2918 | 8875.931 | 0.9544
-11.2606 | 8595.287 | 0.92422 | -11.2606 | 8931.204 | 0.96034
-11.2294 | 8592.797 | 0.92396 | -11.2294 | 8889.138 | 0.95582
-11.1982 | 8576.041 | 0.92215 | -11.1982 | 8876.981 | 0.95451
-11.167 | 8557.538 | 0.92017 | -11.167 | 8904.18 | 0.95744
-11.1359 | 8550.61 | 0.91942 | -11.1359 | 8959.718 | 0.96341
-11.1047 | 8612.717 | 0.9261 | -11.1047 | 8955.776 | 0.96299
-11.0735 | 8650.172 | 0.93013 | -11.0735 | 8927.947 | 0.95999
-11.0423 | 8646.62 | 0.92974 | -11.0423 | 8920.837 | 0.95923
-11.0111 | 8605.407 | 0.92531 | -11.0111 | 8943.841 | 0.9617
-10.9799 | 8630.686 | 0.92803 | -10.9799 | 8910.427 | 0.95811
-10.9487 | 8671.937 | 0.93247 | -10.9487 | 8893.375 | 0.95628
-10.9175 | 8699.587 | 0.93544 | -10.9175 | 8904.08 | 0.95743
-10.8863 | 8699.03 | 0.93538 | -10.8863 | 8945.443 | 0.96188
-10.8551 | 8711.709 | 0.93674 | -10.8551 | 8934.119 | 0.96066
-10.8239 | 8719.317 | 0.93756 | -10.8239 | 8919.636 | 0.9591
-10.7927 | 8724.929 | 0.93816 | -10.7927 | 8922.447 | 0.9594
-10.7615 | 8730.841 | 0.9388 | -10.7615 | 8958.378 | 0.96327
-10.7303 | 8744.384 | 0.94026 | -10.7303 | 8951.855 | 0.96257
-10.6992 | 8776.216 | 0.94368 | -10.6992 | 8919.172 | 0.95905
-10.668 | 8801.055 | 0.94635 | -10.668 | 8903.583 | 0.95737
-10.6368 | 8790.063 | 0.94517 | -10.6368 | 8954.792 | 0.96288
-10.6056 | 8724.576 | 0.93813 | -10.6056 | 8981.231 | 0.96572
-10.5744 | 8687.767 | 0.93417 | -10.5744 | 9004.983 | 0.96828
-10.5432 | 8678.675 | 0.93319 | -10.5432 | 9016.251 | 0.96949
-10.512 | 8693.162 | 0.93475 | -10.512 | 8996.069 | 0.96732
-10.4808 | 8712.313 | 0.93681 | -10.4808 | 8967.133 | 0.96421
-10.4496 | 8706.736 | 0.93621 | -10.4496 | 8952.435 | 0.96263
-10.4184 | 8680.183 | 0.93335 | -10.4184 | 8945.015 | 0.96183
-10.3872 | 8647.516 | 0.92984 | -10.3872 | 8922.05 | 0.95936
-10.356 | 8709.988 | 0.93656 | -10.356 | 8933.236 | 0.96056
-10.3248 | 8741.511 | 0.93995 | -10.3248 | 8952.365 | 0.96262
-10.2936 | 8736.281 | 0.93939 | -10.2936 | 8963.751 | 0.96384
-10.2625 | 8766.721 | 0.94266 | -10.2625 | 8922.154 | 0.95937
-10.2313 | 8772.124 | 0.94324 | -10.2313 | 8916.115 | 0.95872
-10.2001 | 8774.641 | 0.94351 | -10.2001 | 8943.358 | 0.96165
-10.1689 | 8781.565 | 0.94425 | -10.1689 | 8994.665 | 0.96717
-10.1377 | 8795.563 | 0.94576 | -10.1377 | 8998.117 | 0.96754
-10.1065 | 8786.308 | 0.94476 | -10.1065 | 8967.567 | 0.96425
-10.0753 | 8760.825 | 0.94202 | -10.0753 | 8924.741 | 0.95965
-10.0441 | 8722.448 | 0.9379 | -10.0441 | 8882.025 | 0.95506
-10.0129 | 8684.303 | 0.9338 | -10.0129 | 8874.867 | 0.95429
-9.9817 | 8648.662 | 0.92996 | -9.9817 | 8924.245 | 0.9596
-9.9505 | 8659.669 | 0.93115 | -9.9505 | 8996.819 | 0.9674
-9.9193 | 8761.09 | 0.94205 | -9.9193 | 9064.828 | 0.97471
-9.8881 | 8733.566 | 0.93909 | -9.8881 | 9061.237 | 0.97433
-9.8569 | 8755.034 | 0.9414 | -9.8569 | 9041.544 | 0.97221
-9.8258 | 8793.295 | 0.94552 | -9.8258 | 9020.487 | 0.96994
-9.7946 | 8792.951 | 0.94548 | -9.7946 | 9019.611 | 0.96985
-9.7634 | 8769.381 | 0.94294 | -9.7634 | 9041.889 | 0.97225
-9.7322 | 8771.925 | 0.94322 | -9.7322 | 9039.285 | 0.97197
-9.701 | 8801.367 | 0.94638 | -9.701 | 9017.295 | 0.9696
-9.6698 | 8848.258 | 0.95143 | -9.6698 | 9003.939 | 0.96817
-9.6386 | 8839.785 | 0.95051 | -9.6386 | 9031.54 | 0.97113
-9.6074 | 8807.678 | 0.94706 | -9.6074 | 9033.235 | 0.97132
-9.5762 | 8769.952 | 0.94301 | -9.5762 | 9001.401 | 0.96789
-9.545 | 8789.881 | 0.94515 | -9.545 | 8982.587 | 0.96587
-9.5138 | 8788.071 | 0.94495 | -9.5138 | 9000.956 | 0.96784
-9.4826 | 8758.013 | 0.94172 | -9.4826 | 9023 | 0.97022
-9.4514 | 8706.822 | 0.93622 | -9.4514 | 9034.309 | 0.97143
-9.4202 | 8831.889 | 0.94967 | -9.4202 | 9042.911 | 0.97236
-9.3891 | 8891.078 | 0.95603 | -9.3891 | 9039.833 | 0.97203
-9.3579 | 8900.139 | 0.957 | -9.3579 | 9039.232 | 0.97196
-9.3267 | 8867.254 | 0.95347 | -9.3267 | 9053.749 | 0.97352
-9.2955 | 8870.162 | 0.95378 | -9.2955 | 9050.081 | 0.97313
-9.2643 | 8865.482 | 0.95328 | -9.2643 | 9014.671 | 0.96932
-9.2331 | 8852.908 | 0.95193 | -9.2331 | 8973.854 | 0.96493
-9.2019 | 8832.77 | 0.94976 | -9.2019 | 8974.356 | 0.96498
-9.1707 | 8814.19 | 0.94776 | -9.1707 | 9020.846 | 0.96998
-9.1395 | 8799.457 | 0.94618 | -9.1395 | 9055.851 | 0.97375
-9.1083 | 8792.805 | 0.94546 | -9.1083 | 9070.311 | 0.9753
-9.0771 | 8809.623 | 0.94727 | -9.0771 | 9057.145 | 0.97389
-9.0459 | 8856.393 | 0.9523 | -9.0459 | 9031.779 | 0.97116
-9.0147 | 8883.827 | 0.95525 | -9.0147 | 9004.098 | 0.96818
-8.9835 | 8879.608 | 0.9548 | -8.9835 | 8982.292 | 0.96584
-8.9524 | 8882.846 | 0.95514 | -8.9524 | 9015.68 | 0.96943
-8.9212 | 8814.708 | 0.94782 | -8.9212 | 9051.872 | 0.97332
-8.89 | 8764.713 | 0.94244 | -8.89 | 9069.006 | 0.97516
-8.8588 | 8795.061 | 0.94571 | -8.8588 | 9050.479 | 0.97317
-8.8276 | 8840.973 | 0.95064 | -8.8276 | 9034.123 | 0.97141
-8.7964 | 8851.421 | 0.95177 | -8.7964 | 9031.422 | 0.97112
-8.7652 | 8848.968 | 0.9515 | -8.7652 | 9045.253 | 0.97261
-8.734 | 8866.996 | 0.95344 | -8.734 | 9082.472 | 0.97661
-8.7028 | 8908.901 | 0.95795 | -8.7028 | 9095.617 | 0.97802
-8.6716 | 8908.808 | 0.95794 | -8.6716 | 9093.368 | 0.97778
-8.6404 | 8860.974 | 0.95279 | -8.6404 | 9080.405 | 0.97639
-8.6092 | 8766.097 | 0.94259 | -8.6092 | 9068.37 | 0.97509
-8.578 | 8795.039 | 0.9457 | -8.578 | 9056.084 | 0.97377
-8.5468 | 8823.48 | 0.94876 | -8.5468 | 9065.112 | 0.97474
-8.5157 | 8815.72 | 0.94793 | -8.5157 | 9099.516 | 0.97844
-8.4845 | 8808.887 | 0.94719 | -8.4845 | 9120.813 | 0.98073
-8.4533 | 8820.109 | 0.9484 | -8.4533 | 9120.316 | 0.98068
-8.4221 | 8845.306 | 0.95111 | -8.4221 | 9108.74 | 0.97943
-8.3909 | 8883.155 | 0.95518 | -8.3909 | 9092.731 | 0.97771
-8.3597 | 8915.233 | 0.95863 | -8.3597 | 9063.134 | 0.97453
-8.3285 | 8929.267 | 0.96014 | -8.3285 | 9050.856 | 0.97321
-8.2973 | 8930.882 | 0.96031 | -8.2973 | 9052.29 | 0.97336
-8.2661 | 8928.933 | 0.9601 | -8.2661 | 9061.9 | 0.9744
-8.2349 | 8940.842 | 0.96138 | -8.2349 | 9105.022 | 0.97903
-8.2037 | 8955.379 | 0.96294 | -8.2037 | 9140.416 | 0.98284
-8.1725 | 8968.716 | 0.96438 | -8.1725 | 9158.682 | 0.9848
-8.1413 | 8970.726 | 0.96459 | -8.1413 | 9144.725 | 0.9833
-8.1101 | 8939.109 | 0.96119 | -8.1101 | 9155.013 | 0.98441
-8.079 | 8902.761 | 0.95729 | -8.079 | 9159.192 | 0.98486
-8.0478 | 8875.37 | 0.95434 | -8.0478 | 9143.461 | 0.98317
-8.0166 | 8890.622 | 0.95598 | -8.0166 | 9107.717 | 0.97932
-7.9854 | 8884.052 | 0.95527 | -7.9854 | 9097.69 | 0.97825
-7.9542 | 8867.7 | 0.95352 | -7.9542 | 9102.011 | 0.97871
-7.923 | 8853.741 | 0.95202 | -7.923 | 9110.117 | 0.97958
-7.8918 | 8864.499 | 0.95317 | -7.8918 | 9056.136 | 0.97378
-7.8606 | 8858.797 | 0.95256 | -7.8606 | 8993.732 | 0.96707
-7.8294 | 8839.677 | 0.9505 | -7.8294 | 8951.796 | 0.96256
-7.7982 | 8825.007 | 0.94893 | -7.7982 | 9010.362 | 0.96886
-7.767 | 8829.858 | 0.94945 | -7.767 | 9077.441 | 0.97607
-7.7358 | 8854.287 | 0.95207 | -7.7358 | 9106.815 | 0.97923
-7.7046 | 8895.841 | 0.95654 | -7.7046 | 9085.551 | 0.97694
-7.6734 | 8916.548 | 0.95877 | -7.6734 | 9043.598 | 0.97243
-7.6423 | 8884.049 | 0.95527 | -7.6423 | 9031.05 | 0.97108
-7.6111 | 8863.008 | 0.95301 | -7.6111 | 9021.352 | 0.97004
-7.5799 | 8909.756 | 0.95804 | -7.5799 | 8992.608 | 0.96695
-7.5487 | 8944.632 | 0.96179 | -7.5487 | 8965.144 | 0.96399
-7.5175 | 8923.293 | 0.95949 | -7.5175 | 8944.197 | 0.96174
-7.4863 | 8889.336 | 0.95584 | -7.4863 | 8941.934 | 0.9615
-7.4551 | 8951.416 | 0.96252 | -7.4551 | 8991.154 | 0.96679
-7.4239 | 9009.341 | 0.96875 | -7.4239 | 8992.432 | 0.96693
-7.3927 | 9026.924 | 0.97064 | -7.3927 | 9021.799 | 0.97009
-7.3615 | 8999.611 | 0.9677 | -7.3615 | 9079.284 | 0.97627
-7.3303 | 8970.398 | 0.96456 | -7.3303 | 9007.538 | 0.96855
-7.2991 | 8951.148 | 0.96249 | -7.2991 | 8950.604 | 0.96243
-7.2679 | 8942.967 | 0.96161 | -7.2679 | 8902.405 | 0.95725
-7.2367 | 8948.308 | 0.96218 | -7.2367 | 8859.884 | 0.95268
-7.2056 | 8933.946 | 0.96064 | -7.2056 | 8854.43 | 0.95209
-7.1744 | 8947.813 | 0.96213 | -7.1744 | 8905.161 | 0.95754
-7.1432 | 8975.158 | 0.96507 | -7.1432 | 8979.043 | 0.96549
-7.112 | 8982.892 | 0.9659 | -7.112 | 9005.887 | 0.96837
-7.0808 | 8987.59 | 0.96641 | -7.0808 | 8973.405 | 0.96488
-7.0496 | 8978.658 | 0.96545 | -7.0496 | 8961.611 | 0.96361
-7.0184 | 8958.776 | 0.96331 | -7.0184 | 8988.595 | 0.96652
-6.9872 | 8970.983 | 0.96462 | -6.9872 | 9054.72 | 0.97363
-6.956 | 8999.136 | 0.96765 | -6.956 | 9068.671 | 0.97513
-6.9248 | 8986.692 | 0.96631 | -6.9248 | 9051.563 | 0.97329
-6.8936 | 8886.596 | 0.95555 | -6.8936 | 9013.583 | 0.9692
-6.8624 | 8879.359 | 0.95477 | -6.8624 | 9052.256 | 0.97336
-6.8312 | 8919.784 | 0.95912 | -6.8312 | 9074.645 | 0.97577
-6.8 | 8989.479 | 0.96661 | -6.8 | 9091.619 | 0.97759
-6.7689 | 9054.557 | 0.97361 | -6.7689 | 9134.545 | 0.98221
-6.7377 | 8974.883 | 0.96504 | -6.7377 | 9168.138 | 0.98582
-6.7065 | 8915.389 | 0.95864 | -6.7065 | 9192.476 | 0.98844
-6.6753 | 8915.26 | 0.95863 | -6.6753 | 9203.792 | 0.98966
-6.6441 | 8961.836 | 0.96364 | -6.6441 | 9168.903 | 0.9859
-6.6129 | 8993.885 | 0.96708 | -6.6129 | 9112.857 | 0.97988
-6.5817 | 9022.013 | 0.97011 | -6.5817 | 9089.015 | 0.97731
-6.5505 | 9054.325 | 0.97358 | -6.5505 | 9147.994 | 0.98366
-6.5193 | 8967.609 | 0.96426 | -6.5193 | 9143.618 | 0.98318
-6.4881 | 8958.616 | 0.96329 | -6.4881 | 9132.127 | 0.98195
-6.4569 | 9003.948 | 0.96817 | -6.4569 | 9116.576 | 0.98028
-6.4257 | 9017.105 | 0.96958 | -6.4257 | 9096.349 | 0.9781
-6.3945 | 9011.903 | 0.96902 | -6.3945 | 9060.107 | 0.97421
-6.3633 | 8996.989 | 0.96742 | -6.3633 | 9078.767 | 0.97621
-6.3322 | 8974.553 | 0.96501 | -6.3322 | 9167.155 | 0.98572
-6.301 | 8946.458 | 0.96198 | -6.301 | 9164.407 | 0.98542
-6.2698 | 8945.087 | 0.96184 | -6.2698 | 9130.087 | 0.98173
-6.2386 | 8962.346 | 0.96369 | -6.2386 | 9099.109 | 0.9784
-6.2074 | 8993.595 | 0.96705 | -6.2074 | 9111.224 | 0.9797
-6.1762 | 8955.38 | 0.96294 | -6.1762 | 9116.276 | 0.98024
-6.145 | 8960.468 | 0.96349 | -6.145 | 9108.701 | 0.97943
-6.1138 | 9006.647 | 0.96846 | -6.1138 | 9085.834 | 0.97697
-6.0826 | 9045.288 | 0.97261 | -6.0826 | 9036.291 | 0.97164
-6.0514 | 9053.146 | 0.97346 | -6.0514 | 9059.852 | 0.97418
-6.0202 | 9044.433 | 0.97252 | -6.0202 | 9112.96 | 0.97989
-5.989 | 9023.883 | 0.97031 | -5.989 | 9177.534 | 0.98683
-5.9578 | 8999.615 | 0.9677 | -5.9578 | 9134.837 | 0.98224
-5.9266 | 8974.042 | 0.96495 | -5.9266 | 9098.972 | 0.97838
-5.8955 | 8948.616 | 0.96222 | -5.8955 | 9072.205 | 0.97551
-5.8643 | 8925.896 | 0.95977 | -5.8643 | 9060.764 | 0.97428
-5.8331 | 8926.929 | 0.95988 | -5.8331 | 9093.229 | 0.97777
-5.8019 | 8956.094 | 0.96302 | -5.8019 | 9120.188 | 0.98067
-5.7707 | 9000.808 | 0.96783 | -5.7707 | 9131.938 | 0.98193
-5.7395 | 8958.217 | 0.96325 | -5.7395 | 9122.471 | 0.98091
-5.7083 | 8979.647 | 0.96555 | -5.7083 | 9124.089 | 0.98108
-5.6771 | 9026.118 | 0.97055 | -5.6771 | 9127.915 | 0.9815
-5.6459 | 9073.503 | 0.97565 | -5.6459 | 9127.773 | 0.98148
-5.6147 | 9065.905 | 0.97483 | -5.6147 | 9163.162 | 0.98529
-5.5835 | 9030.019 | 0.97097 | -5.5835 | 9176.674 | 0.98674
-5.5523 | 8980.677 | 0.96566 | -5.5523 | 9174.419 | 0.9865
-5.5211 | 8955.501 | 0.96296 | -5.5211 | 9179.121 | 0.987
-5.4899 | 8999.735 | 0.96771 | -5.4899 | 9111.665 | 0.97975
-5.4588 | 9061.099 | 0.97431 | -5.4588 | 9088.253 | 0.97723
-5.4276 | 9117.83 | 0.98041 | -5.4276 | 9143.668 | 0.98319
-5.3964 | 9043.942 | 0.97247 | -5.3964 | 9090.435 | 0.97747
-5.3652 | 9009.672 | 0.96878 | -5.3652 | 9077.04 | 0.97603
-5.334 | 9000.49 | 0.96779 | -5.334 | 9081.902 | 0.97655
-5.3028 | 9002.82 | 0.96805 | -5.3028 | 9079.632 | 0.9763
-5.2716 | 9015.081 | 0.96936 | -5.2716 | 9126.774 | 0.98137
-5.2404 | 9019.612 | 0.96985 | -5.2404 | 9135.593 | 0.98232
-5.2092 | 9016.79 | 0.96955 | -5.2092 | 9101.37 | 0.97864
-5.178 | 9025.67 | 0.9705 | -5.178 | 9076.081 | 0.97592
-5.1468 | 9084.967 | 0.97688 | -5.1468 | 9140.224 | 0.98282
-5.1156 | 9130.699 | 0.9818 | -5.1156 | 9206.26 | 0.98992
-5.0844 | 9116.223 | 0.98024 | -5.0844 | 9214.325 | 0.99079
-5.0532 | 9140.461 | 0.98285 | -5.0532 | 9193.237 | 0.98852
-5.0221 | 9137.555 | 0.98253 | -5.0221 | 9158.953 | 0.98483
-4.9909 | 9116.059 | 0.98022 | -4.9909 | 9109.068 | 0.97947
-4.9597 | 9105.356 | 0.97907 | -4.9597 | 9030.451 | 0.97102
-4.9285 | 9099.112 | 0.9784 | -4.9285 | 9043.338 | 0.9724
-4.8973 | 9095.229 | 0.97798 | -4.8973 | 9047.247 | 0.97282
-4.8661 | 9093.135 | 0.97776 | -4.8661 | 9012.269 | 0.96906
-4.8349 | 9091.579 | 0.97759 | -4.8349 | 9120.466 | 0.9807
-4.8037 | 9073.177 | 0.97561 | -4.8037 | 9115.739 | 0.98019
-4.7725 | 9046.144 | 0.9727 | -4.7725 | 9070.995 | 0.97538
-4.7413 | 9020.958 | 0.97 | -4.7413 | 9089.819 | 0.9774
-4.7101 | 9070.943 | 0.97537 | -4.7101 | 9110.863 | 0.97966
-4.6789 | 9103.146 | 0.97883 | -4.6789 | 9104.209 | 0.97895
-4.6477 | 9107.138 | 0.97926 | -4.6477 | 9073.554 | 0.97565
-4.6165 | 9134.784 | 0.98223 | -4.6165 | 9097.132 | 0.97819
-4.5854 | 9142.414 | 0.98306 | -4.5854 | 9076.185 | 0.97593
-4.5542 | 9133.9 | 0.98214 | -4.5542 | 9054.536 | 0.97361
-4.523 | 9108.641 | 0.97942 | -4.523 | 9069.708 | 0.97524
-4.4918 | 9144.032 | 0.98323 | -4.4918 | 9107.897 | 0.97934
-4.4606 | 9198.171 | 0.98905 | -4.4606 | 9107.249 | 0.97927
-4.4294 | 9241.336 | 0.99369 | -4.4294 | 9080.479 | 0.9764
-4.3982 | 9162.361 | 0.9852 | -4.3982 | 9093.247 | 0.97777
-4.367 | 9122.796 | 0.98095 | -4.367 | 9139.148 | 0.9827
-4.3358 | 9115.666 | 0.98018 | -4.3358 | 9176.44 | 0.98671
-4.3046 | 9142.028 | 0.98301 | -4.3046 | 9183.784 | 0.9875
-4.2734 | 9131.426 | 0.98187 | -4.2734 | 9148.444 | 0.9837
-4.2422 | 9108.431 | 0.9794 | -4.2422 | 9171.918 | 0.98623
-4.211 | 9084.581 | 0.97684 | -4.211 | 9225.738 | 0.99201
-4.1798 | 9086.479 | 0.97704 | -4.1798 | 9249.382 | 0.99456
-4.1487 | 9097.896 | 0.97827 | -4.1487 | 9211.491 | 0.99048
-4.1175 | 9130.122 | 0.98173 | -4.1175 | 9150.716 | 0.98395
-4.0863 | 9181.43 | 0.98725 | -4.0863 | 9080.084 | 0.97635
-4.0551 | 9132.267 | 0.98196 | -4.0551 | 9068.956 | 0.97516
-4.0239 | 9153.894 | 0.98429 | -4.0239 | 9126.983 | 0.9814
-3.9927 | 9199.906 | 0.98924 | -3.9927 | 9184.86 | 0.98762
-3.9615 | 9212.548 | 0.9906 | -3.9615 | 9145.016 | 0.98334
-3.9303 | 9210.401 | 0.99037 | -3.9303 | 9132.519 | 0.98199
-3.8991 | 9224.841 | 0.99192 | -3.8991 | 9125.054 | 0.98119
-3.8679 | 9253.003 | 0.99495 | -3.8679 | 9124.115 | 0.98109
-3.8367 | 9229.466 | 0.99242 | -3.8367 | 9170.342 | 0.98606
-3.8055 | 9203.104 | 0.98958 | -3.8055 | 9193.212 | 0.98852
-3.7743 | 9187.084 | 0.98786 | -3.7743 | 9191.104 | 0.98829
-3.7431 | 9195.638 | 0.98878 | -3.7431 | 9156.089 | 0.98453
-3.712 | 9202.586 | 0.98953 | -3.712 | 9106.863 | 0.97923
-3.6808 | 9180.768 | 0.98718 | -3.6808 | 9051.974 | 0.97333
-3.6496 | 9133.6 | 0.98211 | -3.6496 | 9007.037 | 0.9685
-3.6184 | 9082.203 | 0.97658 | -3.6184 | 9042.673 | 0.97233
-3.5872 | 9080.234 | 0.97637 | -3.5872 | 9083.304 | 0.9767
-3.556 | 9117.048 | 0.98033 | -3.556 | 9122.869 | 0.98095
-3.5248 | 9193.586 | 0.98856 | -3.5248 | 9157.77 | 0.98471
-3.4936 | 9218.982 | 0.99129 | -3.4936 | 9199.396 | 0.98918
-3.4624 | 9242.949 | 0.99387 | -3.4624 | 9206.642 | 0.98996
-3.4312 | 9246.831 | 0.99428 | -3.4312 | 9193.67 | 0.98857
-3.4 | 9165.856 | 0.98558 | -3.4 | 9199.925 | 0.98924
-3.3688 | 9137.061 | 0.98248 | -3.3688 | 9216.178 | 0.99099
-3.3376 | 9150.48 | 0.98392 | -3.3376 | 9231.999 | 0.99269
-3.3064 | 9205.524 | 0.98984 | -3.3064 | 9243.176 | 0.99389
-3.2753 | 9220.361 | 0.99144 | -3.2753 | 9231.593 | 0.99264
-3.2441 | 9183.827 | 0.98751 | -3.2441 | 9203.148 | 0.98959
-3.2129 | 9132.148 | 0.98195 | -3.2129 | 9172.884 | 0.98633
-3.1817 | 9132.675 | 0.98201 | -3.1817 | 9170.178 | 0.98604
-3.1505 | 9122.043 | 0.98086 | -3.1505 | 9134.463 | 0.9822
-3.1193 | 9128.359 | 0.98154 | -3.1193 | 9109.112 | 0.97947
-3.0881 | 9155.474 | 0.98446 | -3.0881 | 9107.443 | 0.97929
-3.0569 | 9135.974 | 0.98236 | -3.0569 | 9159.402 | 0.98488
-3.0257 | 9122.24 | 0.98089 | -3.0257 | 9194.8 | 0.98869
-2.9945 | 9133.487 | 0.9821 | -2.9945 | 9208.388 | 0.99015
-2.9633 | 9204.282 | 0.98971 | -2.9633 | 9185.837 | 0.98772
-2.9321 | 9275.952 | 0.99741 | -2.9321 | 9144.879 | 0.98332
-2.9009 | 9310.125 | 1.0011 | -2.9009 | 9128.2 | 0.98153
-2.8697 | 9308.612 | 1.0009 | -2.8697 | 9144.736 | 0.9833
-2.8386 | 9349.703 | 1.0053 | -2.8386 | 9207.576 | 0.99006
-2.8074 | 9334.998 | 1.0038 | -2.8074 | 9239.49 | 0.99349
-2.7762 | 9299.426 | 0.99994 | -2.7762 | 9250.282 | 0.99465
-2.745 | 9271.114 | 0.99689 | -2.745 | 9243.365 | 0.99391
-2.7138 | 9271.444 | 0.99693 | -2.7138 | 9207.832 | 0.99009
-2.6826 | 9264.867 | 0.99622 | -2.6826 | 9184.604 | 0.98759
-2.6514 | 9253.518 | 0.995 | -2.6514 | 9180.883 | 0.98719
-2.6202 | 9271.284 | 0.99691 | -2.6202 | 9215.946 | 0.99096
-2.589 | 9221.19 | 0.99153 | -2.589 | 9230.114 | 0.99249
-2.5578 | 9160.357 | 0.98498 | -2.5578 | 9246.76 | 0.99428
-2.5266 | 9127.143 | 0.98141 | -2.5266 | 9283.219 | 0.9982
-2.4954 | 9148.694 | 0.98373 | -2.4954 | 9289.394 | 0.99886
-2.4642 | 9184.975 | 0.98763 | -2.4642 | 9248.767 | 0.99449
-2.433 | 9225.267 | 0.99196 | -2.433 | 9189.125 | 0.98808
-2.4019 | 9236.605 | 0.99318 | -2.4019 | 9224.832 | 0.99192
-2.3707 | 9192.677 | 0.98846 | -2.3707 | 9243.245 | 0.9939
-2.3395 | 9150.239 | 0.9839 | -2.3395 | 9244.56 | 0.99404
-2.3083 | 9139.783 | 0.98277 | -2.3083 | 9225.794 | 0.99202
-2.2771 | 9185.246 | 0.98766 | -2.2771 | 9157.185 | 0.98464
-2.2459 | 9197.673 | 0.989 | -2.2459 | 9093.714 | 0.97782
-2.2147 | 9181.729 | 0.98728 | -2.2147 | 9056.982 | 0.97387
-2.1835 | 9150.88 | 0.98397 | -2.1835 | 9116.846 | 0.98031
-2.1523 | 9160.12 | 0.98496 | -2.1523 | 9154.558 | 0.98436
-2.1211 | 9198.533 | 0.98909 | -2.1211 | 9175.967 | 0.98666
-2.0899 | 9265.168 | 0.99625 | -2.0899 | 9181.447 | 0.98725
-2.0587 | 9308.811 | 1.0009 | -2.0587 | 9167.754 | 0.98578
-2.0275 | 9281.549 | 0.99802 | -2.0275 | 9190.77 | 0.98825
-1.9963 | 9211.368 | 0.99047 | -1.9963 | 9229.417 | 0.99241
-1.9652 | 9151.878 | 0.98407 | -1.9652 | 9238.159 | 0.99335
-1.934 | 9156.224 | 0.98454 | -1.934 | 9220.358 | 0.99144
-1.9028 | 9170.082 | 0.98603 | -1.9028 | 9196.407 | 0.98886
-1.8716 | 9176.854 | 0.98676 | -1.8716 | 9170.997 | 0.98613
-1.8404 | 9159.633 | 0.98491 | -1.8404 | 9107.176 | 0.97927
-1.8092 | 9175.063 | 0.98657 | -1.8092 | 9104.654 | 0.979
-1.778 | 9195.179 | 0.98873 | -1.778 | 9132.616 | 0.982
-1.7468 | 9169.666 | 0.98599 | -1.7468 | 9144.389 | 0.98327
-1.7156 | 9161.245 | 0.98508 | -1.7156 | 9118.754 | 0.98051
-1.6844 | 9161.878 | 0.98515 | -1.6844 | 9114.643 | 0.98007
-1.6532 | 9168.384 | 0.98585 | -1.6532 | 9145.98 | 0.98344
-1.622 | 9150.01 | 0.98387 | -1.622 | 9181.879 | 0.9873
-1.5908 | 9141.794 | 0.98299 | -1.5908 | 9188.874 | 0.98805
-1.5596 | 9143.155 | 0.98313 | -1.5596 | 9182.357 | 0.98735
-1.5285 | 9156.571 | 0.98458 | -1.5285 | 9180.339 | 0.98713
-1.4973 | 9108.755 | 0.97944 | -1.4973 | 9171.981 | 0.98623
-1.4661 | 9080.533 | 0.9764 | -1.4661 | 9169.611 | 0.98598
-1.4349 | 9091.804 | 0.97761 | -1.4349 | 9174.798 | 0.98654
-1.4037 | 9186.697 | 0.98782 | -1.4037 | 9176.412 | 0.98671
-1.3725 | 9242.714 | 0.99384 | -1.3725 | 9173.009 | 0.98635
-1.3413 | 9263.396 | 0.99606 | -1.3413 | 9184.649 | 0.9876
-1.3101 | 9241.147 | 0.99367 | -1.3101 | 9240.293 | 0.99358
-1.2789 | 9235.087 | 0.99302 | -1.2789 | 9278.772 | 0.99772
-1.2477 | 9239.744 | 0.99352 | -1.2477 | 9306.505 | 1.0007
-1.2165 | 9249.117 | 0.99453 | -1.2165 | 9318.295 | 1.002
-1.1853 | 9218.613 | 0.99125 | -1.1853 | 9263.451 | 0.99607
-1.1541 | 9199.966 | 0.98924 | -1.1541 | 9232.686 | 0.99276
-1.1229 | 9199.199 | 0.98916 | -1.1229 | 9225.053 | 0.99194
-1.0918 | 9227.707 | 0.99223 | -1.0918 | 9246.73 | 0.99427
-1.0606 | 9237.478 | 0.99328 | -1.0606 | 9182.191 | 0.98733
-1.0294 | 9236.101 | 0.99313 | -1.0294 | 9152.865 | 0.98418
-0.99817 | 9226.888 | 0.99214 | -0.99817 | 9165.023 | 0.98549
-0.96698 | 9225.072 | 0.99194 | -0.96698 | 9174.704 | 0.98653
-0.93579 | 9240.312 | 0.99358 | -0.93579 | 9166.56 | 0.98565
-0.90459 | 9262.738 | 0.99599 | -0.90459 | 9180.403 | 0.98714
-0.8734 | 9286.319 | 0.99853 | -0.8734 | 9254.587 | 0.99512
-0.84221 | 9283.783 | 0.99826 | -0.84221 | 9213.014 | 0.99065
-0.81101 | 9263.665 | 0.99609 | -0.81101 | 9165.638 | 0.98555
-0.77982 | 9228.651 | 0.99233 | -0.77982 | 9130.047 | 0.98173
-0.74863 | 9186.08 | 0.98775 | -0.74863 | 9151.763 | 0.98406
-0.71744 | 9157.214 | 0.98465 | -0.71744 | 9127.717 | 0.98147
-0.68624 | 9150.155 | 0.98389 | -0.68624 | 9089.714 | 0.97739
-0.65505 | 9175.614 | 0.98663 | -0.65505 | 9055.896 | 0.97375
-0.62386 | 9224.146 | 0.99184 | -0.62386 | 9070.245 | 0.9753
-0.59266 | 9254.542 | 0.99511 | -0.59266 | 9097.261 | 0.9782
-0.56147 | 9266.745 | 0.99642 | -0.56147 | 9126.662 | 0.98136
-0.53028 | 9266.318 | 0.99638 | -0.53028 | 9124.456 | 0.98112
-0.49909 | 9273.734 | 0.99718 | -0.49909 | 9109.419 | 0.97951
-0.46789 | 9284.687 | 0.99835 | -0.46789 | 9081.147 | 0.97647
-0.4367 | 9297.45 | 0.99973 | -0.4367 | 9036.74 | 0.97169
-0.40551 | 9299.63 | 0.99996 | -0.40551 | 9061.599 | 0.97437
-0.37431 | 9296.524 | 0.99963 | -0.37431 | 9113.335 | 0.97993
-0.34312 | 9292.433 | 0.99919 | -0.34312 | 9170.831 | 0.98611
-0.31193 | 9301.508 | 1.0002 | -0.31193 | 9167.027 | 0.9857
-0.28074 | 9341.318 | 1.0044 | -0.28074 | 9177.753 | 0.98686
-0.24954 | 9377.398 | 1.0083 | -0.24954 | 9204.358 | 0.98972
-0.21835 | 9392.785 | 1.01 | -0.21835 | 9250.087 | 0.99463
-0.18716 | 9382.714 | 1.0089 | -0.18716 | 9251.986 | 0.99484
-0.15596 | 9377.466 | 1.0083 | -0.15596 | 9180.989 | 0.9872
-0.12477 | 9376.48 | 1.0082 | -0.12477 | 9237.709 | 0.9933
-0.093579 | 9377.771 | 1.0084 | -0.093579 | 9309.6 | 1.001
-0.062386 | 9418.229 | 1.0127 | -0.062386 | 9375.473 | 1.0081
-0.031193 | 9456.142 | 1.0168 | -0.031193 | 9431.411 | 1.0141
0 | 9474.615 | 1.0188 | 0 | 9474.615 | 1.0188
0.031193 | 9413.144 | 1.0122 | 0.031193 | 9431.411 | 1.0141
0.062386 | 9336.889 | 1.004 | 0.062386 | 9375.473 | 1.0081
0.093579 | 9262.319 | 0.99595 | 0.093579 | 9309.6 | 1.001
0.12477 | 9231.424 | 0.99263 | 0.12477 | 9237.709 | 0.9933
0.15596 | 9212.155 | 0.99055 | 0.15596 | 9180.989 | 0.9872
0.18716 | 9219.605 | 0.99136 | 0.18716 | 9158.205 | 0.98475
0.21835 | 9260.654 | 0.99577 | 0.21835 | 9177.958 | 0.98688
0.24954 | 9281.75 | 0.99804 | 0.24954 | 9173.005 | 0.98634
0.28074 | 9280.708 | 0.99793 | 0.28074 | 9174.095 | 0.98646
0.31193 | 9259.878 | 0.99569 | 0.31193 | 9190.541 | 0.98823
0.34312 | 9217.391 | 0.99112 | 0.34312 | 9247.252 | 0.99433
0.37431 | 9177.245 | 0.9868 | 0.37431 | 9286.89 | 0.99859
0.40551 | 9169.136 | 0.98593 | 0.40551 | 9272.221 | 0.99701
0.4367 | 9200.834 | 0.98934 | 0.4367 | 9194.276 | 0.98863
0.46789 | 9185.595 | 0.9877 | 0.46789 | 9213.08 | 0.99065
0.49909 | 9149.054 | 0.98377 | 0.49909 | 9218.911 | 0.99128
0.53028 | 9107.941 | 0.97935 | 0.53028 | 9221.526 | 0.99156
0.56147 | 9090.14 | 0.97743 | 0.56147 | 9237.012 | 0.99323
0.59266 | 9123.155 | 0.98098 | 0.59266 | 9195.352 | 0.98875
0.62386 | 9153.528 | 0.98425 | 0.62386 | 9139.81 | 0.98278
0.65505 | 9172.293 | 0.98627 | 0.65505 | 9082.776 | 0.97664
0.68624 | 9243.127 | 0.99388 | 0.68624 | 9074.814 | 0.97579
0.71744 | 9265.521 | 0.99629 | 0.71744 | 9059.06 | 0.97409
0.74863 | 9259.054 | 0.9956 | 0.74863 | 9044.972 | 0.97258
0.77982 | 9242.439 | 0.99381 | 0.77982 | 9047.135 | 0.97281
0.81101 | 9217.096 | 0.99109 | 0.81101 | 9075.066 | 0.97581
0.84221 | 9165.976 | 0.98559 | 0.84221 | 9089.909 | 0.97741
0.8734 | 9090.302 | 0.97745 | 0.8734 | 9086.168 | 0.97701
0.90459 | 9055.255 | 0.97368 | 0.90459 | 9093.369 | 0.97778
0.93579 | 9068.539 | 0.97511 | 0.93579 | 9088.611 | 0.97727
0.96698 | 9102.846 | 0.9788 | 0.96698 | 9093.854 | 0.97783
0.99817 | 9131.659 | 0.9819 | 0.99817 | 9139.579 | 0.98275
1.0294 | 9137.935 | 0.98257 | 1.0294 | 9182.863 | 0.9874
1.0606 | 9134.146 | 0.98217 | 1.0606 | 9205.749 | 0.98987
1.0918 | 9124.516 | 0.98113 | 1.0918 | 9205.729 | 0.98986
1.1229 | 9130.834 | 0.98181 | 1.1229 | 9187.689 | 0.98792
1.1541 | 9161.853 | 0.98515 | 1.1541 | 9190.155 | 0.98819
1.1853 | 9186.487 | 0.98779 | 1.1853 | 9178.964 | 0.98699
1.2165 | 9170.987 | 0.98613 | 1.2165 | 9114.96 | 0.9801
1.2477 | 9118.018 | 0.98043 | 1.2477 | 9085.909 | 0.97698
1.2789 | 9077.219 | 0.97605 | 1.2789 | 9113.957 | 0.98
1.3101 | 9063.588 | 0.97458 | 1.3101 | 9178.534 | 0.98694
1.3413 | 9141.063 | 0.98291 | 1.3413 | 9123.268 | 0.981
1.3725 | 9091.417 | 0.97757 | 1.3725 | 9086.58 | 0.97705
1.4037 | 9058.937 | 0.97408 | 1.4037 | 9088.624 | 0.97727
1.4349 | 9169.271 | 0.98594 | 1.4349 | 9157.094 | 0.98463
1.4661 | 9200.16 | 0.98926 | 1.4661 | 9154.231 | 0.98433
1.4973 | 9183.584 | 0.98748 | 1.4973 | 9134.006 | 0.98215
1.5285 | 9133.446 | 0.98209 | 1.5285 | 9111.963 | 0.97978
1.5596 | 9101.981 | 0.97871 | 1.5596 | 9144.707 | 0.9833
1.5908 | 9157.117 | 0.98464 | 1.5908 | 9141.61 | 0.98297
1.622 | 9184.543 | 0.98759 | 1.622 | 9119.351 | 0.98058
1.6532 | 9100.267 | 0.97852 | 1.6532 | 9084.708 | 0.97685
1.6844 | 9078.266 | 0.97616 | 1.6844 | 9081.8 | 0.97654
1.7156 | 9065.973 | 0.97484 | 1.7156 | 9119.237 | 0.98056
1.7468 | 9058.486 | 0.97403 | 1.7468 | 9173.737 | 0.98642
1.778 | 9049.558 | 0.97307 | 1.778 | 9152.138 | 0.9841
1.8092 | 9086.166 | 0.97701 | 1.8092 | 9105.021 | 0.97903
1.8404 | 9085.345 | 0.97692 | 1.8404 | 9097.259 | 0.9782
1.8716 | 8995.429 | 0.96725 | 1.8716 | 9171.128 | 0.98614
1.9028 | 8957.136 | 0.96313 | 1.9028 | 9074.279 | 0.97573
1.934 | 8963.522 | 0.96382 | 1.934 | 9074.052 | 0.9757
1.9652 | 9004.498 | 0.96823 | 1.9652 | 9139.078 | 0.9827
1.9963 | 9058.603 | 0.97404 | 1.9963 | 9162.688 | 0.98524
2.0275 | 9075.816 | 0.97589 | 2.0275 | 9155.77 | 0.98449
2.0587 | 9087.414 | 0.97714 | 2.0587 | 9144.938 | 0.98333
2.0899 | 9105.759 | 0.97911 | 2.0899 | 9140.824 | 0.98288
2.1211 | 9114.601 | 0.98006 | 2.1211 | 9080.184 | 0.97636
2.1523 | 9123.174 | 0.98099 | 2.1523 | 9083.115 | 0.97668
2.1835 | 9127.135 | 0.98141 | 2.1835 | 9103.946 | 0.97892
2.2147 | 9114.225 | 0.98002 | 2.2147 | 9033.688 | 0.97136
2.2459 | 9076.022 | 0.97592 | 2.2459 | 8991.088 | 0.96678
2.2771 | 9040.306 | 0.97208 | 2.2771 | 8997.269 | 0.96745
2.3083 | 9015.3 | 0.96939 | 2.3083 | 9059.884 | 0.97418
2.3395 | 8962.759 | 0.96374 | 2.3395 | 9036.736 | 0.97169
2.3707 | 8968.146 | 0.96432 | 2.3707 | 9057.446 | 0.97392
2.4019 | 9009.733 | 0.96879 | 2.4019 | 9093.795 | 0.97783
2.433 | 9058.958 | 0.97408 | 2.433 | 9098.078 | 0.97829
2.4642 | 9052.025 | 0.97334 | 2.4642 | 9040.532 | 0.9721
2.4954 | 9034.349 | 0.97144 | 2.4954 | 8986.157 | 0.96625
2.5266 | 9021.744 | 0.97008 | 2.5266 | 8959.445 | 0.96338
2.5578 | 9101.961 | 0.97871 | 2.5578 | 9097.898 | 0.97827
2.589 | 9186.266 | 0.98777 | 2.589 | 9119.091 | 0.98055
2.6202 | 9250.903 | 0.99472 | 2.6202 | 9087.936 | 0.9772
2.6514 | 9256.136 | 0.99528 | 2.6514 | 9077.486 | 0.97607
2.6826 | 9217.266 | 0.9911 | 2.6826 | 9045.345 | 0.97262
2.7138 | 9197.231 | 0.98895 | 2.7138 | 9063.908 | 0.97461
2.745 | 9199.188 | 0.98916 | 2.745 | 9126.846 | 0.98138
2.7762 | 9147.415 | 0.98359 | 2.7762 | 9047.19 | 0.97282
2.8074 | 9150.993 | 0.98398 | 2.8074 | 9010.798 | 0.9689
2.8386 | 9188.095 | 0.98797 | 2.8386 | 8983.67 | 0.96599
2.8697 | 9246.488 | 0.99425 | 2.8697 | 8933.893 | 0.96063
2.9009 | 9230.598 | 0.99254 | 2.9009 | 8974.503 | 0.965
2.9321 | 9180.055 | 0.9871 | 2.9321 | 8968.025 | 0.9643
2.9633 | 9111.319 | 0.97971 | 2.9633 | 8915.465 | 0.95865
2.9945 | 9095.282 | 0.97799 | 2.9945 | 8911.504 | 0.95823
3.0257 | 9086.832 | 0.97708 | 3.0257 | 8916.573 | 0.95877
3.0569 | 9080.1 | 0.97635 | 3.0569 | 8924.861 | 0.95966
3.0881 | 9071.225 | 0.9754 | 3.0881 | 8932.898 | 0.96053
3.1193 | 9090.661 | 0.97749 | 3.1193 | 8955.679 | 0.96298
3.1505 | 9108.712 | 0.97943 | 3.1505 | 8962.027 | 0.96366
3.1817 | 9110.073 | 0.97958 | 3.1817 | 8957.727 | 0.9632
3.2129 | 9036.821 | 0.9717 | 3.2129 | 8971.108 | 0.96464
3.2441 | 9017.774 | 0.96965 | 3.2441 | 8954.602 | 0.96286
3.2753 | 9048.223 | 0.97293 | 3.2753 | 8941.566 | 0.96146
3.3064 | 9133.664 | 0.98211 | 3.3064 | 8949.308 | 0.96229
3.3376 | 9160.022 | 0.98495 | 3.3376 | 8961.897 | 0.96364
3.3688 | 9159.519 | 0.98489 | 3.3688 | 8934.405 | 0.96069
3.4 | 9141.818 | 0.98299 | 3.4 | 8900.938 | 0.95709
3.4312 | 9126.714 | 0.98137 | 3.4312 | 8953.982 | 0.96279
3.4624 | 9121.215 | 0.98078 | 3.4624 | 8959.739 | 0.96341
3.4936 | 9114.759 | 0.98008 | 3.4936 | 8918.913 | 0.95902
3.5248 | 9103.516 | 0.97887 | 3.5248 | 8832.987 | 0.94978
3.556 | 9081.673 | 0.97652 | 3.556 | 8907.607 | 0.95781
3.5872 | 9054.137 | 0.97356 | 3.5872 | 8925.174 | 0.9597
3.6184 | 9025.754 | 0.97051 | 3.6184 | 8913.326 | 0.95842
3.6496 | 9004.879 | 0.96827 | 3.6496 | 8911.969 | 0.95828
3.6808 | 8995.927 | 0.9673 | 3.6808 | 8936.161 | 0.96088
3.712 | 9002.174 | 0.96798 | 3.712 | 8974.038 | 0.96495
3.7431 | 9027.71 | 0.97072 | 3.7431 | 9014.95 | 0.96935
3.7743 | 9104.937 | 0.97903 | 3.7743 | 8955.558 | 0.96296
3.8055 | 9173.305 | 0.98638 | 3.8055 | 8970.044 | 0.96452
3.8367 | 9221.376 | 0.99155 | 3.8367 | 9013.478 | 0.96919
3.8679 | 9230.082 | 0.99248 | 3.8679 | 9043.185 | 0.97239
3.8991 | 9188.217 | 0.98798 | 3.8991 | 8963.701 | 0.96384
3.9303 | 9130.509 | 0.98178 | 3.9303 | 8902.629 | 0.95727
3.9615 | 9070.736 | 0.97535 | 3.9615 | 8879.443 | 0.95478
3.9927 | 9067.504 | 0.975 | 3.9927 | 8919.526 | 0.95909
4.0239 | 9095.113 | 0.97797 | 4.0239 | 8952.901 | 0.96268
4.0551 | 9137.583 | 0.98254 | 4.0551 | 8968.778 | 0.96438
4.0863 | 9186.832 | 0.98783 | 4.0863 | 8955.658 | 0.96297
4.1175 | 9203.54 | 0.98963 | 4.1175 | 8960.115 | 0.96345
4.1487 | 9170.877 | 0.98612 | 4.1487 | 8934.506 | 0.9607
4.1798 | 9100.409 | 0.97854 | 4.1798 | 8892.439 | 0.95618
4.211 | 9026.721 | 0.97062 | 4.211 | 8886.752 | 0.95556
4.2422 | 9002.9 | 0.96805 | 4.2422 | 8933.025 | 0.96054
4.2734 | 9015.896 | 0.96945 | 4.2734 | 8982.269 | 0.96584
4.3046 | 9063.831 | 0.97461 | 4.3046 | 9013.938 | 0.96924
4.3358 | 9056.156 | 0.97378 | 4.3358 | 9009.899 | 0.96881
4.367 | 9045.438 | 0.97263 | 4.367 | 8976.232 | 0.96519
4.3982 | 9035.929 | 0.97161 | 4.3982 | 8936.108 | 0.96087
4.4294 | 9036.776 | 0.9717 | 4.4294 | 8935.654 | 0.96082
4.4606 | 9051.919 | 0.97332 | 4.4606 | 8937.171 | 0.96099
4.4918 | 9068.617 | 0.97512 | 4.4918 | 8946.624 | 0.962
4.523 | 9080.665 | 0.97642 | 4.523 | 8962.532 | 0.96371
4.5542 | 9045.924 | 0.97268 | 4.5542 | 8940.563 | 0.96135
4.5854 | 9050.474 | 0.97317 | 4.5854 | 8936.33 | 0.9609
4.6165 | 9060.139 | 0.97421 | 4.6165 | 8938.045 | 0.96108
4.6477 | 9036.63 | 0.97168 | 4.6477 | 8933.676 | 0.96061
4.6789 | 9006.552 | 0.96845 | 4.6789 | 8881.676 | 0.95502
4.7101 | 9016.218 | 0.96949 | 4.7101 | 8846.117 | 0.9512
4.7413 | 9045.332 | 0.97262 | 4.7413 | 8840.734 | 0.95062
4.7725 | 8948.813 | 0.96224 | 4.7725 | 8902.498 | 0.95726
4.8037 | 8984.728 | 0.9661 | 4.8037 | 8920.325 | 0.95917
4.8349 | 9054.668 | 0.97362 | 4.8349 | 8937.467 | 0.96102
4.8661 | 9102.598 | 0.97877 | 4.8661 | 8981.174 | 0.96572
4.8973 | 9058.303 | 0.97401 | 4.8973 | 8971.623 | 0.96469
4.9285 | 9026.148 | 0.97055 | 4.9285 | 8952.809 | 0.96267
4.9597 | 9025.633 | 0.9705 | 4.9597 | 8937.951 | 0.96107
4.9909 | 9110.313 | 0.9796 | 4.9909 | 8961.55 | 0.96361
5.0221 | 9140.179 | 0.98281 | 5.0221 | 8995.646 | 0.96727
5.0532 | 9150.521 | 0.98393 | 5.0532 | 9008.807 | 0.96869
5.0844 | 9152.238 | 0.98411 | 5.0844 | 8988.817 | 0.96654
5.1156 | 9164.771 | 0.98546 | 5.1156 | 8934.88 | 0.96074
5.1468 | 9123.791 | 0.98105 | 5.1468 | 8903.323 | 0.95735
5.178 | 9065.146 | 0.97475 | 5.178 | 8898.432 | 0.95682
5.2092 | 9035.979 | 0.97161 | 5.2092 | 8933.957 | 0.96064
5.2404 | 9059.08 | 0.97409 | 5.2404 | 8941.943 | 0.9615
5.2716 | 9097.188 | 0.97819 | 5.2716 | 8947.575 | 0.9621
5.3028 | 9138.431 | 0.98263 | 5.3028 | 8951.707 | 0.96255
5.334 | 9140.38 | 0.98284 | 5.334 | 8933.735 | 0.96062
5.3652 | 9076.572 | 0.97598 | 5.3652 | 8946.903 | 0.96203
5.3964 | 9021.331 | 0.97004 | 5.3964 | 8974.809 | 0.96503
5.4276 | 9029.06 | 0.97087 | 5.4276 | 9008.693 | 0.96868
5.4588 | 9078.815 | 0.97622 | 5.4588 | 8967.482 | 0.96425
5.4899 | 9128.013 | 0.98151 | 5.4899 | 8938.425 | 0.96112
5.5211 | 9169.934 | 0.98601 | 5.5211 | 8921.514 | 0.9593
5.5523 | 9188.431 | 0.988 | 5.5523 | 8908.545 | 0.95791
5.5835 | 9152.037 | 0.98409 | 5.5835 | 8879.308 | 0.95476
5.6147 | 9128.038 | 0.98151 | 5.6147 | 8870.594 | 0.95383
5.6459 | 9138.948 | 0.98268 | 5.6459 | 8895.216 | 0.95647
5.6771 | 9166.098 | 0.9856 | 5.6771 | 8930.719 | 0.96029
5.7083 | 9167.282 | 0.98573 | 5.7083 | 8932.504 | 0.96048
5.7395 | 9155.442 | 0.98446 | 5.7395 | 8920.936 | 0.95924
5.7707 | 9144.557 | 0.98329 | 5.7707 | 8919.881 | 0.95913
5.8019 | 9171.839 | 0.98622 | 5.8019 | 8890.89 | 0.95601
5.8331 | 9180.378 | 0.98714 | 5.8331 | 8856.529 | 0.95231
5.8643 | 9164.298 | 0.98541 | 5.8643 | 8832.566 | 0.94974
5.8955 | 9131.455 | 0.98188 | 5.8955 | 8891.081 | 0.95603
5.9266 | 9161.504 | 0.98511 | 5.9266 | 8928.992 | 0.96011
5.9578 | 9195.992 | 0.98882 | 5.9578 | 8933.163 | 0.96056
5.989 | 9201.704 | 0.98943 | 5.989 | 8891.043 | 0.95603
6.0202 | 9224.594 | 0.99189 | 6.0202 | 8855.951 | 0.95225
6.0514 | 9247.939 | 0.9944 | 6.0514 | 8865.388 | 0.95327
6.0826 | 9259.415 | 0.99564 | 6.0826 | 8907.803 | 0.95783
6.1138 | 9229.144 | 0.99238 | 6.1138 | 8963.7 | 0.96384
6.145 | 9195.432 | 0.98876 | 6.145 | 8977.954 | 0.96537
6.1762 | 9166.672 | 0.98566 | 6.1762 | 8973.088 | 0.96485
6.2074 | 9143.907 | 0.98322 | 6.2074 | 8951.254 | 0.9625
6.2386 | 9115.182 | 0.98013 | 6.2386 | 8887.269 | 0.95562
6.2698 | 9096.598 | 0.97813 | 6.2698 | 8843.198 | 0.95088
6.301 | 9097.575 | 0.97823 | 6.301 | 8829.593 | 0.94942
6.3322 | 9130.688 | 0.98179 | 6.3322 | 8862.363 | 0.95294
6.3633 | 9146.321 | 0.98348 | 6.3633 | 8837.71 | 0.95029
6.3945 | 9139.984 | 0.98279 | 6.3945 | 8818.359 | 0.94821
6.4257 | 9114.991 | 0.98011 | 6.4257 | 8817.606 | 0.94813
6.4569 | 9079.24 | 0.97626 | 6.4569 | 8869.004 | 0.95366
6.4881 | 9033.637 | 0.97136 | 6.4881 | 8904.392 | 0.95746
6.5193 | 8993.658 | 0.96706 | 6.5193 | 8932.984 | 0.96054
6.5505 | 8968.138 | 0.96432 | 6.5505 | 8954.734 | 0.96287
6.5817 | 9015.174 | 0.96937 | 6.5817 | 8918.277 | 0.95895
6.6129 | 9070.868 | 0.97536 | 6.6129 | 8907.923 | 0.95784
6.6441 | 9112.187 | 0.97981 | 6.6441 | 8910.94 | 0.95817
6.6753 | 9108.132 | 0.97937 | 6.6753 | 8915.136 | 0.95862
6.7065 | 9098.59 | 0.97834 | 6.7065 | 8896.197 | 0.95658
6.7377 | 9107.599 | 0.97931 | 6.7377 | 8878.797 | 0.95471
6.7689 | 9127.665 | 0.98147 | 6.7689 | 8869.339 | 0.95369
6.8 | 9118.954 | 0.98053 | 6.8 | 8884.862 | 0.95536
6.8312 | 9067.702 | 0.97502 | 6.8312 | 8873.919 | 0.95418
6.8624 | 9032.842 | 0.97127 | 6.8624 | 8879.811 | 0.95482
6.8936 | 9041.406 | 0.97219 | 6.8936 | 8921.488 | 0.9593
6.9248 | 9114.851 | 0.98009 | 6.9248 | 8971.454 | 0.96467
6.956 | 9146.779 | 0.98352 | 6.956 | 8979.328 | 0.96552
6.9872 | 9129.001 | 0.98161 | 6.9872 | 8965.001 | 0.96398
7.0184 | 9039.034 | 0.97194 | 7.0184 | 8951.249 | 0.9625
7.0496 | 9018.041 | 0.96968 | 7.0496 | 8870.445 | 0.95381
7.0808 | 9030.343 | 0.971 | 7.0808 | 8826.281 | 0.94906
7.112 | 9066.943 | 0.97494 | 7.112 | 8830.425 | 0.94951
7.1432 | 9109.622 | 0.97953 | 7.1432 | 8882.798 | 0.95514
7.1744 | 9123.356 | 0.98101 | 7.1744 | 8902.561 | 0.95726
7.2056 | 9111.894 | 0.97977 | 7.2056 | 8887.271 | 0.95562
7.2367 | 9076.283 | 0.97594 | 7.2367 | 8835.691 | 0.95007
7.2679 | 9079.441 | 0.97628 | 7.2679 | 8861.754 | 0.95288
7.2991 | 9117.651 | 0.98039 | 7.2991 | 8873.587 | 0.95415
7.3303 | 9170.718 | 0.9861 | 7.3303 | 8870.968 | 0.95387
7.3615 | 9213.631 | 0.99071 | 7.3615 | 8850.548 | 0.95167
7.3927 | 9173.906 | 0.98644 | 7.3927 | 8844.292 | 0.951
7.4239 | 9122.811 | 0.98095 | 7.4239 | 8871.054 | 0.95388
7.4551 | 9076.054 | 0.97592 | 7.4551 | 8906.406 | 0.95768
7.4863 | 9064.836 | 0.97471 | 7.4863 | 8838.314 | 0.95036
7.5175 | 9087.617 | 0.97716 | 7.5175 | 8753.819 | 0.94127
7.5487 | 9106.464 | 0.97919 | 7.5487 | 8722.31 | 0.93788
7.5799 | 9107.127 | 0.97926 | 7.5799 | 8773.498 | 0.94339
7.6111 | 9126.836 | 0.98138 | 7.6111 | 8838.552 | 0.95038
7.6423 | 9120.205 | 0.98067 | 7.6423 | 8850.528 | 0.95167
7.6734 | 9095.308 | 0.97799 | 7.6734 | 8835.021 | 0.95
7.7046 | 9058.153 | 0.97399 | 7.7046 | 8817.047 | 0.94807
7.7358 | 9102.341 | 0.97875 | 7.7358 | 8847.405 | 0.95133
7.767 | 9118.817 | 0.98052 | 7.767 | 8855.648 | 0.95222
7.7982 | 9109.064 | 0.97947 | 7.7982 | 8842.248 | 0.95078
7.8294 | 9106.48 | 0.97919 | 7.8294 | 8826.429 | 0.94908
7.8606 | 9099.629 | 0.97845 | 7.8606 | 8818.991 | 0.94828
7.8918 | 9073.743 | 0.97567 | 7.8918 | 8811.005 | 0.94742
7.923 | 9030.99 | 0.97107 | 7.923 | 8799.372 | 0.94617
7.9542 | 9067.366 | 0.97499 | 7.9542 | 8781.519 | 0.94425
7.9854 | 9096.388 | 0.97811 | 7.9854 | 8705.742 | 0.9361
8.0166 | 9108.816 | 0.97944 | 8.0166 | 8637.608 | 0.92878
8.0478 | 9094.071 | 0.97786 | 8.0478 | 8634.893 | 0.92848
8.079 | 9048.441 | 0.97295 | 8.079 | 8686.415 | 0.93402
8.1101 | 9068.437 | 0.9751 | 8.1101 | 8739.042 | 0.93968
8.1413 | 9116.839 | 0.98031 | 8.1413 | 8777.565 | 0.94382
8.1725 | 9104.828 | 0.97901 | 8.1725 | 8769.804 | 0.94299
8.2037 | 9067.618 | 0.97501 | 8.2037 | 8744.147 | 0.94023
8.2349 | 9031.575 | 0.97114 | 8.2349 | 8743.444 | 0.94016
8.2661 | 9003.369 | 0.9681 | 8.2661 | 8772.521 | 0.94328
8.2973 | 8991.066 | 0.96678 | 8.2973 | 8804.594 | 0.94673
8.3285 | 8970.231 | 0.96454 | 8.3285 | 8847.001 | 0.95129
8.3597 | 8985.642 | 0.9662 | 8.3597 | 8886.849 | 0.95558
8.3909 | 9064.497 | 0.97468 | 8.3909 | 8915.481 | 0.95865
8.4221 | 9203.68 | 0.98964 | 8.4221 | 8854.5 | 0.9521
8.4533 | 9201.367 | 0.98939 | 8.4533 | 8796.053 | 0.94581
8.4845 | 9126.061 | 0.9813 | 8.4845 | 8756.915 | 0.9416
8.5157 | 9057.342 | 0.97391 | 8.5157 | 8762.736 | 0.94223
8.5468 | 9041.451 | 0.9722 | 8.5468 | 8750.044 | 0.94086
8.578 | 9049.892 | 0.97311 | 8.578 | 8758.449 | 0.94177
8.6092 | 9067.598 | 0.97501 | 8.6092 | 8780.788 | 0.94417
8.6404 | 9056.818 | 0.97385 | 8.6404 | 8784.277 | 0.94455
8.6716 | 9014.302 | 0.96928 | 8.6716 | 8774.086 | 0.94345
8.7028 | 9020.048 | 0.9699 | 8.7028 | 8752.813 | 0.94116
8.734 | 9092.643 | 0.9777 | 8.734 | 8724.138 | 0.93808
8.7652 | 9182.372 | 0.98735 | 8.7652 | 8716.854 | 0.9373
8.7964 | 9170.372 | 0.98606 | 8.7964 | 8734.971 | 0.93924
8.8276 | 9122.318 | 0.98089 | 8.8276 | 8757.178 | 0.94163
8.8588 | 9077.099 | 0.97603 | 8.8588 | 8770.023 | 0.94301
8.89 | 9050.597 | 0.97318 | 8.89 | 8722.806 | 0.93794
8.9212 | 9050.139 | 0.97313 | 8.9212 | 8726.25 | 0.93831
8.9524 | 9079.422 | 0.97628 | 8.9524 | 8739.413 | 0.93972
8.9835 | 9148.104 | 0.98367 | 8.9835 | 8703.113 | 0.93582
9.0147 | 9142.313 | 0.98304 | 9.0147 | 8682.534 | 0.93361
9.0459 | 9128.416 | 0.98155 | 9.0459 | 8652.592 | 0.93039
9.0771 | 9109.063 | 0.97947 | 9.0771 | 8623.883 | 0.9273
9.1083 | 9070.172 | 0.97529 | 9.1083 | 8638.13 | 0.92883
9.1395 | 9004.313 | 0.96821 | 9.1395 | 8697.179 | 0.93518
9.1707 | 8944.369 | 0.96176 | 9.1707 | 8746.226 | 0.94045
9.2019 | 8907.823 | 0.95783 | 9.2019 | 8770.414 | 0.94306
9.2331 | 8957.642 | 0.96319 | 9.2331 | 8771.314 | 0.94315
9.2643 | 8990.96 | 0.96677 | 9.2643 | 8710.815 | 0.93665
9.2955 | 8998.646 | 0.9676 | 9.2955 | 8650.282 | 0.93014
9.3267 | 8976.607 | 0.96523 | 9.3267 | 8625.264 | 0.92745
9.3579 | 9044.25 | 0.9725 | 9.3579 | 8677.423 | 0.93306
9.3891 | 9048.93 | 0.973 | 9.3891 | 8677.688 | 0.93308
9.4202 | 9030.737 | 0.97105 | 9.4202 | 8656.938 | 0.93085
9.4514 | 9032.663 | 0.97125 | 9.4514 | 8647.855 | 0.92988
9.4826 | 9083.682 | 0.97674 | 9.4826 | 8647.608 | 0.92985
9.5138 | 9116.464 | 0.98026 | 9.5138 | 8656.615 | 0.93082
9.545 | 9101.987 | 0.97871 | 9.545 | 8661.804 | 0.93138
9.5762 | 8978.382 | 0.96542 | 9.5762 | 8633.583 | 0.92834
9.6074 | 8949.717 | 0.96234 | 9.6074 | 8633.353 | 0.92832
9.6386 | 8996.756 | 0.96739 | 9.6386 | 8657.304 | 0.93089
9.6698 | 9095.004 | 0.97796 | 9.6698 | 8688.785 | 0.93428
9.701 | 9154.711 | 0.98438 | 9.701 | 8658.714 | 0.93104
9.7322 | 9109.873 | 0.97956 | 9.7322 | 8611.929 | 0.92601
9.7634 | 9060.413 | 0.97424 | 9.7634 | 8571.38 | 0.92165
9.7946 | 9041.576 | 0.97221 | 9.7946 | 8551.018 | 0.91946
9.8258 | 9060.024 | 0.9742 | 9.8258 | 8605.176 | 0.92529
9.8569 | 9020.503 | 0.96995 | 9.8569 | 8596.3 | 0.92433
9.8881 | 8991.608 | 0.96684 | 9.8881 | 8563.378 | 0.92079
9.9193 | 9015.969 | 0.96946 | 9.9193 | 8530.043 | 0.91721
9.9505 | 9040.204 | 0.97206 | 9.9505 | 8545.174 | 0.91884
9.9817 | 9056.25 | 0.97379 | 9.9817 | 8512.637 | 0.91534
10.0129 | 9069.107 | 0.97517 | 10.0129 | 8475.055 | 0.9113
10.0441 | 9084.044 | 0.97678 | 10.0441 | 8479.538 | 0.91178
10.0753 | 9115.966 | 0.98021 | 10.0753 | 8576.48 | 0.9222
10.1065 | 9094.139 | 0.97786 | 10.1065 | 8631.197 | 0.92809
10.1377 | 9030.866 | 0.97106 | 10.1377 | 8632.846 | 0.92826
10.1689 | 8951.078 | 0.96248 | 10.1689 | 8566.853 | 0.92117
10.2001 | 9006.442 | 0.96843 | 10.2001 | 8559.931 | 0.92042
10.2313 | 9034.403 | 0.97144 | 10.2313 | 8535.407 | 0.91779
10.2625 | 9032.069 | 0.97119 | 10.2625 | 8492.103 | 0.91313
10.2936 | 9054.973 | 0.97365 | 10.2936 | 8456.325 | 0.90928
10.3248 | 9091.372 | 0.97757 | 10.3248 | 8488.407 | 0.91273
10.356 | 9097.528 | 0.97823 | 10.356 | 8512.332 | 0.9153
10.3872 | 9076.306 | 0.97595 | 10.3872 | 8518.868 | 0.91601
10.4184 | 9100.898 | 0.97859 | 10.4184 | 8556.746 | 0.92008
10.4496 | 9112.063 | 0.97979 | 10.4496 | 8591.933 | 0.92386
10.4808 | 9107.197 | 0.97927 | 10.4808 | 8580.644 | 0.92265
10.512 | 9084.717 | 0.97685 | 10.512 | 8509.999 | 0.91505
10.5432 | 9045.749 | 0.97266 | 10.5432 | 8442.261 | 0.90777
10.5744 | 9027.928 | 0.97074 | 10.5744 | 8388.415 | 0.90198
10.6056 | 9019.3 | 0.96982 | 10.6056 | 8337.457 | 0.8965
10.6368 | 9012.815 | 0.96912 | 10.6368 | 8284.624 | 0.89082
10.668 | 8998.08 | 0.96754 | 10.668 | 8273.256 | 0.8896
10.6992 | 8970.483 | 0.96457 | 10.6992 | 8338.113 | 0.89657
10.7303 | 8932.897 | 0.96053 | 10.7303 | 8417.475 | 0.9051
10.7615 | 8887.238 | 0.95562 | 10.7615 | 8457.237 | 0.90938
10.7927 | 8915.428 | 0.95865 | 10.7927 | 8425.816 | 0.906
10.8239 | 8967.329 | 0.96423 | 10.8239 | 8414.12 | 0.90474
10.8551 | 8996.758 | 0.96739 | 10.8551 | 8404.519 | 0.90371
10.8863 | 8942.111 | 0.96152 | 10.8863 | 8372.898 | 0.90031
10.9175 | 8946.598 | 0.962 | 10.9175 | 8378.068 | 0.90087
10.9487 | 8949.465 | 0.96231 | 10.9487 | 8392.383 | 0.90241
10.9799 | 8946.042 | 0.96194 | 10.9799 | 8399.881 | 0.90321
11.0111 | 8933.577 | 0.9606 | 11.0111 | 8373.847 | 0.90041
11.0423 | 8989.839 | 0.96665 | 11.0423 | 8359.426 | 0.89886
11.0735 | 9014.285 | 0.96928 | 11.0735 | 8362.128 | 0.89915
11.1047 | 9001.298 | 0.96788 | 11.1047 | 8379.911 | 0.90107
11.1359 | 8960.957 | 0.96354 | 11.1359 | 8407.521 | 0.90403
11.167 | 8939.969 | 0.96129 | 11.167 | 8422.465 | 0.90564
11.1982 | 8993.976 | 0.96709 | 11.1982 | 8409.951 | 0.9043
11.2294 | 9094.303 | 0.97788 | 11.2294 | 8376.098 | 0.90066
11.2606 | 9119.205 | 0.98056 | 11.2606 | 8347.851 | 0.89762
11.2918 | 9099.712 | 0.97846 | 11.2918 | 8348.762 | 0.89772
11.323 | 9072.662 | 0.97556 | 11.323 | 8356.33 | 0.89853
11.3542 | 9048.555 | 0.97296 | 11.3542 | 8362.741 | 0.89922
11.3854 | 9036.738 | 0.97169 | 11.3854 | 8356.271 | 0.89852
11.4166 | 9018.663 | 0.96975 | 11.4166 | 8362.67 | 0.89921
11.4478 | 9008.904 | 0.9687 | 11.4478 | 8383.302 | 0.90143
11.479 | 9014.205 | 0.96927 | 11.479 | 8408.335 | 0.90412
11.5102 | 9047.367 | 0.97284 | 11.5102 | 8380.29 | 0.90111
11.5414 | 9042.803 | 0.97234 | 11.5414 | 8350.899 | 0.89795
11.5726 | 9013.935 | 0.96924 | 11.5726 | 8335.876 | 0.89633
11.6037 | 8968.928 | 0.9644 | 11.6037 | 8336.508 | 0.8964
11.6349 | 8934.712 | 0.96072 | 11.6349 | 8319.371 | 0.89456
11.6661 | 8927.331 | 0.95993 | 11.6661 | 8305.922 | 0.89311
11.6973 | 8928.065 | 0.96001 | 11.6973 | 8299.732 | 0.89244
11.7285 | 8931.114 | 0.96033 | 11.7285 | 8303.035 | 0.8928
11.7597 | 8954.721 | 0.96287 | 11.7597 | 8319.694 | 0.89459
11.7909 | 8964.103 | 0.96388 | 11.7909 | 8317.433 | 0.89435
11.8221 | 8934.771 | 0.96073 | 11.8221 | 8306.111 | 0.89313
11.8533 | 8864.73 | 0.9532 | 11.8533 | 8294.722 | 0.89191
11.8845 | 8878.866 | 0.95472 | 11.8845 | 8330.281 | 0.89573
11.9157 | 8933.183 | 0.96056 | 11.9157 | 8340.428 | 0.89682
11.9469 | 8989.106 | 0.96657 | 11.9469 | 8318.444 | 0.89446
11.9781 | 9021.038 | 0.97 | 11.9781 | 8263.467 | 0.88854
12.0093 | 8975.332 | 0.96509 | 12.0093 | 8226.888 | 0.88461
12.0404 | 8946.397 | 0.96198 | 12.0404 | 8243.5 | 0.8864
12.0716 | 8944.57 | 0.96178 | 12.0716 | 8273.972 | 0.88967
12.1028 | 8976.201 | 0.96518 | 12.1028 | 8291.745 | 0.89159
12.134 | 9030.047 | 0.97097 | 12.134 | 8247.317 | 0.88681
12.1652 | 9081.993 | 0.97656 | 12.1652 | 8225.373 | 0.88445
12.1964 | 9093.212 | 0.97776 | 12.1964 | 8224.272 | 0.88433
12.2276 | 9040.938 | 0.97214 | 12.2276 | 8240.934 | 0.88612
12.2588 | 8971.072 | 0.96463 | 12.2588 | 8233.266 | 0.8853
12.29 | 8947.94 | 0.96214 | 12.29 | 8199.958 | 0.88172
12.3212 | 8937.785 | 0.96105 | 12.3212 | 8164.085 | 0.87786
12.3524 | 8921.78 | 0.95933 | 12.3524 | 8145.104 | 0.87582
12.3836 | 8937.263 | 0.961 | 12.3836 | 8217.309 | 0.88358
12.4148 | 8975.574 | 0.96512 | 12.4148 | 8280.359 | 0.89036
12.446 | 9008.809 | 0.96869 | 12.446 | 8295.245 | 0.89196
12.4771 | 9019.917 | 0.96988 | 12.4771 | 8241.014 | 0.88613
12.5083 | 9018.446 | 0.96973 | 12.5083 | 8188.133 | 0.88044
12.5395 | 8993.506 | 0.96704 | 12.5395 | 8172.268 | 0.87874
12.5707 | 8954.115 | 0.96281 | 12.5707 | 8167.554 | 0.87823
12.6019 | 8910.628 | 0.95813 | 12.6019 | 8158.867 | 0.8773
12.6331 | 8928.864 | 0.96009 | 12.6331 | 8148.442 | 0.87618
12.6643 | 8930.178 | 0.96023 | 12.6643 | 8148.524 | 0.87619
12.6955 | 8912.632 | 0.95835 | 12.6955 | 8149.353 | 0.87627
12.7267 | 8879.817 | 0.95482 | 12.7267 | 8147.343 | 0.87606
12.7579 | 8884.53 | 0.95533 | 12.7579 | 8161.669 | 0.8776
12.7891 | 8885.188 | 0.9554 | 12.7891 | 8205.002 | 0.88226
12.8203 | 8909.585 | 0.95802 | 12.8203 | 8243.142 | 0.88636
12.8515 | 8970.383 | 0.96456 | 12.8515 | 8259.908 | 0.88816
12.8827 | 9053.037 | 0.97344 | 12.8827 | 8264.207 | 0.88862
12.9139 | 9051.39 | 0.97327 | 12.9139 | 8277.572 | 0.89006
12.945 | 9013.501 | 0.96919 | 12.945 | 8257.026 | 0.88785
12.9762 | 8965.923 | 0.96408 | 12.9762 | 8187.48 | 0.88037
13.0074 | 8949.78 | 0.96234 | 13.0074 | 8096.65 | 0.87061
13.0386 | 8923.69 | 0.95954 | 13.0386 | 8067.933 | 0.86752
13.0698 | 8881.291 | 0.95498 | 13.0698 | 8077.417 | 0.86854
13.101 | 8830.404 | 0.94951 | 13.101 | 8109.514 | 0.87199
13.1322 | 8824.347 | 0.94885 | 13.1322 | 8126.765 | 0.87385
13.1634 | 8888.213 | 0.95572 | 13.1634 | 8140.46 | 0.87532
13.1946 | 8950.774 | 0.96245 | 13.1946 | 8165.845 | 0.87805
13.2258 | 8987.053 | 0.96635 | 13.2258 | 8194.599 | 0.88114
13.257 | 8981.087 | 0.96571 | 13.257 | 8175.596 | 0.8791
13.2882 | 8959.721 | 0.96341 | 13.2882 | 8149.594 | 0.8763
13.3194 | 8959.16 | 0.96335 | 13.3194 | 8149.946 | 0.87634
13.3506 | 8981.639 | 0.96577 | 13.3506 | 8170.136 | 0.87851
13.3818 | 9009.391 | 0.96875 | 13.3818 | 8167.922 | 0.87827
13.4129 | 8979.449 | 0.96553 | 13.4129 | 8157.263 | 0.87713
13.4441 | 8905.833 | 0.95762 | 13.4441 | 8145.636 | 0.87587
13.4753 | 8823.067 | 0.94872 | 13.4753 | 8134.736 | 0.8747
13.5065 | 8803.333 | 0.94659 | 13.5065 | 8125.639 | 0.87372
13.5377 | 8819.875 | 0.94837 | 13.5377 | 8090.319 | 0.86993
13.5689 | 8839.13 | 0.95044 | 13.5689 | 8084.415 | 0.86929
13.6001 | 8844.552 | 0.95103 | 13.6001 | 8113.028 | 0.87237
13.6313 | 8814.641 | 0.94781 | 13.6313 | 8175.255 | 0.87906
13.6625 | 8780.679 | 0.94416 | 13.6625 | 8177.36 | 0.87929
13.6937 | 8750.916 | 0.94096 | 13.6937 | 8147.118 | 0.87603
13.7249 | 8727.775 | 0.93847 | 13.7249 | 8097.711 | 0.87072
13.7561 | 8713.503 | 0.93694 | 13.7561 | 8043.438 | 0.86489
13.7873 | 8737.542 | 0.93952 | 13.7873 | 8039.122 | 0.86442
13.8185 | 8830.72 | 0.94954 | 13.8185 | 8076.793 | 0.86847
13.8496 | 8925.452 | 0.95973 | 13.8496 | 8116.947 | 0.87279
13.8808 | 8955.815 | 0.96299 | 13.8808 | 8125.07 | 0.87366
13.912 | 8766.58 | 0.94264 | 13.912 | 8083.284 | 0.86917
13.9432 | 8732.061 | 0.93893 | 13.9432 | 8068.016 | 0.86753
13.9744 | 8771.436 | 0.94317 | 13.9744 | 8073.353 | 0.8681
14.0056 | 8833.905 | 0.94988 | 14.0056 | 8095.783 | 0.87051
14.0368 | 8881.35 | 0.95498 | 14.0368 | 8133.833 | 0.87461
14.068 | 8865.468 | 0.95328 | 14.068 | 8135.117 | 0.87474
14.0992 | 8848.602 | 0.95146 | 14.0992 | 8111.245 | 0.87218
14.1304 | 8843.231 | 0.95089 | 14.1304 | 8076.296 | 0.86842
14.1616 | 8806.228 | 0.94691 | 14.1616 | 8071.809 | 0.86794
14.1928 | 8712.451 | 0.93682 | 14.1928 | 8109.674 | 0.87201
14.224 | 8680.405 | 0.93338 | 14.224 | 8136.486 | 0.87489
14.2552 | 8709.943 | 0.93655 | 14.2552 | 8137.718 | 0.87502
14.2863 | 8737.063 | 0.93947 | 14.2863 | 8106.16 | 0.87163
14.3175 | 8749.165 | 0.94077 | 14.3175 | 8105.591 | 0.87157
14.3487 | 8746.975 | 0.94053 | 14.3487 | 8127.062 | 0.87388
14.3799 | 8759.974 | 0.94193 | 14.3799 | 8144.493 | 0.87575
14.4111 | 8831.035 | 0.94957 | 14.4111 | 8121.075 | 0.87323
14.4423 | 8849.735 | 0.95158 | 14.4423 | 8124.222 | 0.87357
14.4735 | 8799.232 | 0.94615 | 14.4735 | 8127.051 | 0.87388
14.5047 | 8760.563 | 0.942 | 14.5047 | 8114.652 | 0.87254
14.5359 | 8799.788 | 0.94621 | 14.5359 | 8079.394 | 0.86875
14.5671 | 8793.97 | 0.94559 | 14.5671 | 8105.162 | 0.87152
14.5983 | 8763.315 | 0.94229 | 14.5983 | 8110.944 | 0.87214
14.6295 | 8716.865 | 0.9373 | 14.6295 | 8110.114 | 0.87206
14.6607 | 8670.024 | 0.93226 | 14.6607 | 8104.562 | 0.87146
14.6919 | 8683.938 | 0.93376 | 14.6919 | 8064.737 | 0.86718
14.723 | 8689.53 | 0.93436 | 14.723 | 8076.696 | 0.86846
14.7542 | 8683.608 | 0.93372 | 14.7542 | 8082.109 | 0.86904
14.7854 | 8686.976 | 0.93408 | 14.7854 | 8070.44 | 0.86779
14.8166 | 8759.833 | 0.94192 | 14.8166 | 8057.369 | 0.86638
14.8478 | 8738.664 | 0.93964 | 14.8478 | 8080.552 | 0.86888
14.879 | 8693.059 | 0.93474 | 14.879 | 8053.151 | 0.86593
14.9102 | 8658.834 | 0.93106 | 14.9102 | 8014.883 | 0.86182
14.9414 | 8675.033 | 0.9328 | 14.9414 | 8037.64 | 0.86426
14.9726 | 8694.069 | 0.93485 | 14.9726 | 8144.698 | 0.87577
15.0038 | 8702.438 | 0.93575 | 15.0038 | 8105.315 | 0.87154
15.035 | 8697.683 | 0.93523 | 15.035 | 8029.616 | 0.8634
15.0662 | 8676.331 | 0.93294 | 15.0662 | 8000.602 | 0.86028
15.0974 | 8617.331 | 0.92659 | 15.0974 | 7946.791 | 0.85449
15.1286 | 8598.197 | 0.92454 | 15.1286 | 7911.102 | 0.85066
15.1597 | 8606.814 | 0.92546 | 15.1597 | 7904.264 | 0.84992
15.1909 | 8636.306 | 0.92864 | 15.1909 | 7933.692 | 0.85309
15.2221 | 8679.109 | 0.93324 | 15.2221 | 8011.178 | 0.86142
15.2533 | 8652.145 | 0.93034 | 15.2533 | 8078.875 | 0.8687
15.2845 | 8608.055 | 0.9256 | 15.2845 | 8077.334 | 0.86853
15.3157 | 8560.812 | 0.92052 | 15.3157 | 8020.673 | 0.86244
15.3469 | 8519.429 | 0.91607 | 15.3469 | 7949.826 | 0.85482
15.3781 | 8492.929 | 0.91322 | 15.3781 | 7964.323 | 0.85638
15.4093 | 8466.897 | 0.91042 | 15.4093 | 7961.416 | 0.85607
15.4405 | 8444.277 | 0.90799 | 15.4405 | 7960.736 | 0.85599
15.4717 | 8428.955 | 0.90634 | 15.4717 | 7977.101 | 0.85775
15.5029 | 8434.219 | 0.90691 | 15.5029 | 7982.151 | 0.8583
15.5341 | 8468.551 | 0.9106 | 15.5341 | 7932.881 | 0.853
15.5653 | 8493.449 | 0.91327 | 15.5653 | 7882.085 | 0.84754
15.5964 | 8492.289 | 0.91315 | 15.5964 | 7852.983 | 0.84441
15.6276 | 8457.208 | 0.90938 | 15.6276 | 7857.597 | 0.8449
15.6588 | 8479.869 | 0.91181 | 15.6588 | 7874.078 | 0.84668
15.69 | 8502.019 | 0.9142 | 15.69 | 7914.04 | 0.85097
15.7212 | 8508.134 | 0.91485 | 15.7212 | 7932.965 | 0.85301
15.7524 | 8487.993 | 0.91269 | 15.7524 | 7874.751 | 0.84675
15.7836 | 8430.613 | 0.90652 | 15.7836 | 7877.755 | 0.84707
15.8148 | 8413.846 | 0.90471 | 15.8148 | 7890.525 | 0.84844
15.846 | 8418.847 | 0.90525 | 15.846 | 7893.738 | 0.84879
15.8772 | 8430.328 | 0.90649 | 15.8772 | 7883.489 | 0.84769
15.9084 | 8430.42 | 0.9065 | 15.9084 | 7897.952 | 0.84924
15.9396 | 8471.706 | 0.91094 | 15.9396 | 7868.684 | 0.8461
15.9708 | 8488.071 | 0.9127 | 15.9708 | 7840.287 | 0.84304
16.002 | 8466.928 | 0.91042 | 16.002 | 7838.273 | 0.84283
16.0331 | 8413.36 | 0.90466 | 16.0331 | 7889.955 | 0.84838
16.0643 | 8414.865 | 0.90482 | 16.0643 | 7906.179 | 0.85013
16.0955 | 8414.566 | 0.90479 | 16.0955 | 7892.697 | 0.84868
16.1267 | 8404.964 | 0.90376 | 16.1267 | 7884.365 | 0.84778
16.1579 | 8383.827 | 0.90149 | 16.1579 | 7901.573 | 0.84963
16.1891 | 8366.032 | 0.89957 | 16.1891 | 7898.967 | 0.84935
16.2203 | 8407.631 | 0.90405 | 16.2203 | 7880.69 | 0.84739
16.2515 | 8430.246 | 0.90648 | 16.2515 | 7872.671 | 0.84652
16.2827 | 8406.284 | 0.9039 | 16.2827 | 7877.902 | 0.84709
16.3139 | 8325.702 | 0.89524 | 16.3139 | 7886.839 | 0.84805
16.3451 | 8327.883 | 0.89547 | 16.3451 | 7840.848 | 0.8431
16.3763 | 8355.244 | 0.89841 | 16.3763 | 7802.433 | 0.83897
16.4075 | 8373.709 | 0.9004 | 16.4075 | 7789.314 | 0.83756
16.4386 | 8355.322 | 0.89842 | 16.4386 | 7810.83 | 0.83987
16.4698 | 8283.801 | 0.89073 | 16.4698 | 7851.975 | 0.8443
16.501 | 8250.03 | 0.8871 | 16.501 | 7915.43 | 0.85112
16.5322 | 8272.713 | 0.88954 | 16.5322 | 7950.197 | 0.85486
16.5634 | 8345.484 | 0.89736 | 16.5634 | 7935.582 | 0.85329
16.5946 | 8442.551 | 0.9078 | 16.5946 | 7861.181 | 0.84529
16.6258 | 8425.066 | 0.90592 | 16.6258 | 7848.628 | 0.84394
16.657 | 8362.867 | 0.89923 | 16.657 | 7887.262 | 0.84809
16.6882 | 8298.12 | 0.89227 | 16.6882 | 7933.366 | 0.85305
16.7194 | 8260.508 | 0.88823 | 16.7194 | 7948.268 | 0.85465
16.7506 | 8245.378 | 0.8866 | 16.7506 | 7899.523 | 0.84941
16.7818 | 8247.621 | 0.88684 | 16.7818 | 7833.977 | 0.84236
16.813 | 8258.572 | 0.88802 | 16.813 | 7803.226 | 0.83906
16.8441 | 8273.997 | 0.88968 | 16.8441 | 7819.083 | 0.84076
16.8754 | 8289.988 | 0.8914 | 16.8754 | 7877.938 | 0.84709
16.9065 | 8305.416 | 0.89306 | 16.9065 | 7890.307 | 0.84842
16.9377 | 8327.953 | 0.89548 | 16.9377 | 7856.495 | 0.84478
16.9689 | 8351.274 | 0.89799 | 16.9689 | 7811.825 | 0.83998
17.0001 | 8360.113 | 0.89894 | 17.0001 | 7776.248 | 0.83616
17.0313 | 8309.254 | 0.89347 | 17.0313 | 7744.193 | 0.83271
17.0625 | 8255.924 | 0.88773 | 17.0625 | 7717.843 | 0.82988
17.0937 | 8249.983 | 0.88709 | 17.0937 | 7723.054 | 0.83044
17.1249 | 8286.543 | 0.89103 | 17.1249 | 7739.292 | 0.83218
17.1561 | 8341.451 | 0.89693 | 17.1561 | 7740.896 | 0.83235
17.1873 | 8303.8 | 0.89288 | 17.1873 | 7764.269 | 0.83487
17.2185 | 8197.08 | 0.88141 | 17.2185 | 7739.189 | 0.83217
17.2497 | 8112.912 | 0.87236 | 17.2497 | 7683.616 | 0.8262
17.2809 | 8083.077 | 0.86915 | 17.2809 | 7617.826 | 0.81912
17.312 | 8102.77 | 0.87127 | 17.312 | 7571.946 | 0.81419
17.3432 | 8142.337 | 0.87552 | 17.3432 | 7612.479 | 0.81855
17.3744 | 8162.688 | 0.87771 | 17.3744 | 7655.244 | 0.82314
17.4056 | 8147.263 | 0.87605 | 17.4056 | 7695.497 | 0.82747
17.4368 | 8093.407 | 0.87026 | 17.4368 | 7715.586 | 0.82963
17.468 | 8030.651 | 0.86351 | 17.468 | 7640.737 | 0.82158
17.4992 | 8040.638 | 0.86458 | 17.4992 | 7567.163 | 0.81367
17.5304 | 8101.122 | 0.87109 | 17.5304 | 7594.259 | 0.81659
17.5616 | 8175.183 | 0.87905 | 17.5616 | 7657.634 | 0.8234
17.5928 | 8218.413 | 0.8837 | 17.5928 | 7664.61 | 0.82415
17.624 | 8171.663 | 0.87867 | 17.624 | 7633.083 | 0.82076
17.6552 | 8139.522 | 0.87522 | 17.6552 | 7531.064 | 0.80979
17.6864 | 8082.749 | 0.86911 | 17.6864 | 7509.182 | 0.80744
17.7176 | 7998.367 | 0.86004 | 17.7176 | 7557.547 | 0.81264
17.7488 | 7905.609 | 0.85007 | 17.7488 | 7566.787 | 0.81363
17.7799 | 7948.361 | 0.85466 | 17.7799 | 7609.953 | 0.81827
17.8111 | 7999.094 | 0.86012 | 17.8111 | 7609.893 | 0.81827
17.8423 | 8018.198 | 0.86217 | 17.8423 | 7588.764 | 0.816
17.8735 | 7989.055 | 0.85904 | 17.8735 | 7565.223 | 0.81346
17.9047 | 7924.414 | 0.85209 | 17.9047 | 7556.419 | 0.81252
17.9359 | 7909.309 | 0.85046 | 17.9359 | 7554.81 | 0.81235
17.9671 | 7937.154 | 0.85346 | 17.9671 | 7507.002 | 0.8072
17.9983 | 7972.59 | 0.85727 | 17.9983 | 7470.334 | 0.80326
18.0295 | 7975.254 | 0.85755 | 18.0295 | 7491.916 | 0.80558
18.0607 | 7884.8 | 0.84783 | 18.0607 | 7570.513 | 0.81403
18.0919 | 7793.004 | 0.83796 | 18.0919 | 7546.792 | 0.81148
18.1231 | 7774.255 | 0.83594 | 18.1231 | 7498 | 0.80624
18.1543 | 7798.45 | 0.83854 | 18.1543 | 7432.743 | 0.79922
18.1854 | 7818.431 | 0.84069 | 18.1854 | 7364.929 | 0.79193
18.2166 | 7822.304 | 0.84111 | 18.2166 | 7421.014 | 0.79796
18.2478 | 7800.37 | 0.83875 | 18.2478 | 7480.885 | 0.8044
18.279 | 7767.178 | 0.83518 | 18.279 | 7448.948 | 0.80096
18.3102 | 7737.647 | 0.83201 | 18.3102 | 7363.454 | 0.79177
18.3414 | 7726.982 | 0.83086 | 18.3414 | 7311.499 | 0.78618
18.3726 | 7737.439 | 0.83198 | 18.3726 | 7343.453 | 0.78962
18.4038 | 7737.095 | 0.83195 | 18.4038 | 7375.639 | 0.79308
18.435 | 7758.935 | 0.83429 | 18.435 | 7403.949 | 0.79612
18.4662 | 7805.819 | 0.83934 | 18.4662 | 7424.147 | 0.7983
18.4974 | 7861.323 | 0.8453 | 18.4974 | 7432.016 | 0.79914
18.5286 | 7847.802 | 0.84385 | 18.5286 | 7426.461 | 0.79854
18.5598 | 7821.681 | 0.84104 | 18.5598 | 7346.243 | 0.78992
18.591 | 7775.492 | 0.83607 | 18.591 | 7284.435 | 0.78327
18.6222 | 7706.793 | 0.82869 | 18.6222 | 7292.423 | 0.78413
18.6533 | 7619.187 | 0.81927 | 18.6533 | 7390.739 | 0.7947
18.6845 | 7625.675 | 0.81997 | 18.6845 | 7399.851 | 0.79568
18.7157 | 7668.833 | 0.82461 | 18.7157 | 7373.051 | 0.7928
18.7469 | 7723.129 | 0.83044 | 18.7469 | 7349.938 | 0.79032
18.7781 | 7754.001 | 0.83376 | 18.7781 | 7350.146 | 0.79034
18.8093 | 7718.142 | 0.82991 | 18.8093 | 7376.272 | 0.79315
18.8405 | 7694.641 | 0.82738 | 18.8405 | 7392.701 | 0.79491
18.8717 | 7694.245 | 0.82734 | 18.8717 | 7365.449 | 0.79198
18.9029 | 7667.449 | 0.82446 | 18.9029 | 7339.125 | 0.78915
18.9341 | 7611.845 | 0.81848 | 18.9341 | 7334.007 | 0.7886
18.9653 | 7569.688 | 0.81394 | 18.9653 | 7347.423 | 0.79005
18.9965 | 7559.445 | 0.81284 | 18.9965 | 7346.906 | 0.78999
19.0277 | 7584.505 | 0.81554 | 19.0277 | 7317.345 | 0.78681
19.0588 | 7585.936 | 0.81569 | 19.0588 | 7271.613 | 0.78189
19.09 | 7551.518 | 0.81199 | 19.09 | 7237.878 | 0.77827
19.1212 | 7513.628 | 0.80792 | 19.1212 | 7257.745 | 0.7804
19.1524 | 7624.764 | 0.81987 | 19.1524 | 7339.423 | 0.78919
19.1836 | 7616.248 | 0.81895 | 19.1836 | 7319.779 | 0.78707
19.2148 | 7548.156 | 0.81163 | 19.2148 | 7272.071 | 0.78194
19.246 | 7483.034 | 0.80463 | 19.246 | 7247.523 | 0.7793
19.2772 | 7482.192 | 0.80454 | 19.2772 | 7276.383 | 0.78241
19.3084 | 7493.779 | 0.80578 | 19.3084 | 7281.068 | 0.78291
19.3396 | 7511.145 | 0.80765 | 19.3396 | 7319.698 | 0.78706
19.3708 | 7532.174 | 0.80991 | 19.3708 | 7306.327 | 0.78563
19.402 | 7536.588 | 0.81039 | 19.402 | 7252.886 | 0.77988
19.4332 | 7499.285 | 0.80637 | 19.4332 | 7223.58 | 0.77673
19.4644 | 7476.016 | 0.80387 | 19.4644 | 7169.324 | 0.7709
19.4956 | 7483.671 | 0.8047 | 19.4956 | 7168.236 | 0.77078
19.5267 | 7469.196 | 0.80314 | 19.5267 | 7177.211 | 0.77174
19.5579 | 7436.575 | 0.79963 | 19.5579 | 7185.146 | 0.7726
19.5891 | 7411.504 | 0.79694 | 19.5891 | 7190.418 | 0.77316
19.6203 | 7398.09 | 0.79549 | 19.6203 | 7165.685 | 0.7705
19.6515 | 7373.346 | 0.79283 | 19.6515 | 7136.53 | 0.76737
19.6827 | 7374.791 | 0.79299 | 19.6827 | 7104.871 | 0.76396
19.7139 | 7401.893 | 0.7959 | 19.7139 | 7070.078 | 0.76022
19.7451 | 7425.283 | 0.79842 | 19.7451 | 7042.73 | 0.75728
19.7763 | 7344.975 | 0.78978 | 19.7763 | 7079.91 | 0.76128
19.8075 | 7327.036 | 0.78785 | 19.8075 | 7051.782 | 0.75826
19.8387 | 7346.576 | 0.78995 | 19.8387 | 6992.999 | 0.75194
19.8699 | 7381.987 | 0.79376 | 19.8699 | 6962.103 | 0.74861
19.9011 | 7402.208 | 0.79594 | 19.9011 | 6974.07 | 0.7499
19.9322 | 7358.305 | 0.79122 | 19.9322 | 6950.202 | 0.74733
19.9634 | 7304.88 | 0.78547 | 19.9634 | 6922.639 | 0.74437
19.9946 | 7310.506 | 0.78608 | 19.9946 | 6960.602 | 0.74845
20.0258 | 7316.819 | 0.78675 | 20.0258 | 7006.605 | 0.7534
20.057 | 7297.019 | 0.78463 | 20.057 | 7012.953 | 0.75408
20.0882 | 7264.728 | 0.78115 | 20.0882 | 6955.808 | 0.74794
20.1194 | 7242.256 | 0.77874 | 20.1194 | 6936.074 | 0.74581
20.1506 | 7258.597 | 0.78049 | 20.1506 | 6926.206 | 0.74475
20.1818 | 7282.853 | 0.7831 | 20.1818 | 6909.167 | 0.74292
20.213 | 7294.464 | 0.78435 | 20.213 | 6918.036 | 0.74387
20.2442 | 7287.092 | 0.78356 | 20.2442 | 6981.22 | 0.75067
20.2754 | 7304.708 | 0.78545 | 20.2754 | 6962.859 | 0.74869
20.3066 | 7310.909 | 0.78612 | 20.3066 | 6875.066 | 0.73925
20.3378 | 7291.722 | 0.78406 | 20.3378 | 6836.771 | 0.73514
20.369 | 7255.783 | 0.78019 | 20.369 | 6856.46 | 0.73725
20.4001 | 7220.686 | 0.77642 | 20.4001 | 6899.88 | 0.74192
20.4313 | 7211.429 | 0.77542 | 20.4313 | 6893.078 | 0.74119
20.4625 | 7237.834 | 0.77826 | 20.4625 | 6826.172 | 0.734
20.4937 | 7228.454 | 0.77725 | 20.4937 | 6823.248 | 0.73368
20.5249 | 7198.894 | 0.77407 | 20.5249 | 6838.005 | 0.73527
20.5561 | 7167.229 | 0.77067 | 20.5561 | 6856.162 | 0.73722
20.5873 | 7149.592 | 0.76877 | 20.5873 | 6890.442 | 0.74091
20.6185 | 7161.69 | 0.77007 | 20.6185 | 6890.068 | 0.74087
20.6497 | 7202.028 | 0.77441 | 20.6497 | 6840.486 | 0.73554
20.6809 | 7253.326 | 0.77993 | 20.6809 | 6811.967 | 0.73247
20.7121 | 7283.035 | 0.78312 | 20.7121 | 6790.482 | 0.73016
20.7433 | 7270.023 | 0.78172 | 20.7433 | 6754.409 | 0.72628
20.7745 | 7232.912 | 0.77773 | 20.7745 | 6726.352 | 0.72326
20.8056 | 7195.55 | 0.77372 | 20.8056 | 6790.075 | 0.73012
20.8368 | 7123.733 | 0.76599 | 20.8368 | 6792.609 | 0.73039
20.868 | 7040.076 | 0.757 | 20.868 | 6726.674 | 0.7233
20.8992 | 6975.07 | 0.75001 | 20.8992 | 6630.314 | 0.71294
20.9304 | 6960.416 | 0.74843 | 20.9304 | 6570.435 | 0.7065
20.9616 | 7031.467 | 0.75607 | 20.9616 | 6612.113 | 0.71098
20.9928 | 7080.262 | 0.76132 | 20.9928 | 6621.465 | 0.71199
21.024 | 7062.31 | 0.75939 | 21.024 | 6628.958 | 0.71279
21.0552 | 7009.682 | 0.75373 | 21.0552 | 6632.897 | 0.71321
21.0864 | 6971.234 | 0.7496 | 21.0864 | 6624.872 | 0.71235
21.1176 | 6984.959 | 0.75107 | 21.1176 | 6598.953 | 0.70956
21.1488 | 7042.813 | 0.75729 | 21.1488 | 6618.291 | 0.71164
21.18 | 7054.275 | 0.75852 | 21.18 | 6608.408 | 0.71058
21.2112 | 7016.706 | 0.75448 | 21.2112 | 6576.073 | 0.7071
21.2423 | 6951.195 | 0.74744 | 21.2423 | 6530.291 | 0.70218
21.2735 | 6888.316 | 0.74068 | 21.2735 | 6492.156 | 0.69808
21.3047 | 6847.086 | 0.73625 | 21.3047 | 6529.345 | 0.70208
21.3359 | 6851.902 | 0.73676 | 21.3359 | 6521.631 | 0.70125
21.3671 | 6884.692 | 0.74029 | 21.3671 | 6512.481 | 0.70027
21.3983 | 6902.772 | 0.74223 | 21.3983 | 6519.423 | 0.70101
21.4295 | 6887.552 | 0.7406 | 21.4295 | 6514.947 | 0.70053
21.4607 | 6852.331 | 0.73681 | 21.4607 | 6449.576 | 0.6935
21.4919 | 6844.297 | 0.73595 | 21.4919 | 6406.993 | 0.68892
21.5231 | 6839.716 | 0.73545 | 21.5231 | 6374.081 | 0.68539
21.5543 | 6834.707 | 0.73491 | 21.5543 | 6406.945 | 0.68892
21.5855 | 6825.244 | 0.7339 | 21.5855 | 6457.977 | 0.69441
21.6167 | 6810.363 | 0.7323 | 21.6167 | 6458.915 | 0.69451
21.6479 | 6793.53 | 0.73049 | 21.6479 | 6367.445 | 0.68467
21.6791 | 6780.157 | 0.72905 | 21.6791 | 6434.723 | 0.69191
21.7102 | 6773.374 | 0.72832 | 21.7102 | 6421.759 | 0.69051
21.7414 | 6733.465 | 0.72403 | 21.7414 | 6408.692 | 0.68911
21.7726 | 6666.327 | 0.71681 | 21.7726 | 6380.598 | 0.68609
21.8038 | 6616.673 | 0.71147 | 21.8038 | 6333.182 | 0.68099
21.835 | 6661.014 | 0.71624 | 21.835 | 6328.804 | 0.68052
21.8662 | 6686.421 | 0.71897 | 21.8662 | 6296.924 | 0.67709
21.8974 | 6693.439 | 0.71972 | 21.8974 | 6320.906 | 0.67967
21.9286 | 6680.067 | 0.71829 | 21.9286 | 6305.819 | 0.67805
21.9598 | 6669.822 | 0.71719 | 21.9598 | 6304.351 | 0.67789
21.991 | 6681.963 | 0.71849 | 21.991 | 6328.924 | 0.68053
22.0222 | 6705.916 | 0.72107 | 22.0222 | 6210.081 | 0.66775
22.0534 | 6648.808 | 0.71493 | 22.0534 | 6242.953 | 0.67129
22.0846 | 6618.76 | 0.71169 | 22.0846 | 6290.917 | 0.67644
22.1157 | 6608.71 | 0.71061 | 22.1157 | 6271.003 | 0.6743
22.1469 | 6580.28 | 0.70756 | 22.1469 | 6213.147 | 0.66808
22.1781 | 6521.43 | 0.70123 | 22.1781 | 6193.853 | 0.66601
22.2093 | 6491.94 | 0.69806 | 22.2093 | 6275.145 | 0.67475
22.2405 | 6493.525 | 0.69823 | 22.2405 | 6236.695 | 0.67061
22.2717 | 6533.396 | 0.70252 | 22.2717 | 6184.099 | 0.66496
22.3029 | 6550.423 | 0.70435 | 22.3029 | 6162.235 | 0.66261
22.3341 | 6533.602 | 0.70254 | 22.3341 | 6162.118 | 0.66259
22.3653 | 6516.691 | 0.70072 | 22.3653 | 6167.297 | 0.66315
22.3965 | 6561.826 | 0.70557 | 22.3965 | 6178.873 | 0.66439
22.4277 | 6538.528 | 0.70307 | 22.4277 | 6099.479 | 0.65586
22.4589 | 6463.706 | 0.69502 | 22.4589 | 6140.615 | 0.66028
22.4901 | 6424.996 | 0.69086 | 22.4901 | 6176.45 | 0.66413
22.5213 | 6428.76 | 0.69126 | 22.5213 | 6190.885 | 0.66569
22.5525 | 6460.28 | 0.69465 | 22.5525 | 6189.298 | 0.66552
22.5836 | 6501.814 | 0.69912 | 22.5836 | 6172.468 | 0.66371
22.6148 | 6470.554 | 0.69576 | 22.6148 | 6212.245 | 0.66798
22.646 | 6460.943 | 0.69473 | 22.646 | 6164.235 | 0.66282
22.6772 | 6480.416 | 0.69682 | 22.6772 | 6107.799 | 0.65675
22.7084 | 6471.836 | 0.6959 | 22.7084 | 6046.422 | 0.65015
22.7396 | 6423.23 | 0.69067 | 22.7396 | 6006.718 | 0.64588
22.7708 | 6372.257 | 0.68519 | 22.7708 | 6019.789 | 0.64729
22.802 | 6339.701 | 0.68169 | 22.802 | 6005.241 | 0.64572
22.8332 | 6373.585 | 0.68533 | 22.8332 | 6071.75 | 0.65288
22.8644 | 6411.011 | 0.68936 | 22.8644 | 6088.674 | 0.6547
22.8956 | 6429.905 | 0.69139 | 22.8956 | 6042.686 | 0.64975
22.9268 | 6413.21 | 0.68959 | 22.9268 | 5993.76 | 0.64449
22.958 | 6361.532 | 0.68404 | 22.958 | 5996.78 | 0.64482
22.9891 | 6307.44 | 0.67822 | 22.9891 | 6013.45 | 0.64661
23.0204 | 6278.598 | 0.67512 | 23.0204 | 5973.639 | 0.64233
23.0515 | 6239.446 | 0.67091 | 23.0515 | 5934.674 | 0.63814
23.0827 | 6223.177 | 0.66916 | 23.0827 | 5954.475 | 0.64027
23.1139 | 6258.187 | 0.67292 | 23.1139 | 6006.078 | 0.64581
23.1451 | 6315.708 | 0.67911 | 23.1451 | 6033.433 | 0.64876
23.1763 | 6318.639 | 0.67942 | 23.1763 | 6000.488 | 0.64521
23.2075 | 6265.564 | 0.67372 | 23.2075 | 5977.068 | 0.6427
23.2387 | 6232.395 | 0.67015 | 23.2387 | 5971.24 | 0.64207
23.2699 | 6240.963 | 0.67107 | 23.2699 | 5977.486 | 0.64274
23.3011 | 6283.704 | 0.67567 | 23.3011 | 5979.053 | 0.64291
23.3323 | 6338.706 | 0.68158 | 23.3323 | 5962.242 | 0.6411
23.3635 | 6371.931 | 0.68515 | 23.3635 | 5934.501 | 0.63812
23.3947 | 6342.483 | 0.68199 | 23.3947 | 5933.754 | 0.63804
23.4259 | 6245.465 | 0.67156 | 23.4259 | 5926.821 | 0.63729
23.457 | 6169.619 | 0.6634 | 23.457 | 5921.591 | 0.63673
23.4882 | 6127.497 | 0.65887 | 23.4882 | 5921.474 | 0.63672
23.5194 | 6116.201 | 0.65766 | 23.5194 | 5901.46 | 0.63457
23.5506 | 6116.902 | 0.65773 | 23.5506 | 5877.184 | 0.63196
23.5818 | 6110.068 | 0.657 | 23.5818 | 5887.168 | 0.63303
23.613 | 6104.493 | 0.6564 | 23.613 | 5913.061 | 0.63581
23.6442 | 6116.478 | 0.65769 | 23.6442 | 5918.319 | 0.63638
23.6754 | 6109.148 | 0.6569 | 23.6754 | 5897.561 | 0.63415
23.7066 | 6087.971 | 0.65462 | 23.7066 | 5886.229 | 0.63293
23.7378 | 6076.873 | 0.65343 | 23.7378 | 5901.724 | 0.63459
23.769 | 6092.32 | 0.65509 | 23.769 | 5905.389 | 0.63499
23.8002 | 6129.434 | 0.65908 | 23.8002 | 5856.158 | 0.62969
23.8314 | 6162.023 | 0.66258 | 23.8314 | 5910.391 | 0.63553
23.8625 | 6092.95 | 0.65516 | 23.8625 | 5886.428 | 0.63295
23.8938 | 6043.867 | 0.64988 | 23.8938 | 5870.201 | 0.6312
23.9249 | 6046.477 | 0.65016 | 23.9249 | 5880.607 | 0.63232
23.9561 | 6065.135 | 0.65217 | 23.9561 | 5847.351 | 0.62875
23.9873 | 6075.696 | 0.6533 | 23.9873 | 5791.186 | 0.62271
24.0185 | 6096.188 | 0.6555 | 24.0185 | 5828.695 | 0.62674
24.0497 | 6133.389 | 0.6595 | 24.0497 | 5868.127 | 0.63098
24.0809 | 6093.318 | 0.6552 | 24.0809 | 5785.34 | 0.62208
24.1121 | 6032.923 | 0.6487 | 24.1121 | 5785.308 | 0.62208
24.1433 | 5984.943 | 0.64354 | 24.1433 | 5788.031 | 0.62237
24.1745 | 5961.6 | 0.64103 | 24.1745 | 5804.907 | 0.62418
24.2057 | 5962.849 | 0.64117 | 24.2057 | 5848.106 | 0.62883
24.2369 | 5986.679 | 0.64373 | 24.2369 | 5880.082 | 0.63227
24.2681 | 6040.107 | 0.64947 | 24.2681 | 5838.292 | 0.62777
24.2993 | 6016.842 | 0.64697 | 24.2993 | 5873.889 | 0.6316
24.3304 | 5957.438 | 0.64058 | 24.3304 | 5821.608 | 0.62598
24.3616 | 5933.232 | 0.63798 | 24.3616 | 5787.183 | 0.62228
24.3928 | 5948.418 | 0.63961 | 24.3928 | 5783.309 | 0.62186
24.424 | 5992.249 | 0.64433 | 24.424 | 5807.513 | 0.62446
24.4552 | 6044.125 | 0.64991 | 24.4552 | 5833.029 | 0.62721
24.4864 | 6052.946 | 0.65085 | 24.4864 | 5762.784 | 0.61965
24.5176 | 6019.968 | 0.64731 | 24.5176 | 5699.036 | 0.6128
24.5488 | 5947.734 | 0.63954 | 24.5488 | 5742.897 | 0.61752
24.58 | 5925.692 | 0.63717 | 24.58 | 5769.667 | 0.62039
24.6112 | 5923.146 | 0.6369 | 24.6112 | 5762.489 | 0.61962
24.6424 | 5913.694 | 0.63588 | 24.6424 | 5743.094 | 0.61754
24.6736 | 5892.605 | 0.63361 | 24.6736 | 5713.53 | 0.61436
24.7048 | 5866.019 | 0.63075 | 24.7048 | 5653.991 | 0.60796
24.7359 | 5847.377 | 0.62875 | 24.7359 | 5687.867 | 0.6116
24.7672 | 5848.391 | 0.62886 | 24.7672 | 5637.752 | 0.60621
24.7983 | 5841.395 | 0.62811 | 24.7983 | 5607.292 | 0.60293
24.8295 | 5831.989 | 0.6271 | 24.8295 | 5606.424 | 0.60284
24.8607 | 5830.302 | 0.62691 | 24.8607 | 5631.166 | 0.6055
24.8919 | 5843.546 | 0.62834 | 24.8919 | 5662.109 | 0.60883
24.9231 | 5866.448 | 0.6308 | 24.9231 | 5677.07 | 0.61044
24.9543 | 5870.176 | 0.6312 | 24.9543 | 5676.96 | 0.61043
24.9855 | 5773.252 | 0.62078 | 24.9855 | 5722.825 | 0.61536
25.0167 | 5759.969 | 0.61935 | 25.0167 | 5717.521 | 0.61479
25.0479 | 5836.121 | 0.62754 | 25.0479 | 5627.543 | 0.60511
25.0791 | 5870.31 | 0.63122 | 25.0791 | 5543.232 | 0.59605
25.1103 | 5830.626 | 0.62695 | 25.1103 | 5503.482 | 0.59177
25.1415 | 5752.153 | 0.61851 | 25.1415 | 5502.296 | 0.59164
25.1727 | 5683.896 | 0.61117 | 25.1727 | 5527.852 | 0.59439
25.2038 | 5672.19 | 0.60991 | 25.2038 | 5587.873 | 0.60085
25.235 | 5696.398 | 0.61252 | 25.235 | 5618.673 | 0.60416
25.2662 | 5708.332 | 0.6138 | 25.2662 | 5595.073 | 0.60162
25.2974 | 5703.528 | 0.61328 | 25.2974 | 5543.614 | 0.59609
25.3286 | 5689.014 | 0.61172 | 25.3286 | 5525.589 | 0.59415
25.3598 | 5675.691 | 0.61029 | 25.3598 | 5533.553 | 0.59501
25.391 | 5660.217 | 0.60863 | 25.391 | 5526.573 | 0.59426
25.4222 | 5631.756 | 0.60557 | 25.4222 | 5495.864 | 0.59095
25.4534 | 5608.188 | 0.60303 | 25.4534 | 5502.711 | 0.59169
25.4846 | 5669.554 | 0.60963 | 25.4846 | 5578.648 | 0.59985
25.5158 | 5731.039 | 0.61624 | 25.5158 | 5539.153 | 0.59561
25.547 | 5698.076 | 0.6127 | 25.547 | 5454.142 | 0.58647
25.5782 | 5634.325 | 0.60584 | 25.5782 | 5420.754 | 0.58288
25.6093 | 5584.943 | 0.60053 | 25.6093 | 5471.188 | 0.5883
25.6406 | 5557.283 | 0.59756 | 25.6406 | 5507.014 | 0.59215
25.6717 | 5542.422 | 0.59596 | 25.6717 | 5461.209 | 0.58723
25.7029 | 5540.666 | 0.59577 | 25.7029 | 5472.569 | 0.58845
25.7341 | 5548.605 | 0.59662 | 25.7341 | 5408.51 | 0.58156
25.7653 | 5539.745 | 0.59567 | 25.7653 | 5323.256 | 0.57239
25.7965 | 5530.46 | 0.59467 | 25.7965 | 5381.049 | 0.57861
25.8277 | 5537.386 | 0.59542 | 25.8277 | 5387.604 | 0.57931
25.8589 | 5542.833 | 0.596 | 25.8589 | 5419.101 | 0.5827
25.8901 | 5532.154 | 0.59486 | 25.8901 | 5427.669 | 0.58362
25.9213 | 5497.349 | 0.59111 | 25.9213 | 5399.453 | 0.58059
25.9525 | 5444.635 | 0.58544 | 25.9525 | 5441.826 | 0.58514
25.9837 | 5424.146 | 0.58324 | 25.9837 | 5398.019 | 0.58043
26.0149 | 5451.883 | 0.58622 | 26.0149 | 5352.831 | 0.57557
26.0461 | 5461.918 | 0.5873 | 26.0461 | 5366.136 | 0.577
26.0772 | 5442.577 | 0.58522 | 26.0772 | 5398.75 | 0.58051
26.1084 | 5375.535 | 0.57801 | 26.1084 | 5358.482 | 0.57618
26.1396 | 5346.704 | 0.57491 | 26.1396 | 5339.813 | 0.57417
26.1708 | 5377.771 | 0.57825 | 26.1708 | 5374.678 | 0.57792
26.202 | 5397.409 | 0.58037 | 26.202 | 5406.588 | 0.58135
26.2332 | 5352.657 | 0.57555 | 26.2332 | 5401.804 | 0.58084
26.2644 | 5320.713 | 0.57212 | 26.2644 | 5353.162 | 0.57561
26.2956 | 5299.32 | 0.56982 | 26.2956 | 5377.347 | 0.57821
26.3268 | 5263.498 | 0.56597 | 26.3268 | 5391.039 | 0.57968
26.358 | 5259.601 | 0.56555 | 26.358 | 5373.252 | 0.57777
26.3892 | 5298.495 | 0.56973 | 26.3892 | 5334.263 | 0.57358
26.4204 | 5285.199 | 0.5683 | 26.4204 | 5279.395 | 0.56768
26.4516 | 5217.929 | 0.56107 | 26.4516 | 5243.53 | 0.56382
26.4827 | 5163.724 | 0.55524 | 26.4827 | 5255.477 | 0.56511
26.514 | 5147.563 | 0.5535 | 26.514 | 5296.014 | 0.56946
26.5451 | 5156.275 | 0.55444 | 26.5451 | 5324.816 | 0.57256
26.5763 | 5167.966 | 0.5557 | 26.5763 | 5338.864 | 0.57407
26.6075 | 5145.396 | 0.55327 | 26.6075 | 5305.339 | 0.57047
26.6387 | 5118.375 | 0.55036 | 26.6387 | 5261.358 | 0.56574
26.6699 | 5094.347 | 0.54778 | 26.6699 | 5267.498 | 0.5664
26.7011 | 5095.026 | 0.54785 | 26.7011 | 5273.344 | 0.56703
26.7323 | 5108.917 | 0.54935 | 26.7323 | 5245.45 | 0.56403
26.7635 | 5115.479 | 0.55005 | 26.7635 | 5216.113 | 0.56087
26.7947 | 5105.008 | 0.54893 | 26.7947 | 5219.301 | 0.56122
26.8259 | 5077.377 | 0.54595 | 26.8259 | 5225.556 | 0.56189
26.8571 | 5055.55 | 0.54361 | 26.8571 | 5226.578 | 0.562
26.8883 | 5063.074 | 0.54442 | 26.8883 | 5228.655 | 0.56222
26.9195 | 5042.858 | 0.54224 | 26.9195 | 5208.842 | 0.56009
26.9506 | 5002.105 | 0.53786 | 26.9506 | 5192.283 | 0.55831
26.9818 | 4986.011 | 0.53613 | 26.9818 | 5154.346 | 0.55423
27.013 | 4999.658 | 0.5376 | 27.013 | 5094.739 | 0.54782
27.0442 | 5027.919 | 0.54064 | 27.0442 | 5064.81 | 0.5446
27.0754 | 5045.95 | 0.54258 | 27.0754 | 5094.942 | 0.54784
27.1066 | 5039.328 | 0.54186 | 27.1066 | 5146.455 | 0.55338
27.1378 | 5022.613 | 0.54007 | 27.1378 | 5158.958 | 0.55473
27.169 | 5017.896 | 0.53956 | 27.169 | 5143.383 | 0.55305
27.2002 | 5005.843 | 0.53826 | 27.2002 | 5108.838 | 0.54934
27.2314 | 4966.212 | 0.534 | 27.2314 | 5117.836 | 0.5503
27.2626 | 4897.464 | 0.52661 | 27.2626 | 5109.84 | 0.54945
27.2938 | 4851.313 | 0.52165 | 27.2938 | 5073.165 | 0.5455
27.325 | 4868.106 | 0.52345 | 27.325 | 5073.668 | 0.54556
27.3562 | 4894.24 | 0.52626 | 27.3562 | 5063.755 | 0.54449
27.3874 | 4881.102 | 0.52485 | 27.3874 | 5041.14 | 0.54206
27.4185 | 4846.54 | 0.52113 | 27.4185 | 5023.279 | 0.54014
27.4497 | 4833.017 | 0.51968 | 27.4497 | 5007.831 | 0.53848
27.4809 | 4842.688 | 0.52072 | 27.4809 | 5035.762 | 0.54148
27.5121 | 4866.811 | 0.52331 | 27.5121 | 4999.726 | 0.5376
27.5433 | 4858.226 | 0.52239 | 27.5433 | 4954.627 | 0.53276
27.5745 | 4827.258 | 0.51906 | 27.5745 | 5003.61 | 0.53802
27.6057 | 4806.082 | 0.51678 | 27.6057 | 5028.3 | 0.54068
27.6369 | 4768.203 | 0.51271 | 27.6369 | 5020.163 | 0.5398
27.6681 | 4713.879 | 0.50687 | 27.6681 | 4993.572 | 0.53694
27.6993 | 4698.802 | 0.50525 | 27.6993 | 4979.869 | 0.53547
27.7305 | 4718.019 | 0.50731 | 27.7305 | 4927.748 | 0.52987
27.7617 | 4711.324 | 0.50659 | 27.7617 | 4850.027 | 0.52151
27.7929 | 4669.902 | 0.50214 | 27.7929 | 4822.375 | 0.51853
27.824 | 4653.303 | 0.50036 | 27.824 | 4824.395 | 0.51875
27.8552 | 4647.188 | 0.4997 | 27.8552 | 4895.356 | 0.52638
27.8864 | 4608.889 | 0.49558 | 27.8864 | 4958.116 | 0.53313
27.9176 | 4575.786 | 0.49202 | 27.9176 | 4913.984 | 0.52839
27.9488 | 4557.364 | 0.49004 | 27.9488 | 4919.158 | 0.52894
27.98 | 4574.034 | 0.49183 | 27.98 | 4904.011 | 0.52731
28.0112 | 4593.057 | 0.49388 | 28.0112 | 4878.008 | 0.52452
28.0424 | 4564.473 | 0.4908 | 28.0424 | 4834.499 | 0.51984
28.0736 | 4549.144 | 0.48916 | 28.0736 | 4801.747 | 0.51632
28.1048 | 4583.063 | 0.4928 | 28.1048 | 4786.698 | 0.5147
28.136 | 4601.02 | 0.49473 | 28.136 | 4783.096 | 0.51431
28.1672 | 4559.922 | 0.49031 | 28.1672 | 4799.592 | 0.51609
28.1984 | 4517.475 | 0.48575 | 28.1984 | 4827.875 | 0.51913
28.2296 | 4483.968 | 0.48215 | 28.2296 | 4825.036 | 0.51882
28.2608 | 4501.642 | 0.48405 | 28.2608 | 4797.562 | 0.51587
28.2919 | 4521.803 | 0.48622 | 28.2919 | 4743.307 | 0.51003
28.3231 | 4489.511 | 0.48274 | 28.3231 | 4728.366 | 0.50843
28.3543 | 4462.329 | 0.47982 | 28.3543 | 4718.588 | 0.50738
28.3855 | 4442.753 | 0.47772 | 28.3855 | 4674.909 | 0.50268
28.4167 | 4389.305 | 0.47197 | 28.4167 | 4652.973 | 0.50032
28.4479 | 4332.46 | 0.46586 | 28.4479 | 4672.134 | 0.50238
28.4791 | 4301.687 | 0.46255 | 28.4791 | 4687.281 | 0.50401
28.5103 | 4304.977 | 0.4629 | 28.5103 | 4680.124 | 0.50324
28.5415 | 4328.206 | 0.4654 | 28.5415 | 4670.647 | 0.50222
28.5727 | 4340.88 | 0.46676 | 28.5727 | 4673.791 | 0.50256
28.6039 | 4319.959 | 0.46451 | 28.6039 | 4677.933 | 0.503
28.6351 | 4267.152 | 0.45883 | 28.6351 | 4650.681 | 0.50007
28.6663 | 4205.894 | 0.45225 | 28.6663 | 4609.737 | 0.49567
28.6974 | 4215.095 | 0.45324 | 28.6974 | 4614.497 | 0.49618
28.7286 | 4245.812 | 0.45654 | 28.7286 | 4616.233 | 0.49637
28.7598 | 4252.384 | 0.45725 | 28.7598 | 4581.336 | 0.49262
28.791 | 4230.263 | 0.45487 | 28.791 | 4567.779 | 0.49116
28.8222 | 4194.113 | 0.45098 | 28.8222 | 4584.954 | 0.49301
28.8534 | 4162.547 | 0.44759 | 28.8534 | 4580.107 | 0.49248
28.8846 | 4145.923 | 0.4458 | 28.8846 | 4524.914 | 0.48655
28.9158 | 4144.828 | 0.44568 | 28.9158 | 4472.517 | 0.48092
28.947 | 4157.185 | 0.44701 | 28.947 | 4466.475 | 0.48027
28.9782 | 4172.6 | 0.44867 | 28.9782 | 4492.593 | 0.48307
29.0094 | 4172.219 | 0.44863 | 29.0094 | 4500.973 | 0.48398
29.0406 | 4149.504 | 0.44618 | 29.0406 | 4469.004 | 0.48054
29.0718 | 4122.471 | 0.44328 | 29.0718 | 4454.881 | 0.47902
29.103 | 4113.886 | 0.44235 | 29.103 | 4506.483 | 0.48457
29.1342 | 4139.293 | 0.44509 | 29.1342 | 4492.815 | 0.4831
29.1653 | 4170.56 | 0.44845 | 29.1653 | 4455.626 | 0.4791
29.1965 | 4156.566 | 0.44694 | 29.1965 | 4433.758 | 0.47675
29.2277 | 4139.948 | 0.44516 | 29.2277 | 4379.699 | 0.47094
29.2589 | 4140.05 | 0.44517 | 29.2589 | 4374.159 | 0.47034
29.2901 | 4113.479 | 0.44231 | 29.2901 | 4378.333 | 0.47079
29.3213 | 4079.23 | 0.43863 | 29.3213 | 4353.189 | 0.46808
29.3525 | 4076.226 | 0.4383 | 29.3525 | 4384.501 | 0.47145
29.3837 | 4061.999 | 0.43677 | 29.3837 | 4424.743 | 0.47578
29.4149 | 3996.377 | 0.42972 | 29.4149 | 4412.799 | 0.47449
29.4461 | 3916.942 | 0.42118 | 29.4461 | 4355.841 | 0.46837
29.4773 | 3868.166 | 0.41593 | 29.4773 | 4344.119 | 0.46711
29.5085 | 3876.167 | 0.41679 | 29.5085 | 4392.723 | 0.47234
29.5397 | 3914.843 | 0.42095 | 29.5397 | 4417.67 | 0.47502
29.5709 | 3917.549 | 0.42124 | 29.5709 | 4374.155 | 0.47034
29.602 | 3902.946 | 0.41967 | 29.602 | 4291.191 | 0.46142
29.6332 | 3919.274 | 0.42143 | 29.6332 | 4256.221 | 0.45766
29.6644 | 3898.946 | 0.41924 | 29.6644 | 4266.959 | 0.45881
29.6956 | 3783.079 | 0.40678 | 29.6956 | 4276.665 | 0.45986
29.7268 | 3768.017 | 0.40516 | 29.7268 | 4243.069 | 0.45624
29.758 | 3848.304 | 0.4138 | 29.758 | 4250.847 | 0.45708
29.7892 | 3864.877 | 0.41558 | 29.7892 | 4281.846 | 0.46041
29.8204 | 3829.237 | 0.41175 | 29.8204 | 4235.343 | 0.45541
29.8516 | 3688.944 | 0.39666 | 29.8516 | 4224.435 | 0.45424
29.8828 | 3638.091 | 0.39119 | 29.8828 | 4226.435 | 0.45446
29.914 | 3670.478 | 0.39468 | 29.914 | 4219.083 | 0.45366
29.9452 | 3720.98 | 0.40011 | 29.9452 | 4194.184 | 0.45099
29.9764 | 3732.868 | 0.40138 | 29.9764 | 4137.625 | 0.44491
30.0075 | 3660.388 | 0.39359 | 30.0075 | 4115.645 | 0.44254
30.0387 | 3631.035 | 0.39043 | 30.0387 | 4133.451 | 0.44446
30.0699 | 3675.58 | 0.39522 | 30.0699 | 4142.965 | 0.44548
30.1011 | 3668.106 | 0.39442 | 30.1011 | 4138.958 | 0.44505
30.1323 | 3603.915 | 0.38752 | 30.1323 | 4136.464 | 0.44478
30.1635 | 3565.865 | 0.38343 | 30.1635 | 4127.447 | 0.44381
30.1947 | 3547.839 | 0.38149 | 30.1947 | 4113.509 | 0.44231
30.2259 | 3530.12 | 0.37958 | 30.2259 | 4111.569 | 0.4421
30.2571 | 3522.468 | 0.37876 | 30.2571 | 4109.135 | 0.44184
30.2883 | 3532.823 | 0.37987 | 30.2883 | 4086.084 | 0.43936
30.3195 | 3546.652 | 0.38136 | 30.3195 | 4064.074 | 0.437
30.3507 | 3553.242 | 0.38207 | 30.3507 | 4058.114 | 0.43636
30.3819 | 3524.691 | 0.379 | 30.3819 | 4044.657 | 0.43491
30.4131 | 3487.462 | 0.375 | 30.4131 | 4016.294 | 0.43186
30.4443 | 3458.879 | 0.37192 | 30.4443 | 3985.049 | 0.4285
30.4754 | 3442.173 | 0.37013 | 30.4754 | 3991.417 | 0.42918
30.5066 | 3437.156 | 0.36959 | 30.5066 | 4023.937 | 0.43268
30.5378 | 3499.904 | 0.37633 | 30.5378 | 3972.407 | 0.42714
30.569 | 3540.973 | 0.38075 | 30.569 | 3919.734 | 0.42148
30.6002 | 3478.212 | 0.374 | 30.6002 | 3890.183 | 0.4183
30.6314 | 3420.537 | 0.3678 | 30.6314 | 3860.557 | 0.41511
30.6626 | 3416.026 | 0.36731 | 30.6626 | 3880.12 | 0.41722
30.6938 | 3413.166 | 0.36701 | 30.6938 | 3915.746 | 0.42105
30.725 | 3392.059 | 0.36474 | 30.725 | 3901.545 | 0.41952
30.7562 | 3360.822 | 0.36138 | 30.7562 | 3900.277 | 0.41938
30.7874 | 3328.03 | 0.35785 | 30.7874 | 3879.297 | 0.41713
30.8186 | 3295.293 | 0.35433 | 30.8186 | 3808.108 | 0.40947
30.8498 | 3250.135 | 0.34948 | 30.8498 | 3777.868 | 0.40622
30.8809 | 3201.803 | 0.34428 | 30.8809 | 3831.874 | 0.41203
30.9121 | 3184.254 | 0.34239 | 30.9121 | 3872.218 | 0.41637
30.9433 | 3189.476 | 0.34295 | 30.9433 | 3847.756 | 0.41374
30.9745 | 3181.258 | 0.34207 | 30.9745 | 3803.817 | 0.40901
31.0057 | 3163.549 | 0.34017 | 31.0057 | 3773.902 | 0.4058
31.0369 | 3152.167 | 0.33894 | 31.0369 | 3744.157 | 0.4026
31.0681 | 3135.42 | 0.33714 | 31.0681 | 3712.917 | 0.39924
31.0993 | 3109.955 | 0.3344 | 31.0993 | 3714.278 | 0.39938
31.1305 | 3093.707 | 0.33266 | 31.1305 | 3747.4 | 0.40295
31.1617 | 3084.847 | 0.3317 | 31.1617 | 3768.055 | 0.40517
31.1929 | 3065.655 | 0.32964 | 31.1929 | 3753.751 | 0.40363
31.2241 | 3057.978 | 0.32881 | 31.2241 | 3719.522 | 0.39995
31.2553 | 3082.258 | 0.33143 | 31.2553 | 3704.826 | 0.39837
31.2865 | 3094.494 | 0.33274 | 31.2865 | 3704.242 | 0.39831
31.3177 | 3069.708 | 0.33008 | 31.3177 | 3683.969 | 0.39613
31.3488 | 3037.829 | 0.32665 | 31.3488 | 3653.071 | 0.3928
31.38 | 2987.488 | 0.32124 | 31.38 | 3624.739 | 0.38976
31.4112 | 2905.978 | 0.31247 | 31.4112 | 3614.172 | 0.38862
31.4424 | 2868.58 | 0.30845 | 31.4424 | 3633.872 | 0.39074
31.4736 | 2942.498 | 0.3164 | 31.4736 | 3617.612 | 0.38899
31.5048 | 2963.246 | 0.31863 | 31.5048 | 3574.346 | 0.38434
31.536 | 2938.101 | 0.31592 | 31.536 | 3573.52 | 0.38425
31.5672 | 2919.766 | 0.31395 | 31.5672 | 3591.916 | 0.38623
31.5984 | 2908.355 | 0.31273 | 31.5984 | 3568.135 | 0.38367
31.6296 | 2907.166 | 0.3126 | 31.6296 | 3517.973 | 0.37828
31.6608 | 2900.647 | 0.3119 | 31.6608 | 3475.471 | 0.37371
31.692 | 2889.89 | 0.31074 | 31.692 | 3482.327 | 0.37444
31.7232 | 2903.997 | 0.31226 | 31.7232 | 3508.327 | 0.37724
31.7543 | 2908.32 | 0.31272 | 31.7543 | 3509.557 | 0.37737
31.7855 | 2855.417 | 0.30703 | 31.7855 | 3511.066 | 0.37753
31.8167 | 2818.267 | 0.30304 | 31.8167 | 3469.9 | 0.37311
31.8479 | 2819.972 | 0.30322 | 31.8479 | 3461.146 | 0.37217
31.8791 | 2819.7 | 0.30319 | 31.8791 | 3516.853 | 0.37816
31.9103 | 2806.37 | 0.30176 | 31.9103 | 3492.273 | 0.37551
31.9415 | 2777.329 | 0.29864 | 31.9415 | 3466.902 | 0.37279
31.9727 | 2744.44 | 0.2951 | 31.9727 | 3440.689 | 0.36997
32.0039 | 2718.214 | 0.29228 | 32.0039 | 3411.417 | 0.36682
32.0351 | 2720.825 | 0.29256 | 32.0351 | 3395.853 | 0.36515
32.0663 | 2742.559 | 0.2949 | 32.0663 | 3370.735 | 0.36244
32.0975 | 2740.124 | 0.29464 | 32.0975 | 3351.047 | 0.36033
32.1287 | 2716.387 | 0.29208 | 32.1287 | 3336.926 | 0.35881
32.1599 | 2692.823 | 0.28955 | 32.1599 | 3308.061 | 0.35571
32.191 | 2670.054 | 0.2871 | 32.191 | 3289.813 | 0.35374
32.2222 | 2649.583 | 0.2849 | 32.2222 | 3312.079 | 0.35614
32.2534 | 2634.08 | 0.28323 | 32.2534 | 3330.006 | 0.35807
32.2846 | 2622.97 | 0.28204 | 32.2846 | 3320.008 | 0.35699
32.3158 | 2608.326 | 0.28047 | 32.3158 | 3307.224 | 0.35562
32.347 | 2588.701 | 0.27835 | 32.347 | 3287.344 | 0.35348
32.3782 | 2560.896 | 0.27537 | 32.3782 | 3282.503 | 0.35296
32.4094 | 2555.137 | 0.27475 | 32.4094 | 3276.369 | 0.3523
32.4406 | 2579.526 | 0.27737 | 32.4406 | 3241.4 | 0.34854
32.4718 | 2563.8 | 0.27568 | 32.4718 | 3230.14 | 0.34733
32.503 | 2528.366 | 0.27187 | 32.503 | 3258.481 | 0.35037
32.5342 | 2518.394 | 0.2708 | 32.5342 | 3247.88 | 0.34923
32.5654 | 2506.734 | 0.26954 | 32.5654 | 3188.04 | 0.3428
32.5966 | 2485.567 | 0.26727 | 32.5966 | 3142.063 | 0.33786
32.6277 | 2456.229 | 0.26411 | 32.6277 | 3151.611 | 0.33888
32.6589 | 2423.983 | 0.26064 | 32.6589 | 3144.478 | 0.33812
32.6901 | 2424.905 | 0.26074 | 32.6901 | 3084.356 | 0.33165
32.7213 | 2434.706 | 0.2618 | 32.7213 | 3062.148 | 0.32926
32.7525 | 2449.553 | 0.26339 | 32.7525 | 3141.728 | 0.33782
32.7837 | 2435.238 | 0.26185 | 32.7837 | 3132.157 | 0.33679
32.8149 | 2397.099 | 0.25775 | 32.8149 | 3103.274 | 0.33369
32.8461 | 2357.909 | 0.25354 | 32.8461 | 3058.845 | 0.32891
32.8773 | 2335.385 | 0.25112 | 32.8773 | 3033.273 | 0.32616
32.9085 | 2343.464 | 0.25199 | 32.9085 | 3028.093 | 0.3256
32.9397 | 2329.58 | 0.25049 | 32.9397 | 3013.994 | 0.32409
32.9709 | 2292.296 | 0.24648 | 32.9709 | 2994.968 | 0.32204
33.0021 | 2283.235 | 0.24551 | 33.0021 | 2983.112 | 0.32076
33.0333 | 2295.665 | 0.24685 | 33.0333 | 2995.141 | 0.32206
33.0645 | 2306.45 | 0.24801 | 33.0645 | 2996.363 | 0.32219
33.0956 | 2293.523 | 0.24662 | 33.0956 | 2960.454 | 0.31833
33.1268 | 2259.637 | 0.24297 | 33.1268 | 2936.906 | 0.3158
33.158 | 2241.073 | 0.24098 | 33.158 | 2917.499 | 0.31371
33.1892 | 2237.579 | 0.2406 | 33.1892 | 2886.985 | 0.31043
33.2204 | 2228.38 | 0.23961 | 33.2204 | 2874.419 | 0.30908
33.2516 | 2230.156 | 0.2398 | 33.2516 | 2877.613 | 0.30942
33.2828 | 2246.101 | 0.24152 | 33.2828 | 2857.363 | 0.30724
33.314 | 2233.065 | 0.24011 | 33.314 | 2820.918 | 0.30332
33.3452 | 2195.894 | 0.23612 | 33.3452 | 2809.136 | 0.30206
33.3764 | 2187.938 | 0.23526 | 33.3764 | 2819.423 | 0.30316
33.4076 | 2188.804 | 0.23536 | 33.4076 | 2834.553 | 0.30479
33.4388 | 2163.106 | 0.23259 | 33.4388 | 2823.625 | 0.30362
33.47 | 2134.737 | 0.22954 | 33.47 | 2786.351 | 0.29961
33.5012 | 2112.354 | 0.22713 | 33.5012 | 2768.477 | 0.29769
33.5323 | 2073.754 | 0.22298 | 33.5323 | 2773.742 | 0.29825
33.5635 | 2048.506 | 0.22027 | 33.5635 | 2778.705 | 0.29879
33.5947 | 2071.685 | 0.22276 | 33.5947 | 2758.653 | 0.29663
33.6259 | 2087.833 | 0.2245 | 33.6259 | 2735.359 | 0.29412
33.6571 | 2080.843 | 0.22375 | 33.6571 | 2687.583 | 0.28899
33.6883 | 2054.809 | 0.22095 | 33.6883 | 2698.776 | 0.29019
33.7195 | 2041.34 | 0.2195 | 33.7195 | 2716.382 | 0.29208
33.7507 | 2083.854 | 0.22407 | 33.7507 | 2717.291 | 0.29218
33.7819 | 2079.992 | 0.22366 | 33.7819 | 2630.708 | 0.28287
33.8131 | 2019.432 | 0.21714 | 33.8131 | 2641.533 | 0.28404
33.8443 | 2009.093 | 0.21603 | 33.8443 | 2638.445 | 0.2837
33.8755 | 2009.552 | 0.21608 | 33.8755 | 2613.471 | 0.28102
33.9067 | 1971.063 | 0.21194 | 33.9067 | 2557.348 | 0.27498
33.9378 | 1949.006 | 0.20957 | 33.9378 | 2569.242 | 0.27626
33.969 | 1951.429 | 0.20983 | 33.969 | 2573.865 | 0.27676
34.0002 | 1923.23 | 0.2068 | 34.0002 | 2564.005 | 0.2757
34.0314 | 1889.8 | 0.2032 | 34.0314 | 2564.941 | 0.2758
34.0626 | 1897.752 | 0.20406 | 34.0626 | 2553.512 | 0.27457
34.0938 | 1894.419 | 0.2037 | 34.0938 | 2520.03 | 0.27097
34.125 | 1860.985 | 0.20011 | 34.125 | 2500.161 | 0.26883
34.1562 | 1845.955 | 0.19849 | 34.1562 | 2507.54 | 0.26963
34.1874 | 1838.359 | 0.19767 | 34.1874 | 2507.269 | 0.2696
34.2186 | 1799.233 | 0.19347 | 34.2186 | 2484.458 | 0.26715
34.2498 | 1760.643 | 0.18932 | 34.2498 | 2461.532 | 0.26468
34.281 | 1757.065 | 0.18893 | 34.281 | 2446.599 | 0.26308
34.3122 | 1781.82 | 0.19159 | 34.3122 | 2416.451 | 0.25983
34.3434 | 1803.61 | 0.19394 | 34.3434 | 2382.828 | 0.25622
34.3745 | 1786.144 | 0.19206 | 34.3745 | 2390.579 | 0.25705
34.4057 | 1750.755 | 0.18825 | 34.4057 | 2400.873 | 0.25816
34.4369 | 1720.86 | 0.18504 | 34.4369 | 2399.155 | 0.25797
34.4681 | 1710.728 | 0.18395 | 34.4681 | 2368.956 | 0.25473
34.4993 | 1713.823 | 0.18428 | 34.4993 | 2360.301 | 0.2538
34.5305 | 1688.945 | 0.18161 | 34.5305 | 2315.117 | 0.24894
34.5617 | 1661.31 | 0.17864 | 34.5617 | 2256.027 | 0.24258
34.5929 | 1658.908 | 0.17838 | 34.5929 | 2254.668 | 0.24244
34.6241 | 1652.941 | 0.17774 | 34.6241 | 2239.377 | 0.24079
34.6553 | 1636.699 | 0.17599 | 34.6553 | 2265.633 | 0.24362
34.6865 | 1599.992 | 0.17204 | 34.6865 | 2252.635 | 0.24222
34.7177 | 1573.577 | 0.1692 | 34.7177 | 2232.468 | 0.24005
34.7489 | 1583.846 | 0.17031 | 34.7489 | 2212.876 | 0.23794
34.7801 | 1581.924 | 0.1701 | 34.7801 | 2205.027 | 0.2371
34.8113 | 1563.809 | 0.16815 | 34.8113 | 2194.784 | 0.236
34.8424 | 1543.496 | 0.16597 | 34.8424 | 2172.049 | 0.23355
34.8736 | 1509.041 | 0.16226 | 34.8736 | 2130.497 | 0.22909
34.9048 | 1461.684 | 0.15717 | 34.9048 | 2147.01 | 0.23086
34.936 | 1445.604 | 0.15544 | 34.936 | 2161.865 | 0.23246
34.9672 | 1441.291 | 0.15498 | 34.9672 | 2159.483 | 0.2322
34.9984 | 1419.461 | 0.15263 | 34.9984 | 2113.059 | 0.22721
35.0296 | 1406.735 | 0.15126 | 35.0296 | 2061.361 | 0.22165
35.0608 | 1411.777 | 0.1518 | 35.0608 | 2053.421 | 0.2208
35.092 | 1402.726 | 0.15083 | 35.092 | 2072.351 | 0.22283
35.1232 | 1385.822 | 0.14901 | 35.1232 | 2085.049 | 0.2242
35.1544 | 1372.619 | 0.14759 | 35.1544 | 2060.459 | 0.22155
35.1856 | 1361.178 | 0.14636 | 35.1856 | 2031.023 | 0.21839
35.2168 | 1345.375 | 0.14466 | 35.2168 | 2014.923 | 0.21666
35.248 | 1317.057 | 0.14162 | 35.248 | 2034.073 | 0.21872
35.2792 | 1288.286 | 0.13853 | 35.2792 | 2039.245 | 0.21927
35.3103 | 1278.489 | 0.13747 | 35.3103 | 1998.917 | 0.21494
35.3415 | 1288.515 | 0.13855 | 35.3415 | 1973.921 | 0.21225
35.3727 | 1303.853 | 0.1402 | 35.3727 | 1972.567 | 0.2121
35.4039 | 1289.275 | 0.13863 | 35.4039 | 1980.608 | 0.21297
35.4351 | 1256.248 | 0.13508 | 35.4351 | 2000.929 | 0.21515
35.4663 | 1239.8 | 0.13331 | 35.4663 | 1939.264 | 0.20852
35.4975 | 1222.536 | 0.13146 | 35.4975 | 1918.38 | 0.20628
35.5287 | 1196.125 | 0.12862 | 35.5287 | 1893.006 | 0.20355
35.5599 | 1177.026 | 0.12656 | 35.5599 | 1875.847 | 0.2017
35.5911 | 1169.912 | 0.1258 | 35.5911 | 1879.225 | 0.20207
35.6223 | 1173.505 | 0.12618 | 35.6223 | 1861.579 | 0.20017
35.6535 | 1169.408 | 0.12574 | 35.6535 | 1839.536 | 0.1978
35.6846 | 1153.323 | 0.12401 | 35.6846 | 1855.317 | 0.1995
35.7159 | 1141.568 | 0.12275 | 35.7159 | 1867.948 | 0.20085
35.747 | 1126.167 | 0.12109 | 35.747 | 1806.627 | 0.19426
35.7782 | 1097.925 | 0.11806 | 35.7782 | 1814.449 | 0.1951
35.8094 | 1078.51 | 0.11597 | 35.8094 | 1746.837 | 0.18783
35.8406 | 1068.998 | 0.11495 | 35.8406 | 1714.812 | 0.18439
35.8718 | 1097.379 | 0.118 | 35.8718 | 1704.734 | 0.1833
35.903 | 1103.977 | 0.11871 | 35.903 | 1718.071 | 0.18474
35.9342 | 1058.221 | 0.11379 | 35.9342 | 1655.732 | 0.17804
35.9654 | 1020.361 | 0.10972 | 35.9654 | 1660.24 | 0.17852
35.9966 | 1000.212 | 0.10755 | 35.9966 | 1636.449 | 0.17596
36.0278 | 991.7242 | 0.10664 | 36.0278 | 1546.501 | 0.16629
36.059 | 986.6656 | 0.10609 | 36.059 | 1492.625 | 0.1605
36.0902 | 980.6426 | 0.10545 | 36.0902 | 1482.386 | 0.1594
36.1213 | 971.9662 | 0.10451 | 36.1213 | 1452.477 | 0.15618
36.1525 | 955.7094 | 0.10276 | 36.1525 | 1397.668 | 0.15029
36.1837 | 929.1522 | 0.099909 | 36.1837 | 1354.671 | 0.14566
36.2149 | 906.9082 | 0.097517 | 36.2149 | 1353.109 | 0.1455
36.2461 | 894.6154 | 0.096195 | 36.2461 | 1328.159 | 0.14281
36.2773 | 894.3054 | 0.096162 | 36.2773 | 1257.97 | 0.13527
36.3085 | 882.9717 | 0.094943 | 36.3085 | 1198.054 | 0.12882
36.3397 | 842.83 | 0.090627 | 36.3397 | 1160.759 | 0.12481
36.3709 | 804.9114 | 0.08655 | 36.3709 | 1139.373 | 0.12251
36.4021 | 778.3885 | 0.083698 | 36.4021 | 1089.305 | 0.11713
36.4333 | 742.8716 | 0.079879 | 36.4333 | 1002.364 | 0.10778
36.4645 | 709.0441 | 0.076241 | 36.4645 | 928.3553 | 0.099823
36.4957 | 687.8433 | 0.073962 | 36.4957 | 823.2149 | 0.088518
36.5269 | 646.6803 | 0.069536 | 36.5269 | 706.6812 | 0.075987
36.5581 | 596.1955 | 0.064107 | 36.5581 | 591.4462 | 0.063596
36.5892 | 567.5718 | 0.061029 | 36.5892 | 505.2899 | 0.054332
36.6204 | 531.0851 | 0.057106 | 36.6204 | 397.3104 | 0.042722
36.6516 | 472.4439 | 0.0508 | 36.6516 | 330.5048 | 0.035538
36.6828 | 402.386 | 0.043267 | 36.6828 | 287.0594 | 0.030867
36.714 | 335.0049 | 0.036022 | 36.714 | 232.3714 | 0.024986
36.7452 | 291.4278 | 0.031336 | 36.7452 | 178.9659 | 0.019244
36.7764 | 253.9335 | 0.027305 | 36.7764 | 166.0746 | 0.017857
36.8076 | 226.198 | 0.024322 | 36.8076 | 152.7267 | 0.016422
36.8388 | 225.117 | 0.024206 | 36.8388 | 155.2198 | 0.01669
36.87 | 220.9946 | 0.023763 | 36.87 | 145.9045 | 0.015689
36.9012 | 201.4139 | 0.021657 | 36.9012 | 137.4428 | 0.014779
36.9324 | 184.6206 | 0.019852 | 36.9324 | 137.7091 | 0.014807
36.9636 | 177.4174 | 0.019077 | 36.9636 | 120.4892 | 0.012956
36.9948 | 183.2747 | 0.019707 | 36.9948 | 120.2788 | 0.012933
37.026 | 182.701 | 0.019645 | 37.026 | 128.4349 | 0.01381
37.0571 | 174.6747 | 0.018782 | 37.0571 | 129.213 | 0.013894
37.0883 | 169.8607 | 0.018265 | 37.0883 | 121.318 | 0.013045
37.1195 | 168.5161 | 0.01812 | 37.1195 | 116.8394 | 0.012563
37.1507 | 169.44 | 0.018219 | 37.1507 | 121.3242 | 0.013046
37.1819 | 171.1938 | 0.018408 | 37.1819 | 114.776 | 0.012342
37.2131 | 171.4647 | 0.018437 | 37.2131 | 124.5165 | 0.013389
37.2443 | 168.8492 | 0.018156 | 37.2443 | 118.4863 | 0.01274
37.2755 | 165.4602 | 0.017791 | 37.2755 | 115.0678 | 0.012373
37.3067 | 164.2939 | 0.017666 | 37.3067 | 107.4045 | 0.011549
37.3379 | 166.8991 | 0.017946 | 37.3379 | 102.8966 | 0.011064
37.3691 | 167.1657 | 0.017975 | 37.3691 | 112.1806 | 0.012062
37.4003 | 159.974 | 0.017202 | 37.4003 | 115.4346 | 0.012412
37.4314 | 157.923 | 0.016981 | 37.4314 | 122.4717 | 0.013169
37.4626 | 162.6047 | 0.017484 | 37.4626 | 133.4633 | 0.014351
37.4938 | 160.9956 | 0.017311 | 37.4938 | 127.8511 | 0.013747
37.525 | 160.0048 | 0.017205 | 37.525 | 111.4981 | 0.011989
37.5562 | 165.0325 | 0.017745 | 37.5562 | 113.0718 | 0.012158
37.5874 | 161.0716 | 0.01732 | 37.5874 | 113.357 | 0.012189
37.6186 | 153.3511 | 0.016489 | 37.6186 | 104.5324 | 0.01124
37.6498 | 153.589 | 0.016515 | 37.6498 | 104.0226 | 0.011185
37.681 | 166.6198 | 0.017916 | 37.681 | 98.842 | 0.010628
37.7122 | 187.6976 | 0.020183 | 37.7122 | 95.5175 | 0.010271
37.7434 | 173.5176 | 0.018658 | 37.7434 | 95.0804 | 0.010224
37.7746 | 162.5113 | 0.017474 | 37.7746 | 91.9709 | 0.0098893
37.8058 | 165.5781 | 0.017804 | 37.8058 | 99.0503 | 0.010651
37.837 | 176.7 | 0.019 | 37.837 | 112.1365 | 0.012058
37.8682 | 183.6648 | 0.019749 | 37.8682 | 106.6157 | 0.011464
37.8993 | 177.8167 | 0.01912 | 37.8993 | 105.5272 | 0.011347
37.9305 | 161.9115 | 0.01741 | 37.9305 | 102.4959 | 0.011021
37.9617 | 146.6292 | 0.015767 | 37.9617 | 97.1603 | 0.010447
37.9929 | 151.0649 | 0.016244 | 37.9929 | 100.7612 | 0.010835
38.0241 | 160.278 | 0.017234 | 38.0241 | 96.8225 | 0.010411
38.0553 | 166.777 | 0.017933 | 38.0553 | 90.6208 | 0.0097442
38.0865 | 167.7564 | 0.018038 | 38.0865 | 104.754 | 0.011264
38.1177 | 164.1384 | 0.017649 | 38.1177 | 111.6994 | 0.012011
38.1489 | 158.8269 | 0.017078 | 38.1489 | 96.9374 | 0.010423
38.1801 | 153.0705 | 0.016459 | 38.1801 | 101.0422 | 0.010865
38.2113 | 147.621 | 0.015873 | 38.2113 | 96.7717 | 0.010406
38.2425 | 144.1415 | 0.015499 | 38.2425 | 92.2683 | 0.0099213
38.2737 | 148.7236 | 0.015992 | 38.2737 | 110.3577 | 0.011866
38.3049 | 159.3643 | 0.017136 | 38.3049 | 94.7531 | 0.010189
38.3361 | 157.7469 | 0.016962 | 38.3361 | 84.1035 | 0.0090434
38.3672 | 155.9297 | 0.016767 | 38.3672 | 108.2584 | 0.011641
38.3984 | 165.7009 | 0.017817 | 38.3984 | 110.4771 | 0.011879
38.4296 | 178.7593 | 0.019221 | 38.4296 | 107.8847 | 0.011601
38.4608 | 183.6366 | 0.019746 | 38.4608 | 105.7182 | 0.011368
38.492 | 160.384 | 0.017246 | 38.492 | 101.2014 | 0.010882
38.5232 | 149.9307 | 0.016122 | 38.5232 | 109.4805 | 0.011772
38.5544 | 157.1266 | 0.016895 | 38.5544 | 93.7863 | 0.010085
38.5856 | 150.8098 | 0.016216 | 38.5856 | 92.5355 | 0.0099501
38.6168 | 152.5273 | 0.016401 | 38.6168 | 104.4258 | 0.011229
38.648 | 171.5187 | 0.018443 | 38.648 | 119.6562 | 0.012866
38.6792 | 167.4807 | 0.018009 | 38.6792 | 105.3365 | 0.011327
38.7104 | 163.871 | 0.017621 | 38.7104 | 98.9472 | 0.010639
38.7415 | 179.6488 | 0.019317 | 38.7415 | 102.9872 | 0.011074
38.7728 | 176.9347 | 0.019025 | 38.7728 | 107.957 | 0.011608
38.8039 | 160.9877 | 0.017311 | 38.8039 | 104.8471 | 0.011274
38.8351 | 146.3016 | 0.015731 | 38.8351 | 95.1289 | 0.010229
38.8663 | 140.9753 | 0.015159 | 38.8663 | 80.747 | 0.0086825
38.8975 | 144.6937 | 0.015558 | 38.8975 | 92.9688 | 0.0099966
38.9287 | 157.4664 | 0.016932 | 38.9287 | 90.0723 | 0.0096852
38.9599 | 162.4762 | 0.017471 | 38.9599 | 78.9702 | 0.0084914
38.9911 | 155.859 | 0.016759 | 38.9911 | 78.9611 | 0.0084904
39.0223 | 153.1383 | 0.016466 | 39.0223 | 64.3434 | 0.0069186
39.0535 | 159.5073 | 0.017151 | 39.0535 | 69.6371 | 0.0074879
39.0847 | 168.5365 | 0.018122 | 39.0847 | 83.7811 | 0.0090087
39.1159 | 163.5031 | 0.017581 | 39.1159 | 93.3118 | 0.010034
39.1471 | 151.9328 | 0.016337 | 39.1471 | 96.0323 | 0.010326
39.1783 | 149.5511 | 0.016081 | 39.1783 | 91.7769 | 0.0098685
39.2094 | 154.2555 | 0.016587 | 39.2094 | 87.6591 | 0.0094257
39.2406 | 158.5866 | 0.017052 | 39.2406 | 98.2497 | 0.010564
39.2718 | 152.1296 | 0.016358 | 39.2718 | 101.9754 | 0.010965
39.303 | 146.8191 | 0.015787 | 39.303 | 90.5044 | 0.0097317
39.3342 | 149.8613 | 0.016114 | 39.3342 | 86.1082 | 0.0092589
39.3654 | 147.6709 | 0.015879 | 39.3654 | 83.3575 | 0.0089632
39.3966 | 150.9156 | 0.016227 | 39.3966 | 71.2741 | 0.0076639
39.4278 | 167.936 | 0.018058 | 39.4278 | 78.3226 | 0.0084218
39.459 | 164.9653 | 0.017738 | 39.459 | 82.4664 | 0.0088674
39.4902 | 150.4063 | 0.016173 | 39.4902 | 78.6229 | 0.0084541
39.5214 | 145.6511 | 0.015661 | 39.5214 | 80.8802 | 0.0086968
39.5526 | 152.5848 | 0.016407 | 39.5526 | 91.995 | 0.0098919
39.5838 | 164.6401 | 0.017703 | 39.5838 | 88.7189 | 0.0095397
39.615 | 162.3396 | 0.017456 | 39.615 | 91.0492 | 0.0097902
39.6461 | 155.3806 | 0.016708 | 39.6461 | 99.7838 | 0.010729
39.6773 | 150.144 | 0.016145 | 39.6773 | 94.6277 | 0.010175
39.7085 | 155.8953 | 0.016763 | 39.7085 | 83.4673 | 0.008975
39.7397 | 151.8127 | 0.016324 | 39.7397 | 87.4475 | 0.009403
39.7709 | 137.9186 | 0.01483 | 39.7709 | 100.7257 | 0.010831
39.8021 | 148.092 | 0.015924 | 39.8021 | 93.9763 | 0.010105
39.8333 | 169.7852 | 0.018256 | 39.8333 | 81.4539 | 0.0087585
39.8645 | 182.1394 | 0.019585 | 39.8645 | 87.7034 | 0.0094305
39.8957 | 169.7606 | 0.018254 | 39.8957 | 91.1166 | 0.0097975
39.9269 | 152.6599 | 0.016415 | 39.9269 | 71.7695 | 0.0077172
39.9581 | 152.9188 | 0.016443 | 39.9581 | 77.6126 | 0.0083454
39.9893 | 153.499 | 0.016505 | 39.9893 | 89.5815 | 0.0096324
40.0205 | 154.769 | 0.016642 | 40.0205 | 86.8906 | 0.0093431
40.0517 | 163.4729 | 0.017578 | 40.0517 | 82.0931 | 0.0088272
40.0829 | 164.355 | 0.017673 | 40.0829 | 87.2813 | 0.0093851
40.114 | 156.6818 | 0.016848 | 40.114 | 85.8029 | 0.0092261
40.1452 | 161.6123 | 0.017378 | 40.1452 | 100.4795 | 0.010804
40.1764 | 172.1421 | 0.01851 | 40.1764 | 86.0688 | 0.0092547
40.2076 | 178.4943 | 0.019193 | 40.2076 | 79.0696 | 0.0085021
40.2388 | 171.151 | 0.018403 | 40.2388 | 85.7268 | 0.0092179
40.27 | 163.8081 | 0.017614 | 40.27 | 90.091 | 0.0096872
40.3012 | 165.1161 | 0.017754 | 40.3012 | 82.5185 | 0.008873
40.3324 | 154.0927 | 0.016569 | 40.3324 | 82.5381 | 0.0088751
40.3636 | 143.8681 | 0.01547 | 40.3636 | 90.6686 | 0.0097493
40.3948 | 158.85 | 0.017081 | 40.3948 | 97.1685 | 0.010448
40.426 | 166.1354 | 0.017864 | 40.426 | 91.6877 | 0.0098589
40.4572 | 163.3145 | 0.017561 | 40.4572 | 92.2669 | 0.0099212
40.4884 | 153.0298 | 0.016455 | 40.4884 | 86.948 | 0.0093492
40.5196 | 159.1801 | 0.017116 | 40.5196 | 71.0963 | 0.0076448
40.5507 | 169.8354 | 0.018262 | 40.5507 | 76.9504 | 0.0082742
40.5819 | 168.1783 | 0.018084 | 40.5819 | 86.2917 | 0.0092787
40.6131 | 163.018 | 0.017529 | 40.6131 | 82.4296 | 0.0088634
40.6443 | 159.2394 | 0.017123 | 40.6443 | 95.122 | 0.010228
40.6755 | 159.7792 | 0.017181 | 40.6755 | 82.9078 | 0.0089148
40.7067 | 155.646 | 0.016736 | 40.7067 | 87.0402 | 0.0093592
40.7379 | 147.8815 | 0.015901 | 40.7379 | 78.1596 | 0.0084043
40.7691 | 147.5571 | 0.015866 | 40.7691 | 89.1765 | 0.0095889
40.8003 | 147.7922 | 0.015892 | 40.8003 | 80.0816 | 0.0086109
40.8315 | 147.4771 | 0.015858 | 40.8315 | 87.6391 | 0.0094236
40.8627 | 159.0823 | 0.017106 | 40.8627 | 92.5587 | 0.0099525
40.8939 | 170.0154 | 0.018281 | 40.8939 | 84.4795 | 0.0090838
40.9251 | 165.2945 | 0.017774 | 40.9251 | 75.4888 | 0.0081171
40.9562 | 153.9616 | 0.016555 | 40.9562 | 73.3437 | 0.0078864
40.9874 | 144.8977 | 0.01558 | 40.9874 | 70.4139 | 0.0075714
41.0186 | 151.4589 | 0.016286 | 41.0186 | 75.0849 | 0.0080736
41.0498 | 162.3758 | 0.01746 | 41.0498 | 93.3441 | 0.010037
41.081 | 165.6085 | 0.017807 | 41.081 | 98.0711 | 0.010545
41.1122 | 153.1237 | 0.016465 | 41.1122 | 99.6136 | 0.010711
41.1434 | 160.8436 | 0.017295 | 41.1434 | 91.1256 | 0.0097985
41.1746 | 168.3193 | 0.018099 | 41.1746 | 86.1032 | 0.0092584
41.2058 | 155.4278 | 0.016713 | 41.2058 | 65.4686 | 0.0070396
41.237 | 155.7036 | 0.016742 | 41.237 | 60.0576 | 0.0064578
41.2682 | 157.804 | 0.016968 | 41.2682 | 61.2755 | 0.0065888
41.2994 | 142.6434 | 0.015338 | 41.2994 | 73.6178 | 0.0079159
41.3306 | 136.1254 | 0.014637 | 41.3306 | 86.3719 | 0.0092873
41.3618 | 142.3965 | 0.015311 | 41.3618 | 93.6674 | 0.010072
41.3929 | 153.1022 | 0.016463 | 41.3929 | 77.4464 | 0.0083276
41.4241 | 158.8126 | 0.017077 | 41.4241 | 65.1066 | 0.0070007
41.4553 | 156.6959 | 0.016849 | 41.4553 | 59.4774 | 0.0063954
41.4865 | 147.4912 | 0.015859 | 41.4865 | 47.8314 | 0.0051432
41.5177 | 139.8909 | 0.015042 | 41.5177 | 56.5718 | 0.006083
41.5489 | 141.8981 | 0.015258 | 41.5489 | 66.2012 | 0.0071184
41.5801 | 166.6257 | 0.017917 | 41.5801 | 76.6387 | 0.0082407
41.6113 | 181.3337 | 0.019498 | 41.6113 | 83.2603 | 0.0089527
41.6425 | 172.3393 | 0.018531 | 41.6425 | 76.9654 | 0.0082758
41.6737 | 154.4521 | 0.016608 | 41.6737 | 64.3249 | 0.0069167
41.7049 | 138.3226 | 0.014873 | 41.7049 | 72.2251 | 0.0077661
41.7361 | 135.4649 | 0.014566 | 41.7361 | 90.4229 | 0.0097229
41.7673 | 154.3157 | 0.016593 | 41.7673 | 92.3255 | 0.0099275
41.7985 | 159.0399 | 0.017101 | 41.7985 | 100.985 | 0.010859
41.8297 | 142.2051 | 0.015291 | 41.8297 | 73.1877 | 0.0078696
41.8608 | 151.5509 | 0.016296 | 41.8608 | 92.0524 | 0.0098981
41.892 | 162.7222 | 0.017497 | 41.892 | 94.2755 | 0.010137
41.9232 | 169.967 | 0.018276 | 41.9232 | 82.4381 | 0.0088643
41.9544 | 174.1354 | 0.018724 | 41.9544 | 84.0004 | 0.0090323
41.9856 | 165.6874 | 0.017816 | 41.9856 | 83.9257 | 0.0090243
42.0168 | 145.559 | 0.015652 | 42.0168 | 53.606 | 0.0057641
42.048 | 138.6487 | 0.014908 | 42.048 | 62.3756 | 0.0067071
42.0792 | 152.1194 | 0.016357 | 42.0792 | 80.445 | 0.00865
42.1104 | 176.4614 | 0.018974 | 42.1104 | 81.2087 | 0.0087321
42.1416 | 176.0478 | 0.01893 | 42.1416 | 59.2332 | 0.0063692
42.1728 | 165.115 | 0.017754 | 42.1728 | 62.6252 | 0.0067339
42.204 | 158.478 | 0.017041 | 42.204 | 83.2121 | 0.0089475
42.2352 | 158.3118 | 0.017023 | 42.2352 | 93.8129 | 0.010087
42.2664 | 165.7554 | 0.017823 | 42.2664 | 91.8564 | 0.009877
42.2975 | 176.5373 | 0.018983 | 42.2975 | 81.2104 | 0.0087323
42.3287 | 174.2442 | 0.018736 | 42.3287 | 75.4924 | 0.0081175
42.3599 | 176.3542 | 0.018963 | 42.3599 | 73.4776 | 0.0079008
42.3911 | 187.3445 | 0.020145 | 42.3911 | 81.7086 | 0.0087859
42.4223 | 175.4702 | 0.018868 | 42.4223 | 99.913 | 0.010743
42.4535 | 157.1593 | 0.016899 | 42.4535 | 67.8411 | 0.0072947
42.4847 | 143.12 | 0.015389 | 42.4847 | 57.757 | 0.0062104
42.5159 | 142.0685 | 0.015276 | 42.5159 | 72.5887 | 0.0078052
42.5471 | 133.7061 | 0.014377 | 42.5471 | 63.771 | 0.0068571
42.5783 | 122.713 | 0.013195 | 42.5783 | 80.2702 | 0.0086312
42.6095 | 133.2623 | 0.014329 | 42.6095 | 100.5285 | 0.01081
42.6407 | 138.9743 | 0.014943 | 42.6407 | 80.6206 | 0.0086689
42.6719 | 140.398 | 0.015097 | 42.6719 | 82.3518 | 0.008855
42.703 | 152.837 | 0.016434 | 42.703 | 84.3968 | 0.0090749
42.7343 | 164.708 | 0.017711 | 42.7343 | 110.832 | 0.011917
42.7654 | 164.867 | 0.017728 | 42.7654 | 99.1626 | 0.010663
42.7966 | 142.2245 | 0.015293 | 42.7966 | 64.105 | 0.006893
42.8278 | 133.5334 | 0.014358 | 42.8278 | 84.4147 | 0.0090768
42.859 | 141.7269 | 0.015239 | 42.859 | 82.3923 | 0.0088594
42.8902 | 145.5862 | 0.015654 | 42.8902 | 63.4245 | 0.0068198
42.9214 | 144.5425 | 0.015542 | 42.9214 | 87.0741 | 0.0093628
42.9526 | 138.0604 | 0.014845 | 42.9526 | 80.0568 | 0.0086083
42.9838 | 128.7295 | 0.013842 | 42.9838 | 85.5345 | 0.0091973
43.015 | 143.818 | 0.015464 | 43.015 | 76.926 | 0.0082716
43.0462 | 170.8459 | 0.018371 | 43.0462 | 69.0271 | 0.0074223
43.0774 | 175.3861 | 0.018859 | 43.0774 | 65.5393 | 0.0070472
43.1086 | 152.007 | 0.016345 | 43.1086 | 66.2819 | 0.0071271
43.1397 | 125.4919 | 0.013494 | 43.1397 | 67.7817 | 0.0072884
43.1709 | 117.1294 | 0.012595 | 43.1709 | 65.1524 | 0.0070056
43.2021 | 137.3642 | 0.01477 | 43.2021 | 70.0238 | 0.0075294
43.2333 | 150.5812 | 0.016192 | 43.2333 | 0 | 0
43.2645 | 139.71 | 0.015023 | 43.2645 | 0 | 0
43.2957 | 157.0975 | 0.016892 | 43.2957 | 0 | 0
43.3269 | 172.3625 | 0.018534 | 43.3269 | 0 | 0
43.3581 | 174.4642 | 0.01876 | 43.3581 | 0 | 0
43.3893 | 161.9008 | 0.017409 | 43.3893 | 0 | 0
43.4205 | 146.2325 | 0.015724 | 43.4205 | 0 | 0
43.4517 | 134.1161 | 0.014421 | 43.4517 | 0 | 0
43.4829 | 132.1421 | 0.014209 | 43.4829 | 0 | 0
43.5141 | 136.9536 | 0.014726 | 43.5141 | 0 | 0
43.5453 | 142.1365 | 0.015283 | 43.5453 | 0 | 0
43.5765 | 141.9936 | 0.015268 | 43.5765 | 0 | 0
43.6076 | 149.8774 | 0.016116 | 43.6076 | 0 | 0
43.6388 | 163.4773 | 0.017578 | 43.6388 | 0 | 0
43.67 | 168.4705 | 0.018115 | 43.67 | 0 | 0
43.7012 | 159.7534 | 0.017178 | 43.7012 | 0 | 0
43.7324 | 142.6809 | 0.015342 | 43.7324 | 0 | 0
43.7636 | 126.4187 | 0.013593 | 43.7636 | 0 | 0
43.7948 | 137.3502 | 0.014769 | 43.7948 | 0 | 0
43.826 | 151.976 | 0.016342 | 43.826 | 0 | 0
43.8572 | 150.8825 | 0.016224 | 43.8572 | 0 | 0
43.8884 | 150.396 | 0.016172 | 43.8884 | 0 | 0
43.9196 | 147.3038 | 0.015839 | 43.9196 | 0 | 0
43.9508 | 140.9101 | 0.015152 | 43.9508 | 0 | 0
43.982 | 135.0734 | 0.014524 | 43.982 | 0 | 0
44.0132 | 137.0146 | 0.014733 | 44.0132 | 0 | 0
44.0444 | 142.6591 | 0.01534 | 44.0444 | 0 | 0
44.0755 | 136.2441 | 0.01465 | 44.0755 | 0 | 0
44.1067 | 137.6263 | 0.014799 | 44.1067 | 0 | 0
44.1379 | 149.9103 | 0.016119 | 44.1379 | 0 | 0
44.1691 | 158.383 | 0.01703 | 44.1691 | 0 | 0
44.2003 | 161.8209 | 0.0174 | 44.2003 | 0 | 0
44.2315 | 156.4929 | 0.016827 | 44.2315 | 0 | 0
44.2627 | 144.172 | 0.015502 | 44.2627 | 0 | 0
44.2939 | 140.4121 | 0.015098 | 44.2939 | 0 | 0
44.3251 | 151.0058 | 0.016237 | 44.3251 | 0 | 0
44.3563 | 170.2682 | 0.018308 | 44.3563 | 0 | 0
44.3875 | 139.871 | 0.01504 | 44.3875 | 0 | 0
44.4187 | 131.5864 | 0.014149 | 44.4187 | 0 | 0
44.4498 | 149.5772 | 0.016084 | 44.4498 | 0 | 0
44.481 | 138.5286 | 0.014896 | 44.481 | 0 | 0
44.5122 | 143.8092 | 0.015463 | 44.5122 | 0 | 0
44.5434 | 154.2091 | 0.016582 | 44.5434 | 0 | 0
44.5746 | 144.3649 | 0.015523 | 44.5746 | 0 | 0
44.6058 | 142.8858 | 0.015364 | 44.6058 | 0 | 0
44.637 | 140.2853 | 0.015084 | 44.637 | 0 | 0
44.6682 | 131.0345 | 0.01409 | 44.6682 | 0 | 0
44.6994 | 137.163 | 0.014749 | 44.6994 | 0 | 0
44.7306 | 147.5946 | 0.01587 | 44.7306 | 0 | 0
44.7618 | 153.3246 | 0.016487 | 44.7618 | 0 | 0
44.793 | 156.454 | 0.016823 | 44.793 | 0 | 0
44.8242 | 150.4318 | 0.016175 | 44.8242 | 0 | 0
44.8554 | 141.2032 | 0.015183 | 44.8554 | 0 | 0
44.8865 | 147.2377 | 0.015832 | 44.8865 | 0 | 0
44.9177 | 138.2962 | 0.014871 | 44.9177 | 0 | 0
44.9489 | 129.5442 | 0.013929 | 44.9489 | 0 | 0
44.9801 | 151.4852 | 0.016289 | 44.9801 | 0 | 0
45.0113 | 153.9775 | 0.016557 | 45.0113 | 0 | 0
45.0425 | 146.8055 | 0.015786 | 45.0425 | 0 | 0
45.0737 | 143.3315 | 0.015412 | 45.0737 | 0 | 0
45.1049 | 149.5694 | 0.016083 | 45.1049 | 0 | 0
45.1361 | 163.4167 | 0.017572 | 45.1361 | 0 | 0
45.1673 | 181.1174 | 0.019475 | 45.1673 | 0 | 0
45.1985 | 192.8091 | 0.020732 | 45.1985 | 0 | 0
45.2297 | 188.2561 | 0.020243 | 45.2297 | 0 | 0
45.2609 | 177.6775 | 0.019105 | 45.2609 | 0 | 0
45.2921 | 170.9476 | 0.018381 | 45.2921 | 0 | 0
45.3233 | 160.0487 | 0.01721 | 45.3233 | 0 | 0
45.3544 | 158.3764 | 0.01703 | 45.3544 | 0 | 0
45.3856 | 169.3061 | 0.018205 | 45.3856 | 0 | 0
45.4168 | 170.8074 | 0.018366 | 45.4168 | 0 | 0
45.448 | 162.4894 | 0.017472 | 45.448 | 0 | 0
45.4792 | 154.4886 | 0.016612 | 45.4792 | 0 | 0
45.5104 | 157.9763 | 0.016987 | 45.5104 | 0 | 0
45.5416 | 167.5117 | 0.018012 | 45.5416 | 0 | 0
45.5728 | 163.2396 | 0.017553 | 45.5728 | 0 | 0
45.604 | 143.5765 | 0.015438 | 45.604 | 0 | 0
45.6352 | 146.8214 | 0.015787 | 45.6352 | 0 | 0
45.6664 | 133.7041 | 0.014377 | 45.6664 | 0 | 0
45.6976 | 121.769 | 0.013093 | 45.6976 | 0 | 0
45.7288 | 143.4179 | 0.015421 | 45.7288 | 0 | 0
45.76 | 154.4192 | 0.016604 | 45.76 | 0 | 0
45.7912 | 147.1699 | 0.015825 | 45.7912 | 0 | 0
45.8223 | 130.3511 | 0.014016 | 45.8223 | 0 | 0
45.8535 | 147.9162 | 0.015905 | 45.8535 | 0 | 0
45.8847 | 166.906 | 0.017947 | 45.8847 | 0 | 0
45.9159 | 170.2049 | 0.018302 | 45.9159 | 0 | 0
45.9471 | 145.4944 | 0.015645 | 45.9471 | 0 | 0
45.9783 | 157.6879 | 0.016956 | 45.9783 | 0 | 0
46.0095 | 164.1236 | 0.017648 | 46.0095 | 0 | 0
46.0407 | 121.1729 | 0.013029 | 46.0407 | 0 | 0
46.0719 | 145.2754 | 0.015621 | 46.0719 | 0 | 0
46.1031 | 153.0751 | 0.01646 | 46.1031 | 0 | 0
46.1343 | 144.9592 | 0.015587 | 46.1343 | 0 | 0
46.1655 | 150.7326 | 0.016208 | 46.1655 | 0 | 0
46.1967 | 132.2554 | 0.014221 | 46.1967 | 0 | 0
46.2278 | 131.6908 | 0.01416 | 46.2278 | 0 | 0
46.259 | 165.3377 | 0.017778 | 46.259 | 0 | 0
46.2902 | 137.4919 | 0.014784 | 46.2902 | 0 | 0
46.3214 | 131.0268 | 0.014089 | 46.3214 | 0 | 0
46.3526 | 150.6703 | 0.016201 | 46.3526 | 0 | 0
46.3838 | 147.2246 | 0.015831 | 46.3838 | 0 | 0
46.415 | 158.5669 | 0.01705 | 46.415 | 0 | 0
46.4462 | 170.4295 | 0.018326 | 46.4462 | 0 | 0
46.4774 | 168.9558 | 0.018167 | 46.4774 | 0 | 0
46.5086 | 178.3741 | 0.01918 | 46.5086 | 0 | 0
46.5398 | 160.079 | 0.017213 | 46.5398 | 0 | 0
46.571 | 131.9536 | 0.014189 | 46.571 | 0 | 0
46.6022 | 128.8616 | 0.013856 | 46.6022 | 0 | 0
46.6334 | 149.6178 | 0.016088 | 46.6334 | 0 | 0
46.6645 | 153.1404 | 0.016467 | 46.6645 | 0 | 0
46.6957 | 135.081 | 0.014525 | 46.6957 | 0 | 0
46.7269 | 125.6508 | 0.013511 | 46.7269 | 0 | 0
46.7581 | 134.5773 | 0.014471 | 46.7581 | 0 | 0
46.7893 | 155.8461 | 0.016758 | 46.7893 | 0 | 0
46.8205 | 173.0232 | 0.018605 | 46.8205 | 0 | 0
46.8517 | 143.3869 | 0.015418 | 46.8517 | 0 | 0
46.8829 | 119.2021 | 0.012817 | 46.8829 | 0 | 0
46.9141 | 122.1293 | 0.013132 | 46.9141 | 0 | 0
46.9453 | 145.5372 | 0.015649 | 46.9453 | 0 | 0
46.9765 | 152.3335 | 0.01638 | 46.9765 | 0 | 0
47.0077 | 151.6408 | 0.016305 | 47.0077 | 0 | 0
47.0389 | 151.8034 | 0.016323 | 47.0389 | 0 | 0
47.0701 | 155.83 | 0.016756 | 47.0701 | 0 | 0
47.1013 | 171.6062 | 0.018452 | 47.1013 | 0 | 0
47.1324 | 176.4224 | 0.01897 | 47.1324 | 0 | 0
47.1636 | 154.6433 | 0.016628 | 47.1636 | 0 | 0
47.1948 | 142.5696 | 0.01533 | 47.1948 | 0 | 0
47.226 | 142.4802 | 0.01532 | 47.226 | 0 | 0
47.2572 | 143.1696 | 0.015395 | 47.2572 | 0 | 0
47.2884 | 135.9691 | 0.01462 | 47.2884 | 0 | 0
47.3196 | 140.6094 | 0.015119 | 47.3196 | 0 | 0
47.3508 | 148.4463 | 0.015962 | 47.3508 | 0 | 0
47.382 | 146.0333 | 0.015703 | 47.382 | 0 | 0
47.4132 | 123.6175 | 0.013292 | 47.4132 | 0 | 0
47.4444 | 121.1505 | 0.013027 | 47.4444 | 0 | 0
47.4756 | 144.0281 | 0.015487 | 47.4756 | 0 | 0
47.5068 | 175.8147 | 0.018905 | 47.5068 | 0 | 0
47.538 | 159.5665 | 0.017158 | 47.538 | 0 | 0
47.5691 | 148.6116 | 0.01598 | 47.5691 | 0 | 0
47.6003 | 150.0951 | 0.016139 | 47.6003 | 0 | 0
47.6315 | 142.2072 | 0.015291 | 47.6315 | 0 | 0
47.6627 | 144.0733 | 0.015492 | 47.6627 | 0 | 0
47.6939 | 137.9872 | 0.014837 | 47.6939 | 0 | 0
47.7251 | 119.1395 | 0.012811 | 47.7251 | 0 | 0
47.7563 | 113.7147 | 0.012227 | 47.7563 | 0 | 0
47.7875 | 121.3838 | 0.013052 | 47.7875 | 0 | 0
47.8187 | 137.7887 | 0.014816 | 47.8187 | 0 | 0
47.8499 | 151.0301 | 0.01624 | 47.8499 | 0 | 0
47.8811 | 132.5582 | 0.014254 | 47.8811 | 0 | 0
47.9123 | 148.0457 | 0.015919 | 47.9123 | 0 | 0
47.9434 | 161.2183 | 0.017335 | 47.9434 | 0 | 0
47.9746 | 144.129 | 0.015498 | 47.9746 | 0 | 0
48.0058 | 118.6954 | 0.012763 | 48.0058 | 0 | 0
48.037 | 119.9926 | 0.012902 | 48.037 | 0 | 0
48.0682 | 138.6198 | 0.014905 | 48.0682 | 0 | 0
48.0994 | 157.4908 | 0.016934 | 48.0994 | 0 | 0
48.1306 | 154.966 | 0.016663 | 48.1306 | 0 | 0
48.1618 | 159.8116 | 0.017184 | 48.1618 | 0 | 0
48.193 | 162.4371 | 0.017466 | 48.193 | 0 | 0
48.2242 | 150.2328 | 0.016154 | 48.2242 | 0 | 0
48.2554 | 176.579 | 0.018987 | 48.2554 | 0 | 0
48.2866 | 183.8154 | 0.019765 | 48.2866 | 0 | 0
48.3178 | 168.3342 | 0.0181 | 48.3178 | 0 | 0
48.349 | 145.1419 | 0.015607 | 48.349 | 0 | 0
48.3802 | 135.575 | 0.014578 | 48.3802 | 0 | 0
48.4113 | 135.8529 | 0.014608 | 48.4113 | 0 | 0
48.4425 | 141.8732 | 0.015255 | 48.4425 | 0 | 0
48.4737 | 145.2932 | 0.015623 | 48.4737 | 0 | 0
48.5049 | 143.5692 | 0.015438 | 48.5049 | 0 | 0
48.5361 | 143.7087 | 0.015453 | 48.5361 | 0 | 0
48.5673 | 144.6207 | 0.015551 | 48.5673 | 0 | 0
48.5985 | 135.8315 | 0.014606 | 48.5985 | 0 | 0
48.6297 | 138.0365 | 0.014843 | 48.6297 | 0 | 0
48.6609 | 126.6875 | 0.013622 | 48.6609 | 0 | 0
48.6921 | 123.6732 | 0.013298 | 48.6921 | 0 | 0
48.7233 | 150.3642 | 0.016168 | 48.7233 | 0 | 0
48.7545 | 128.6848 | 0.013837 | 48.7545 | 0 | 0
48.7857 | 117.6519 | 0.012651 | 48.7857 | 0 | 0
48.8169 | 137.4487 | 0.014779 | 48.8169 | 0 | 0
48.8481 | 165.2526 | 0.017769 | 48.8481 | 0 | 0
48.8792 | 138.4855 | 0.014891 | 48.8792 | 0 | 0
48.9104 | 128.7193 | 0.013841 | 48.9104 | 0 | 0
48.9416 | 143.5905 | 0.01544 | 48.9416 | 0 | 0
48.9728 | 137.1638 | 0.014749 | 48.9728 | 0 | 0
49.004 | 142.5123 | 0.015324 | 49.004 | 0 | 0
49.0352 | 139.0477 | 0.014951 | 49.0352 | 0 | 0
49.0664 | 129.0256 | 0.013874 | 49.0664 | 0 | 0
49.0976 | 123.213 | 0.013249 | 49.0976 | 0 | 0
49.1288 | 145.5084 | 0.015646 | 49.1288 | 0 | 0
49.16 | 155.7829 | 0.016751 | 49.16 | 0 | 0
49.1912 | 152.3899 | 0.016386 | 49.1912 | 0 | 0
49.2224 | 142.7914 | 0.015354 | 49.2224 | 0 | 0
49.2536 | 144.2772 | 0.015514 | 49.2536 | 0 | 0
49.2848 | 141.1094 | 0.015173 | 49.2848 | 0 | 0
49.3159 | 129.2568 | 0.013899 | 49.3159 | 0 | 0
49.3471 | 122.0974 | 0.013129 | 49.3471 | 0 | 0
49.3783 | 147.5923 | 0.01587 | 49.3783 | 0 | 0
49.4095 | 151.6142 | 0.016303 | 49.4095 | 0 | 0
49.4407 | 138.912 | 0.014937 | 49.4407 | 0 | 0
49.4719 | 134.0118 | 0.01441 | 49.4719 | 0 | 0
49.5031 | 155.58 | 0.016729 | 49.5031 | 0 | 0
49.5343 | 144.3389 | 0.01552 | 49.5343 | 0 | 0
49.5655 | 117.0688 | 0.012588 | 49.5655 | 0 | 0
49.5967 | 106.5487 | 0.011457 | 49.5967 | 0 | 0
49.6279 | 125.573 | 0.013502 | 49.6279 | 0 | 0
49.6591 | 141.2073 | 0.015184 | 49.6591 | 0 | 0
49.6903 | 166.5458 | 0.017908 | 49.6903 | 0 | 0
49.7214 | 179.4318 | 0.019294 | 49.7214 | 0 | 0
49.7526 | 164.3504 | 0.017672 | 49.7526 | 0 | 0
49.7838 | 140.3058 | 0.015087 | 49.7838 | 0 | 0
49.815 | 127.1318 | 0.01367 | 49.815 | 0 | 0
49.8462 | 121.9765 | 0.013116 | 49.8462 | 0 | 0
49.8774 | 128.7516 | 0.013844 | 49.8774 | 0 | 0
49.9086 | 139.1096 | 0.014958 | 49.9086 | 0 | 0
49.9398 | 131.3951 | 0.014129 | 49.9398 | 0 | 0
49.971 | 118.1283 | 0.012702 | 49.971 | 0 | 0
50.0022 | 125.2613 | 0.013469 | 50.0022 | 0 | 0
50.0334 | 146.9299 | 0.015799 | 50.0334 | 0 | 0
50.0646 | 153.5101 | 0.016506 | 50.0646 | 0 | 0
50.0958 | 134.9127 | 0.014507 | 50.0958 | 0 | 0
50.127 | 158.3219 | 0.017024 | 50.127 | 0 | 0
50.1581 | 188.7975 | 0.020301 | 50.1581 | 0 | 0
50.1893 | 152.9065 | 0.016442 | 50.1893 | 0 | 0
50.2205 | 134.2981 | 0.014441 | 50.2205 | 0 | 0
50.2517 | 160.4464 | 0.017252 | 50.2517 | 0 | 0
50.2829 | 166.4737 | 0.0179 | 50.2829 | 0 | 0
50.3141 | 159.7525 | 0.017178 | 50.3141 | 0 | 0
50.3453 | 170.7661 | 0.018362 | 50.3453 | 0 | 0
50.3765 | 145.2961 | 0.015623 | 50.3765 | 0 | 0
50.4077 | 129.851 | 0.013962 | 50.4077 | 0 | 0
50.4389 | 139.4347 | 0.014993 | 50.4389 | 0 | 0
50.4701 | 154.8929 | 0.016655 | 50.4701 | 0 | 0
50.5013 | 130.162 | 0.013996 | 50.5013 | 0 | 0
50.5325 | 140.1551 | 0.01507 | 50.5325 | 0 | 0
50.5637 | 148.9046 | 0.016011 | 50.5637 | 0 | 0
50.5949 | 138.3515 | 0.014877 | 50.5949 | 0 | 0
50.626 | 118.1083 | 0.0127 | 50.626 | 0 | 0
50.6572 | 125.8 | 0.013527 | 50.6572 | 0 | 0
50.6884 | 144.6242 | 0.015551 | 50.6884 | 0 | 0
50.7196 | 154.0907 | 0.016569 | 50.7196 | 0 | 0
50.7508 | 166.6614 | 0.017921 | 50.7508 | 0 | 0
50.782 | 185.1064 | 0.019904 | 50.782 | 0 | 0
50.8132 | 140.3575 | 0.015092 | 50.8132 | 0 | 0
50.8444 | 133.5449 | 0.01436 | 50.8444 | 0 | 0
50.8756 | 146.6992 | 0.015774 | 50.8756 | 0 | 0
50.9068 | 159.1076 | 0.017108 | 50.9068 | 0 | 0
50.938 | 170.8456 | 0.01837 | 50.938 | 0 | 0
50.9692 | 186.2556 | 0.020027 | 50.9692 | 0 | 0
51.0004 | 168.5708 | 0.018126 | 51.0004 | 0 | 0
51.0316 | 176.3686 | 0.018964 | 51.0316 | 0 | 0
51.0627 | 178.2593 | 0.019168 | 51.0627 | 0 | 0
51.0939 | 156.1655 | 0.016792 | 51.0939 | 0 | 0
51.1251 | 198.5349 | 0.021348 | 51.1251 | 0 | 0
51.1563 | 184.472 | 0.019836 | 51.1563 | 0 | 0
51.1875 | 169.6384 | 0.018241 | 51.1875 | 0 | 0
51.2187 | 175.1867 | 0.018837 | 51.2187 | 0 | 0
51.2499 | 169.0895 | 0.018182 | 51.2499 | 0 | 0
51.2811 | 152.5125 | 0.016399 | 51.2811 | 0 | 0
51.3123 | 172.2426 | 0.018521 | 51.3123 | 0 | 0
51.3435 | 243.9645 | 0.026233 | 51.3435 | 0 | 0
51.3747 | 397.9615 | 0.042792 | 51.3747 | 0 | 0
51.4059 | 0 | 0 | 51.4059 | 0 | 0
Degrees | (Cd) |  | Degrees | (Cd)
Degrees | (Cd) |  | Degrees | (Cd)
Degrees | (Cd) |  | Degrees | (Cd)
Degrees | (Cd)
Degrees | (Cd)

## 90 Degree
S4 LED
S4WRD-C2 | 2022-12-05
Lens Tube | Beam Angle | Field Angle
90 Degree | 64.1 | 85.2
Mode | Candela | Field Lumens | Beam Lumens | Power Consump | Efficacy (lpw)
Full ON | 7505 | 6354 | 3397 | 143 | 44.4336
3200K | 6269.0587 | 5307.6081 | 2837.5739 | 109 | 48.6937
5600K | 7049.4579 | 5968.3218 | 3190.8072 | 124 | 48.1316
Red / Direct | 1041.4739 | 881.7489 | 471.404 | 50.1 | 17.5998
Amber / Direct | 2427.3539 | 2055.0842 | 1098.697 | 50.2 | 40.9379
Green / Direct | 3776.7332 | 3197.5167 | 1709.4687 | 50.4 | 63.4428
Blue / Direct | 779.1494 | 659.6556 | 352.6676 | 50.2 | 13.1406
| For Field diameter at any distance, multiply distance by |  |  |  | 1.8391
| For Beam diameter at any distance, multiply distance by |  |  |  | 1.2522
Dist for 1.0 fc
Direct Full | Throw Distance (ft) | 10 | 15 | 20 | 30 | 86.6314 | Regulated mode
| Throw Distance (m) | 3.048 | 4.572 | 6.096 | 9.144 | 26.4053
| Field Diameter (ft) | 18.3909 | 27.5864 | 36.7819 | 55.1728
| Field Diameter (m) | 5.6056 | 8.4083 | 11.2111 | 16.8167
| Illuminance (fc) | 75.05 | 33.3556 | 18.7625 | 8.3389
| Illuminance (lux) | 807.8307 | 359.0359 | 201.9577 | 89.759
Test Distance | Iso-Illuminance Diagram grid lines
1.054 | 0 | 0.3 | 0.6 | 0.9
| 0 | 0.28463 | 0.56926 | 0.85389
Measurement: 90 deg. max lumens (peak Z focus) - Intensity |  |  | Measurement: 90 deg. max lumens (peak Z focus) - Intensity
Degrees | (Cd) |  | Degrees | (Cd)
-58.2425 | 0 | 0 | -58.2425 | 0 | 0
-58.2072 | 0 | 0 | -58.2072 | 0 | 0
-58.1718 | 0 | 0 | -58.1718 | 0 | 0
-58.1365 | 0 | 0 | -58.1365 | 0 | 0
-58.1011 | 0 | 0 | -58.1011 | 0 | 0
-58.0658 | 0 | 0 | -58.0658 | 0 | 0
-58.0305 | 0 | 0 | -58.0305 | 0 | 0
-57.9951 | 0 | 0 | -57.9951 | 0 | 0
-57.9598 | 0 | 0 | -57.9598 | 0 | 0
-57.9244 | 0 | 0 | -57.9244 | 0 | 0
-57.8891 | 0 | 0 | -57.8891 | 0 | 0
-57.8537 | 0 | 0 | -57.8537 | 0 | 0
-57.8184 | 0 | 0 | -57.8184 | 0 | 0
-57.7831 | 0 | 0 | -57.7831 | 0 | 0
-57.7477 | 0 | 0 | -57.7477 | 0 | 0
-57.7124 | 0 | 0 | -57.7124 | 0 | 0
-57.677 | 0 | 0 | -57.677 | 0 | 0
-57.6417 | 0 | 0 | -57.6417 | 0 | 0
-57.6064 | 0 | 0 | -57.6064 | 0 | 0
-57.571 | 0 | 0 | -57.571 | 0 | 0
-57.5357 | 0 | 0 | -57.5357 | 0 | 0
-57.5003 | 0 | 0 | -57.5003 | 0 | 0
-57.465 | 0 | 0 | -57.465 | 0 | 0
-57.4297 | 0 | 0 | -57.4297 | 0 | 0
-57.3943 | 0 | 0 | -57.3943 | 0 | 0
-57.359 | 0 | 0 | -57.359 | 0 | 0
-57.3236 | 0 | 0 | -57.3236 | 0 | 0
-57.2883 | 0 | 0 | -57.2883 | 0 | 0
-57.2529 | 0 | 0 | -57.2529 | 0 | 0
-57.2176 | 0 | 0 | -57.2176 | 0 | 0
-57.1823 | 0 | 0 | -57.1823 | 0 | 0
-57.1469 | 0 | 0 | -57.1469 | 0 | 0
-57.1116 | 0 | 0 | -57.1116 | 0 | 0
-57.0762 | 0 | 0 | -57.0762 | 0 | 0
-57.0409 | 0 | 0 | -57.0409 | 0 | 0
-57.0056 | 0 | 0 | -57.0056 | 0 | 0
-56.9702 | 0 | 0 | -56.9702 | 0 | 0
-56.9349 | 0 | 0 | -56.9349 | 0 | 0
-56.8995 | 0 | 0 | -56.8995 | 0 | 0
-56.8642 | 0 | 0 | -56.8642 | 0 | 0
-56.8289 | 0 | 0 | -56.8289 | 0 | 0
-56.7935 | 0 | 0 | -56.7935 | 0 | 0
-56.7582 | 0 | 0 | -56.7582 | 0 | 0
-56.7228 | 0 | 0 | -56.7228 | 0 | 0
-56.6875 | 0 | 0 | -56.6875 | 0 | 0
-56.6521 | 0 | 0 | -56.6521 | 0 | 0
-56.6168 | 0 | 0 | -56.6168 | 0 | 0
-56.5815 | 0 | 0 | -56.5815 | 0 | 0
-56.5461 | 0 | 0 | -56.5461 | 0 | 0
-56.5108 | 0 | 0 | -56.5108 | 0 | 0
-56.4754 | 0 | 0 | -56.4754 | 0 | 0
-56.4401 | 0 | 0 | -56.4401 | 0 | 0
-56.4047 | 0 | 0 | -56.4047 | 0 | 0
-56.3694 | 0 | 0 | -56.3694 | 0 | 0
-56.3341 | 0 | 0 | -56.3341 | 0 | 0
-56.2987 | 0 | 0 | -56.2987 | 0 | 0
-56.2634 | 0 | 0 | -56.2634 | 0 | 0
-56.2281 | 0 | 0 | -56.2281 | 0 | 0
-56.1927 | 0 | 0 | -56.1927 | 0 | 0
-56.1574 | 0 | 0 | -56.1574 | 0 | 0
-56.122 | 0 | 0 | -56.122 | 0 | 0
-56.0867 | 0 | 0 | -56.0867 | 0 | 0
-56.0513 | 0 | 0 | -56.0513 | 0 | 0
-56.016 | 0 | 0 | -56.016 | 0 | 0
-55.9807 | 0 | 0 | -55.9807 | 0 | 0
-55.9453 | 0 | 0 | -55.9453 | 0 | 0
-55.91 | 0 | 0 | -55.91 | 0 | 0
-55.8746 | 0 | 0 | -55.8746 | 0 | 0
-55.8393 | 0 | 0 | -55.8393 | 0 | 0
-55.804 | 0 | 0 | -55.804 | 0 | 0
-55.7686 | 0 | 0 | -55.7686 | 0 | 0
-55.7333 | 0 | 0 | -55.7333 | 0 | 0
-55.6979 | 0 | 0 | -55.6979 | 0 | 0
-55.6626 | 0 | 0 | -55.6626 | 0 | 0
-55.6272 | 0 | 0 | -55.6272 | 0 | 0
-55.5919 | 0 | 0 | -55.5919 | 0 | 0
-55.5566 | 0 | 0 | -55.5566 | 0 | 0
-55.5212 | 0 | 0 | -55.5212 | 0 | 0
-55.4859 | 0 | 0 | -55.4859 | 0 | 0
-55.4505 | 0 | 0 | -55.4505 | 0 | 0
-55.4152 | 0 | 0 | -55.4152 | 0 | 0
-55.3799 | 0 | 0 | -55.3799 | 0 | 0
-55.3445 | 0 | 0 | -55.3445 | 0 | 0
-55.3092 | 0 | 0 | -55.3092 | 0 | 0
-55.2738 | 0 | 0 | -55.2738 | 0 | 0
-55.2385 | 0 | 0 | -55.2385 | 0 | 0
-55.2032 | 0 | 0 | -55.2032 | 0 | 0
-55.1678 | 0 | 0 | -55.1678 | 0 | 0
-55.1325 | 0 | 0 | -55.1325 | 0 | 0
-55.0971 | 0 | 0 | -55.0971 | 0 | 0
-55.0618 | 0 | 0 | -55.0618 | 0 | 0
-55.0264 | 0 | 0 | -55.0264 | 0 | 0
-54.9911 | 0 | 0 | -54.9911 | 0 | 0
-54.9558 | 0 | 0 | -54.9558 | 0 | 0
-54.9204 | 0 | 0 | -54.9204 | 0 | 0
-54.8851 | 0 | 0 | -54.8851 | 0 | 0
-54.8497 | 0 | 0 | -54.8497 | 0 | 0
-54.8144 | 0 | 0 | -54.8144 | 0 | 0
-54.779 | 0 | 0 | -54.779 | 0 | 0
-54.7437 | 0 | 0 | -54.7437 | 0 | 0
-54.7084 | 0 | 0 | -54.7084 | 0 | 0
-54.673 | 0 | 0 | -54.673 | 0 | 0
-54.6377 | 0 | 0 | -54.6377 | 0 | 0
-54.6024 | 2.7766 | 0.00039665 | -54.6024 | 0 | 0
-54.567 | 70.0767 | 0.010011 | -54.567 | 0 | 0
-54.5317 | 29.4941 | 0.0042134 | -54.5317 | 0 | 0
-54.4963 | 59.34 | 0.0084771 | -54.4963 | 0 | 0
-54.461 | 53.513 | 0.0076447 | -54.461 | 0 | 0
-54.4256 | 69.0332 | 0.0098619 | -54.4256 | 0 | 0
-54.3903 | 66.8294 | 0.0095471 | -54.3903 | 0 | 0
-54.355 | 64.3537 | 0.0091934 | -54.355 | 0 | 0
-54.3196 | 48.9119 | 0.0069874 | -54.3196 | 0 | 0
-54.2843 | 59.2884 | 0.0084698 | -54.2843 | 0 | 0
-54.2489 | 53.4706 | 0.0076387 | -54.2489 | 0 | 0
-54.2136 | 50.2572 | 0.0071796 | -54.2136 | 0 | 0
-54.1782 | 58.1426 | 0.0083061 | -54.1782 | 0 | 0
-54.1429 | 64.5666 | 0.0092238 | -54.1429 | 0 | 0
-54.1076 | 25.0378 | 0.0035768 | -54.1076 | 0 | 0
-54.0722 | 51.5095 | 0.0073585 | -54.0722 | 0 | 0
-54.0369 | 49.5388 | 0.007077 | -54.0369 | 0 | 0
-54.0015 | 45.6943 | 0.0065278 | -54.0015 | 0 | 0
-53.9662 | 73.299 | 0.010471 | -53.9662 | 0 | 0
-53.9309 | 52.0094 | 0.0074299 | -53.9309 | 0 | 0
-53.8955 | 44.9276 | 0.0064182 | -53.8955 | 0 | 0
-53.8602 | 70.67 | 0.010096 | -53.8602 | 0 | 0
-53.8248 | 51.8709 | 0.0074101 | -53.8248 | 0 | 0
-53.7895 | 46.2708 | 0.0066101 | -53.7895 | 0 | 0
-53.7542 | 36.4058 | 0.0052008 | -53.7542 | 0 | 0
-53.7188 | 24.5069 | 0.003501 | -53.7188 | 0 | 0
-53.6835 | 50.6069 | 0.0072296 | -53.6835 | 0 | 0
-53.6481 | 43.4774 | 0.0062111 | -53.6481 | 0 | 0
-53.6128 | 48.5489 | 0.0069356 | -53.6128 | 0 | 0
-53.5774 | 38.5015 | 0.0055002 | -53.5774 | 0 | 0
-53.5421 | 59.1938 | 0.0084563 | -53.5421 | 0 | 0
-53.5068 | 64.204 | 0.009172 | -53.5068 | 0 | 0
-53.4714 | 39.531 | 0.0056473 | -53.4714 | 0 | 0
-53.4361 | 58.6297 | 0.0083757 | -53.4361 | 0 | 0
-53.4007 | 61.3661 | 0.0087666 | -53.4007 | 0 | 0
-53.3654 | 48.423 | 0.0069176 | -53.3654 | 0 | 0
-53.3301 | 59.9266 | 0.0085609 | -53.3301 | 0 | 0
-53.2947 | 57.8628 | 0.0082661 | -53.2947 | 0 | 0
-53.2594 | 50.0377 | 0.0071482 | -53.2594 | 0 | 0
-53.224 | 61.4183 | 0.008774 | -53.224 | 0 | 0
-53.1887 | 66.2724 | 0.0094675 | -53.1887 | 0 | 0
-53.1534 | 55.7954 | 0.0079708 | -53.1534 | 0 | 0
-53.118 | 42.2316 | 0.0060331 | -53.118 | 0 | 0
-53.0827 | 64.6414 | 0.0092345 | -53.0827 | 0 | 0
-53.0473 | 74.8115 | 0.010687 | -53.0473 | 0 | 0
-53.012 | 46.4027 | 0.006629 | -53.012 | 0 | 0
-52.9766 | 38.0269 | 0.0054324 | -52.9766 | 0 | 0
-52.9413 | 45.3671 | 0.006481 | -52.9413 | 0 | 0
-52.906 | 53.0087 | 0.0075727 | -52.906 | 0 | 0
-52.8706 | 55.2942 | 0.0078992 | -52.8706 | 0 | 0
-52.8353 | 42.2063 | 0.0060295 | -52.8353 | 0 | 0
-52.7999 | 42.5227 | 0.0060747 | -52.7999 | 0 | 0
-52.7646 | 66.2127 | 0.009459 | -52.7646 | 0 | 0
-52.7293 | 54.2946 | 0.0077564 | -52.7293 | 0 | 0
-52.6939 | 51.9172 | 0.0074167 | -52.6939 | 0 | 0
-52.6586 | 43.3907 | 0.0061987 | -52.6586 | 0 | 0
-52.6232 | 31.7338 | 0.0045334 | -52.6232 | 0 | 0
-52.5879 | 48.2911 | 0.0068987 | -52.5879 | 0 | 0
-52.5525 | 69.5382 | 0.009934 | -52.5525 | 0 | 0
-52.5172 | 53.876 | 0.0076966 | -52.5172 | 0 | 0
-52.4819 | 72.8937 | 0.010413 | -52.4819 | 0 | 0
-52.4465 | 70.1175 | 0.010017 | -52.4465 | 0 | 0
-52.4112 | 78.0416 | 0.011149 | -52.4112 | 0 | 0
-52.3758 | 36.2909 | 0.0051844 | -52.3758 | 0 | 0
-52.3405 | 34.7185 | 0.0049598 | -52.3405 | 0 | 0
-52.3052 | 45.2965 | 0.0064709 | -52.3052 | 0 | 0
-52.2698 | 51.7673 | 0.0073953 | -52.2698 | 0 | 0
-52.2345 | 55.3338 | 0.0079048 | -52.2345 | 0 | 0
-52.1991 | 40.6801 | 0.0058114 | -52.1991 | 0 | 0
-52.1638 | 37.16 | 0.0053086 | -52.1638 | 0 | 0
-52.1285 | 63.6245 | 0.0090892 | -52.1285 | 0 | 0
-52.0931 | 46.8668 | 0.0066953 | -52.0931 | 0 | 0
-52.0578 | 53.9815 | 0.0077116 | -52.0578 | 0 | 0
-52.0224 | 58.7189 | 0.0083884 | -52.0224 | 0 | 0
-51.9871 | 77.9713 | 0.011139 | -51.9871 | 0 | 0
-51.9517 | 49.3661 | 0.0070523 | -51.9517 | 0 | 0
-51.9164 | 39.4055 | 0.0056293 | -51.9164 | 0 | 0
-51.8811 | 33.8245 | 0.0048321 | -51.8811 | 0 | 0
-51.8457 | 52.6624 | 0.0075232 | -51.8457 | 0 | 0
-51.8104 | 48.6726 | 0.0069532 | -51.8104 | 0 | 0
-51.775 | 38.4137 | 0.0054877 | -51.775 | 0 | 0
-51.7397 | 52.6093 | 0.0075156 | -51.7397 | 0 | 0
-51.7044 | 70.8397 | 0.01012 | -51.7044 | 0 | 0
-51.669 | 58.9883 | 0.0084269 | -51.669 | 0 | 0
-51.6337 | 74.6123 | 0.010659 | -51.6337 | 0 | 0
-51.5983 | 43.6366 | 0.0062338 | -51.5983 | 0 | 0
-51.563 | 62.6637 | 0.008952 | -51.563 | 0 | 0
-51.5277 | 57.154 | 0.0081649 | -51.5277 | 0 | 0
-51.4923 | 59.8813 | 0.0085545 | -51.4923 | 0 | 0
-51.457 | 64.1421 | 0.0091632 | -51.457 | 0 | 0
-51.4216 | 44.8971 | 0.0064139 | -51.4216 | 0 | 0
-51.3863 | 50.776 | 0.0072537 | -51.3863 | 0 | 0
-51.3509 | 46.6496 | 0.0066642 | -51.3509 | 0 | 0
-51.3156 | 54.493 | 0.0077847 | -51.3156 | 0 | 0
-51.2803 | 45.5474 | 0.0065068 | -51.2803 | 0 | 0
-51.2449 | 50.947 | 0.0072781 | -51.2449 | 0 | 0
-51.2096 | 65.0082 | 0.0092869 | -51.2096 | 0 | 0
-51.1742 | 65.3381 | 0.009334 | -51.1742 | 0 | 0
-51.1389 | 55.2729 | 0.0078961 | -51.1389 | 0 | 0
-51.1036 | 70.0812 | 0.010012 | -51.1036 | 0 | 0
-51.0682 | 59.7266 | 0.0085324 | -51.0682 | 0 | 0
-51.0329 | 59.6651 | 0.0085236 | -51.0329 | 0 | 0
-50.9975 | 56.9001 | 0.0081286 | -50.9975 | 0 | 0
-50.9622 | 62.1286 | 0.0088755 | -50.9622 | 0 | 0
-50.9269 | 65.511 | 0.0093587 | -50.9269 | 0 | 0
-50.8915 | 64.3977 | 0.0091997 | -50.8915 | 0 | 0
-50.8562 | 79.0656 | 0.011295 | -50.8562 | 0 | 0
-50.8208 | 22.37 | 0.0031957 | -50.8208 | 0 | 0
-50.7855 | 48.0341 | 0.006862 | -50.7855 | 0 | 0
-50.7501 | 61.5303 | 0.0087901 | -50.7501 | 0 | 0
-50.7148 | 63.9064 | 0.0091295 | -50.7148 | 0 | 0
-50.6795 | 38.5395 | 0.0055056 | -50.6795 | 0 | 0
-50.6441 | 62.6754 | 0.0089536 | -50.6441 | 0 | 0
-50.6088 | 57.3348 | 0.0081907 | -50.6088 | 0 | 0
-50.5734 | 51.9271 | 0.0074182 | -50.5734 | 0 | 0
-50.5381 | 51.282 | 0.007326 | -50.5381 | 0 | 0
-50.5027 | 49.404 | 0.0070577 | -50.5027 | 0 | 0
-50.4674 | 55.2337 | 0.0078905 | -50.4674 | 0 | 0
-50.4321 | 41.2093 | 0.005887 | -50.4321 | 111.1716 | 0.015882
-50.3967 | 61.0352 | 0.0087193 | -50.3967 | 95.1594 | 0.013594
-50.3614 | 67.4774 | 0.0096396 | -50.3614 | 92.7485 | 0.01325
-50.3261 | 80.0062 | 0.011429 | -50.3261 | 90.6997 | 0.012957
-50.2907 | 61.1099 | 0.00873 | -50.2907 | 94.0436 | 0.013435
-50.2554 | 60.0748 | 0.0085821 | -50.2554 | 88.4046 | 0.012629
-50.22 | 34.5171 | 0.004931 | -50.22 | 82.4487 | 0.011778
-50.1847 | 53.9453 | 0.0077065 | -50.1847 | 79.669 | 0.011381
-50.1493 | 58.2227 | 0.0083175 | -50.1493 | 66.9329 | 0.0095618
-50.114 | 46.5962 | 0.0066566 | -50.114 | 65.7716 | 0.0093959
-50.0787 | 64.0867 | 0.0091552 | -50.0787 | 84.5688 | 0.012081
-50.0433 | 44.1177 | 0.0063025 | -50.0433 | 90.7319 | 0.012962
-50.008 | 28.2232 | 0.0040319 | -50.008 | 89.3402 | 0.012763
-49.9726 | 48.9249 | 0.0069893 | -49.9726 | 76.8851 | 0.010984
-49.9373 | 51.601 | 0.0073716 | -49.9373 | 76.5642 | 0.010938
-49.9019 | 64.3916 | 0.0091988 | -49.9019 | 78.3481 | 0.011193
-49.8666 | 61.5708 | 0.0087958 | -49.8666 | 95.0439 | 0.013578
-49.8313 | 60.8366 | 0.0086909 | -49.8313 | 81.2317 | 0.011605
-49.7959 | 56.8958 | 0.008128 | -49.7959 | 62.5955 | 0.0089422
-49.7606 | 51.7941 | 0.0073992 | -49.7606 | 99.7369 | 0.014248
-49.7253 | 50.5177 | 0.0072168 | -49.7253 | 91.1224 | 0.013017
-49.6899 | 32.875 | 0.0046964 | -49.6899 | 87.4635 | 0.012495
-49.6546 | 39.505 | 0.0056436 | -49.6546 | 91.2719 | 0.013039
-49.6192 | 50.075 | 0.0071536 | -49.6192 | 80.8894 | 0.011556
-49.5839 | 59.1507 | 0.0084501 | -49.5839 | 88.4857 | 0.012641
-49.5485 | 51.0786 | 0.0072969 | -49.5485 | 64.2807 | 0.009183
-49.5132 | 61.1672 | 0.0087382 | -49.5132 | 83.5839 | 0.011941
-49.4779 | 52.6245 | 0.0075178 | -49.4779 | 78.761 | 0.011252
-49.4425 | 58.1161 | 0.0083023 | -49.4425 | 92.033 | 0.013148
-49.4072 | 60.046 | 0.008578 | -49.4072 | 71.4554 | 0.010208
-49.3718 | 53.2538 | 0.0076077 | -49.3718 | 82.3724 | 0.011767
-49.3365 | 45.3509 | 0.0064787 | -49.3365 | 76.7734 | 0.010968
-49.3011 | 56.9162 | 0.0081309 | -49.3011 | 91.1826 | 0.013026
-49.2658 | 49.876 | 0.0071252 | -49.2658 | 88.2586 | 0.012608
-49.2305 | 39.7787 | 0.0056827 | -49.2305 | 92.6577 | 0.013237
-49.1951 | 29.3944 | 0.0041992 | -49.1951 | 95.8436 | 0.013692
-49.1598 | 38.8321 | 0.0055474 | -49.1598 | 85.6013 | 0.012229
-49.1244 | 48.6969 | 0.0069567 | -49.1244 | 95.7022 | 0.013672
-49.0891 | 39.7299 | 0.0056757 | -49.0891 | 89.1907 | 0.012742
-49.0538 | 54.0792 | 0.0077256 | -49.0538 | 89.954 | 0.012851
-49.0184 | 48.0928 | 0.0068704 | -49.0184 | 96.2069 | 0.013744
-48.9831 | 50.6855 | 0.0072408 | -48.9831 | 93.3995 | 0.013343
-48.9477 | 47.5308 | 0.0067901 | -48.9477 | 100.819 | 0.014403
-48.9124 | 64.781 | 0.0092544 | -48.9124 | 72.0552 | 0.010294
-48.877 | 60.661 | 0.0086659 | -48.877 | 74.002 | 0.010572
-48.8417 | 47.2037 | 0.0067434 | -48.8417 | 86.8834 | 0.012412
-48.8064 | 55.5784 | 0.0079398 | -48.8064 | 89.6785 | 0.012811
-48.771 | 59.324 | 0.0084749 | -48.771 | 88.9099 | 0.012701
-48.7357 | 55.0297 | 0.0078614 | -48.7357 | 89.1252 | 0.012732
-48.7004 | 59.395 | 0.008485 | -48.7004 | 96.0517 | 0.013722
-48.665 | 56.6496 | 0.0080928 | -48.665 | 92.4576 | 0.013208
-48.6297 | 48.5848 | 0.0069407 | -48.6297 | 90.6294 | 0.012947
-48.5943 | 52.975 | 0.0075679 | -48.5943 | 92.1567 | 0.013165
-48.559 | 62.9003 | 0.0089858 | -48.559 | 69.2967 | 0.0098995
-48.5236 | 57.4055 | 0.0082008 | -48.5236 | 61.5911 | 0.0087987
-48.4883 | 63.4404 | 0.0090629 | -48.4883 | 60.7539 | 0.0086791
-48.453 | 39.0861 | 0.0055837 | -48.453 | 78.5217 | 0.011217
-48.4176 | 55.9492 | 0.0079927 | -48.4176 | 82.2197 | 0.011746
-48.3823 | 60.6061 | 0.008658 | -48.3823 | 77.3467 | 0.01105
-48.3469 | 66.0739 | 0.0094391 | -48.3469 | 88.848 | 0.012693
-48.3116 | 63.6091 | 0.009087 | -48.3116 | 87.9362 | 0.012562
-48.2762 | 67.6012 | 0.0096573 | -48.2762 | 96.0128 | 0.013716
-48.2409 | 70.8614 | 0.010123 | -48.2409 | 93.3022 | 0.013329
-48.2056 | 64.3561 | 0.0091937 | -48.2056 | 80.3764 | 0.011482
-48.1702 | 53.8179 | 0.0076883 | -48.1702 | 78.3979 | 0.0112
-48.1349 | 53.4504 | 0.0076358 | -48.1349 | 88.4126 | 0.01263
-48.0995 | 59.344 | 0.0084777 | -48.0995 | 80.1896 | 0.011456
-48.0642 | 74.5409 | 0.010649 | -48.0642 | 81.1253 | 0.011589
-48.0289 | 67.6359 | 0.0096623 | -48.0289 | 71.7723 | 0.010253
-47.9935 | 62.5106 | 0.0089301 | -47.9935 | 65.8146 | 0.0094021
-47.9582 | 63.3769 | 0.0090538 | -47.9582 | 68.6196 | 0.0098028
-47.9228 | 58.5096 | 0.0083585 | -47.9228 | 80.9991 | 0.011571
-47.8875 | 58.3131 | 0.0083304 | -47.8875 | 88.7467 | 0.012678
-47.8522 | 70.061 | 0.010009 | -47.8522 | 75.0254 | 0.010718
-47.8168 | 66.3919 | 0.0094846 | -47.8168 | 87.2254 | 0.012461
-47.7815 | 58.1411 | 0.0083059 | -47.7815 | 75.1607 | 0.010737
-47.7461 | 60.7759 | 0.0086823 | -47.7461 | 69.865 | 0.0099807
-47.7108 | 50.3085 | 0.0071869 | -47.7108 | 89.601 | 0.0128
-47.6754 | 47.8201 | 0.0068314 | -47.6754 | 101.757 | 0.014537
-47.6401 | 46.1847 | 0.0065978 | -47.6401 | 82.4931 | 0.011785
-47.6048 | 45.6407 | 0.0065201 | -47.6048 | 87.0203 | 0.012431
-47.5694 | 40.5972 | 0.0057996 | -47.5694 | 84.9619 | 0.012137
-47.5341 | 59.1032 | 0.0084433 | -47.5341 | 86.1643 | 0.012309
-47.4987 | 66.592 | 0.0095131 | -47.4987 | 74.5111 | 0.010644
-47.4634 | 61.2761 | 0.0087537 | -47.4634 | 80.0205 | 0.011431
-47.4281 | 61.0085 | 0.0087155 | -47.4281 | 81.2638 | 0.011609
-47.3927 | 68.4588 | 0.0097798 | -47.3927 | 83.006 | 0.011858
-47.3574 | 65.4158 | 0.0093451 | -47.3574 | 86.4953 | 0.012356
-47.322 | 66.8616 | 0.0095517 | -47.322 | 76.3333 | 0.010905
-47.2867 | 82.6652 | 0.011809 | -47.2867 | 80.6427 | 0.01152
-47.2514 | 60.392 | 0.0086274 | -47.2514 | 80.0098 | 0.01143
-47.216 | 51.9963 | 0.007428 | -47.216 | 101.7054 | 0.014529
-47.1807 | 49.8361 | 0.0071194 | -47.1807 | 97.1902 | 0.013884
-47.1453 | 66.495 | 0.0094993 | -47.1453 | 94.5705 | 0.01351
-47.11 | 83.9347 | 0.011991 | -47.11 | 88.8473 | 0.012692
-47.0746 | 75.6396 | 0.010806 | -47.0746 | 75.8742 | 0.010839
-47.0393 | 74.7429 | 0.010678 | -47.0393 | 86.795 | 0.012399
-47.004 | 70.6385 | 0.010091 | -47.004 | 104.2418 | 0.014892
-46.9686 | 53.9578 | 0.0077083 | -46.9686 | 93.7521 | 0.013393
-46.9333 | 53.5558 | 0.0076508 | -46.9333 | 96.8809 | 0.01384
-46.8979 | 51.4928 | 0.0073561 | -46.8979 | 84.628 | 0.01209
-46.8626 | 51.2874 | 0.0073268 | -46.8626 | 93.4959 | 0.013357
-46.8273 | 47.6276 | 0.0068039 | -46.8273 | 92.9114 | 0.013273
-46.7919 | 63.5917 | 0.0090845 | -46.7919 | 100.8422 | 0.014406
-46.7566 | 73.5221 | 0.010503 | -46.7566 | 102.1294 | 0.01459
-46.7212 | 63.0189 | 0.0090027 | -46.7212 | 79.691 | 0.011384
-46.6859 | 67.2628 | 0.009609 | -46.6859 | 92.8382 | 0.013263
-46.6506 | 67.3308 | 0.0096187 | -46.6506 | 87.8624 | 0.012552
-46.6152 | 69.6848 | 0.009955 | -46.6152 | 100.7262 | 0.014389
-46.5799 | 71.188 | 0.01017 | -46.5799 | 93.6927 | 0.013385
-46.5445 | 68.2061 | 0.0097437 | -46.5445 | 90.921 | 0.012989
-46.5092 | 72.4208 | 0.010346 | -46.5092 | 88.486 | 0.012641
-46.4738 | 66.3863 | 0.0094838 | -46.4738 | 90.3579 | 0.012908
-46.4385 | 65.0156 | 0.0092879 | -46.4385 | 86.493 | 0.012356
-46.4032 | 72.6679 | 0.010381 | -46.4032 | 87.2798 | 0.012469
-46.3678 | 79.2772 | 0.011325 | -46.3678 | 90.797 | 0.012971
-46.3325 | 71.2611 | 0.01018 | -46.3325 | 114.4981 | 0.016357
-46.2971 | 73.1637 | 0.010452 | -46.2971 | 116.4048 | 0.016629
-46.2618 | 73.687 | 0.010527 | -46.2618 | 104.2561 | 0.014894
-46.2264 | 68.9102 | 0.0098443 | -46.2264 | 110.4665 | 0.015781
-46.1911 | 70.8106 | 0.010116 | -46.1911 | 99.1733 | 0.014168
-46.1558 | 38.1118 | 0.0054445 | -46.1558 | 94.4967 | 0.0135
-46.1204 | 77.0239 | 0.011003 | -46.1204 | 111.7906 | 0.01597
-46.0851 | 69.0879 | 0.0098697 | -46.0851 | 112.5895 | 0.016084
-46.0498 | 82.7179 | 0.011817 | -46.0498 | 105.3178 | 0.015045
-46.0144 | 66.8541 | 0.0095506 | -46.0144 | 103.42 | 0.014774
-45.9791 | 74.445 | 0.010635 | -45.9791 | 102.712 | 0.014673
-45.9437 | 73.0933 | 0.010442 | -45.9437 | 91.3834 | 0.013055
-45.9084 | 75.1729 | 0.010739 | -45.9084 | 102.7326 | 0.014676
-45.873 | 73.307 | 0.010472 | -45.873 | 117.3113 | 0.016759
-45.8377 | 68.7878 | 0.0098268 | -45.8377 | 99.7782 | 0.014254
-45.8024 | 74.3265 | 0.010618 | -45.8024 | 88.4553 | 0.012636
-45.767 | 65.102 | 0.0093003 | -45.767 | 99.3987 | 0.0142
-45.7317 | 68.3185 | 0.0097598 | -45.7317 | 102.478 | 0.01464
-45.6963 | 70.7082 | 0.010101 | -45.6963 | 101.4943 | 0.014499
-45.661 | 73.5747 | 0.010511 | -45.661 | 96.2492 | 0.01375
-45.6257 | 75.1914 | 0.010742 | -45.6257 | 95.5316 | 0.013647
-45.5903 | 77.2514 | 0.011036 | -45.5903 | 84.9728 | 0.012139
-45.555 | 83.9971 | 0.012 | -45.555 | 85.862 | 0.012266
-45.5196 | 81.2807 | 0.011612 | -45.5196 | 96.9159 | 0.013845
-45.4843 | 80.1124 | 0.011445 | -45.4843 | 92.6339 | 0.013233
-45.4489 | 82.9791 | 0.011854 | -45.4489 | 89.5587 | 0.012794
-45.4136 | 54.8863 | 0.0078409 | -45.4136 | 93.1186 | 0.013303
-45.3783 | 71.1308 | 0.010162 | -45.3783 | 98.2325 | 0.014033
-45.3429 | 70.782 | 0.010112 | -45.3429 | 100.413 | 0.014345
-45.3076 | 64.2862 | 0.0091837 | -45.3076 | 108.921 | 0.01556
-45.2722 | 73.4946 | 0.010499 | -45.2722 | 102.673 | 0.014668
-45.2369 | 85.4615 | 0.012209 | -45.2369 | 94.8051 | 0.013544
-45.2015 | 84.6578 | 0.012094 | -45.2015 | 101.4484 | 0.014493
-45.1662 | 69.4717 | 0.0099245 | -45.1662 | 108.8469 | 0.01555
-45.1309 | 73.4747 | 0.010496 | -45.1309 | 104.2487 | 0.014893
-45.0955 | 79.6103 | 0.011373 | -45.0955 | 112.5139 | 0.016073
-45.0602 | 84.5019 | 0.012072 | -45.0602 | 119.215 | 0.017031
-45.0249 | 82.7303 | 0.011819 | -45.0249 | 124.594 | 0.017799
-44.9895 | 66.4121 | 0.0094874 | -44.9895 | 122.8646 | 0.017552
-44.9542 | 84.8975 | 0.012128 | -44.9542 | 116.8315 | 0.01669
-44.9188 | 92.1622 | 0.013166 | -44.9188 | 122.8605 | 0.017552
-44.8835 | 89.3385 | 0.012763 | -44.8835 | 125.0702 | 0.017867
-44.8481 | 85.514 | 0.012216 | -44.8481 | 123.948 | 0.017707
-44.8128 | 88.828 | 0.01269 | -44.8128 | 139.2708 | 0.019896
-44.7775 | 102.9751 | 0.014711 | -44.7775 | 138.3358 | 0.019762
-44.7421 | 107.9744 | 0.015425 | -44.7421 | 123.0164 | 0.017574
-44.7068 | 106.7701 | 0.015253 | -44.7068 | 138.7258 | 0.019818
-44.6714 | 103.8248 | 0.014832 | -44.6714 | 145.2225 | 0.020746
-44.6361 | 102.4822 | 0.01464 | -44.6361 | 154.0065 | 0.022001
-44.6007 | 102.3079 | 0.014615 | -44.6007 | 148.8471 | 0.021264
-44.5654 | 95.3525 | 0.013622 | -44.5654 | 170.9646 | 0.024424
-44.5301 | 113.5248 | 0.016218 | -44.5301 | 175.4165 | 0.02506
-44.4947 | 116.1298 | 0.01659 | -44.4947 | 179.451 | 0.025636
-44.4594 | 115.0509 | 0.016436 | -44.4594 | 178.3525 | 0.025479
-44.4241 | 142.2295 | 0.020318 | -44.4241 | 174.9874 | 0.024998
-44.3887 | 134.8717 | 0.019267 | -44.3887 | 202.0227 | 0.02886
-44.3534 | 134.6809 | 0.01924 | -44.3534 | 213.4576 | 0.030494
-44.318 | 127.2767 | 0.018182 | -44.318 | 196.2598 | 0.028037
-44.2827 | 142.9878 | 0.020427 | -44.2827 | 196.5055 | 0.028072
-44.2473 | 146.8482 | 0.020978 | -44.2473 | 215.744 | 0.030821
-44.212 | 150.3948 | 0.021485 | -44.212 | 229.176 | 0.032739
-44.1767 | 158.7473 | 0.022678 | -44.1767 | 238.2301 | 0.034033
-44.1413 | 166.9828 | 0.023855 | -44.1413 | 235.1085 | 0.033587
-44.106 | 159.5907 | 0.022799 | -44.106 | 241.0958 | 0.034442
-44.0706 | 167.0066 | 0.023858 | -44.0706 | 248.285 | 0.035469
-44.0353 | 182.6817 | 0.026097 | -44.0353 | 261.3604 | 0.037337
-43.9999 | 192.1234 | 0.027446 | -43.9999 | 278.0118 | 0.039716
-43.9646 | 177.2767 | 0.025325 | -43.9646 | 289.0068 | 0.041287
-43.9293 | 175.5231 | 0.025075 | -43.9293 | 311.1475 | 0.04445
-43.8939 | 183.6935 | 0.026242 | -43.8939 | 330.1505 | 0.047164
-43.8586 | 206.1689 | 0.029453 | -43.8586 | 343.1506 | 0.049022
-43.8232 | 210.5117 | 0.030073 | -43.8232 | 360.6252 | 0.051518
-43.7879 | 241.5164 | 0.034502 | -43.7879 | 378.6751 | 0.054096
-43.7526 | 243.8014 | 0.034829 | -43.7526 | 409.374 | 0.058482
-43.7172 | 228.9807 | 0.032712 | -43.7172 | 435.1406 | 0.062163
-43.6819 | 248.2401 | 0.035463 | -43.6819 | 442.7754 | 0.063254
-43.6465 | 285.3945 | 0.040771 | -43.6465 | 456.9511 | 0.065279
-43.6112 | 314.9084 | 0.044987 | -43.6112 | 463.7497 | 0.06625
-43.5759 | 317.7911 | 0.045399 | -43.5759 | 468.1496 | 0.066879
-43.5405 | 332.8199 | 0.047546 | -43.5405 | 489.4019 | 0.069915
-43.5052 | 366.3403 | 0.052334 | -43.5052 | 511.3023 | 0.073043
-43.4698 | 407.2787 | 0.058183 | -43.4698 | 530.2502 | 0.07575
-43.4345 | 448.1065 | 0.064015 | -43.4345 | 531.0055 | 0.075858
-43.3991 | 473.972 | 0.06771 | -43.3991 | 529.7243 | 0.075675
-43.3638 | 503.9304 | 0.07199 | -43.3638 | 540.4639 | 0.077209
-43.3285 | 530.7211 | 0.075817 | -43.3285 | 568.0074 | 0.081144
-43.2931 | 547.1943 | 0.078171 | -43.2931 | 564.8798 | 0.080697
-43.2578 | 575.137 | 0.082162 | -43.2578 | 558.1979 | 0.079743
-43.2224 | 589.1942 | 0.084171 | -43.2224 | 550.5574 | 0.078651
-43.1871 | 578.8975 | 0.0827 | -43.1871 | 568.8865 | 0.081269
-43.1518 | 601.3737 | 0.085911 | -43.1518 | 580.6151 | 0.082945
-43.1164 | 606.4797 | 0.08664 | -43.1164 | 581.1339 | 0.083019
-43.0811 | 631.8274 | 0.090261 | -43.0811 | 594.6614 | 0.084952
-43.0457 | 653.559 | 0.093366 | -43.0457 | 624.5986 | 0.089228
-43.0104 | 669.5989 | 0.095657 | -43.0104 | 626.6959 | 0.089528
-42.9751 | 677.6609 | 0.096809 | -42.9751 | 618.1288 | 0.088304
-42.9397 | 683.4652 | 0.097638 | -42.9397 | 628.5944 | 0.089799
-42.9044 | 707.8647 | 0.10112 | -42.9044 | 637.8091 | 0.091116
-42.869 | 719.2606 | 0.10275 | -42.869 | 649.6728 | 0.09281
-42.8337 | 729.5604 | 0.10422 | -42.8337 | 673.6558 | 0.096237
-42.7983 | 744.9623 | 0.10642 | -42.7983 | 696.1957 | 0.099457
-42.763 | 762.6446 | 0.10895 | -42.763 | 714.0428 | 0.10201
-42.7277 | 769.7152 | 0.10996 | -42.7277 | 716.7721 | 0.1024
-42.6923 | 795.6248 | 0.11366 | -42.6923 | 727.413 | 0.10392
-42.657 | 791.5974 | 0.11309 | -42.657 | 765.3418 | 0.10933
-42.6216 | 807.8371 | 0.11541 | -42.6216 | 778.0685 | 0.11115
-42.5863 | 834.8441 | 0.11926 | -42.5863 | 781.8362 | 0.11169
-42.551 | 848.0258 | 0.12115 | -42.551 | 810.735 | 0.11582
-42.5156 | 851.9487 | 0.12171 | -42.5156 | 808.6257 | 0.11552
-42.4803 | 865.4296 | 0.12363 | -42.4803 | 815.9236 | 0.11656
-42.4449 | 889.3708 | 0.12705 | -42.4449 | 840.1272 | 0.12002
-42.4096 | 899.1365 | 0.12845 | -42.4096 | 845.4907 | 0.12078
-42.3743 | 914.8478 | 0.13069 | -42.3743 | 852.5589 | 0.12179
-42.3389 | 926.1697 | 0.13231 | -42.3389 | 881.356 | 0.12591
-42.3036 | 917.1894 | 0.13103 | -42.3036 | 902.6304 | 0.12895
-42.2682 | 941.9547 | 0.13456 | -42.2682 | 917.5286 | 0.13108
-42.2329 | 955.402 | 0.13649 | -42.2329 | 945.5602 | 0.13508
-42.1975 | 978.462 | 0.13978 | -42.1975 | 951.2629 | 0.13589
-42.1622 | 940.4493 | 0.13435 | -42.1622 | 950.1277 | 0.13573
-42.1269 | 958.4867 | 0.13693 | -42.1269 | 954.0151 | 0.13629
-42.0915 | 984.1428 | 0.14059 | -42.0915 | 954.1906 | 0.13631
-42.0562 | 1011.937 | 0.14456 | -42.0562 | 970.7008 | 0.13867
-42.0208 | 1030.646 | 0.14724 | -42.0208 | 975.6005 | 0.13937
-41.9855 | 1047.118 | 0.14959 | -41.9855 | 962.3127 | 0.13747
-41.9502 | 1037.033 | 0.14815 | -41.9502 | 972.1816 | 0.13888
-41.9148 | 1055.935 | 0.15085 | -41.9148 | 1001.109 | 0.14302
-41.8795 | 1071.875 | 0.15313 | -41.8795 | 1037.481 | 0.14821
-41.8441 | 1078.638 | 0.15409 | -41.8441 | 1064.442 | 0.15206
-41.8088 | 1086.301 | 0.15519 | -41.8088 | 1078.335 | 0.15405
-41.7734 | 1103.179 | 0.1576 | -41.7734 | 1064.264 | 0.15204
-41.7381 | 1094.896 | 0.15641 | -41.7381 | 1053.574 | 0.15051
-41.7028 | 1101.403 | 0.15734 | -41.7028 | 1067.894 | 0.15256
-41.6674 | 1119.606 | 0.15994 | -41.6674 | 1070.438 | 0.15292
-41.6321 | 1138.455 | 0.16264 | -41.6321 | 1089.77 | 0.15568
-41.5967 | 1159.168 | 0.1656 | -41.5967 | 1097.724 | 0.15682
-41.5614 | 1155.891 | 0.16513 | -41.5614 | 1144.032 | 0.16343
-41.5261 | 1146.676 | 0.16381 | -41.5261 | 1164.292 | 0.16633
-41.4907 | 1142.311 | 0.16319 | -41.4907 | 1141.763 | 0.16311
-41.4554 | 1134.007 | 0.162 | -41.4554 | 1159.633 | 0.16566
-41.42 | 1166.571 | 0.16665 | -41.42 | 1168.572 | 0.16694
-41.3847 | 1171.113 | 0.1673 | -41.3847 | 1140.522 | 0.16293
-41.3494 | 1205.338 | 0.17219 | -41.3494 | 1148.559 | 0.16408
-41.314 | 1221.396 | 0.17449 | -41.314 | 1186.54 | 0.16951
-41.2787 | 1223.014 | 0.17472 | -41.2787 | 1214.678 | 0.17353
-41.2433 | 1218.534 | 0.17408 | -41.2433 | 1218.988 | 0.17414
-41.208 | 1234.425 | 0.17635 | -41.208 | 1228.717 | 0.17553
-41.1726 | 1258.805 | 0.17983 | -41.1726 | 1231.474 | 0.17592
-41.1373 | 1264.4 | 0.18063 | -41.1373 | 1227.309 | 0.17533
-41.102 | 1271.305 | 0.18161 | -41.102 | 1248.494 | 0.17836
-41.0666 | 1290.43 | 0.18435 | -41.0666 | 1262.997 | 0.18043
-41.0313 | 1298.024 | 0.18543 | -41.0313 | 1251.085 | 0.17873
-40.9959 | 1302.487 | 0.18607 | -40.9959 | 1252.872 | 0.17898
-40.9606 | 1306.722 | 0.18667 | -40.9606 | 1277.697 | 0.18253
-40.9252 | 1309.015 | 0.187 | -40.9252 | 1270.718 | 0.18153
-40.8899 | 1307.091 | 0.18673 | -40.8899 | 1268.499 | 0.18121
-40.8546 | 1337.382 | 0.19105 | -40.8546 | 1274.334 | 0.18205
-40.8192 | 1369.93 | 0.1957 | -40.8192 | 1285.35 | 0.18362
-40.7839 | 1356.574 | 0.1938 | -40.7839 | 1314.882 | 0.18784
-40.7486 | 1356.547 | 0.19379 | -40.7486 | 1326.291 | 0.18947
-40.7132 | 1379.832 | 0.19712 | -40.7132 | 1302.998 | 0.18614
-40.6779 | 1402 | 0.20029 | -40.6779 | 1308.096 | 0.18687
-40.6425 | 1395.167 | 0.19931 | -40.6425 | 1342.701 | 0.19181
-40.6072 | 1394.193 | 0.19917 | -40.6072 | 1341.969 | 0.19171
-40.5718 | 1401.165 | 0.20017 | -40.5718 | 1327.452 | 0.18964
-40.5365 | 1406.003 | 0.20086 | -40.5365 | 1335.526 | 0.19079
-40.5012 | 1398.93 | 0.19985 | -40.5012 | 1355.562 | 0.19365
-40.4658 | 1404.874 | 0.2007 | -40.4658 | 1378.608 | 0.19694
-40.4305 | 1428.951 | 0.20414 | -40.4305 | 1390.841 | 0.19869
-40.3951 | 1489.27 | 0.21275 | -40.3951 | 1384.3 | 0.19776
-40.3598 | 1480.622 | 0.21152 | -40.3598 | 1396.452 | 0.19949
-40.3244 | 1472.235 | 0.21032 | -40.3244 | 1406.401 | 0.20091
-40.2891 | 1474.004 | 0.21057 | -40.2891 | 1406.587 | 0.20094
-40.2538 | 1438.729 | 0.20553 | -40.2538 | 1413.629 | 0.20195
-40.2184 | 1440.713 | 0.20582 | -40.2184 | 1419.913 | 0.20284
-40.1831 | 1466.205 | 0.20946 | -40.1831 | 1436.565 | 0.20522
-40.1478 | 1488.311 | 0.21262 | -40.1478 | 1457.031 | 0.20815
-40.1124 | 1499.922 | 0.21427 | -40.1124 | 1461.4 | 0.20877
-40.0771 | 1511.964 | 0.21599 | -40.0771 | 1442.446 | 0.20606
-40.0417 | 1521.816 | 0.2174 | -40.0417 | 1431.438 | 0.20449
-40.0064 | 1549.228 | 0.22132 | -40.0064 | 1455.38 | 0.20791
-39.971 | 1545.679 | 0.22081 | -39.971 | 1503.794 | 0.21483
-39.9357 | 1537.195 | 0.2196 | -39.9357 | 1550.636 | 0.22152
-39.9004 | 1555.523 | 0.22222 | -39.9004 | 1527.059 | 0.21815
-39.865 | 1582.037 | 0.22601 | -39.865 | 1479.049 | 0.21129
-39.8297 | 1595.844 | 0.22798 | -39.8297 | 1502.354 | 0.21462
-39.7943 | 1599.407 | 0.22849 | -39.7943 | 1513.137 | 0.21616
-39.759 | 1606.555 | 0.22951 | -39.759 | 1511.665 | 0.21595
-39.7236 | 1602.001 | 0.22886 | -39.7236 | 1534.454 | 0.21921
-39.6883 | 1591.178 | 0.22731 | -39.6883 | 1553.832 | 0.22198
-39.653 | 1604.222 | 0.22917 | -39.653 | 1588.156 | 0.22688
-39.6176 | 1607.555 | 0.22965 | -39.6176 | 1594.169 | 0.22774
-39.5823 | 1609.03 | 0.22986 | -39.5823 | 1573.166 | 0.22474
-39.5469 | 1631.432 | 0.23306 | -39.5469 | 1600.238 | 0.22861
-39.5116 | 1635.87 | 0.2337 | -39.5116 | 1635.11 | 0.23359
-39.4763 | 1627.707 | 0.23253 | -39.4763 | 1613 | 0.23043
-39.4409 | 1641.341 | 0.23448 | -39.4409 | 1592.424 | 0.22749
-39.4056 | 1682.552 | 0.24036 | -39.4056 | 1593.474 | 0.22764
-39.3702 | 1651.043 | 0.23586 | -39.3702 | 1591.611 | 0.22737
-39.3349 | 1646.658 | 0.23524 | -39.3349 | 1603.019 | 0.229
-39.2996 | 1685.274 | 0.24075 | -39.2996 | 1631.886 | 0.23313
-39.2642 | 1668.909 | 0.23842 | -39.2642 | 1648.411 | 0.23549
-39.2289 | 1675.671 | 0.23938 | -39.2289 | 1635.778 | 0.23368
-39.1935 | 1670.173 | 0.2386 | -39.1935 | 1638.002 | 0.234
-39.1582 | 1690.912 | 0.24156 | -39.1582 | 1675.107 | 0.2393
-39.1228 | 1703.841 | 0.24341 | -39.1228 | 1691.95 | 0.24171
-39.0875 | 1719.987 | 0.24571 | -39.0875 | 1692.723 | 0.24182
-39.0522 | 1717.962 | 0.24542 | -39.0522 | 1706.268 | 0.24375
-39.0168 | 1718.18 | 0.24545 | -39.0168 | 1727.875 | 0.24684
-38.9815 | 1719.891 | 0.2457 | -38.9815 | 1731 | 0.24729
-38.9461 | 1733.573 | 0.24765 | -38.9461 | 1710.425 | 0.24435
-38.9108 | 1738.148 | 0.24831 | -38.9108 | 1700.734 | 0.24296
-38.8755 | 1742.031 | 0.24886 | -38.8755 | 1717.617 | 0.24537
-38.8401 | 1758.789 | 0.25126 | -38.8401 | 1742.066 | 0.24887
-38.8048 | 1774.906 | 0.25356 | -38.8048 | 1748.384 | 0.24977
-38.7694 | 1790.35 | 0.25576 | -38.7694 | 1739.586 | 0.24851
-38.7341 | 1783.793 | 0.25483 | -38.7341 | 1749.257 | 0.24989
-38.6987 | 1766.575 | 0.25237 | -38.6987 | 1788.59 | 0.25551
-38.6634 | 1805.565 | 0.25794 | -38.6634 | 1801.388 | 0.25734
-38.6281 | 1825.095 | 0.26073 | -38.6281 | 1787.138 | 0.25531
-38.5927 | 1802.663 | 0.25752 | -38.5927 | 1780.152 | 0.25431
-38.5574 | 1806.629 | 0.25809 | -38.5574 | 1797.99 | 0.25686
-38.5221 | 1813.789 | 0.25911 | -38.5221 | 1816.606 | 0.25952
-38.4867 | 1856.791 | 0.26526 | -38.4867 | 1838.033 | 0.26258
-38.4514 | 1850.225 | 0.26432 | -38.4514 | 1842.428 | 0.2632
-38.416 | 1869.692 | 0.2671 | -38.416 | 1848.776 | 0.26411
-38.3807 | 1886.247 | 0.26946 | -38.3807 | 1832.308 | 0.26176
-38.3453 | 1893.863 | 0.27055 | -38.3453 | 1827.049 | 0.26101
-38.31 | 1838.192 | 0.2626 | -38.31 | 1861.614 | 0.26594
-38.2747 | 1927.17 | 0.27531 | -38.2747 | 1885.531 | 0.26936
-38.2393 | 1925.04 | 0.27501 | -38.2393 | 1887.331 | 0.26962
-38.204 | 1910.992 | 0.273 | -38.204 | 1894.076 | 0.27058
-38.1686 | 1893.038 | 0.27043 | -38.1686 | 1917.396 | 0.27391
-38.1333 | 1962.598 | 0.28037 | -38.1333 | 1928.033 | 0.27543
-38.0979 | 1938.727 | 0.27696 | -38.0979 | 1927.356 | 0.27534
-38.0626 | 1956.245 | 0.27946 | -38.0626 | 1947.339 | 0.27819
-38.0273 | 1980.308 | 0.2829 | -38.0273 | 1956.774 | 0.27954
-37.9919 | 1998.811 | 0.28554 | -37.9919 | 1966.19 | 0.28088
-37.9566 | 2007.173 | 0.28674 | -37.9566 | 1977.525 | 0.2825
-37.9212 | 1965.139 | 0.28073 | -37.9212 | 1966.905 | 0.28099
-37.8859 | 1979.117 | 0.28273 | -37.8859 | 1973.494 | 0.28193
-37.8506 | 2003.055 | 0.28615 | -37.8506 | 1977.795 | 0.28254
-37.8152 | 2013.309 | 0.28762 | -37.8152 | 1958.187 | 0.27974
-37.7799 | 2015.65 | 0.28795 | -37.7799 | 1960.354 | 0.28005
-37.7445 | 2027.002 | 0.28957 | -37.7445 | 1982.843 | 0.28326
-37.7092 | 2044.234 | 0.29203 | -37.7092 | 2000.958 | 0.28585
-37.6739 | 2054.168 | 0.29345 | -37.6739 | 2010.322 | 0.28719
-37.6385 | 2057.531 | 0.29393 | -37.6385 | 2007.688 | 0.28681
-37.6032 | 2065.313 | 0.29504 | -37.6032 | 2008.551 | 0.28694
-37.5678 | 2077.248 | 0.29675 | -37.5678 | 2045.765 | 0.29225
-37.5325 | 2066.021 | 0.29515 | -37.5325 | 2077.355 | 0.29677
-37.4971 | 2052.39 | 0.2932 | -37.4971 | 2070.977 | 0.29585
-37.4618 | 2074.77 | 0.2964 | -37.4618 | 2069.732 | 0.29568
-37.4265 | 2100.375 | 0.30005 | -37.4265 | 2102.273 | 0.30032
-37.3911 | 2120.054 | 0.30286 | -37.3911 | 2115.16 | 0.30217
-37.3558 | 2127.701 | 0.30396 | -37.3558 | 2111.9 | 0.3017
-37.3204 | 2127.033 | 0.30386 | -37.3204 | 2096.67 | 0.29952
-37.2851 | 2117.505 | 0.3025 | -37.2851 | 2096.676 | 0.29953
-37.2498 | 2108.347 | 0.30119 | -37.2498 | 2118.55 | 0.30265
-37.2144 | 2112.033 | 0.30172 | -37.2144 | 2142.894 | 0.30613
-37.1791 | 2141.068 | 0.30587 | -37.1791 | 2136.425 | 0.3052
-37.1437 | 2198.091 | 0.31401 | -37.1437 | 2136.457 | 0.30521
-37.1084 | 2197.462 | 0.31392 | -37.1084 | 2163.299 | 0.30904
-37.0731 | 2195.568 | 0.31365 | -37.0731 | 2188.742 | 0.31268
-37.0377 | 2209.712 | 0.31567 | -37.0377 | 2182.838 | 0.31183
-37.0024 | 2221.187 | 0.31731 | -37.0024 | 2173.516 | 0.3105
-36.967 | 2242.407 | 0.32034 | -36.967 | 2202.548 | 0.31465
-36.9317 | 2204.469 | 0.31492 | -36.9317 | 2231.814 | 0.31883
-36.8963 | 2214.715 | 0.31639 | -36.8963 | 2237.077 | 0.31958
-36.861 | 2260.908 | 0.32299 | -36.861 | 2250.618 | 0.32152
-36.8257 | 2282.568 | 0.32608 | -36.8257 | 2264.707 | 0.32353
-36.7903 | 2279.092 | 0.32558 | -36.7903 | 2274.688 | 0.32496
-36.755 | 2310.608 | 0.33009 | -36.755 | 2274.353 | 0.32491
-36.7196 | 2289.584 | 0.32708 | -36.7196 | 2282.051 | 0.32601
-36.6843 | 2290.464 | 0.32721 | -36.6843 | 2300.879 | 0.3287
-36.6489 | 2311.792 | 0.33026 | -36.6489 | 2328.873 | 0.3327
-36.6136 | 2315.227 | 0.33075 | -36.6136 | 2335.569 | 0.33365
-36.5783 | 2300.179 | 0.3286 | -36.5783 | 2286.897 | 0.3267
-36.5429 | 2297.085 | 0.32816 | -36.5429 | 2263.831 | 0.3234
-36.5076 | 2305.29 | 0.32933 | -36.5076 | 2310.071 | 0.33001
-36.4723 | 2331.704 | 0.3331 | -36.4723 | 2346.321 | 0.33519
-36.4369 | 2338.903 | 0.33413 | -36.4369 | 2329.56 | 0.33279
-36.4016 | 2332.716 | 0.33325 | -36.4016 | 2307.606 | 0.32966
-36.3662 | 2356.215 | 0.3366 | -36.3662 | 2362.462 | 0.33749
-36.3309 | 2365.597 | 0.33794 | -36.3309 | 2405.828 | 0.34369
-36.2955 | 2372.418 | 0.33892 | -36.2955 | 2423.996 | 0.34629
-36.2602 | 2408.542 | 0.34408 | -36.2602 | 2442.25 | 0.34889
-36.2249 | 2405.157 | 0.34359 | -36.2249 | 2445.047 | 0.34929
-36.1895 | 2387.703 | 0.3411 | -36.1895 | 2459.447 | 0.35135
-36.1542 | 2386.547 | 0.34094 | -36.1542 | 2458.694 | 0.35124
-36.1188 | 2400.032 | 0.34286 | -36.1188 | 2475.998 | 0.35371
-36.0835 | 2426.158 | 0.34659 | -36.0835 | 2493.894 | 0.35627
-36.0481 | 2448.877 | 0.34984 | -36.0481 | 2492.815 | 0.35612
-36.0128 | 2469.096 | 0.35273 | -36.0128 | 2487.728 | 0.35539
-35.9775 | 2467.332 | 0.35248 | -35.9775 | 2495.809 | 0.35654
-35.9421 | 2459.782 | 0.3514 | -35.9421 | 2510.935 | 0.3587
-35.9068 | 2489.498 | 0.35564 | -35.9068 | 2514.482 | 0.35921
-35.8714 | 2500.853 | 0.35726 | -35.8714 | 2513.933 | 0.35913
-35.8361 | 2476.209 | 0.35374 | -35.8361 | 2520.098 | 0.36001
-35.8008 | 2497.619 | 0.3568 | -35.8008 | 2526.135 | 0.36088
-35.7654 | 2524.891 | 0.3607 | -35.7654 | 2535.881 | 0.36227
-35.7301 | 2522.445 | 0.36035 | -35.7301 | 2574.988 | 0.36786
-35.6947 | 2503.023 | 0.35757 | -35.6947 | 2599.407 | 0.37134
-35.6594 | 2501.688 | 0.35738 | -35.6594 | 2585.89 | 0.36941
-35.6241 | 2513.342 | 0.35905 | -35.6241 | 2610.29 | 0.3729
-35.5887 | 2542.091 | 0.36316 | -35.5887 | 2632.746 | 0.37611
-35.5534 | 2560.457 | 0.36578 | -35.5534 | 2600.161 | 0.37145
-35.518 | 2566.623 | 0.36666 | -35.518 | 2578.731 | 0.36839
-35.4827 | 2587.406 | 0.36963 | -35.4827 | 2602.598 | 0.3718
-35.4474 | 2597.881 | 0.37113 | -35.4474 | 2662.641 | 0.38038
-35.412 | 2594.111 | 0.37059 | -35.412 | 2672.457 | 0.38178
-35.3767 | 2567.029 | 0.36672 | -35.3767 | 2676.857 | 0.38241
-35.3413 | 2586.518 | 0.3695 | -35.3413 | 2683.121 | 0.3833
-35.306 | 2616.896 | 0.37384 | -35.306 | 2694.197 | 0.38489
-35.2706 | 2616.698 | 0.37381 | -35.2706 | 2701.639 | 0.38595
-35.2353 | 2616.647 | 0.37381 | -35.2353 | 2700.437 | 0.38578
-35.2 | 2639.003 | 0.377 | -35.2 | 2693.726 | 0.38482
-35.1646 | 2660.832 | 0.38012 | -35.1646 | 2716.777 | 0.38811
-35.1293 | 2661.567 | 0.38022 | -35.1293 | 2782.554 | 0.39751
-35.0939 | 2654.543 | 0.37922 | -35.0939 | 2807.774 | 0.40111
-35.0586 | 2677.646 | 0.38252 | -35.0586 | 2853.112 | 0.40759
-35.0232 | 2690.399 | 0.38434 | -35.0232 | 2827.132 | 0.40388
-34.9879 | 2675.246 | 0.38218 | -34.9879 | 2814.05 | 0.40201
-34.9526 | 2699.753 | 0.38568 | -34.9526 | 2778.042 | 0.39686
-34.9172 | 2704.653 | 0.38638 | -34.9172 | 2810.244 | 0.40146
-34.8819 | 2652.431 | 0.37892 | -34.8819 | 2838.545 | 0.40551
-34.8466 | 2617.307 | 0.3739 | -34.8466 | 2861.996 | 0.40886
-34.8112 | 2655.997 | 0.37943 | -34.8112 | 2857.847 | 0.40826
-34.7759 | 2710.513 | 0.38722 | -34.7759 | 2850.144 | 0.40716
-34.7405 | 2703.641 | 0.38623 | -34.7405 | 2851.549 | 0.40736
-34.7052 | 2699.857 | 0.38569 | -34.7052 | 2859.57 | 0.40851
-34.6698 | 2712.384 | 0.38748 | -34.6698 | 2877.334 | 0.41105
-34.6345 | 2708.148 | 0.38688 | -34.6345 | 2888.62 | 0.41266
-34.5992 | 2724.359 | 0.38919 | -34.5992 | 2881.371 | 0.41162
-34.5638 | 2763.061 | 0.39472 | -34.5638 | 2888.574 | 0.41265
-34.5285 | 2768.536 | 0.39551 | -34.5285 | 2900.688 | 0.41438
-34.4931 | 2807.863 | 0.40112 | -34.4931 | 2881.71 | 0.41167
-34.4578 | 2843.616 | 0.40623 | -34.4578 | 2874.808 | 0.41069
-34.4224 | 2832.419 | 0.40463 | -34.4224 | 2873.299 | 0.41047
-34.3871 | 2858.935 | 0.40842 | -34.3871 | 2930.574 | 0.41865
-34.3518 | 2858.532 | 0.40836 | -34.3518 | 2994.867 | 0.42784
-34.3164 | 2868.001 | 0.40971 | -34.3164 | 3010.283 | 0.43004
-34.2811 | 2878.653 | 0.41124 | -34.2811 | 3000.567 | 0.42865
-34.2457 | 2859.892 | 0.40856 | -34.2457 | 3002.402 | 0.42891
-34.2104 | 2870.028 | 0.41 | -34.2104 | 3015.227 | 0.43075
-34.1751 | 2923.878 | 0.4177 | -34.1751 | 3019.589 | 0.43137
-34.1397 | 2946.298 | 0.4209 | -34.1397 | 3018.882 | 0.43127
-34.1044 | 2915.796 | 0.41654 | -34.1044 | 3036.889 | 0.43384
-34.069 | 2899.584 | 0.41423 | -34.069 | 3067.3 | 0.43819
-34.0337 | 2960.107 | 0.42287 | -34.0337 | 3066.783 | 0.43811
-33.9984 | 2998.833 | 0.4284 | -33.9984 | 3026.035 | 0.43229
-33.963 | 2967.193 | 0.42388 | -33.963 | 3023.612 | 0.43194
-33.9277 | 2939.483 | 0.41993 | -33.9277 | 3074.118 | 0.43916
-33.8923 | 2972.223 | 0.4246 | -33.8923 | 3105.733 | 0.44368
-33.857 | 3022.201 | 0.43174 | -33.857 | 3120.108 | 0.44573
-33.8216 | 3061.056 | 0.43729 | -33.8216 | 3097.775 | 0.44254
-33.7863 | 3084.268 | 0.44061 | -33.7863 | 3069.356 | 0.43848
-33.751 | 3083.646 | 0.44052 | -33.751 | 3066.45 | 0.43806
-33.7156 | 3074.398 | 0.4392 | -33.7156 | 3089.201 | 0.44131
-33.6803 | 3104.815 | 0.44355 | -33.6803 | 3141.51 | 0.44879
-33.6449 | 3138.63 | 0.44838 | -33.6449 | 3180.776 | 0.4544
-33.6096 | 3121.022 | 0.44586 | -33.6096 | 3105.252 | 0.44361
-33.5743 | 3102.841 | 0.44326 | -33.5743 | 3117.282 | 0.44533
-33.5389 | 3121.074 | 0.44587 | -33.5389 | 3148.471 | 0.44978
-33.5036 | 3155.741 | 0.45082 | -33.5036 | 3194.359 | 0.45634
-33.4682 | 3182.85 | 0.45469 | -33.4682 | 3216.665 | 0.45952
-33.4329 | 3193.949 | 0.45628 | -33.4329 | 3226.332 | 0.4609
-33.3976 | 3202.379 | 0.45748 | -33.3976 | 3229.789 | 0.4614
-33.3622 | 3221.098 | 0.46016 | -33.3622 | 3236.596 | 0.46237
-33.3269 | 3238.477 | 0.46264 | -33.3269 | 3260.422 | 0.46577
-33.2915 | 3231.087 | 0.46158 | -33.2915 | 3269.438 | 0.46706
-33.2562 | 3230.71 | 0.46153 | -33.2562 | 3214.311 | 0.45919
-33.2208 | 3244.341 | 0.46348 | -33.2208 | 3212.478 | 0.45893
-33.1855 | 3286.308 | 0.46947 | -33.1855 | 3261.217 | 0.46589
-33.1502 | 3347.606 | 0.47823 | -33.1502 | 3345.551 | 0.47794
-33.1148 | 3338.369 | 0.47691 | -33.1148 | 3389.367 | 0.4842
-33.0795 | 3325.89 | 0.47513 | -33.0795 | 3387.459 | 0.48392
-33.0441 | 3297.015 | 0.471 | -33.0441 | 3357.291 | 0.47961
-33.0088 | 3267.68 | 0.46681 | -33.0088 | 3339.052 | 0.47701
-32.9735 | 3317.631 | 0.47395 | -32.9735 | 3369.25 | 0.48132
-32.9381 | 3350.383 | 0.47863 | -32.9381 | 3404.56 | 0.48637
-32.9028 | 3339.848 | 0.47712 | -32.9028 | 3401.683 | 0.48595
-32.8674 | 3359.303 | 0.4799 | -32.8674 | 3417.118 | 0.48816
-32.8321 | 3408.343 | 0.48691 | -32.8321 | 3467.19 | 0.49531
-32.7968 | 3437.28 | 0.49104 | -32.7968 | 3498.273 | 0.49975
-32.7614 | 3412.438 | 0.48749 | -32.7614 | 3487.116 | 0.49816
-32.7261 | 3438.374 | 0.4912 | -32.7261 | 3487.212 | 0.49817
-32.6907 | 3493.21 | 0.49903 | -32.6907 | 3515.404 | 0.5022
-32.6554 | 3467.827 | 0.4954 | -32.6554 | 3528.206 | 0.50403
-32.62 | 3453.35 | 0.49334 | -32.62 | 3513.627 | 0.50195
-32.5847 | 3484.688 | 0.49781 | -32.5847 | 3504.583 | 0.50065
-32.5494 | 3491.82 | 0.49883 | -32.5494 | 3485.323 | 0.4979
-32.514 | 3544.533 | 0.50636 | -32.514 | 3516.053 | 0.50229
-32.4787 | 3556.211 | 0.50803 | -32.4787 | 3551.965 | 0.50742
-32.4433 | 3528.296 | 0.50404 | -32.4433 | 3585.912 | 0.51227
-32.408 | 3507.75 | 0.50111 | -32.408 | 3620.537 | 0.51722
-32.3727 | 3523.677 | 0.50338 | -32.3727 | 3635.333 | 0.51933
-32.3373 | 3562.057 | 0.50887 | -32.3373 | 3616.7 | 0.51667
-32.302 | 3594.249 | 0.51346 | -32.302 | 3629.463 | 0.51849
-32.2666 | 3594.054 | 0.51344 | -32.2666 | 3656.818 | 0.5224
-32.2313 | 3557.475 | 0.50821 | -32.2313 | 3677.619 | 0.52537
-32.196 | 3570.753 | 0.51011 | -32.196 | 3698.055 | 0.52829
-32.1606 | 3623.131 | 0.51759 | -32.1606 | 3705.688 | 0.52938
-32.1253 | 3666.274 | 0.52375 | -32.1253 | 3705.099 | 0.5293
-32.0899 | 3663.032 | 0.52329 | -32.0899 | 3703.569 | 0.52908
-32.0546 | 3628.781 | 0.5184 | -32.0546 | 3717.422 | 0.53106
-32.0192 | 3629.396 | 0.51849 | -32.0192 | 3771.783 | 0.53883
-31.9839 | 3643.702 | 0.52053 | -31.9839 | 3782.004 | 0.54029
-31.9486 | 3666.875 | 0.52384 | -31.9486 | 3737.615 | 0.53395
-31.9132 | 3704.954 | 0.52928 | -31.9132 | 3782.915 | 0.54042
-31.8779 | 3732.78 | 0.53325 | -31.8779 | 3785.185 | 0.54074
-31.8425 | 3740.41 | 0.53434 | -31.8425 | 3768.672 | 0.53838
-31.8072 | 3739.44 | 0.53421 | -31.8072 | 3785.276 | 0.54075
-31.7719 | 3752.937 | 0.53613 | -31.7719 | 3812.247 | 0.54461
-31.7365 | 3790.988 | 0.54157 | -31.7365 | 3767.697 | 0.53824
-31.7012 | 3785.604 | 0.5408 | -31.7012 | 3873.817 | 0.5534
-31.6658 | 3772.735 | 0.53896 | -31.6658 | 3919.199 | 0.55989
-31.6305 | 3790.938 | 0.54156 | -31.6305 | 3925.347 | 0.56076
-31.5951 | 3800.955 | 0.54299 | -31.5951 | 3898.635 | 0.55695
-31.5598 | 3815.505 | 0.54507 | -31.5598 | 3865.322 | 0.55219
-31.5245 | 3847.988 | 0.54971 | -31.5245 | 3875.951 | 0.55371
-31.4891 | 3883.036 | 0.55472 | -31.4891 | 3948.39 | 0.56406
-31.4538 | 3915.664 | 0.55938 | -31.4538 | 3943.552 | 0.56336
-31.4184 | 3885.898 | 0.55513 | -31.4184 | 3955.04 | 0.56501
-31.3831 | 3880.839 | 0.55441 | -31.3831 | 3977.775 | 0.56825
-31.3478 | 3888.793 | 0.55554 | -31.3478 | 3973.899 | 0.5677
-31.3124 | 3894.603 | 0.55637 | -31.3124 | 3993.139 | 0.57045
-31.2771 | 3900.685 | 0.55724 | -31.2771 | 4038.767 | 0.57697
-31.2417 | 3918.506 | 0.55979 | -31.2417 | 4066.127 | 0.58088
-31.2064 | 3944.193 | 0.56346 | -31.2064 | 4058.695 | 0.57981
-31.1711 | 3942.17 | 0.56317 | -31.1711 | 4098.582 | 0.58551
-31.1357 | 3928.976 | 0.56128 | -31.1357 | 4068.817 | 0.58126
-31.1004 | 3931.201 | 0.5616 | -31.1004 | 4093.543 | 0.58479
-31.065 | 3945.481 | 0.56364 | -31.065 | 4118.262 | 0.58832
-31.0297 | 3953.473 | 0.56478 | -31.0297 | 4113.324 | 0.58762
-30.9943 | 3959.739 | 0.56568 | -30.9943 | 4105.522 | 0.5865
-30.959 | 4012.691 | 0.57324 | -30.959 | 4140.272 | 0.59147
-30.9237 | 3987.129 | 0.56959 | -30.9237 | 4116.225 | 0.58803
-30.8883 | 4014.134 | 0.57345 | -30.8883 | 4129.56 | 0.58994
-30.853 | 4052.72 | 0.57896 | -30.853 | 4168.779 | 0.59554
-30.8176 | 4078.717 | 0.58267 | -30.8176 | 4204.597 | 0.60066
-30.7823 | 4081.486 | 0.58307 | -30.7823 | 4227.045 | 0.60386
-30.7469 | 4066.577 | 0.58094 | -30.7469 | 4248.464 | 0.60692
-30.7116 | 4055.468 | 0.57935 | -30.7116 | 4288.686 | 0.61267
-30.6763 | 4039.815 | 0.57712 | -30.6763 | 4285.847 | 0.61226
-30.6409 | 4045.488 | 0.57793 | -30.6409 | 4256.746 | 0.60811
-30.6056 | 4084.099 | 0.58344 | -30.6056 | 4280.517 | 0.6115
-30.5703 | 4096.583 | 0.58523 | -30.5703 | 4308.629 | 0.61552
-30.5349 | 4063.753 | 0.58054 | -30.5349 | 4288.917 | 0.6127
-30.4996 | 4030.065 | 0.57572 | -30.4996 | 4229.705 | 0.60424
-30.4642 | 4054.601 | 0.57923 | -30.4642 | 4245.729 | 0.60653
-30.4289 | 4126.253 | 0.58946 | -30.4289 | 4288.164 | 0.61259
-30.3935 | 4177.607 | 0.5968 | -30.3935 | 4285.327 | 0.61219
-30.3582 | 4184.046 | 0.59772 | -30.3582 | 4258.969 | 0.60842
-30.3229 | 4164.26 | 0.59489 | -30.3229 | 4240.449 | 0.60578
-30.2875 | 4149.689 | 0.59281 | -30.2875 | 4250.494 | 0.60721
-30.2522 | 4153.89 | 0.59341 | -30.2522 | 4287.986 | 0.61257
-30.2168 | 4168.841 | 0.59555 | -30.2168 | 4373.979 | 0.62485
-30.1815 | 4182.579 | 0.59751 | -30.1815 | 4381.263 | 0.62589
-30.1461 | 4204.399 | 0.60063 | -30.1461 | 4371.391 | 0.62448
-30.1108 | 4221.755 | 0.60311 | -30.1108 | 4371.261 | 0.62447
-30.0755 | 4219.937 | 0.60285 | -30.0755 | 4388.051 | 0.62686
-30.0401 | 4197.313 | 0.59962 | -30.0401 | 4413.661 | 0.63052
-30.0048 | 4204.326 | 0.60062 | -30.0048 | 4425.337 | 0.63219
-29.9694 | 4208.89 | 0.60127 | -29.9694 | 4434.364 | 0.63348
-29.9341 | 4195.618 | 0.59937 | -29.9341 | 4428.924 | 0.6327
-29.8988 | 4186.6 | 0.59809 | -29.8988 | 4421.089 | 0.63158
-29.8634 | 4187.115 | 0.59816 | -29.8634 | 4438.588 | 0.63408
-29.8281 | 4191.623 | 0.5988 | -29.8281 | 4497.066 | 0.64244
-29.7927 | 4228.963 | 0.60414 | -29.7927 | 4526.531 | 0.64665
-29.7574 | 4251.284 | 0.60733 | -29.7574 | 4520.813 | 0.64583
-29.7221 | 4264.081 | 0.60915 | -29.7221 | 4497.629 | 0.64252
-29.6867 | 4270.481 | 0.61007 | -29.6867 | 4514.423 | 0.64492
-29.6514 | 4278.675 | 0.61124 | -29.6514 | 4530.954 | 0.64728
-29.616 | 4290.808 | 0.61297 | -29.616 | 4486.88 | 0.64098
-29.5807 | 4272.825 | 0.6104 | -29.5807 | 4520.707 | 0.64582
-29.5453 | 4306.572 | 0.61522 | -29.5453 | 4603.453 | 0.65764
-29.51 | 4313.267 | 0.61618 | -29.51 | 4569.401 | 0.65277
-29.4747 | 4311.023 | 0.61586 | -29.4747 | 4560.043 | 0.65143
-29.4393 | 4313.208 | 0.61617 | -29.4393 | 4593.68 | 0.65624
-29.404 | 4324.603 | 0.6178 | -29.404 | 4592.653 | 0.65609
-29.3686 | 4359.724 | 0.62282 | -29.3686 | 4566.633 | 0.65238
-29.3333 | 4406.536 | 0.62951 | -29.3333 | 4551.551 | 0.65022
-29.298 | 4417.309 | 0.63104 | -29.298 | 4548.613 | 0.6498
-29.2626 | 4406.188 | 0.62946 | -29.2626 | 4599.703 | 0.6571
-29.2273 | 4398.12 | 0.6283 | -29.2273 | 4663.424 | 0.6662
-29.1919 | 4414.918 | 0.6307 | -29.1919 | 4642.12 | 0.66316
-29.1566 | 4445.362 | 0.63505 | -29.1566 | 4654.11 | 0.66487
-29.1212 | 4402.165 | 0.62888 | -29.1212 | 4611.39 | 0.65877
-29.0859 | 4438.675 | 0.6341 | -29.0859 | 4631.546 | 0.66165
-29.0506 | 4440.275 | 0.63432 | -29.0506 | 4677.748 | 0.66825
-29.0152 | 4365.782 | 0.62368 | -29.0152 | 4703.4 | 0.67191
-28.9799 | 4380.248 | 0.62575 | -28.9799 | 4706.258 | 0.67232
-28.9445 | 4378.206 | 0.62546 | -28.9445 | 4740.598 | 0.67723
-28.9092 | 4387.524 | 0.62679 | -28.9092 | 4733.021 | 0.67615
-28.8739 | 4441.419 | 0.63449 | -28.8739 | 4707.716 | 0.67253
-28.8385 | 4486.354 | 0.64091 | -28.8385 | 4677.481 | 0.66821
-28.8032 | 4459.302 | 0.63704 | -28.8032 | 4651.127 | 0.66445
-28.7678 | 4416.715 | 0.63096 | -28.7678 | 4646.385 | 0.66377
-28.7325 | 4385.71 | 0.62653 | -28.7325 | 4704.361 | 0.67205
-28.6972 | 4404.056 | 0.62915 | -28.6972 | 4730.941 | 0.67585
-28.6618 | 4434.153 | 0.63345 | -28.6618 | 4743.419 | 0.67763
-28.6265 | 4450.052 | 0.63572 | -28.6265 | 4760.938 | 0.68013
-28.5911 | 4453.997 | 0.63629 | -28.5911 | 4786.542 | 0.68379
-28.5558 | 4471.472 | 0.63878 | -28.5558 | 4778.408 | 0.68263
-28.5205 | 4480.361 | 0.64005 | -28.5205 | 4760.98 | 0.68014
-28.4851 | 4481.757 | 0.64025 | -28.4851 | 4750.657 | 0.67867
-28.4498 | 4475.392 | 0.63934 | -28.4498 | 4748.51 | 0.67836
-28.4144 | 4467.587 | 0.63823 | -28.4144 | 4754.81 | 0.67926
-28.3791 | 4502.364 | 0.64319 | -28.3791 | 4807.169 | 0.68674
-28.3437 | 4566.043 | 0.65229 | -28.3437 | 4846.958 | 0.69242
-28.3084 | 4598.542 | 0.65693 | -28.3084 | 4833.217 | 0.69046
-28.2731 | 4596.636 | 0.65666 | -28.2731 | 4808.801 | 0.68697
-28.2377 | 4567.599 | 0.65251 | -28.2377 | 4816.742 | 0.68811
-28.2024 | 4516.739 | 0.64525 | -28.2024 | 4867.617 | 0.69537
-28.167 | 4526.023 | 0.64657 | -28.167 | 4857.592 | 0.69394
-28.1317 | 4568.438 | 0.65263 | -28.1317 | 4826.796 | 0.68954
-28.0964 | 4607.002 | 0.65814 | -28.0964 | 4830.936 | 0.69013
-28.061 | 4632.946 | 0.66185 | -28.061 | 4876.844 | 0.69669
-28.0257 | 4669.131 | 0.66702 | -28.0257 | 4915.746 | 0.70225
-27.9903 | 4668.535 | 0.66693 | -27.9903 | 4892.248 | 0.69889
-27.955 | 4640.459 | 0.66292 | -27.955 | 4894.854 | 0.69926
-27.9197 | 4628.533 | 0.66122 | -27.9197 | 4913.307 | 0.7019
-27.8843 | 4637.231 | 0.66246 | -27.8843 | 4937.271 | 0.70532
-27.849 | 4644.47 | 0.6635 | -27.849 | 4958.536 | 0.70836
-27.8136 | 4640.567 | 0.66294 | -27.8136 | 5003.412 | 0.71477
-27.7783 | 4646.502 | 0.66379 | -27.7783 | 5007.922 | 0.71542
-27.7429 | 4658.96 | 0.66557 | -27.7429 | 4963.218 | 0.70903
-27.7076 | 4672.796 | 0.66754 | -27.7076 | 4912.46 | 0.70178
-27.6723 | 4680.63 | 0.66866 | -27.6723 | 4913.864 | 0.70198
-27.6369 | 4662.469 | 0.66607 | -27.6369 | 4919.046 | 0.70272
-27.6016 | 4687.341 | 0.66962 | -27.6016 | 4905.446 | 0.70078
-27.5662 | 4690.857 | 0.67012 | -27.5662 | 4925.558 | 0.70365
-27.5309 | 4687.26 | 0.66961 | -27.5309 | 4974.381 | 0.71063
-27.4956 | 4713.511 | 0.67336 | -27.4956 | 5021.009 | 0.71729
-27.4602 | 4736.869 | 0.6767 | -27.4602 | 5009.353 | 0.71562
-27.4249 | 4743.305 | 0.67762 | -27.4249 | 4996.111 | 0.71373
-27.3895 | 4727.387 | 0.67534 | -27.3895 | 4973.36 | 0.71048
-27.3542 | 4721.079 | 0.67444 | -27.3542 | 4970.211 | 0.71003
-27.3188 | 4762.444 | 0.68035 | -27.3188 | 5022.16 | 0.71745
-27.2835 | 4791.403 | 0.68449 | -27.2835 | 5079.737 | 0.72568
-27.2482 | 4792.079 | 0.68458 | -27.2482 | 5090.577 | 0.72723
-27.2128 | 4758.076 | 0.67973 | -27.2128 | 5085.272 | 0.72647
-27.1775 | 4738.561 | 0.67694 | -27.1775 | 5063.7 | 0.72339
-27.1421 | 4803.528 | 0.68622 | -27.1421 | 5017.908 | 0.71684
-27.1068 | 4871.113 | 0.69587 | -27.1068 | 5038.439 | 0.71978
-27.0715 | 4827.577 | 0.68965 | -27.0715 | 5036.731 | 0.71953
-27.0361 | 4793.559 | 0.68479 | -27.0361 | 5068.176 | 0.72403
-27.0008 | 4792.012 | 0.68457 | -27.0008 | 5105.169 | 0.72931
-26.9654 | 4781.314 | 0.68304 | -26.9654 | 5059.883 | 0.72284
-26.9301 | 4761.258 | 0.68018 | -26.9301 | 5077.272 | 0.72532
-26.8947 | 4783.262 | 0.68332 | -26.8947 | 5124.001 | 0.732
-26.8594 | 4825.001 | 0.68929 | -26.8594 | 5128.929 | 0.7327
-26.8241 | 4875.929 | 0.69656 | -26.8241 | 5090.366 | 0.7272
-26.7887 | 4940.703 | 0.70581 | -26.7887 | 5103.198 | 0.72903
-26.7534 | 4941.725 | 0.70596 | -26.7534 | 5149.717 | 0.73567
-26.718 | 4920.706 | 0.70296 | -26.718 | 5167.804 | 0.73826
-26.6827 | 4908.774 | 0.70125 | -26.6827 | 5168.638 | 0.73838
-26.6474 | 4919.821 | 0.70283 | -26.6474 | 5162.703 | 0.73753
-26.612 | 4915.515 | 0.70222 | -26.612 | 5140.43 | 0.73435
-26.5767 | 4901.196 | 0.70017 | -26.5767 | 5165.998 | 0.738
-26.5413 | 4916.679 | 0.70238 | -26.5413 | 5183.424 | 0.74049
-26.506 | 4941.643 | 0.70595 | -26.506 | 5195.859 | 0.74227
-26.4706 | 4941.688 | 0.70596 | -26.4706 | 5216.146 | 0.74516
-26.4353 | 4910.87 | 0.70155 | -26.4353 | 5191.552 | 0.74165
-26.4 | 4926.619 | 0.7038 | -26.4 | 5202.781 | 0.74325
-26.3646 | 4964.97 | 0.70928 | -26.3646 | 5217.951 | 0.74542
-26.3293 | 4997.82 | 0.71397 | -26.3293 | 5216.953 | 0.74528
-26.2939 | 4981.264 | 0.71161 | -26.2939 | 5181.72 | 0.74025
-26.2586 | 4981.36 | 0.71162 | -26.2586 | 5228.589 | 0.74694
-26.2233 | 5011.221 | 0.71589 | -26.2233 | 5226.833 | 0.74669
-26.1879 | 5036.109 | 0.71944 | -26.1879 | 5208.645 | 0.74409
-26.1526 | 5029.597 | 0.71851 | -26.1526 | 5206.752 | 0.74382
-26.1172 | 5001.941 | 0.71456 | -26.1172 | 5227.048 | 0.74672
-26.0819 | 4974.816 | 0.71069 | -26.0819 | 5251.479 | 0.75021
-26.0466 | 4948.761 | 0.70697 | -26.0466 | 5279.278 | 0.75418
-26.0112 | 4944.171 | 0.70631 | -26.0112 | 5297.03 | 0.75672
-25.9759 | 4995.112 | 0.71359 | -25.9759 | 5282.306 | 0.75462
-25.9405 | 5057.993 | 0.72257 | -25.9405 | 5258.918 | 0.75127
-25.9052 | 5062.78 | 0.72325 | -25.9052 | 5260.258 | 0.75147
-25.8698 | 5040.814 | 0.72012 | -25.8698 | 5274.991 | 0.75357
-25.8345 | 5018.19 | 0.71688 | -25.8345 | 5292.614 | 0.75609
-25.7992 | 5010.88 | 0.71584 | -25.7992 | 5302.612 | 0.75752
-25.7638 | 5011.623 | 0.71595 | -25.7638 | 5306.616 | 0.75809
-25.7285 | 5028.117 | 0.7183 | -25.7285 | 5322.763 | 0.76039
-25.6931 | 5057.05 | 0.72244 | -25.6931 | 5347.607 | 0.76394
-25.6578 | 5088.633 | 0.72695 | -25.6578 | 5366.824 | 0.76669
-25.6225 | 5089.485 | 0.72707 | -25.6225 | 5320.022 | 0.76
-25.5871 | 5086.319 | 0.72662 | -25.5871 | 5260.402 | 0.75149
-25.5518 | 5074.409 | 0.72492 | -25.5518 | 5237.676 | 0.74824
-25.5164 | 5052.099 | 0.72173 | -25.5164 | 5282.929 | 0.7547
-25.4811 | 5040.072 | 0.72001 | -25.4811 | 5344.533 | 0.7635
-25.4458 | 5062.016 | 0.72315 | -25.4458 | 5355.851 | 0.76512
-25.4104 | 5071.397 | 0.72449 | -25.4104 | 5341.875 | 0.76313
-25.3751 | 5060.746 | 0.72296 | -25.3751 | 5316.447 | 0.75949
-25.3397 | 5052.937 | 0.72185 | -25.3397 | 5294.891 | 0.75641
-25.3044 | 5095.154 | 0.72788 | -25.3044 | 5312.868 | 0.75898
-25.2691 | 5131.047 | 0.73301 | -25.2691 | 5343.628 | 0.76338
-25.2337 | 5155.552 | 0.73651 | -25.2337 | 5370.597 | 0.76723
-25.1984 | 5169.957 | 0.73857 | -25.1984 | 5376.375 | 0.76805
-25.163 | 5097.723 | 0.72825 | -25.163 | 5353.354 | 0.76476
-25.1277 | 5112.344 | 0.73033 | -25.1277 | 5319.119 | 0.75987
-25.0923 | 5121.053 | 0.73158 | -25.0923 | 5296.041 | 0.75658
-25.057 | 5072.571 | 0.72465 | -25.057 | 5301.64 | 0.75738
-25.0217 | 5057.194 | 0.72246 | -25.0217 | 5356.694 | 0.76524
-24.9863 | 5114.072 | 0.73058 | -24.9863 | 5336.401 | 0.76234
-24.951 | 5155.752 | 0.73654 | -24.951 | 5312.494 | 0.75893
-24.9156 | 5165.077 | 0.73787 | -24.9156 | 5318.995 | 0.75986
-24.8803 | 5184.101 | 0.74059 | -24.8803 | 5388.79 | 0.76983
-24.845 | 5215.086 | 0.74501 | -24.845 | 5419.079 | 0.77415
-24.8096 | 5204.901 | 0.74356 | -24.8096 | 5439.086 | 0.77701
-24.7743 | 5154.592 | 0.73637 | -24.7743 | 5457.691 | 0.77967
-24.7389 | 5082.168 | 0.72602 | -24.7389 | 5482.607 | 0.78323
-24.7036 | 5113.201 | 0.73046 | -24.7036 | 5430.957 | 0.77585
-24.6683 | 5171.733 | 0.73882 | -24.6683 | 5381.562 | 0.76879
-24.6329 | 5220.059 | 0.74572 | -24.6329 | 5365.863 | 0.76655
-24.5976 | 5221.359 | 0.74591 | -24.5976 | 5412.575 | 0.77322
-24.5622 | 5212.09 | 0.74458 | -24.5622 | 5466.108 | 0.78087
-24.5269 | 5189.039 | 0.74129 | -24.5269 | 5455.765 | 0.7794
-24.4915 | 5168.664 | 0.73838 | -24.4915 | 5433.552 | 0.77622
-24.4562 | 5163.367 | 0.73762 | -24.4562 | 5435.682 | 0.77653
-24.4209 | 5174.331 | 0.73919 | -24.4209 | 5421.777 | 0.77454
-24.3855 | 5167.999 | 0.73829 | -24.3855 | 5507.183 | 0.78674
-24.3502 | 5182.488 | 0.74036 | -24.3502 | 5583.338 | 0.79762
-24.3148 | 5229.889 | 0.74713 | -24.3148 | 5593.213 | 0.79903
-24.2795 | 5259.118 | 0.7513 | -24.2795 | 5523.26 | 0.78904
-24.2442 | 5271.648 | 0.75309 | -24.2442 | 5547.729 | 0.79253
-24.2088 | 5272.442 | 0.75321 | -24.2088 | 5560.697 | 0.79439
-24.1735 | 5264.496 | 0.75207 | -24.1735 | 5527.801 | 0.78969
-24.1381 | 5253.742 | 0.75053 | -24.1381 | 5467.386 | 0.78106
-24.1028 | 5270.121 | 0.75287 | -24.1028 | 5517.485 | 0.78821
-24.0674 | 5295.396 | 0.75649 | -24.0674 | 5530.879 | 0.79013
-24.0321 | 5317.447 | 0.75964 | -24.0321 | 5496.627 | 0.78523
-23.9968 | 5309.74 | 0.75853 | -23.9968 | 5520.758 | 0.78868
-23.9614 | 5302.129 | 0.75745 | -23.9614 | 5517.354 | 0.78819
-23.9261 | 5298.88 | 0.75698 | -23.9261 | 5501.568 | 0.78594
-23.8907 | 5296.17 | 0.7566 | -23.8907 | 5502.177 | 0.78603
-23.8554 | 5279.261 | 0.75418 | -23.8554 | 5599.093 | 0.79987
-23.82 | 5273.599 | 0.75337 | -23.82 | 5585.066 | 0.79787
-23.7847 | 5278.853 | 0.75412 | -23.7847 | 5583.426 | 0.79763
-23.7494 | 5293.877 | 0.75627 | -23.7494 | 5602.643 | 0.80038
-23.714 | 5316.019 | 0.75943 | -23.714 | 5603.125 | 0.80045
-23.6787 | 5337.436 | 0.76249 | -23.6787 | 5542.201 | 0.79174
-23.6434 | 5337.26 | 0.76247 | -23.6434 | 5501.49 | 0.78593
-23.608 | 5320.078 | 0.76001 | -23.608 | 5494.431 | 0.78492
-23.5727 | 5307.731 | 0.75825 | -23.5727 | 5521.4 | 0.78877
-23.5373 | 5313.573 | 0.75908 | -23.5373 | 5577.704 | 0.79681
-23.502 | 5319.877 | 0.75998 | -23.502 | 5617.439 | 0.80249
-23.4666 | 5319.612 | 0.75994 | -23.4666 | 5632.3 | 0.80461
-23.4313 | 5300.668 | 0.75724 | -23.4313 | 5619.829 | 0.80283
-23.396 | 5309.138 | 0.75845 | -23.396 | 5627.723 | 0.80396
-23.3606 | 5331.168 | 0.7616 | -23.3606 | 5624.528 | 0.8035
-23.3253 | 5354.959 | 0.76499 | -23.3253 | 5610.444 | 0.80149
-23.2899 | 5349.555 | 0.76422 | -23.2899 | 5605.966 | 0.80085
-23.2546 | 5356.59 | 0.76523 | -23.2546 | 5570.187 | 0.79574
-23.2192 | 5376.565 | 0.76808 | -23.2192 | 5580.788 | 0.79726
-23.1839 | 5402.913 | 0.77184 | -23.1839 | 5629.88 | 0.80427
-23.1486 | 5407.383 | 0.77248 | -23.1486 | 5609.257 | 0.80132
-23.1132 | 5415.553 | 0.77365 | -23.1132 | 5608.203 | 0.80117
-23.0779 | 5407.518 | 0.7725 | -23.0779 | 5609.512 | 0.80136
-23.0425 | 5379.295 | 0.76847 | -23.0425 | 5611.773 | 0.80168
-23.0072 | 5343.093 | 0.7633 | -23.0072 | 5636.292 | 0.80518
-22.9719 | 5367.374 | 0.76677 | -22.9719 | 5674.788 | 0.81068
-22.9365 | 5404.401 | 0.77206 | -22.9365 | 5702.922 | 0.8147
-22.9012 | 5432.104 | 0.77601 | -22.9012 | 5705.049 | 0.81501
-22.8658 | 5419.169 | 0.77417 | -22.8658 | 5628.112 | 0.80402
-22.8305 | 5434.503 | 0.77636 | -22.8305 | 5611.58 | 0.80165
-22.7951 | 5463.605 | 0.78051 | -22.7951 | 5641.946 | 0.80599
-22.7598 | 5496.345 | 0.78519 | -22.7598 | 5709.6 | 0.81566
-22.7245 | 5469.746 | 0.78139 | -22.7245 | 5700.601 | 0.81437
-22.6891 | 5442.283 | 0.77747 | -22.6891 | 5679.837 | 0.81141
-22.6538 | 5438.655 | 0.77695 | -22.6538 | 5663.09 | 0.80901
-22.6184 | 5483.926 | 0.78342 | -22.6184 | 5665.398 | 0.80934
-22.5831 | 5507.67 | 0.78681 | -22.5831 | 5709.664 | 0.81567
-22.5478 | 5504.801 | 0.7864 | -22.5478 | 5722.104 | 0.81744
-22.5124 | 5479.181 | 0.78274 | -22.5124 | 5713.562 | 0.81622
-22.4771 | 5434.473 | 0.77635 | -22.4771 | 5701.894 | 0.81456
-22.4417 | 5412.241 | 0.77318 | -22.4417 | 5716.208 | 0.8166
-22.4064 | 5412.015 | 0.77315 | -22.4064 | 5729.33 | 0.81848
-22.3711 | 5427.771 | 0.7754 | -22.3711 | 5738.306 | 0.81976
-22.3357 | 5443.569 | 0.77765 | -22.3357 | 5742.636 | 0.82038
-22.3004 | 5460.193 | 0.78003 | -22.3004 | 5753.081 | 0.82187
-22.265 | 5493.962 | 0.78485 | -22.265 | 5762.839 | 0.82326
-22.2297 | 5543.81 | 0.79197 | -22.2297 | 5770.473 | 0.82435
-22.1944 | 5572.857 | 0.79612 | -22.1944 | 5777.897 | 0.82541
-22.159 | 5574.628 | 0.79638 | -22.159 | 5789.604 | 0.82709
-22.1237 | 5565.88 | 0.79513 | -22.1237 | 5798.252 | 0.82832
-22.0883 | 5554.857 | 0.79355 | -22.0883 | 5799.787 | 0.82854
-22.053 | 5547.653 | 0.79252 | -22.053 | 5798.102 | 0.8283
-22.0176 | 5533.747 | 0.79054 | -22.0176 | 5785.638 | 0.82652
-21.9823 | 5517.86 | 0.78827 | -21.9823 | 5765.442 | 0.82363
-21.947 | 5505.515 | 0.7865 | -21.947 | 5740.024 | 0.82
-21.9116 | 5521.056 | 0.78872 | -21.9116 | 5762.899 | 0.82327
-21.8763 | 5535.567 | 0.7908 | -21.8763 | 5799.155 | 0.82845
-21.8409 | 5546.181 | 0.79231 | -21.8409 | 5835.677 | 0.83367
-21.8056 | 5551.068 | 0.79301 | -21.8056 | 5841.28 | 0.83447
-21.7703 | 5577.173 | 0.79674 | -21.7703 | 5842.497 | 0.83464
-21.7349 | 5605.745 | 0.80082 | -21.7349 | 5847.451 | 0.83535
-21.6996 | 5628.731 | 0.8041 | -21.6996 | 5857.092 | 0.83673
-21.6642 | 5617.326 | 0.80248 | -21.6642 | 5854.478 | 0.83635
-21.6289 | 5600.677 | 0.8001 | -21.6289 | 5855.506 | 0.8365
-21.5936 | 5590.534 | 0.79865 | -21.5936 | 5857.757 | 0.83682
-21.5582 | 5597.77 | 0.79968 | -21.5582 | 5859.416 | 0.83706
-21.5229 | 5615.609 | 0.80223 | -21.5229 | 5844.174 | 0.83488
-21.4875 | 5610.222 | 0.80146 | -21.4875 | 5847.134 | 0.8353
-21.4522 | 5583.619 | 0.79766 | -21.4522 | 5862.281 | 0.83747
-21.4168 | 5540.5 | 0.7915 | -21.4168 | 5872.389 | 0.83891
-21.3815 | 5551.684 | 0.7931 | -21.3815 | 5862.351 | 0.83748
-21.3462 | 5568.561 | 0.79551 | -21.3462 | 5858.39 | 0.83691
-21.3108 | 5575.993 | 0.79657 | -21.3108 | 5865.486 | 0.83793
-21.2755 | 5546.667 | 0.79238 | -21.2755 | 5856.679 | 0.83667
-21.2401 | 5566.172 | 0.79517 | -21.2401 | 5845.371 | 0.83505
-21.2048 | 5620.802 | 0.80297 | -21.2048 | 5841.933 | 0.83456
-21.1695 | 5705.257 | 0.81504 | -21.1695 | 5858.154 | 0.83688
-21.1341 | 5703.021 | 0.81472 | -21.1341 | 5835.742 | 0.83368
-21.0988 | 5675.956 | 0.81085 | -21.0988 | 5839.169 | 0.83417
-21.0634 | 5643.905 | 0.80627 | -21.0634 | 5867.633 | 0.83823
-21.0281 | 5662.97 | 0.809 | -21.0281 | 5903.741 | 0.84339
-20.9928 | 5657.706 | 0.80824 | -20.9928 | 5881.674 | 0.84024
-20.9574 | 5662.626 | 0.80895 | -20.9574 | 5844.015 | 0.83486
-20.9221 | 5693.543 | 0.81336 | -20.9221 | 5808.229 | 0.82975
-20.8867 | 5738.501 | 0.81979 | -20.8867 | 5857.215 | 0.83675
-20.8514 | 5731.747 | 0.81882 | -20.8514 | 5903.912 | 0.84342
-20.816 | 5708.867 | 0.81555 | -20.816 | 5939.805 | 0.84854
-20.7807 | 5735.19 | 0.81931 | -20.7807 | 5945.091 | 0.8493
-20.7454 | 5722.511 | 0.8175 | -20.7454 | 5950.218 | 0.85003
-20.71 | 5729.68 | 0.81853 | -20.71 | 5929.472 | 0.84707
-20.6747 | 5763.403 | 0.82334 | -20.6747 | 5884.567 | 0.84065
-20.6393 | 5719.14 | 0.81702 | -20.6393 | 5933.35 | 0.84762
-20.604 | 5699.085 | 0.81415 | -20.604 | 5975.442 | 0.85363
-20.5687 | 5701.937 | 0.81456 | -20.5687 | 5988.749 | 0.85554
-20.5333 | 5733.384 | 0.81905 | -20.5333 | 5936.948 | 0.84814
-20.498 | 5726.291 | 0.81804 | -20.498 | 5897.469 | 0.8425
-20.4626 | 5720.896 | 0.81727 | -20.4626 | 5914.579 | 0.84494
-20.4273 | 5720.506 | 0.81722 | -20.4273 | 5984.716 | 0.85496
-20.3919 | 5704.887 | 0.81498 | -20.3919 | 6025.561 | 0.86079
-20.3566 | 5696.1 | 0.81373 | -20.3566 | 6049.971 | 0.86428
-20.3213 | 5675.772 | 0.81082 | -20.3213 | 6058.44 | 0.86549
-20.2859 | 5622.767 | 0.80325 | -20.2859 | 6046.531 | 0.86379
-20.2506 | 5660.272 | 0.80861 | -20.2506 | 6018.868 | 0.85984
-20.2152 | 5715.956 | 0.81657 | -20.2152 | 5985.676 | 0.8551
-20.1799 | 5777.347 | 0.82534 | -20.1799 | 5958.336 | 0.85119
-20.1446 | 5814.779 | 0.83068 | -20.1446 | 6008.958 | 0.85842
-20.1092 | 5793.807 | 0.82769 | -20.1092 | 6045.63 | 0.86366
-20.0739 | 5749.035 | 0.82129 | -20.0739 | 6061.464 | 0.86592
-20.0385 | 5704.501 | 0.81493 | -20.0385 | 6043.328 | 0.86333
-20.0032 | 5681.127 | 0.81159 | -20.0032 | 6019.487 | 0.85993
-19.9678 | 5696.588 | 0.8138 | -19.9678 | 6008.895 | 0.85841
-19.9325 | 5746.283 | 0.8209 | -19.9325 | 6014.351 | 0.85919
-19.8972 | 5778.109 | 0.82544 | -19.8972 | 6041.449 | 0.86306
-19.8618 | 5797.257 | 0.82818 | -19.8618 | 6034.528 | 0.86208
-19.8265 | 5805.161 | 0.82931 | -19.8265 | 6024.006 | 0.86057
-19.7911 | 5799.09 | 0.82844 | -19.7911 | 6041.729 | 0.8631
-19.7558 | 5793.622 | 0.82766 | -19.7558 | 6062.016 | 0.866
-19.7205 | 5790.007 | 0.82714 | -19.7205 | 6060.38 | 0.86577
-19.6851 | 5788.521 | 0.82693 | -19.6851 | 6034.223 | 0.86203
-19.6498 | 5789.349 | 0.82705 | -19.6498 | 6010.758 | 0.85868
-19.6144 | 5801.393 | 0.82877 | -19.6144 | 6030.101 | 0.86144
-19.5791 | 5816.06 | 0.83087 | -19.5791 | 6068.833 | 0.86698
-19.5437 | 5820.731 | 0.83153 | -19.5437 | 6098.206 | 0.87117
-19.5084 | 5813.424 | 0.83049 | -19.5084 | 6102.795 | 0.87183
-19.4731 | 5807.479 | 0.82964 | -19.4731 | 6094.474 | 0.87064
-19.4377 | 5806.542 | 0.82951 | -19.4377 | 6075.145 | 0.86788
-19.4024 | 5796.417 | 0.82806 | -19.4024 | 6045.385 | 0.86363
-19.367 | 5787.449 | 0.82678 | -19.367 | 6024.056 | 0.86058
-19.3317 | 5783.276 | 0.82618 | -19.3317 | 6015.519 | 0.85936
-19.2964 | 5797.185 | 0.82817 | -19.2964 | 6038.904 | 0.8627
-19.261 | 5819.299 | 0.83133 | -19.261 | 6063.363 | 0.86619
-19.2257 | 5846.475 | 0.83521 | -19.2257 | 6077.863 | 0.86827
-19.1903 | 5878.404 | 0.83977 | -19.1903 | 6073.273 | 0.86761
-19.155 | 5880 | 0.84 | -19.155 | 6057.509 | 0.86536
-19.1197 | 5860.566 | 0.83722 | -19.1197 | 6057.448 | 0.86535
-19.0843 | 5824.271 | 0.83204 | -19.0843 | 6071.923 | 0.86742
-19.049 | 5796.047 | 0.82801 | -19.049 | 6076.878 | 0.86813
-19.0136 | 5796.694 | 0.8281 | -19.0136 | 6070.684 | 0.86724
-18.9783 | 5817.372 | 0.83105 | -18.9783 | 6062.238 | 0.86603
-18.9429 | 5856.175 | 0.8366 | -18.9429 | 6062.775 | 0.86611
-18.9076 | 5864.275 | 0.83775 | -18.9076 | 6079.941 | 0.86856
-18.8723 | 5864.529 | 0.83779 | -18.8723 | 6108.171 | 0.8726
-18.8369 | 5862.302 | 0.83747 | -18.8369 | 6147.477 | 0.87821
-18.8016 | 5878.839 | 0.83983 | -18.8016 | 6157.019 | 0.87957
-18.7662 | 5901.963 | 0.84314 | -18.7662 | 6142.75 | 0.87754
-18.7309 | 5922.197 | 0.84603 | -18.7309 | 6107.911 | 0.87256
-18.6956 | 5894.466 | 0.84207 | -18.6956 | 6057.632 | 0.86538
-18.6602 | 5909.772 | 0.84425 | -18.6602 | 6067.722 | 0.86682
-18.6249 | 5936.596 | 0.84809 | -18.6249 | 6110.51 | 0.87293
-18.5895 | 5949.296 | 0.8499 | -18.5895 | 6174.423 | 0.88206
-18.5542 | 5900.394 | 0.84291 | -18.5542 | 6189.119 | 0.88416
-18.5189 | 5884.809 | 0.84069 | -18.5189 | 6179.53 | 0.88279
-18.4835 | 5925.949 | 0.84656 | -18.4835 | 6148.629 | 0.87838
-18.4482 | 5891.632 | 0.84166 | -18.4482 | 6141.524 | 0.87736
-18.4128 | 5897.812 | 0.84254 | -18.4128 | 6155.571 | 0.87937
-18.3775 | 5931.499 | 0.84736 | -18.3775 | 6185.146 | 0.88359
-18.3422 | 5949.257 | 0.84989 | -18.3422 | 6213.359 | 0.88762
-18.3068 | 5945.711 | 0.84939 | -18.3068 | 6212.807 | 0.88754
-18.2715 | 5935.583 | 0.84794 | -18.2715 | 6200.833 | 0.88583
-18.2361 | 5930.865 | 0.84727 | -18.2361 | 6189.609 | 0.88423
-18.2008 | 5920.311 | 0.84576 | -18.2008 | 6183.179 | 0.88331
-18.1654 | 5913.987 | 0.84486 | -18.1654 | 6176.265 | 0.88232
-18.1301 | 5915.26 | 0.84504 | -18.1301 | 6167.388 | 0.88106
-18.0948 | 5957.679 | 0.8511 | -18.0948 | 6179.947 | 0.88285
-18.0594 | 5976.292 | 0.85376 | -18.0594 | 6193.552 | 0.88479
-18.0241 | 5972.201 | 0.85317 | -18.0241 | 6206.992 | 0.88671
-17.9887 | 5954.54 | 0.85065 | -17.9887 | 6215.243 | 0.88789
-17.9534 | 5955.707 | 0.85082 | -17.9534 | 6217.916 | 0.88827
-17.9181 | 5962.464 | 0.85178 | -17.9181 | 6214.289 | 0.88776
-17.8827 | 5956.161 | 0.85088 | -17.8827 | 6198.772 | 0.88554
-17.8474 | 5949.225 | 0.84989 | -17.8474 | 6204.587 | 0.88637
-17.812 | 5944.6 | 0.84923 | -17.812 | 6212.85 | 0.88755
-17.7767 | 5944.608 | 0.84923 | -17.7767 | 6214.984 | 0.88785
-17.7413 | 5976.384 | 0.85377 | -17.7413 | 6185.281 | 0.88361
-17.706 | 6012.087 | 0.85887 | -17.706 | 6167.301 | 0.88104
-17.6707 | 6046.599 | 0.8638 | -17.6707 | 6167.25 | 0.88104
-17.6353 | 5998.83 | 0.85698 | -17.6353 | 6201.352 | 0.88591
-17.6 | 5953.509 | 0.8505 | -17.6 | 6233.022 | 0.89043
-17.5646 | 5928.869 | 0.84698 | -17.5646 | 6258.195 | 0.89403
-17.5293 | 6023.938 | 0.86056 | -17.5293 | 6253.312 | 0.89333
-17.494 | 6087.684 | 0.86967 | -17.494 | 6238.362 | 0.89119
-17.4586 | 6110.229 | 0.87289 | -17.4586 | 6224.491 | 0.88921
-17.4233 | 6049.39 | 0.8642 | -17.4233 | 6227.638 | 0.88966
-17.3879 | 6025.103 | 0.86073 | -17.3879 | 6231.8 | 0.89026
-17.3526 | 6025.301 | 0.86076 | -17.3526 | 6235.777 | 0.89083
-17.3173 | 6053.646 | 0.86481 | -17.3173 | 6238.946 | 0.89128
-17.2819 | 6057.212 | 0.86532 | -17.2819 | 6249.3 | 0.89276
-17.2466 | 6044.741 | 0.86353 | -17.2466 | 6262.586 | 0.89466
-17.2112 | 6016.592 | 0.85951 | -17.2112 | 6278.479 | 0.89693
-17.1759 | 6053.119 | 0.86473 | -17.1759 | 6297.835 | 0.89969
-17.1405 | 6080.923 | 0.8687 | -17.1405 | 6308.841 | 0.90126
-17.1052 | 6097.578 | 0.87108 | -17.1052 | 6311.061 | 0.90158
-17.0699 | 6078.23 | 0.86832 | -17.0699 | 6295.104 | 0.8993
-17.0345 | 6096.482 | 0.87093 | -17.0345 | 6288.002 | 0.89829
-16.9992 | 6129.067 | 0.87558 | -16.9992 | 6289.515 | 0.8985
-16.9638 | 6138.524 | 0.87693 | -16.9638 | 6306.684 | 0.90095
-16.9285 | 6116.271 | 0.87375 | -16.9285 | 6318.271 | 0.90261
-16.8931 | 6089.915 | 0.86999 | -16.8931 | 6319.524 | 0.90279
-16.8578 | 6079.985 | 0.86857 | -16.8578 | 6300.215 | 0.90003
-16.8225 | 6089.751 | 0.86996 | -16.8225 | 6287.675 | 0.89824
-16.7871 | 6101.074 | 0.87158 | -16.7871 | 6289.138 | 0.89845
-16.7518 | 6108.59 | 0.87266 | -16.7518 | 6311.312 | 0.90162
-16.7164 | 6103.028 | 0.87186 | -16.7164 | 6315.581 | 0.90223
-16.6811 | 6107.178 | 0.87245 | -16.6811 | 6316.085 | 0.9023
-16.6458 | 6123.576 | 0.8748 | -16.6458 | 6313.977 | 0.902
-16.6104 | 6108.937 | 0.87271 | -16.6104 | 6309.239 | 0.90132
-16.5751 | 6096.164 | 0.87088 | -16.5751 | 6303.921 | 0.90056
-16.5397 | 6088.207 | 0.86974 | -16.5397 | 6299.378 | 0.89991
-16.5044 | 6114.665 | 0.87352 | -16.5044 | 6308.057 | 0.90115
-16.4691 | 6111.701 | 0.8731 | -16.4691 | 6310.327 | 0.90148
-16.4337 | 6100.751 | 0.87154 | -16.4337 | 6308.765 | 0.90125
-16.3984 | 6138.338 | 0.87691 | -16.3984 | 6307.169 | 0.90102
-16.363 | 6151.845 | 0.87884 | -16.363 | 6314.974 | 0.90214
-16.3277 | 6154.613 | 0.87923 | -16.3277 | 6329.521 | 0.90422
-16.2923 | 6155.667 | 0.87938 | -16.2923 | 6352.856 | 0.90755
-16.257 | 6172.218 | 0.88175 | -16.257 | 6356.246 | 0.90804
-16.2217 | 6189.24 | 0.88418 | -16.2217 | 6334.123 | 0.90487
-16.1863 | 6197.346 | 0.88534 | -16.1863 | 6268.207 | 0.89546
-16.151 | 6156.275 | 0.87947 | -16.151 | 6263.043 | 0.89472
-16.1156 | 6118.59 | 0.87408 | -16.1156 | 6291.583 | 0.8988
-16.0803 | 6101.207 | 0.8716 | -16.0803 | 6357.083 | 0.90815
-16.045 | 6135.076 | 0.87644 | -16.045 | 6366.168 | 0.90945
-16.0096 | 6170.55 | 0.88151 | -16.0096 | 6352.314 | 0.90747
-15.9743 | 6201.836 | 0.88598 | -15.9743 | 6316.608 | 0.90237
-15.9389 | 6189.416 | 0.8842 | -15.9389 | 6316.371 | 0.90234
-15.9036 | 6183.264 | 0.88332 | -15.9036 | 6333.983 | 0.90485
-15.8682 | 6185.241 | 0.88361 | -15.8682 | 6368.075 | 0.90973
-15.8329 | 6212.685 | 0.88753 | -15.8329 | 6401.307 | 0.91447
-15.7976 | 6230.829 | 0.89012 | -15.7976 | 6404.501 | 0.91493
-15.7622 | 6243.02 | 0.89186 | -15.7622 | 6382.814 | 0.91183
-15.7269 | 6266.73 | 0.89525 | -15.7269 | 6343.585 | 0.90623
-15.6915 | 6247.367 | 0.89248 | -15.6915 | 6316.564 | 0.90237
-15.6562 | 6204.053 | 0.88629 | -15.6562 | 6299.026 | 0.89986
-15.6209 | 6173.492 | 0.88193 | -15.6209 | 6293.246 | 0.89904
-15.5855 | 6176.042 | 0.88229 | -15.5855 | 6322.761 | 0.90325
-15.5502 | 6192.419 | 0.88463 | -15.5502 | 6368.102 | 0.90973
-15.5148 | 6200.344 | 0.88576 | -15.5148 | 6408.769 | 0.91554
-15.4795 | 6217.52 | 0.88822 | -15.4795 | 6419.364 | 0.91705
-15.4442 | 6246.975 | 0.89243 | -15.4442 | 6421.348 | 0.91734
-15.4088 | 6302.91 | 0.90042 | -15.4088 | 6431.764 | 0.91882
-15.3735 | 6292.535 | 0.89893 | -15.3735 | 6424.961 | 0.91785
-15.3381 | 6269.344 | 0.89562 | -15.3381 | 6401.03 | 0.91443
-15.3028 | 6262.304 | 0.89461 | -15.3028 | 6348.233 | 0.90689
-15.2675 | 6262.06 | 0.89458 | -15.2675 | 6331.236 | 0.90446
-15.2321 | 6261.568 | 0.89451 | -15.2321 | 6336.475 | 0.90521
-15.1968 | 6257.581 | 0.89394 | -15.1968 | 6369.535 | 0.90993
-15.1614 | 6229.061 | 0.88987 | -15.1614 | 6405.915 | 0.91513
-15.1261 | 6202.368 | 0.88605 | -15.1261 | 6419.44 | 0.91706
-15.0907 | 6185.414 | 0.88363 | -15.0907 | 6394.32 | 0.91347
-15.0554 | 6206.067 | 0.88658 | -15.0554 | 6387.781 | 0.91254
-15.0201 | 6234.692 | 0.89067 | -15.0201 | 6395.96 | 0.91371
-14.9847 | 6268.401 | 0.89549 | -14.9847 | 6421.896 | 0.91741
-14.9494 | 6303.938 | 0.90056 | -14.9494 | 6394.672 | 0.91352
-14.914 | 6320.521 | 0.90293 | -14.914 | 6373.462 | 0.91049
-14.8787 | 6313.594 | 0.90194 | -14.8787 | 6364.505 | 0.90921
-14.8434 | 6258.902 | 0.89413 | -14.8434 | 6379.215 | 0.91132
-14.808 | 6245.32 | 0.89219 | -14.808 | 6393.178 | 0.91331
-14.7727 | 6278.396 | 0.89691 | -14.7727 | 6405.35 | 0.91505
-14.7373 | 6293.205 | 0.89903 | -14.7373 | 6415.154 | 0.91645
-14.702 | 6282.938 | 0.89756 | -14.702 | 6397.52 | 0.91393
-14.6667 | 6248.764 | 0.89268 | -14.6667 | 6354.153 | 0.90774
-14.6313 | 6231.064 | 0.89015 | -14.6313 | 6356.01 | 0.908
-14.596 | 6247.764 | 0.89254 | -14.596 | 6370.852 | 0.91012
-14.5606 | 6292.859 | 0.89898 | -14.5606 | 6394.795 | 0.91354
-14.5253 | 6298.704 | 0.89981 | -14.5253 | 6368.465 | 0.90978
-14.4899 | 6293.777 | 0.89911 | -14.4899 | 6358.748 | 0.90839
-14.4546 | 6279.342 | 0.89705 | -14.4546 | 6366.75 | 0.90954
-14.4193 | 6252.279 | 0.89318 | -14.4193 | 6438.434 | 0.91978
-14.3839 | 6229.037 | 0.88986 | -14.3839 | 6476.104 | 0.92516
-14.3486 | 6210.531 | 0.88722 | -14.3486 | 6484.974 | 0.92642
-14.3132 | 6213.119 | 0.88759 | -14.3132 | 6453.771 | 0.92197
-14.2779 | 6230.904 | 0.89013 | -14.2779 | 6460.445 | 0.92292
-14.2425 | 6260.639 | 0.89438 | -14.2425 | 6489.443 | 0.92706
-14.2072 | 6303.76 | 0.90054 | -14.2072 | 6483.045 | 0.92615
-14.1719 | 6320.504 | 0.90293 | -14.1719 | 6453.508 | 0.92193
-14.1365 | 6315.965 | 0.90228 | -14.1365 | 6412.403 | 0.91606
-14.1012 | 6278.726 | 0.89696 | -14.1012 | 6399.436 | 0.91421
-14.0658 | 6288.74 | 0.89839 | -14.0658 | 6410.027 | 0.91572
-14.0305 | 6325.571 | 0.90365 | -14.0305 | 6432.863 | 0.91898
-13.9952 | 6343.534 | 0.90622 | -13.9952 | 6438.103 | 0.91973
-13.9598 | 6341.088 | 0.90587 | -13.9598 | 6440.815 | 0.92012
-13.9245 | 6327.024 | 0.90386 | -13.9245 | 6444.187 | 0.9206
-13.8891 | 6317.27 | 0.90247 | -13.8891 | 6462.4 | 0.9232
-13.8538 | 6314.492 | 0.90207 | -13.8538 | 6479.525 | 0.92565
-13.8185 | 6313.201 | 0.90189 | -13.8185 | 6495.414 | 0.92792
-13.7831 | 6294.824 | 0.89926 | -13.7831 | 6507.377 | 0.92963
-13.7478 | 6296.251 | 0.89946 | -13.7478 | 6505.447 | 0.92935
-13.7124 | 6310.753 | 0.90154 | -13.7124 | 6495.204 | 0.92789
-13.6771 | 6335.691 | 0.9051 | -13.6771 | 6483.193 | 0.92617
-13.6418 | 6339.71 | 0.90567 | -13.6418 | 6507.964 | 0.92971
-13.6064 | 6331.099 | 0.90444 | -13.6064 | 6544.745 | 0.93496
-13.5711 | 6318.99 | 0.90271 | -13.5711 | 6520.984 | 0.93157
-13.5357 | 6327.891 | 0.90398 | -13.5357 | 6502.539 | 0.92893
-13.5004 | 6349.26 | 0.90704 | -13.5004 | 6496.054 | 0.92801
-13.465 | 6371.962 | 0.91028 | -13.465 | 6549.44 | 0.93563
-13.4297 | 6383.854 | 0.91198 | -13.4297 | 6572.213 | 0.93889
-13.3944 | 6382.88 | 0.91184 | -13.3944 | 6570.421 | 0.93863
-13.359 | 6335.982 | 0.90514 | -13.359 | 6523.55 | 0.93194
-13.3237 | 6335.501 | 0.90507 | -13.3237 | 6508.24 | 0.92975
-13.2883 | 6363.221 | 0.90903 | -13.2883 | 6515.337 | 0.93076
-13.253 | 6387.383 | 0.91248 | -13.253 | 6545.261 | 0.93504
-13.2177 | 6385.866 | 0.91227 | -13.2177 | 6560.232 | 0.93718
-13.1823 | 6368.124 | 0.90973 | -13.1823 | 6563.884 | 0.9377
-13.147 | 6353.46 | 0.90764 | -13.147 | 6552.776 | 0.93611
-13.1116 | 6352.038 | 0.90743 | -13.1116 | 6539.001 | 0.93414
-13.0763 | 6358.326 | 0.90833 | -13.0763 | 6525.947 | 0.93228
-13.041 | 6350.82 | 0.90726 | -13.041 | 6539.489 | 0.93421
-13.0056 | 6353.431 | 0.90763 | -13.0056 | 6546.201 | 0.93517
-12.9703 | 6364.09 | 0.90916 | -12.9703 | 6546.434 | 0.9352
-12.9349 | 6383.983 | 0.912 | -12.9349 | 6526.57 | 0.93237
-12.8996 | 6381.093 | 0.91158 | -12.8996 | 6521.001 | 0.93157
-12.8642 | 6360.3 | 0.90861 | -12.8642 | 6527.288 | 0.93247
-12.8289 | 6338.502 | 0.9055 | -12.8289 | 6545.947 | 0.93514
-12.7936 | 6343.706 | 0.90624 | -12.7936 | 6567.965 | 0.93828
-12.7582 | 6372.609 | 0.91037 | -12.7582 | 6592.56 | 0.94179
-12.7229 | 6424.974 | 0.91785 | -12.7229 | 6607.151 | 0.94388
-12.6875 | 6436.813 | 0.91954 | -12.6875 | 6606.656 | 0.94381
-12.6522 | 6410.753 | 0.91582 | -12.6522 | 6592.052 | 0.94172
-12.6168 | 6403.77 | 0.91482 | -12.6168 | 6584.432 | 0.94063
-12.5815 | 6410.111 | 0.91573 | -12.5815 | 6566.049 | 0.93801
-12.5462 | 6430.309 | 0.91862 | -12.5462 | 6536.473 | 0.93378
-12.5108 | 6421.343 | 0.91733 | -12.5108 | 6538.903 | 0.93413
-12.4755 | 6418.604 | 0.91694 | -12.4755 | 6551.642 | 0.93595
-12.4401 | 6423.957 | 0.91771 | -12.4401 | 6575.473 | 0.93935
-12.4048 | 6399.657 | 0.91424 | -12.4048 | 6578.439 | 0.93978
-12.3695 | 6383.443 | 0.91192 | -12.3695 | 6584.163 | 0.94059
-12.3341 | 6380.136 | 0.91145 | -12.3341 | 6595.102 | 0.94216
-12.2988 | 6407.701 | 0.91539 | -12.2988 | 6598.224 | 0.9426
-12.2634 | 6426.025 | 0.918 | -12.2634 | 6598.55 | 0.94265
-12.2281 | 6425.91 | 0.91799 | -12.2281 | 6595.744 | 0.94225
-12.1928 | 6459.801 | 0.92283 | -12.1928 | 6597.574 | 0.94251
-12.1574 | 6471.897 | 0.92456 | -12.1574 | 6595.407 | 0.9422
-12.1221 | 6437.187 | 0.9196 | -12.1221 | 6585.038 | 0.94072
-12.0867 | 6452.65 | 0.92181 | -12.0867 | 6605.456 | 0.94364
-12.0514 | 6481.111 | 0.92587 | -12.0514 | 6638.806 | 0.9484
-12.016 | 6517.08 | 0.93101 | -12.016 | 6687.207 | 0.95532
-11.9807 | 6515.982 | 0.93085 | -11.9807 | 6697.561 | 0.95679
-11.9454 | 6511.806 | 0.93026 | -11.9454 | 6688.499 | 0.9555
-11.91 | 6523.058 | 0.93187 | -11.91 | 6653.843 | 0.95055
-11.8747 | 6518.222 | 0.93117 | -11.8747 | 6623.759 | 0.94625
-11.8393 | 6512.275 | 0.93032 | -11.8393 | 6602.233 | 0.94318
-11.804 | 6518.979 | 0.93128 | -11.804 | 6603.378 | 0.94334
-11.7687 | 6525.494 | 0.93221 | -11.7687 | 6620.246 | 0.94575
-11.7333 | 6525.386 | 0.9322 | -11.7333 | 6645.224 | 0.94932
-11.698 | 6497.836 | 0.92826 | -11.698 | 6678.048 | 0.95401
-11.6626 | 6474.354 | 0.92491 | -11.6626 | 6682.339 | 0.95462
-11.6273 | 6461.107 | 0.92302 | -11.6273 | 6667.863 | 0.95255
-11.592 | 6496.542 | 0.92808 | -11.592 | 6625.823 | 0.94655
-11.5566 | 6521.699 | 0.93167 | -11.5566 | 6603.691 | 0.94338
-11.5213 | 6536.49 | 0.93378 | -11.5213 | 6597.782 | 0.94254
-11.4859 | 6512.148 | 0.93031 | -11.4859 | 6630.542 | 0.94722
-11.4506 | 6455.493 | 0.92221 | -11.4506 | 6657.108 | 0.95102
-11.4153 | 6380.069 | 0.91144 | -11.4153 | 6677.115 | 0.95387
-11.3799 | 6439.663 | 0.91995 | -11.3799 | 6654.053 | 0.95058
-11.3446 | 6482.87 | 0.92612 | -11.3446 | 6628.369 | 0.94691
-11.3092 | 6510.62 | 0.93009 | -11.3092 | 6600.206 | 0.94289
-11.2739 | 6496.828 | 0.92812 | -11.2739 | 6585.984 | 0.94085
-11.2385 | 6480.76 | 0.92582 | -11.2385 | 6595.271 | 0.94218
-11.2032 | 6462.691 | 0.92324 | -11.2032 | 6632.149 | 0.94745
-11.1679 | 6476.655 | 0.92524 | -11.1679 | 6669.546 | 0.95279
-11.1325 | 6497.01 | 0.92814 | -11.1325 | 6694.88 | 0.95641
-11.0972 | 6523.28 | 0.9319 | -11.0972 | 6702.004 | 0.95743
-11.0618 | 6498.322 | 0.92833 | -11.0618 | 6689.262 | 0.95561
-11.0265 | 6478.617 | 0.92552 | -11.0265 | 6669.466 | 0.95278
-10.9911 | 6484.28 | 0.92633 | -10.9911 | 6641.72 | 0.94882
-10.9558 | 6469.1 | 0.92416 | -10.9558 | 6643.675 | 0.9491
-10.9205 | 6458.083 | 0.92258 | -10.9205 | 6658.626 | 0.95123
-10.8851 | 6471.138 | 0.92445 | -10.8851 | 6689.11 | 0.95559
-10.8498 | 6513.405 | 0.93049 | -10.8498 | 6692.196 | 0.95603
-10.8145 | 6557.347 | 0.93676 | -10.8145 | 6686.081 | 0.95515
-10.7791 | 6569.567 | 0.93851 | -10.7791 | 6681.033 | 0.95443
-10.7438 | 6564.05 | 0.93772 | -10.7438 | 6670.001 | 0.95286
-10.7084 | 6553.295 | 0.93619 | -10.7084 | 6655.81 | 0.95083
-10.6731 | 6562.1 | 0.93744 | -10.6731 | 6639.813 | 0.94854
-10.6377 | 6571.234 | 0.93875 | -10.6377 | 6636.476 | 0.94807
-10.6024 | 6579.032 | 0.93986 | -10.6024 | 6643.799 | 0.94911
-10.5671 | 6566.993 | 0.93814 | -10.5671 | 6683.026 | 0.95472
-10.5317 | 6566.085 | 0.93801 | -10.5317 | 6720.17 | 0.96002
-10.4964 | 6574.775 | 0.93925 | -10.4964 | 6755.504 | 0.96507
-10.461 | 6589.856 | 0.94141 | -10.461 | 6741.778 | 0.96311
-10.4257 | 6594.929 | 0.94213 | -10.4257 | 6739.751 | 0.96282
-10.3903 | 6588.437 | 0.94121 | -10.3903 | 6751.242 | 0.96446
-10.355 | 6552.04 | 0.93601 | -10.355 | 6763.929 | 0.96628
-10.3197 | 6529.169 | 0.93274 | -10.3197 | 6756.286 | 0.96518
-10.2843 | 6531.283 | 0.93304 | -10.2843 | 6716.529 | 0.9595
-10.249 | 6542.117 | 0.93459 | -10.249 | 6703.288 | 0.95761
-10.2136 | 6542.139 | 0.93459 | -10.2136 | 6712.427 | 0.95892
-10.1783 | 6514.851 | 0.93069 | -10.1783 | 6760.73 | 0.96582
-10.143 | 6511.015 | 0.93014 | -10.143 | 6751.132 | 0.96445
-10.1076 | 6519.076 | 0.9313 | -10.1076 | 6717.217 | 0.9596
-10.0723 | 6543.59 | 0.9348 | -10.0723 | 6659.37 | 0.95134
-10.0369 | 6560.708 | 0.93724 | -10.0369 | 6665.053 | 0.95215
-10.0016 | 6572.469 | 0.93892 | -10.0016 | 6697.508 | 0.95679
-9.9663 | 6572.637 | 0.93895 | -9.9663 | 6721.111 | 0.96016
-9.9309 | 6590.913 | 0.94156 | -9.9309 | 6716.291 | 0.95947
-9.8956 | 6619.857 | 0.94569 | -9.8956 | 6692.679 | 0.9561
-9.8602 | 6635.379 | 0.94791 | -9.8602 | 6661.513 | 0.95164
-9.8249 | 6624.358 | 0.94634 | -9.8249 | 6633.597 | 0.94766
-9.7895 | 6589.294 | 0.94133 | -9.7895 | 6608.62 | 0.94409
-9.7542 | 6612.002 | 0.94457 | -9.7542 | 6613.979 | 0.94485
-9.7189 | 6623.09 | 0.94616 | -9.7189 | 6625.419 | 0.94649
-9.6835 | 6617.85 | 0.94541 | -9.6835 | 6643.917 | 0.94913
-9.6482 | 6580.344 | 0.94005 | -9.6482 | 6642.081 | 0.94887
-9.6128 | 6561.431 | 0.93735 | -9.6128 | 6635.231 | 0.94789
-9.5775 | 6584.292 | 0.94061 | -9.5775 | 6623.543 | 0.94622
-9.5422 | 6625.654 | 0.94652 | -9.5422 | 6633.045 | 0.94758
-9.5068 | 6661.163 | 0.95159 | -9.5068 | 6653.083 | 0.95044
-9.4715 | 6666.965 | 0.95242 | -9.4715 | 6688.533 | 0.9555
-9.4361 | 6671.358 | 0.95305 | -9.4361 | 6672.879 | 0.95327
-9.4008 | 6678.225 | 0.95403 | -9.4008 | 6643.079 | 0.94901
-9.3655 | 6700.387 | 0.9572 | -9.3655 | 6645.819 | 0.9494
-9.3301 | 6690.61 | 0.9558 | -9.3301 | 6625.64 | 0.94652
-9.2948 | 6664.992 | 0.95214 | -9.2948 | 6593.178 | 0.94188
-9.2594 | 6689.254 | 0.95561 | -9.2594 | 6584.546 | 0.94065
-9.2241 | 6700.468 | 0.95721 | -9.2241 | 6602.181 | 0.94317
-9.1887 | 6699.803 | 0.95711 | -9.1887 | 6643.727 | 0.9491
-9.1534 | 6720.61 | 0.96009 | -9.1534 | 6661.545 | 0.95165
-9.1181 | 6727.78 | 0.96111 | -9.1181 | 6664.779 | 0.95211
-9.0827 | 6715.824 | 0.9594 | -9.0827 | 6649.192 | 0.94988
-9.0474 | 6698.263 | 0.95689 | -9.0474 | 6678.767 | 0.95411
-9.012 | 6691.327 | 0.9559 | -9.012 | 6713.269 | 0.95904
-8.9767 | 6707.925 | 0.95827 | -8.9767 | 6744.818 | 0.96355
-8.9414 | 6729.904 | 0.96141 | -8.9414 | 6736.141 | 0.96231
-8.906 | 6741.783 | 0.96311 | -8.906 | 6716.22 | 0.95946
-8.8707 | 6713.598 | 0.95909 | -8.8707 | 6697.521 | 0.95679
-8.8353 | 6688.38 | 0.95548 | -8.8353 | 6728.813 | 0.96126
-8.8 | 6674.983 | 0.95357 | -8.8 | 6778.173 | 0.96831
-8.7646 | 6736.2 | 0.96231 | -8.7646 | 6783.54 | 0.96908
-8.7293 | 6765.338 | 0.96648 | -8.7293 | 6800.415 | 0.97149
-8.694 | 6769.067 | 0.96701 | -8.694 | 6824.942 | 0.97499
-8.6586 | 6702.567 | 0.95751 | -8.6586 | 6790.199 | 0.97003
-8.6233 | 6659.574 | 0.95137 | -8.6233 | 6790.552 | 0.97008
-8.5879 | 6643.732 | 0.9491 | -8.5879 | 6831.438 | 0.97592
-8.5526 | 6648.73 | 0.94982 | -8.5526 | 6831.303 | 0.9759
-8.5173 | 6660.638 | 0.95152 | -8.5173 | 6820.805 | 0.9744
-8.4819 | 6681.316 | 0.95447 | -8.4819 | 6798.877 | 0.97127
-8.4466 | 6725.918 | 0.96085 | -8.4466 | 6809.688 | 0.97281
-8.4112 | 6752.978 | 0.96471 | -8.4112 | 6816.04 | 0.97372
-8.3759 | 6708.534 | 0.95836 | -8.3759 | 6784.089 | 0.96916
-8.3406 | 6711.148 | 0.95874 | -8.3406 | 6755.266 | 0.96504
-8.3052 | 6738.94 | 0.96271 | -8.3052 | 6740.138 | 0.96288
-8.2699 | 6793.365 | 0.97048 | -8.2699 | 6803.407 | 0.97192
-8.2345 | 6786.105 | 0.96944 | -8.2345 | 6811.78 | 0.97311
-8.1992 | 6734.528 | 0.96208 | -8.1992 | 6781.899 | 0.96884
-8.1638 | 6702.668 | 0.95752 | -8.1638 | 6821.368 | 0.97448
-8.1285 | 6677.955 | 0.95399 | -8.1285 | 6840.786 | 0.97726
-8.0932 | 6661.429 | 0.95163 | -8.0932 | 6837.207 | 0.97674
-8.0578 | 6659.878 | 0.95141 | -8.0578 | 6816.257 | 0.97375
-8.0225 | 6667.504 | 0.9525 | -8.0225 | 6803.634 | 0.97195
-7.9871 | 6689.353 | 0.95562 | -7.9871 | 6809.726 | 0.97282
-7.9518 | 6703.848 | 0.95769 | -7.9518 | 6824.459 | 0.97492
-7.9165 | 6720.78 | 0.96011 | -7.9165 | 6833.713 | 0.97624
-7.8811 | 6752.125 | 0.96459 | -7.8811 | 6817.382 | 0.97391
-7.8458 | 6772.719 | 0.96753 | -7.8458 | 6803.377 | 0.97191
-7.8104 | 6782.597 | 0.96894 | -7.8104 | 6792.892 | 0.97041
-7.7751 | 6749.589 | 0.96423 | -7.7751 | 6800.992 | 0.97157
-7.7397 | 6730.724 | 0.96153 | -7.7397 | 6810.538 | 0.97293
-7.7044 | 6723.252 | 0.96046 | -7.7044 | 6821.251 | 0.97446
-7.6691 | 6714.235 | 0.95918 | -7.6691 | 6833.769 | 0.97625
-7.6337 | 6699.564 | 0.95708 | -7.6337 | 6831.453 | 0.97592
-7.5984 | 6677.483 | 0.95393 | -7.5984 | 6809.652 | 0.97281
-7.563 | 6658.51 | 0.95122 | -7.563 | 6792.484 | 0.97035
-7.5277 | 6648.719 | 0.94982 | -7.5277 | 6790.383 | 0.97005
-7.4924 | 6658.376 | 0.9512 | -7.4924 | 6820.372 | 0.97434
-7.457 | 6695.568 | 0.95651 | -7.457 | 6836.86 | 0.97669
-7.4217 | 6721.13 | 0.96016 | -7.4217 | 6841.125 | 0.9773
-7.3863 | 6654.248 | 0.95061 | -7.3863 | 6811.594 | 0.97308
-7.351 | 6652.866 | 0.95041 | -7.351 | 6819.411 | 0.9742
-7.3157 | 6690.772 | 0.95582 | -7.3157 | 6845.799 | 0.97797
-7.2803 | 6720.283 | 0.96004 | -7.2803 | 6805.424 | 0.9722
-7.245 | 6720.159 | 0.96002 | -7.245 | 6808.927 | 0.9727
-7.2096 | 6689.819 | 0.95569 | -7.2096 | 6857.173 | 0.9796
-7.1743 | 6657.59 | 0.95108 | -7.1743 | 6826.777 | 0.97525
-7.1389 | 6641.015 | 0.94872 | -7.1389 | 6801.325 | 0.97162
-7.1036 | 6651.735 | 0.95025 | -7.1036 | 6794.499 | 0.97064
-7.0683 | 6677.056 | 0.95387 | -7.0683 | 6815.185 | 0.9736
-7.0329 | 6703.48 | 0.95764 | -7.0329 | 6839.204 | 0.97703
-6.9976 | 6721.79 | 0.96026 | -6.9976 | 6851.995 | 0.97886
-6.9622 | 6707.725 | 0.95825 | -6.9622 | 6844.644 | 0.97781
-6.9269 | 6683.53 | 0.95479 | -6.9269 | 6826.689 | 0.97524
-6.8916 | 6708.183 | 0.95831 | -6.8916 | 6802.541 | 0.97179
-6.8562 | 6715.312 | 0.95933 | -6.8562 | 6784.374 | 0.9692
-6.8209 | 6707.44 | 0.95821 | -6.8209 | 6771.327 | 0.96733
-6.7855 | 6707.1 | 0.95816 | -6.7855 | 6809.794 | 0.97283
-6.7502 | 6707.939 | 0.95828 | -6.7502 | 6826.752 | 0.97525
-6.7149 | 6710.19 | 0.9586 | -6.7149 | 6809.932 | 0.97285
-6.6795 | 6710.235 | 0.9586 | -6.6795 | 6831.47 | 0.97592
-6.6442 | 6717.156 | 0.95959 | -6.6442 | 6858.256 | 0.97975
-6.6088 | 6743.824 | 0.9634 | -6.6088 | 6879.131 | 0.98273
-6.5735 | 6768.321 | 0.9669 | -6.5735 | 6875.36 | 0.98219
-6.5381 | 6788.276 | 0.96975 | -6.5381 | 6865.149 | 0.98074
-6.5028 | 6784.686 | 0.96924 | -6.5028 | 6881.116 | 0.98302
-6.4675 | 6781.217 | 0.96875 | -6.4675 | 6854.372 | 0.9792
-6.4321 | 6777.844 | 0.96826 | -6.4321 | 6794.697 | 0.97067
-6.3968 | 6788.336 | 0.96976 | -6.3968 | 6770.936 | 0.96728
-6.3614 | 6804.462 | 0.97207 | -6.3614 | 6772.518 | 0.9675
-6.3261 | 6828.094 | 0.97544 | -6.3261 | 6808.036 | 0.97258
-6.2908 | 6840.519 | 0.97722 | -6.2908 | 6820.591 | 0.97437
-6.2554 | 6839.546 | 0.97708 | -6.2554 | 6829.206 | 0.9756
-6.2201 | 6809.809 | 0.97283 | -6.2201 | 6837.614 | 0.9768
-6.1847 | 6762.282 | 0.96604 | -6.1847 | 6838.007 | 0.97686
-6.1494 | 6720.632 | 0.96009 | -6.1494 | 6834.809 | 0.9764
-6.114 | 6755.525 | 0.96507 | -6.114 | 6829.182 | 0.9756
-6.0787 | 6780.259 | 0.96861 | -6.0787 | 6821.635 | 0.97452
-6.0434 | 6797.416 | 0.97106 | -6.0434 | 6812.646 | 0.97324
-6.008 | 6806.196 | 0.97231 | -6.008 | 6793.248 | 0.97046
-5.9727 | 6796.732 | 0.97096 | -5.9727 | 6779.182 | 0.96845
-5.9373 | 6763.124 | 0.96616 | -5.9373 | 6772.169 | 0.96745
-5.902 | 6758.979 | 0.96557 | -5.902 | 6768.93 | 0.96699
-5.8667 | 6768.638 | 0.96695 | -5.8667 | 6771.402 | 0.96734
-5.8313 | 6800.61 | 0.97152 | -5.8313 | 6786.583 | 0.96951
-5.796 | 6810.568 | 0.97294 | -5.796 | 6810.263 | 0.97289
-5.7606 | 6820.204 | 0.97431 | -5.7606 | 6828.69 | 0.97553
-5.7253 | 6882.326 | 0.98319 | -5.7253 | 6793.802 | 0.97054
-5.69 | 6869.739 | 0.98139 | -5.69 | 6804.413 | 0.97206
-5.6546 | 6800.034 | 0.97143 | -5.6546 | 6849.813 | 0.97854
-5.6193 | 6815.119 | 0.97359 | -5.6193 | 6876.37 | 0.98234
-5.5839 | 6840.947 | 0.97728 | -5.5839 | 6886.895 | 0.98384
-5.5486 | 6880.795 | 0.98297 | -5.5486 | 6875.385 | 0.9822
-5.5132 | 6856.183 | 0.97945 | -5.5132 | 6878.905 | 0.9827
-5.4779 | 6816.9 | 0.97384 | -5.4779 | 6884.946 | 0.98356
-5.4426 | 6769.987 | 0.96714 | -5.4426 | 6890.324 | 0.98433
-5.4072 | 6770.921 | 0.96727 | -5.4072 | 6901.453 | 0.98592
-5.3719 | 6792.428 | 0.97035 | -5.3719 | 6909.449 | 0.98706
-5.3365 | 6810.952 | 0.97299 | -5.3365 | 6875.972 | 0.98228
-5.3012 | 6814.422 | 0.97349 | -5.3012 | 6843.193 | 0.9776
-5.2659 | 6805.311 | 0.97219 | -5.2659 | 6810.997 | 0.973
-5.2305 | 6806.195 | 0.97231 | -5.2305 | 6837.287 | 0.97676
-5.1952 | 6824.242 | 0.97489 | -5.1952 | 6870.378 | 0.98148
-5.1598 | 6868.317 | 0.98119 | -5.1598 | 6911.086 | 0.9873
-5.1245 | 6881.802 | 0.98311 | -5.1245 | 6903.343 | 0.98619
-5.0892 | 6879.98 | 0.98285 | -5.0892 | 6875.648 | 0.98224
-5.0538 | 6851.462 | 0.97878 | -5.0538 | 6819.193 | 0.97417
-5.0185 | 6835.952 | 0.97656 | -5.0185 | 6787.85 | 0.96969
-4.9831 | 6829.612 | 0.97566 | -4.9831 | 6775.33 | 0.9679
-4.9478 | 6850.485 | 0.97864 | -4.9478 | 6827.442 | 0.97535
-4.9124 | 6829.405 | 0.97563 | -4.9124 | 6871.988 | 0.98171
-4.8771 | 6767.807 | 0.96683 | -4.8771 | 6909.235 | 0.98703
-4.8418 | 6797.847 | 0.97112 | -4.8418 | 6913.27 | 0.98761
-4.8064 | 6842.211 | 0.97746 | -4.8064 | 6893.222 | 0.98475
-4.7711 | 6900.397 | 0.98577 | -4.7711 | 6833.563 | 0.97622
-4.7357 | 6926.421 | 0.98949 | -4.7357 | 6795.921 | 0.97085
-4.7004 | 6934.566 | 0.99065 | -4.7004 | 6779.432 | 0.96849
-4.6651 | 6907.796 | 0.98683 | -4.6651 | 6823.239 | 0.97475
-4.6297 | 6878.512 | 0.98264 | -4.6297 | 6849.917 | 0.97856
-4.5944 | 6849.2 | 0.97846 | -4.5944 | 6865.859 | 0.98084
-4.559 | 6857.231 | 0.9796 | -4.559 | 6878.321 | 0.98262
-4.5237 | 6876.962 | 0.98242 | -4.5237 | 6894.752 | 0.98496
-4.4883 | 6910.443 | 0.98721 | -4.4883 | 6915.844 | 0.98798
-4.453 | 6895.289 | 0.98504 | -4.453 | 6896.672 | 0.98524
-4.4177 | 6878.452 | 0.98264 | -4.4177 | 6882.058 | 0.98315
-4.3823 | 6873.067 | 0.98187 | -4.3823 | 6890.761 | 0.98439
-4.347 | 6890.363 | 0.98434 | -4.347 | 6896.468 | 0.98521
-4.3116 | 6913.208 | 0.9876 | -4.3116 | 6897.939 | 0.98542
-4.2763 | 6916.314 | 0.98804 | -4.2763 | 6880.621 | 0.98295
-4.241 | 6898.234 | 0.98546 | -4.241 | 6872.908 | 0.98184
-4.2056 | 6863.537 | 0.98051 | -4.2056 | 6872.727 | 0.98182
-4.1703 | 6852.249 | 0.97889 | -4.1703 | 6861.712 | 0.98024
-4.1349 | 6866.423 | 0.98092 | -4.1349 | 6848.991 | 0.97843
-4.0996 | 6918.218 | 0.98832 | -4.0996 | 6834.035 | 0.97629
-4.0643 | 6927.964 | 0.98971 | -4.0643 | 6839.354 | 0.97705
-4.0289 | 6924.992 | 0.98928 | -4.0289 | 6843.042 | 0.97758
-3.9936 | 6911.192 | 0.98731 | -3.9936 | 6826.887 | 0.97527
-3.9582 | 6890.384 | 0.98434 | -3.9582 | 6834.223 | 0.97632
-3.9229 | 6867.025 | 0.981 | -3.9229 | 6853.071 | 0.97901
-3.8875 | 6857.898 | 0.9797 | -3.8875 | 6861.17 | 0.98017
-3.8522 | 6865.192 | 0.98074 | -3.8522 | 6854.086 | 0.97916
-3.8169 | 6889.465 | 0.98421 | -3.8169 | 6831.302 | 0.9759
-3.7815 | 6918.42 | 0.98835 | -3.7815 | 6831.645 | 0.97595
-3.7462 | 6947.378 | 0.99248 | -3.7462 | 6836.188 | 0.9766
-3.7108 | 6975.382 | 0.99648 | -3.7108 | 6844.629 | 0.9778
-3.6755 | 6982.51 | 0.9975 | -3.6755 | 6875.456 | 0.98221
-3.6402 | 6980.757 | 0.99725 | -3.6402 | 6905.701 | 0.98653
-3.6048 | 6970.05 | 0.99572 | -3.6048 | 6893.2 | 0.98474
-3.5695 | 6961.519 | 0.9945 | -3.5695 | 6899.139 | 0.98559
-3.5341 | 6954.569 | 0.99351 | -3.5341 | 6918.497 | 0.98836
-3.4988 | 6947.153 | 0.99245 | -3.4988 | 6936.36 | 0.99091
-3.4634 | 6941.002 | 0.99157 | -3.4634 | 6932.953 | 0.99042
-3.4281 | 6936.653 | 0.99095 | -3.4281 | 6899.265 | 0.98561
-3.3928 | 6955.205 | 0.9936 | -3.3928 | 6915.226 | 0.98789
-3.3574 | 6966.799 | 0.99526 | -3.3574 | 6945.447 | 0.99221
-3.3221 | 6942.457 | 0.99178 | -3.3221 | 6988.004 | 0.99829
-3.2867 | 6927.903 | 0.9897 | -3.2867 | 6986.983 | 0.99814
-3.2514 | 6920.213 | 0.9886 | -3.2514 | 6962.9 | 0.9947
-3.2161 | 6934.561 | 0.99065 | -3.2161 | 6929.621 | 0.98995
-3.1807 | 6945.684 | 0.99224 | -3.1807 | 6894.535 | 0.98493
-3.1454 | 6953.496 | 0.99336 | -3.1454 | 6857.601 | 0.97966
-3.11 | 6947.818 | 0.99255 | -3.11 | 6866.067 | 0.98087
-3.0747 | 6939.839 | 0.99141 | -3.0747 | 6888.192 | 0.98403
-3.0394 | 6929.879 | 0.98998 | -3.0394 | 6929.266 | 0.9899
-3.004 | 6916.032 | 0.988 | -3.004 | 6933.146 | 0.99045
-2.9687 | 6903.413 | 0.9862 | -2.9687 | 6918.476 | 0.98835
-2.9333 | 6904.983 | 0.98643 | -2.9333 | 6874.021 | 0.982
-2.898 | 6910.563 | 0.98722 | -2.898 | 6837.065 | 0.97672
-2.8626 | 6919.177 | 0.98845 | -2.8626 | 6805.779 | 0.97225
-2.8273 | 6897.709 | 0.98539 | -2.8273 | 6840.814 | 0.97726
-2.792 | 6878.766 | 0.98268 | -2.792 | 6872.427 | 0.98178
-2.7566 | 6864.347 | 0.98062 | -2.7566 | 6897.292 | 0.98533
-2.7213 | 6894.008 | 0.98486 | -2.7213 | 6908.794 | 0.98697
-2.6859 | 6936.185 | 0.99088 | -2.6859 | 6913.889 | 0.9877
-2.6506 | 6986.54 | 0.99808 | -2.6506 | 6907.641 | 0.98681
-2.6153 | 6980.569 | 0.99722 | -2.6153 | 6907.168 | 0.98674
-2.5799 | 6943.362 | 0.99191 | -2.5799 | 6910.535 | 0.98722
-2.5446 | 6909.098 | 0.98701 | -2.5446 | 6924.242 | 0.98918
-2.5092 | 6897.396 | 0.98534 | -2.5092 | 6934.797 | 0.99069
-2.4739 | 6911.138 | 0.98731 | -2.4739 | 6941.796 | 0.99169
-2.4386 | 6918.504 | 0.98836 | -2.4386 | 6918.329 | 0.98833
-2.4032 | 6919.026 | 0.98843 | -2.4032 | 6892.549 | 0.98465
-2.3679 | 6905.344 | 0.98648 | -2.3679 | 6870.771 | 0.98154
-2.3325 | 6901.583 | 0.98594 | -2.3325 | 6886.821 | 0.98383
-2.2972 | 6896.237 | 0.98518 | -2.2972 | 6913.908 | 0.9877
-2.2618 | 6851.232 | 0.97875 | -2.2618 | 6910.319 | 0.98719
-2.2265 | 6826.622 | 0.97523 | -2.2265 | 6889.824 | 0.98426
-2.1912 | 6819.561 | 0.97422 | -2.1912 | 6854.77 | 0.97925
-2.1558 | 6850.096 | 0.97859 | -2.1558 | 6866.027 | 0.98086
-2.1205 | 6872.549 | 0.98179 | -2.1205 | 6884.753 | 0.98354
-2.0851 | 6877.435 | 0.98249 | -2.0851 | 6912.33 | 0.98748
-2.0498 | 6871.74 | 0.98168 | -2.0498 | 6908.089 | 0.98687
-2.0145 | 6866.196 | 0.98089 | -2.0145 | 6898.547 | 0.98551
-1.9791 | 6874.316 | 0.98205 | -1.9791 | 6905.495 | 0.9865
-1.9438 | 6866.124 | 0.98087 | -1.9438 | 6923.639 | 0.98909
-1.9084 | 6847.789 | 0.97826 | -1.9084 | 6948.736 | 0.99268
-1.8731 | 6872.889 | 0.98184 | -1.8731 | 6942.903 | 0.99184
-1.8377 | 6897.635 | 0.98538 | -1.8377 | 6934.387 | 0.99063
-1.8024 | 6921.904 | 0.98884 | -1.8024 | 6922.266 | 0.9889
-1.7671 | 6909.498 | 0.98707 | -1.7671 | 6938.179 | 0.99117
-1.7317 | 6891.796 | 0.98454 | -1.7317 | 6963.11 | 0.99473
-1.6964 | 6879.194 | 0.98274 | -1.6964 | 6998.903 | 0.99984
-1.661 | 6878.2 | 0.9826 | -1.661 | 7025.905 | 1.0037
-1.6257 | 6883.888 | 0.98341 | -1.6257 | 7045.427 | 1.0065
-1.5904 | 6899.317 | 0.98562 | -1.5904 | 7028.031 | 1.004
-1.555 | 6904.054 | 0.98629 | -1.555 | 6990.497 | 0.99864
-1.5197 | 6897.566 | 0.98537 | -1.5197 | 6931.806 | 0.99026
-1.4843 | 6874.042 | 0.98201 | -1.4843 | 6923.362 | 0.98905
-1.449 | 6857.301 | 0.97961 | -1.449 | 6922.109 | 0.98887
-1.4137 | 6859.73 | 0.97996 | -1.4137 | 6924.373 | 0.9892
-1.3783 | 6875.434 | 0.9822 | -1.3783 | 6913.202 | 0.9876
-1.343 | 6892.666 | 0.98467 | -1.343 | 6901.26 | 0.98589
-1.3076 | 6887.099 | 0.98387 | -1.3076 | 6917.32 | 0.98819
-1.2723 | 6868.702 | 0.98124 | -1.2723 | 6934.167 | 0.9906
-1.2369 | 6839.667 | 0.9771 | -1.2369 | 6951.661 | 0.99309
-1.2016 | 6835.689 | 0.97653 | -1.2016 | 6962.873 | 0.9947
-1.1663 | 6849.361 | 0.97848 | -1.1663 | 6960.383 | 0.99434
-1.1309 | 6891.251 | 0.98446 | -1.1309 | 6934.997 | 0.99071
-1.0956 | 6938.527 | 0.99122 | -1.0956 | 6910.85 | 0.98726
-1.0602 | 6980.213 | 0.99717 | -1.0602 | 6886.974 | 0.98385
-1.0249 | 6992.106 | 0.99887 | -1.0249 | 6862.729 | 0.98039
-0.98956 | 6971.886 | 0.99598 | -0.98956 | 6865.512 | 0.98079
-0.95422 | 6930.373 | 0.99005 | -0.95422 | 6885.641 | 0.98366
-0.91887 | 6874.868 | 0.98212 | -0.91887 | 6878.713 | 0.98267
-0.88353 | 6837.552 | 0.97679 | -0.88353 | 6863.022 | 0.98043
-0.84819 | 6824.749 | 0.97496 | -0.84819 | 6835.517 | 0.9765
-0.81285 | 6837.75 | 0.97682 | -0.81285 | 6835.324 | 0.97647
-0.77751 | 6854.117 | 0.97916 | -0.77751 | 6832.174 | 0.97602
-0.74217 | 6865.435 | 0.98078 | -0.74217 | 6803.922 | 0.97199
-0.70683 | 6879.408 | 0.98277 | -0.70683 | 6816.817 | 0.97383
-0.67149 | 6894.16 | 0.98488 | -0.67149 | 6849.751 | 0.97854
-0.63614 | 6900.984 | 0.98585 | -0.63614 | 6866.317 | 0.9809
-0.6008 | 6911.331 | 0.98733 | -0.6008 | 6841.016 | 0.97729
-0.56546 | 6925.476 | 0.98935 | -0.56546 | 6770.562 | 0.96722
-0.53012 | 6948.937 | 0.99271 | -0.53012 | 6756.199 | 0.96517
-0.49478 | 6965.65 | 0.99509 | -0.49478 | 6770.755 | 0.96725
-0.45944 | 6964.229 | 0.99489 | -0.45944 | 6836.246 | 0.97661
-0.4241 | 6952.718 | 0.99325 | -0.4241 | 6875.102 | 0.98216
-0.38875 | 6940.234 | 0.99146 | -0.38875 | 6899.613 | 0.98566
-0.35341 | 6949.343 | 0.99276 | -0.35341 | 6898.379 | 0.98548
-0.31807 | 6960.807 | 0.9944 | -0.31807 | 6917.698 | 0.98824
-0.28273 | 6974.318 | 0.99633 | -0.28273 | 6954.853 | 0.99355
-0.24739 | 6971.59 | 0.99594 | -0.24739 | 6931.651 | 0.99024
-0.21205 | 6966.43 | 0.9952 | -0.21205 | 6987.451 | 0.99821
-0.17671 | 6958.545 | 0.99408 | -0.17671 | 6873.045 | 0.98186
-0.14137 | 6977.501 | 0.99679 | -0.14137 | 6908.79 | 0.98697
-0.10602 | 7007.962 | 1.0011 | -0.10602 | 6961.014 | 0.99443
-0.070683 | 7053.967 | 1.0077 | -0.070683 | 7042.377 | 1.0061
-0.035341 | 7092.347 | 1.0132 | -0.035341 | 7094.191 | 1.0135
0 | 7125.427 | 1.0179 | 0 | 7125.427 | 1.0179
0.035341 | 7068.673 | 1.0098 | 0.035341 | 7094.191 | 1.0135
0.070683 | 7005.074 | 1.0007 | 0.070683 | 7042.377 | 1.0061
0.10602 | 6931.622 | 0.99023 | 0.10602 | 6961.014 | 0.99443
0.14137 | 6931.076 | 0.99015 | 0.14137 | 6908.79 | 0.98697
0.17671 | 6938.868 | 0.99127 | 0.17671 | 6873.045 | 0.98186
0.21205 | 6921.86 | 0.98884 | 0.21205 | 6870.813 | 0.98154
0.24739 | 6923.096 | 0.98901 | 0.24739 | 6866.594 | 0.98094
0.28273 | 6934.057 | 0.99058 | 0.28273 | 6861.583 | 0.98023
0.31807 | 6937.941 | 0.99113 | 0.31807 | 6861.958 | 0.98028
0.35341 | 6932.589 | 0.99037 | 0.35341 | 6862.235 | 0.98032
0.38875 | 6916.591 | 0.98808 | 0.38875 | 6862.4 | 0.98034
0.4241 | 6894.663 | 0.98495 | 0.4241 | 6880.432 | 0.98292
0.45944 | 6879.526 | 0.98279 | 0.45944 | 6891.751 | 0.98454
0.49478 | 6883.407 | 0.98334 | 0.49478 | 6879.996 | 0.98286
0.53012 | 6898.811 | 0.98554 | 0.53012 | 6859.236 | 0.97989
0.56546 | 6911.208 | 0.98732 | 0.56546 | 6839.558 | 0.97708
0.6008 | 6857.459 | 0.97964 | 0.6008 | 6861.067 | 0.98015
0.63614 | 6819.517 | 0.97422 | 0.63614 | 6870.627 | 0.98152
0.67149 | 6796.224 | 0.97089 | 0.67149 | 6869.11 | 0.9813
0.70683 | 6795.506 | 0.97079 | 0.70683 | 6865.593 | 0.9808
0.74217 | 6796.645 | 0.97095 | 0.74217 | 6855.17 | 0.97931
0.77751 | 6798.08 | 0.97115 | 0.77751 | 6831.667 | 0.97595
0.81285 | 6836.733 | 0.97668 | 0.81285 | 6817.076 | 0.97387
0.84819 | 6879.174 | 0.98274 | 0.84819 | 6802.68 | 0.97181
0.88353 | 6878.031 | 0.98258 | 0.88353 | 6774.151 | 0.96774
0.91887 | 6884.79 | 0.98354 | 0.91887 | 6754.542 | 0.96493
0.95422 | 6897.416 | 0.98535 | 0.95422 | 6741.555 | 0.96308
0.98956 | 6901.791 | 0.98597 | 0.98956 | 6755.42 | 0.96506
1.0249 | 6887.023 | 0.98386 | 1.0249 | 6764.832 | 0.9664
1.0602 | 6843.286 | 0.97761 | 1.0602 | 6766.845 | 0.96669
1.0956 | 6760.993 | 0.96586 | 1.0956 | 6776.858 | 0.96812
1.1309 | 6705.992 | 0.958 | 1.1309 | 6787.027 | 0.96958
1.1663 | 6781.008 | 0.96872 | 1.1663 | 6790.943 | 0.97013
1.2016 | 6826.626 | 0.97523 | 1.2016 | 6766.172 | 0.9666
1.2369 | 6853.578 | 0.97908 | 1.2369 | 6728.815 | 0.96126
1.2723 | 6847.949 | 0.97828 | 1.2723 | 6788.314 | 0.96976
1.3076 | 6844.991 | 0.97786 | 1.3076 | 6826.813 | 0.97526
1.343 | 6845.254 | 0.97789 | 1.343 | 6839.983 | 0.97714
1.3783 | 6862.997 | 0.98043 | 1.3783 | 6810.127 | 0.97288
1.4137 | 6873.767 | 0.98197 | 1.4137 | 6788.138 | 0.96973
1.449 | 6859.174 | 0.97988 | 1.449 | 6804.242 | 0.97203
1.4843 | 6859.409 | 0.97992 | 1.4843 | 6793.208 | 0.97046
1.5197 | 6868.3 | 0.98119 | 1.5197 | 6769.072 | 0.96701
1.555 | 6894.62 | 0.98495 | 1.555 | 6737.545 | 0.96251
1.5904 | 6915.178 | 0.98788 | 1.5904 | 6737.2 | 0.96246
1.6257 | 6930.258 | 0.99004 | 1.6257 | 6766.554 | 0.96665
1.661 | 6923.816 | 0.98912 | 1.661 | 6800.05 | 0.97144
1.6964 | 6909.956 | 0.98714 | 1.6964 | 6817.275 | 0.9739
1.7317 | 6884.929 | 0.98356 | 1.7317 | 6801.709 | 0.97167
1.7671 | 6858.439 | 0.97978 | 1.7671 | 6773.999 | 0.96771
1.8024 | 6839.555 | 0.97708 | 1.8024 | 6748.969 | 0.96414
1.8377 | 6862.995 | 0.98043 | 1.8377 | 6759.302 | 0.96561
1.8731 | 6871.909 | 0.9817 | 1.8731 | 6760.744 | 0.96582
1.9084 | 6870 | 0.98143 | 1.9084 | 6755.564 | 0.96508
1.9438 | 6863.042 | 0.98043 | 1.9438 | 6735.473 | 0.96221
1.9791 | 6866.65 | 0.98095 | 1.9791 | 6752.737 | 0.96468
2.0145 | 6886.348 | 0.98376 | 2.0145 | 6826.837 | 0.97526
2.0498 | 6922.576 | 0.98894 | 2.0498 | 6796.1 | 0.97087
2.0851 | 6948.417 | 0.99263 | 2.0851 | 6753.014 | 0.96472
2.1205 | 6924.725 | 0.98925 | 2.1205 | 6752.111 | 0.96459
2.1558 | 6902.954 | 0.98614 | 2.1558 | 6748.405 | 0.96406
2.1912 | 6881.99 | 0.98314 | 2.1912 | 6744.744 | 0.96353
2.2265 | 6855.317 | 0.97933 | 2.2265 | 6772.709 | 0.96753
2.2618 | 6823.813 | 0.97483 | 2.2618 | 6787.063 | 0.96958
2.2972 | 6786.697 | 0.96953 | 2.2972 | 6785.605 | 0.96937
2.3325 | 6754.141 | 0.96488 | 2.3325 | 6768.876 | 0.96698
2.3679 | 6735.661 | 0.96224 | 2.3679 | 6760.276 | 0.96575
2.4032 | 6750.198 | 0.96431 | 2.4032 | 6776.987 | 0.96814
2.4386 | 6758.444 | 0.96549 | 2.4386 | 6744.612 | 0.96352
2.4739 | 6762.271 | 0.96604 | 2.4739 | 6708.67 | 0.95838
2.5092 | 6752.729 | 0.96468 | 2.5092 | 6803.318 | 0.9719
2.5446 | 6747.703 | 0.96396 | 2.5446 | 6822.857 | 0.97469
2.5799 | 6746.681 | 0.96381 | 2.5799 | 6775.787 | 0.96797
2.6153 | 6773.72 | 0.96767 | 2.6153 | 6758.65 | 0.96552
2.6506 | 6796.385 | 0.97091 | 2.6506 | 6763.869 | 0.96627
2.6859 | 6808.208 | 0.9726 | 2.6859 | 6805.982 | 0.97228
2.7213 | 6815.361 | 0.97362 | 2.7213 | 6780.437 | 0.96863
2.7566 | 6817.781 | 0.97397 | 2.7566 | 6740.376 | 0.96291
2.792 | 6805.553 | 0.97222 | 2.792 | 6724.023 | 0.96057
2.8273 | 6791.509 | 0.97022 | 2.8273 | 6740.322 | 0.9629
2.8626 | 6776.338 | 0.96805 | 2.8626 | 6776.922 | 0.96813
2.898 | 6765.958 | 0.96657 | 2.898 | 6727.164 | 0.96102
2.9333 | 6739.711 | 0.96282 | 2.9333 | 6711.112 | 0.95873
2.9687 | 6692.471 | 0.95607 | 2.9687 | 6739.654 | 0.96281
3.004 | 6687.15 | 0.95531 | 3.004 | 6700.907 | 0.95727
3.0394 | 6697.346 | 0.95676 | 3.0394 | 6680.024 | 0.95429
3.0747 | 6729.808 | 0.9614 | 3.0747 | 6744.768 | 0.96354
3.11 | 6760.36 | 0.96577 | 3.11 | 6769.343 | 0.96705
3.1454 | 6787.507 | 0.96964 | 3.1454 | 6768.399 | 0.96691
3.1807 | 6789.83 | 0.96998 | 3.1807 | 6705.279 | 0.9579
3.2161 | 6767.132 | 0.96673 | 3.2161 | 6676.42 | 0.95377
3.2514 | 6720.085 | 0.96001 | 3.2514 | 6680.918 | 0.95442
3.2867 | 6753.114 | 0.96473 | 3.2867 | 6724.232 | 0.9606
3.3221 | 6802.534 | 0.97179 | 3.3221 | 6738.417 | 0.96263
3.3574 | 6870.838 | 0.98155 | 3.3574 | 6689.291 | 0.95561
3.3928 | 6904.003 | 0.98629 | 3.3928 | 6683.965 | 0.95485
3.4281 | 6920.313 | 0.98862 | 3.4281 | 6695.78 | 0.95654
3.4634 | 6910.295 | 0.98718 | 3.4634 | 6721.616 | 0.96023
3.4988 | 6916.905 | 0.98813 | 3.4988 | 6736.549 | 0.96236
3.5341 | 6934.952 | 0.99071 | 3.5341 | 6743.635 | 0.96338
3.5695 | 6896.161 | 0.98517 | 3.5695 | 6705.673 | 0.95795
3.6048 | 6874.348 | 0.98205 | 3.6048 | 6678.114 | 0.95402
3.6402 | 6875.871 | 0.98227 | 3.6402 | 6664.853 | 0.95212
3.6755 | 6904.228 | 0.98632 | 3.6755 | 6642.999 | 0.949
3.7108 | 6926.651 | 0.98952 | 3.7108 | 6632.722 | 0.94753
3.7462 | 6916.635 | 0.98809 | 3.7462 | 6661.027 | 0.95158
3.7815 | 6874.557 | 0.98208 | 3.7815 | 6685.496 | 0.95507
3.8169 | 6821.583 | 0.97451 | 3.8169 | 6701.509 | 0.95736
3.8522 | 6815.708 | 0.97367 | 3.8522 | 6651.322 | 0.95019
3.8875 | 6833.075 | 0.97615 | 3.8875 | 6635.435 | 0.94792
3.9229 | 6872.924 | 0.98185 | 3.9229 | 6652.718 | 0.95039
3.9582 | 6880.312 | 0.9829 | 3.9582 | 6668.461 | 0.95264
3.9936 | 6876.764 | 0.98239 | 3.9936 | 6686.555 | 0.95522
4.0289 | 6857.324 | 0.97962 | 4.0289 | 6709.326 | 0.95848
4.0643 | 6861.562 | 0.98022 | 4.0643 | 6692.308 | 0.95604
4.0996 | 6864.197 | 0.9806 | 4.0996 | 6666.992 | 0.95243
4.1349 | 6826.682 | 0.97524 | 4.1349 | 6659.792 | 0.9514
4.1703 | 6785.256 | 0.96932 | 4.1703 | 6655.108 | 0.95073
4.2056 | 6742.48 | 0.96321 | 4.2056 | 6652.461 | 0.95035
4.241 | 6759.767 | 0.96568 | 4.241 | 6667.378 | 0.95248
4.2763 | 6783.233 | 0.96903 | 4.2763 | 6676.902 | 0.95384
4.3116 | 6814.58 | 0.97351 | 4.3116 | 6679.547 | 0.95422
4.347 | 6839.542 | 0.97708 | 4.347 | 6645.08 | 0.9493
4.3823 | 6856.473 | 0.9795 | 4.3823 | 6616.386 | 0.9452
4.4177 | 6855.342 | 0.97933 | 4.4177 | 6618.304 | 0.94547
4.453 | 6842.623 | 0.97752 | 4.453 | 6623.198 | 0.94617
4.4883 | 6825.339 | 0.97505 | 4.4883 | 6630.31 | 0.94719
4.5237 | 6811.124 | 0.97302 | 4.5237 | 6644.292 | 0.94918
4.559 | 6798.11 | 0.97116 | 4.559 | 6661.737 | 0.95168
4.5944 | 6786.119 | 0.96945 | 4.5944 | 6682.131 | 0.95459
4.6297 | 6773.906 | 0.9677 | 4.6297 | 6663.779 | 0.95197
4.6651 | 6766.68 | 0.96667 | 4.6651 | 6668.641 | 0.95266
4.7004 | 6767.535 | 0.96679 | 4.7004 | 6713.593 | 0.95908
4.7357 | 6775.003 | 0.96786 | 4.7357 | 6703.767 | 0.95768
4.7711 | 6784.094 | 0.96916 | 4.7711 | 6683.701 | 0.95481
4.8064 | 6793.182 | 0.97045 | 4.8064 | 6674.522 | 0.9535
4.8418 | 6814.846 | 0.97355 | 4.8418 | 6659.059 | 0.95129
4.8771 | 6842.59 | 0.97751 | 4.8771 | 6643.577 | 0.94908
4.9124 | 6859.587 | 0.97994 | 4.9124 | 6674.116 | 0.95345
4.9478 | 6858.988 | 0.97986 | 4.9478 | 6698.71 | 0.95696
4.9831 | 6840.167 | 0.97717 | 4.9831 | 6717.151 | 0.95959
5.0185 | 6823.165 | 0.97474 | 5.0185 | 6675.539 | 0.95365
5.0538 | 6817.876 | 0.97398 | 5.0538 | 6639.991 | 0.94857
5.0892 | 6835.304 | 0.97647 | 5.0892 | 6627.491 | 0.94678
5.1245 | 6827.312 | 0.97533 | 5.1245 | 6653.571 | 0.95051
5.1598 | 6813.031 | 0.97329 | 5.1598 | 6687.794 | 0.9554
5.1952 | 6806.514 | 0.97236 | 5.1952 | 6703.978 | 0.95771
5.2305 | 6821.768 | 0.97454 | 5.2305 | 6694.524 | 0.95636
5.2659 | 6850.68 | 0.97867 | 5.2659 | 6668.242 | 0.95261
5.3012 | 6865.918 | 0.98085 | 5.3012 | 6634.629 | 0.9478
5.3365 | 6856.456 | 0.97949 | 5.3365 | 6626.167 | 0.9466
5.3719 | 6817.439 | 0.97392 | 5.3719 | 6647.792 | 0.94968
5.4072 | 6806.235 | 0.97232 | 5.4072 | 6641.963 | 0.94885
5.4426 | 6809.776 | 0.97283 | 5.4426 | 6639.683 | 0.94853
5.4779 | 6838.283 | 0.9769 | 5.4779 | 6654.026 | 0.95058
5.5132 | 6860.684 | 0.9801 | 5.5132 | 6687.014 | 0.95529
5.5486 | 6870.18 | 0.98145 | 5.5486 | 6721.405 | 0.9602
5.5839 | 6821.783 | 0.97454 | 5.5839 | 6725.865 | 0.96084
5.6193 | 6788.196 | 0.96974 | 5.6193 | 6710.176 | 0.9586
5.6546 | 6765.422 | 0.96649 | 5.6546 | 6680.296 | 0.95433
5.69 | 6759.156 | 0.96559 | 5.69 | 6696.553 | 0.95665
5.7253 | 6760.106 | 0.96573 | 5.7253 | 6694.836 | 0.95641
5.7606 | 6770.493 | 0.96721 | 5.7606 | 6669.613 | 0.9528
5.796 | 6790.389 | 0.97006 | 5.796 | 6661.58 | 0.95165
5.8313 | 6807.691 | 0.97253 | 5.8313 | 6653.448 | 0.95049
5.8667 | 6814.684 | 0.97353 | 5.8667 | 6638.118 | 0.9483
5.902 | 6822.282 | 0.97461 | 5.902 | 6628.98 | 0.947
5.9373 | 6827.075 | 0.9753 | 5.9373 | 6622.092 | 0.94601
5.9727 | 6813.424 | 0.97335 | 5.9727 | 6613.796 | 0.94483
6.008 | 6798.408 | 0.9712 | 6.008 | 6607.396 | 0.94391
6.0434 | 6782.365 | 0.96891 | 6.0434 | 6602.434 | 0.9432
6.0787 | 6793.563 | 0.97051 | 6.0787 | 6589.537 | 0.94136
6.114 | 6780.274 | 0.96861 | 6.114 | 6600.617 | 0.94295
6.1494 | 6733.972 | 0.962 | 6.1494 | 6643.963 | 0.94914
6.1847 | 6756.571 | 0.96522 | 6.1847 | 6642.093 | 0.94887
6.2201 | 6789.349 | 0.96991 | 6.2201 | 6635.316 | 0.9479
6.2554 | 6818.415 | 0.97406 | 6.2554 | 6635.425 | 0.94792
6.2908 | 6817.804 | 0.97397 | 6.2908 | 6655.133 | 0.95073
6.3261 | 6802.638 | 0.97181 | 6.3261 | 6679.191 | 0.95417
6.3614 | 6771.548 | 0.96736 | 6.3614 | 6682.407 | 0.95463
6.3968 | 6787.153 | 0.96959 | 6.3968 | 6687.718 | 0.95539
6.4321 | 6837.262 | 0.97675 | 6.4321 | 6694.588 | 0.95637
6.4675 | 6847.745 | 0.97825 | 6.4675 | 6701.845 | 0.95741
6.5028 | 6844.403 | 0.97777 | 6.5028 | 6696.19 | 0.9566
6.5381 | 6823.127 | 0.97473 | 6.5381 | 6673.786 | 0.9534
6.5735 | 6789.077 | 0.96987 | 6.5735 | 6664.818 | 0.95212
6.6088 | 6753.563 | 0.96479 | 6.6088 | 6662.858 | 0.95184
6.6442 | 6719.232 | 0.95989 | 6.6442 | 6672.521 | 0.95322
6.6795 | 6712.485 | 0.95893 | 6.6795 | 6662.24 | 0.95175
6.7149 | 6720.8 | 0.96011 | 6.7149 | 6645.198 | 0.94931
6.7502 | 6754.161 | 0.96488 | 6.7502 | 6631.337 | 0.94733
6.7855 | 6781.543 | 0.96879 | 6.7855 | 6633.609 | 0.94766
6.8209 | 6803.414 | 0.97192 | 6.8209 | 6646.371 | 0.94948
6.8562 | 6775.06 | 0.96787 | 6.8562 | 6641.974 | 0.94885
6.8916 | 6750.174 | 0.96431 | 6.8916 | 6638.896 | 0.94841
6.9269 | 6729.332 | 0.96133 | 6.9269 | 6637.358 | 0.94819
6.9622 | 6756.322 | 0.96519 | 6.9622 | 6643.682 | 0.9491
6.9976 | 6785.435 | 0.96935 | 6.9976 | 6632.373 | 0.94748
7.0329 | 6807.413 | 0.97249 | 7.0329 | 6583.209 | 0.94046
7.0683 | 6809.908 | 0.97284 | 7.0683 | 6570.396 | 0.93863
7.1036 | 6808.921 | 0.9727 | 7.1036 | 6577.552 | 0.93965
7.1389 | 6818.235 | 0.97403 | 7.1389 | 6619.888 | 0.9457
7.1743 | 6810.16 | 0.97288 | 7.1743 | 6628.488 | 0.94693
7.2096 | 6792.333 | 0.97033 | 7.2096 | 6618.146 | 0.94545
7.245 | 6778.621 | 0.96837 | 7.245 | 6615.493 | 0.94507
7.2803 | 6768.61 | 0.96694 | 7.2803 | 6623.756 | 0.94625
7.3157 | 6762.223 | 0.96603 | 7.3157 | 6642.728 | 0.94896
7.351 | 6760.417 | 0.96577 | 7.351 | 6650.058 | 0.95001
7.3863 | 6768.131 | 0.96688 | 7.3863 | 6653.907 | 0.95056
7.4217 | 6791.039 | 0.97015 | 7.4217 | 6653.214 | 0.95046
7.457 | 6821.825 | 0.97455 | 7.457 | 6633.968 | 0.94771
7.4924 | 6844.885 | 0.97784 | 7.4924 | 6612.415 | 0.94463
7.5277 | 6839.805 | 0.97712 | 7.5277 | 6596.471 | 0.94235
7.563 | 6817.657 | 0.97395 | 7.563 | 6608.066 | 0.94401
7.5984 | 6791.168 | 0.97017 | 7.5984 | 6632.784 | 0.94754
7.6337 | 6787.012 | 0.96957 | 7.6337 | 6662.76 | 0.95182
7.6691 | 6816.191 | 0.97374 | 7.6691 | 6655.261 | 0.95075
7.7044 | 6870.627 | 0.98152 | 7.7044 | 6619.098 | 0.94559
7.7397 | 6905.216 | 0.98646 | 7.7397 | 6566.561 | 0.93808
7.7751 | 6920.514 | 0.98864 | 7.7751 | 6558.044 | 0.93686
7.8104 | 6911.871 | 0.98741 | 7.8104 | 6604.148 | 0.94345
7.8458 | 6888.496 | 0.98407 | 7.8458 | 6633.073 | 0.94758
7.8811 | 6869.458 | 0.98135 | 7.8811 | 6649.309 | 0.9499
7.9165 | 6863.271 | 0.98047 | 7.9165 | 6643.894 | 0.94913
7.9518 | 6859.806 | 0.97997 | 7.9518 | 6639.254 | 0.94846
7.9871 | 6854.441 | 0.97921 | 7.9871 | 6629.919 | 0.94713
8.0225 | 6838.712 | 0.97696 | 8.0225 | 6601.854 | 0.94312
8.0578 | 6822.758 | 0.97468 | 8.0578 | 6578.418 | 0.93977
8.0932 | 6808.347 | 0.97262 | 8.0932 | 6560.671 | 0.93724
8.1285 | 6810.399 | 0.97291 | 8.1285 | 6574.483 | 0.93921
8.1638 | 6829.53 | 0.97565 | 8.1638 | 6580.766 | 0.94011
8.1992 | 6863.556 | 0.98051 | 8.1992 | 6580.487 | 0.94007
8.2345 | 6852.791 | 0.97897 | 8.2345 | 6580.095 | 0.94001
8.2699 | 6827.56 | 0.97537 | 8.2699 | 6581.932 | 0.94028
8.3052 | 6783.819 | 0.96912 | 8.3052 | 6586.84 | 0.94098
8.3406 | 6768.93 | 0.96699 | 8.3406 | 6583.537 | 0.94051
8.3759 | 6749.135 | 0.96416 | 8.3759 | 6576.91 | 0.93956
8.4112 | 6708.23 | 0.95832 | 8.4112 | 6565.713 | 0.93796
8.4466 | 6683.547 | 0.95479 | 8.4466 | 6549.102 | 0.93559
8.4819 | 6672.125 | 0.95316 | 8.4819 | 6538.609 | 0.93409
8.5173 | 6692.828 | 0.95612 | 8.5173 | 6560.067 | 0.93715
8.5526 | 6690.307 | 0.95576 | 8.5526 | 6586.373 | 0.94091
8.5879 | 6675.57 | 0.95365 | 8.5879 | 6612.412 | 0.94463
8.6233 | 6667.286 | 0.95247 | 8.6233 | 6608.454 | 0.94406
8.6586 | 6674.546 | 0.95351 | 8.6586 | 6597.85 | 0.94255
8.694 | 6695.266 | 0.95647 | 8.694 | 6581.493 | 0.94021
8.7293 | 6707.801 | 0.95826 | 8.7293 | 6561.372 | 0.93734
8.7646 | 6709.283 | 0.95847 | 8.7646 | 6552.915 | 0.93613
8.8 | 6696.294 | 0.95661 | 8.8 | 6560.003 | 0.93714
8.8353 | 6695.147 | 0.95645 | 8.8353 | 6578.106 | 0.93973
8.8707 | 6698.418 | 0.95692 | 8.8707 | 6594.218 | 0.94203
8.906 | 6707.408 | 0.9582 | 8.906 | 6603.03 | 0.94329
8.9414 | 6711.106 | 0.95873 | 8.9414 | 6579.888 | 0.93998
8.9767 | 6711.709 | 0.95882 | 8.9767 | 6547.717 | 0.93539
9.012 | 6706.899 | 0.95813 | 9.012 | 6516.47 | 0.93092
9.0474 | 6703.541 | 0.95765 | 9.0474 | 6486.126 | 0.92659
9.0827 | 6703.886 | 0.9577 | 9.0827 | 6459.219 | 0.92275
9.1181 | 6725.497 | 0.96079 | 9.1181 | 6453.662 | 0.92195
9.1534 | 6751.044 | 0.96443 | 9.1534 | 6476.572 | 0.92522
9.1887 | 6778.627 | 0.96838 | 9.1887 | 6519.886 | 0.93141
9.2241 | 6771.852 | 0.96741 | 9.2241 | 6535.166 | 0.9336
9.2594 | 6763.509 | 0.96622 | 9.2594 | 6517.46 | 0.93107
9.2948 | 6753.446 | 0.96478 | 9.2948 | 6463.521 | 0.92336
9.3301 | 6752.133 | 0.96459 | 9.3301 | 6441.586 | 0.92023
9.3655 | 6760.292 | 0.96576 | 9.3655 | 6434.678 | 0.91924
9.4008 | 6782.737 | 0.96896 | 9.4008 | 6448.181 | 0.92117
9.4361 | 6812.53 | 0.97322 | 9.4361 | 6478.247 | 0.92546
9.4715 | 6828.961 | 0.97557 | 9.4715 | 6505.477 | 0.92935
9.5068 | 6808.644 | 0.97266 | 9.5068 | 6517.51 | 0.93107
9.5422 | 6769.742 | 0.96711 | 9.5422 | 6517.16 | 0.93102
9.5775 | 6729.031 | 0.96129 | 9.5775 | 6508.264 | 0.92975
9.6128 | 6707.512 | 0.95822 | 9.6128 | 6482.01 | 0.926
9.6482 | 6714.498 | 0.95921 | 9.6482 | 6465.323 | 0.92362
9.6835 | 6734.812 | 0.96212 | 9.6835 | 6458.222 | 0.9226
9.7189 | 6738.516 | 0.96265 | 9.7189 | 6488.517 | 0.92693
9.7542 | 6746.512 | 0.96379 | 9.7542 | 6502.238 | 0.92889
9.7895 | 6757.451 | 0.96535 | 9.7895 | 6502.357 | 0.92891
9.8249 | 6747.404 | 0.96391 | 9.8249 | 6466.556 | 0.92379
9.8602 | 6731.99 | 0.96171 | 9.8602 | 6445.452 | 0.92078
9.8956 | 6710.654 | 0.95866 | 9.8956 | 6440.554 | 0.92008
9.9309 | 6727.188 | 0.96103 | 9.9309 | 6456.544 | 0.92236
9.9663 | 6735.95 | 0.96228 | 9.9663 | 6463.668 | 0.92338
10.0016 | 6728.375 | 0.9612 | 10.0016 | 6454.652 | 0.92209
10.0369 | 6730.63 | 0.96152 | 10.0369 | 6437.96 | 0.91971
10.0723 | 6733.484 | 0.96193 | 10.0723 | 6426.641 | 0.91809
10.1076 | 6733.764 | 0.96197 | 10.1076 | 6430.411 | 0.91863
10.143 | 6707.527 | 0.95822 | 10.143 | 6430.77 | 0.91868
10.1783 | 6682.885 | 0.9547 | 10.1783 | 6428.286 | 0.91833
10.2136 | 6690.779 | 0.95583 | 10.2136 | 6419.665 | 0.91709
10.249 | 6681.32 | 0.95447 | 10.249 | 6370.362 | 0.91005
10.2843 | 6662.683 | 0.95181 | 10.2843 | 6309.867 | 0.90141
10.3197 | 6636.528 | 0.94808 | 10.3197 | 6290.43 | 0.89863
10.355 | 6626.766 | 0.94668 | 10.355 | 6306.609 | 0.90094
10.3903 | 6631.04 | 0.94729 | 10.3903 | 6345.605 | 0.90651
10.4257 | 6680.783 | 0.9544 | 10.4257 | 6386.452 | 0.91235
10.461 | 6717.505 | 0.95964 | 10.461 | 6386.865 | 0.91241
10.4964 | 6742.962 | 0.96328 | 10.4964 | 6352.277 | 0.90747
10.5317 | 6728.859 | 0.96127 | 10.5317 | 6334.447 | 0.90492
10.5671 | 6698.287 | 0.9569 | 10.5671 | 6331.955 | 0.90456
10.6024 | 6648.626 | 0.9498 | 10.6024 | 6347.246 | 0.90675
10.6377 | 6621.879 | 0.94598 | 10.6377 | 6375.484 | 0.91078
10.6731 | 6601.567 | 0.94308 | 10.6731 | 6401.954 | 0.91456
10.7084 | 6588.462 | 0.94121 | 10.7084 | 6424.102 | 0.91773
10.7438 | 6616.176 | 0.94517 | 10.7438 | 6420.771 | 0.91725
10.7791 | 6658.078 | 0.95115 | 10.7791 | 6405.541 | 0.91508
10.8145 | 6715.459 | 0.95935 | 10.8145 | 6374.275 | 0.91061
10.8498 | 6693.214 | 0.95617 | 10.8498 | 6332.843 | 0.90469
10.8851 | 6654.909 | 0.9507 | 10.8851 | 6296.857 | 0.89955
10.9205 | 6631.318 | 0.94733 | 10.9205 | 6284.452 | 0.89778
10.9558 | 6620.229 | 0.94575 | 10.9558 | 6299.743 | 0.89996
10.9911 | 6618.446 | 0.94549 | 10.9911 | 6325.785 | 0.90368
11.0265 | 6635.707 | 0.94796 | 11.0265 | 6352.789 | 0.90754
11.0618 | 6673.908 | 0.95342 | 11.0618 | 6362.199 | 0.90889
11.0972 | 6713.871 | 0.95912 | 11.0972 | 6361.636 | 0.90881
11.1325 | 6694.453 | 0.95635 | 11.1325 | 6354.569 | 0.9078
11.1679 | 6669.59 | 0.9528 | 11.1679 | 6317.667 | 0.90252
11.2032 | 6642.024 | 0.94886 | 11.2032 | 6265.313 | 0.89504
11.2385 | 6626.414 | 0.94663 | 11.2385 | 6269.904 | 0.8957
11.2739 | 6628.281 | 0.9469 | 11.2739 | 6288.949 | 0.89842
11.3092 | 6644.788 | 0.94926 | 11.3092 | 6319.791 | 0.90283
11.3446 | 6652.173 | 0.95031 | 11.3446 | 6321.357 | 0.90305
11.3799 | 6651.8 | 0.95026 | 11.3799 | 6308.824 | 0.90126
11.4153 | 6643.212 | 0.94903 | 11.4153 | 6281.374 | 0.89734
11.4506 | 6653.059 | 0.95044 | 11.4506 | 6290.791 | 0.89868
11.4859 | 6682.468 | 0.95464 | 11.4859 | 6287.07 | 0.89815
11.5213 | 6736.556 | 0.96237 | 11.5213 | 6263.991 | 0.89486
11.5566 | 6674.704 | 0.95353 | 11.5566 | 6257.868 | 0.89398
11.592 | 6638.208 | 0.94832 | 11.592 | 6242.189 | 0.89174
11.6273 | 6662.676 | 0.95181 | 11.6273 | 6208.061 | 0.88687
11.6626 | 6667.175 | 0.95245 | 11.6626 | 6222.244 | 0.88889
11.698 | 6639.352 | 0.94848 | 11.698 | 6248.96 | 0.89271
11.7333 | 6553.032 | 0.93615 | 11.7333 | 6284.512 | 0.89779
11.7687 | 6525.083 | 0.93215 | 11.7687 | 6293.77 | 0.89911
11.804 | 6517.846 | 0.93112 | 11.804 | 6291.489 | 0.89878
11.8393 | 6527.708 | 0.93253 | 11.8393 | 6275.943 | 0.89656
11.8747 | 6521.23 | 0.9316 | 11.8747 | 6257.874 | 0.89398
11.91 | 6505.025 | 0.92929 | 11.91 | 6243.197 | 0.89189
11.9454 | 6474.213 | 0.92489 | 11.9454 | 6241.788 | 0.89168
11.9807 | 6523.368 | 0.93191 | 11.9807 | 6256.484 | 0.89378
12.016 | 6585.191 | 0.94074 | 12.016 | 6264.25 | 0.89489
12.0514 | 6570.994 | 0.93871 | 12.0514 | 6218.232 | 0.88832
12.0867 | 6549.498 | 0.93564 | 12.0867 | 6182.667 | 0.88324
12.1221 | 6528.886 | 0.9327 | 12.1221 | 6160.189 | 0.88003
12.1574 | 6531.521 | 0.93307 | 12.1574 | 6180.988 | 0.883
12.1928 | 6575.763 | 0.93939 | 12.1928 | 6178.884 | 0.8827
12.2281 | 6632.231 | 0.94746 | 12.2281 | 6163.788 | 0.88054
12.2634 | 6606.282 | 0.94375 | 12.2634 | 6148.336 | 0.87833
12.2988 | 6587.811 | 0.94112 | 12.2988 | 6167.945 | 0.88114
12.3341 | 6577.691 | 0.93967 | 12.3341 | 6210.869 | 0.88727
12.3695 | 6603.988 | 0.94343 | 12.3695 | 6256.076 | 0.89373
12.4048 | 6652.359 | 0.95034 | 12.4048 | 6255.966 | 0.89371
12.4401 | 6710.718 | 0.95867 | 12.4401 | 6219.807 | 0.88854
12.4755 | 6650.68 | 0.9501 | 12.4755 | 6152.692 | 0.87896
12.5108 | 6618.395 | 0.94549 | 12.5108 | 6109.386 | 0.87277
12.5462 | 6610.881 | 0.94441 | 12.5462 | 6088.056 | 0.86972
12.5815 | 6642.248 | 0.94889 | 12.5815 | 6129.494 | 0.87564
12.6168 | 6626.392 | 0.94663 | 12.6168 | 6149.953 | 0.87856
12.6522 | 6565.123 | 0.93787 | 12.6522 | 6150.238 | 0.87861
12.6875 | 6556.913 | 0.9367 | 12.6875 | 6118.22 | 0.87403
12.7229 | 6554.87 | 0.93641 | 12.7229 | 6094.878 | 0.8707
12.7582 | 6559.22 | 0.93703 | 12.7582 | 6080.907 | 0.8687
12.7936 | 6573.959 | 0.93914 | 12.7936 | 6048.186 | 0.86403
12.8289 | 6602.527 | 0.94322 | 12.8289 | 6028.26 | 0.86118
12.8642 | 6646.965 | 0.94957 | 12.8642 | 6023.981 | 0.86057
12.8996 | 6614.395 | 0.94491 | 12.8996 | 6078.666 | 0.86838
12.9349 | 6579.38 | 0.93991 | 12.9349 | 6116.698 | 0.87381
12.9703 | 6546.453 | 0.93521 | 12.9703 | 6129.502 | 0.87564
13.0056 | 6532.492 | 0.93321 | 13.0056 | 6081.262 | 0.86875
13.041 | 6526.491 | 0.93236 | 13.041 | 6057.744 | 0.86539
13.0763 | 6529.479 | 0.93278 | 13.0763 | 6074.532 | 0.86779
13.1116 | 6583.87 | 0.94055 | 13.1116 | 6075.572 | 0.86794
13.147 | 6630.943 | 0.94728 | 13.147 | 6069.95 | 0.86714
13.1823 | 6660.09 | 0.95144 | 13.1823 | 6056.756 | 0.86525
13.2177 | 6660.543 | 0.95151 | 13.2177 | 6097.895 | 0.87113
13.253 | 6656.177 | 0.95088 | 13.253 | 6125.706 | 0.8751
13.2883 | 6649.352 | 0.94991 | 13.2883 | 6123.365 | 0.87477
13.3237 | 6623.25 | 0.94618 | 13.3237 | 6101.914 | 0.8717
13.359 | 6602.158 | 0.94317 | 13.359 | 6085.473 | 0.86935
13.3944 | 6593.165 | 0.94188 | 13.3944 | 6081.099 | 0.86873
13.4297 | 6590.582 | 0.94151 | 13.4297 | 6070.464 | 0.86721
13.465 | 6575.332 | 0.93933 | 13.465 | 6059.435 | 0.86563
13.5004 | 6537.391 | 0.93391 | 13.5004 | 6049.209 | 0.86417
13.5357 | 6518.329 | 0.93119 | 13.5357 | 6041.297 | 0.86304
13.5711 | 6518.615 | 0.93123 | 13.5711 | 6030.079 | 0.86144
13.6064 | 6547.247 | 0.93532 | 13.6064 | 6012.623 | 0.85895
13.6418 | 6566.977 | 0.93814 | 13.6418 | 6010.149 | 0.85859
13.6771 | 6535.406 | 0.93363 | 13.6771 | 6018.924 | 0.85985
13.7124 | 6417.483 | 0.91678 | 13.7124 | 6043.19 | 0.86331
13.7478 | 6444.396 | 0.92063 | 13.7478 | 6035.384 | 0.8622
13.7831 | 6490.45 | 0.92721 | 13.7831 | 6024.29 | 0.86061
13.8185 | 6530.908 | 0.93299 | 13.8185 | 6016.072 | 0.85944
13.8538 | 6539.043 | 0.93415 | 13.8538 | 6036.817 | 0.8624
13.8891 | 6558.286 | 0.9369 | 13.8891 | 6054.46 | 0.86492
13.9245 | 6604.899 | 0.94356 | 13.9245 | 6059.274 | 0.86561
13.9598 | 6588.579 | 0.94123 | 13.9598 | 6047.295 | 0.8639
13.9952 | 6558.527 | 0.93693 | 13.9952 | 6041.951 | 0.86314
14.0305 | 6521.002 | 0.93157 | 14.0305 | 6051.756 | 0.86454
14.0658 | 6499.781 | 0.92854 | 14.0658 | 6034.773 | 0.86211
14.1012 | 6492.644 | 0.92752 | 14.1012 | 6009.306 | 0.85847
14.1365 | 6504.538 | 0.92922 | 14.1365 | 5976.122 | 0.85373
14.1719 | 6519.829 | 0.9314 | 14.1719 | 5997.387 | 0.85677
14.2072 | 6527.591 | 0.93251 | 14.2072 | 6020.081 | 0.86001
14.2425 | 6523.157 | 0.93188 | 14.2425 | 6034.544 | 0.86208
14.2779 | 6511.164 | 0.93017 | 14.2779 | 6002.865 | 0.85755
14.3132 | 6522.506 | 0.93179 | 14.3132 | 5980.072 | 0.8543
14.3486 | 6568.803 | 0.9384 | 14.3486 | 5977.41 | 0.85392
14.3839 | 6582.586 | 0.94037 | 14.3839 | 5988.725 | 0.85553
14.4193 | 6592.535 | 0.94179 | 14.4193 | 5991.203 | 0.85589
14.4546 | 6601.271 | 0.94304 | 14.4546 | 5980.036 | 0.85429
14.4899 | 6626.197 | 0.9466 | 14.4899 | 5967.545 | 0.85251
14.5253 | 6636.045 | 0.94801 | 14.5253 | 5954.594 | 0.85066
14.5606 | 6625.692 | 0.94653 | 14.5606 | 5941.184 | 0.84874
14.596 | 6598.202 | 0.9426 | 14.596 | 5950.502 | 0.85007
14.6313 | 6577.887 | 0.9397 | 14.6313 | 5976.448 | 0.85378
14.6667 | 6566.64 | 0.93809 | 14.6667 | 6020.146 | 0.86002
14.702 | 6578.421 | 0.93977 | 14.702 | 6022.934 | 0.86042
14.7373 | 6567.805 | 0.93826 | 14.7373 | 6004.84 | 0.85783
14.7727 | 6533.72 | 0.93339 | 14.7727 | 5966.204 | 0.85231
14.808 | 6509.015 | 0.92986 | 14.808 | 5941.872 | 0.84884
14.8434 | 6493.294 | 0.92761 | 14.8434 | 5927.414 | 0.84677
14.8787 | 6485.863 | 0.92655 | 14.8787 | 5922.261 | 0.84604
14.914 | 6479.098 | 0.92559 | 14.914 | 5923.045 | 0.84615
14.9494 | 6459.027 | 0.92272 | 14.9494 | 5923.775 | 0.84625
14.9847 | 6429.138 | 0.91845 | 14.9847 | 5923.683 | 0.84624
15.0201 | 6412.599 | 0.91609 | 15.0201 | 5913.064 | 0.84472
15.0554 | 6406.911 | 0.91527 | 15.0554 | 5896.97 | 0.84242
15.0907 | 6409.238 | 0.91561 | 15.0907 | 5878.656 | 0.83981
15.1261 | 6414.533 | 0.91636 | 15.1261 | 5874.519 | 0.83922
15.1614 | 6414.58 | 0.91637 | 15.1614 | 5885.732 | 0.84082
15.1968 | 6413.463 | 0.91621 | 15.1968 | 5906.475 | 0.84378
15.2321 | 6424.454 | 0.91778 | 15.2321 | 5928.593 | 0.84694
15.2675 | 6447.938 | 0.92113 | 15.2675 | 5946.486 | 0.8495
15.3028 | 6479.252 | 0.92561 | 15.3028 | 5957.516 | 0.85107
15.3381 | 6517.073 | 0.93101 | 15.3381 | 5947.596 | 0.84966
15.3735 | 6526.347 | 0.93234 | 15.3735 | 5933.183 | 0.8476
15.4088 | 6523.458 | 0.93192 | 15.4088 | 5915.993 | 0.84514
15.4442 | 6519.726 | 0.93139 | 15.4442 | 5895.765 | 0.84225
15.4795 | 6530.612 | 0.93294 | 15.4795 | 5883.316 | 0.84047
15.5148 | 6541.089 | 0.93444 | 15.5148 | 5884.306 | 0.84062
15.5502 | 6537.686 | 0.93396 | 15.5502 | 5913.946 | 0.84485
15.5855 | 6529.674 | 0.93281 | 15.5855 | 5925.998 | 0.84657
15.6209 | 6522.702 | 0.93181 | 15.6209 | 5926.306 | 0.84662
15.6562 | 6520.282 | 0.93147 | 15.6562 | 5911.377 | 0.84448
15.6915 | 6517.793 | 0.93111 | 15.6915 | 5885.501 | 0.84079
15.7269 | 6510.63 | 0.93009 | 15.7269 | 5849.191 | 0.8356
15.7622 | 6495.805 | 0.92797 | 15.7622 | 5798.879 | 0.82841
15.7976 | 6475.945 | 0.92513 | 15.7976 | 5797.442 | 0.82821
15.8329 | 6458.568 | 0.92265 | 15.8329 | 5821.357 | 0.83162
15.8682 | 6445.119 | 0.92073 | 15.8682 | 5871.703 | 0.83881
15.9036 | 6440.84 | 0.92012 | 15.9036 | 5893.063 | 0.84187
15.9389 | 6436.924 | 0.91956 | 15.9389 | 5893.505 | 0.84193
15.9743 | 6433.275 | 0.91904 | 15.9743 | 5873.574 | 0.83908
16.0096 | 6439.401 | 0.91991 | 16.0096 | 5853.415 | 0.8362
16.045 | 6446.864 | 0.92098 | 16.045 | 5839.822 | 0.83426
16.0803 | 6452.723 | 0.92182 | 16.0803 | 5831.156 | 0.83302
16.1156 | 6430.965 | 0.91871 | 16.1156 | 5819.132 | 0.8313
16.151 | 6412.926 | 0.91613 | 16.151 | 5825.052 | 0.83215
16.1863 | 6396.968 | 0.91385 | 16.1863 | 5842.484 | 0.83464
16.2217 | 6379.999 | 0.91143 | 16.2217 | 5862.933 | 0.83756
16.257 | 6346.093 | 0.90658 | 16.257 | 5856.072 | 0.83658
16.2923 | 6311.806 | 0.90169 | 16.2923 | 5840.795 | 0.8344
16.3277 | 6302.563 | 0.90037 | 16.3277 | 5838.943 | 0.83413
16.363 | 6338.662 | 0.90552 | 16.363 | 5866.008 | 0.838
16.3984 | 6386.68 | 0.91238 | 16.3984 | 5900.009 | 0.84286
16.4337 | 6429.123 | 0.91845 | 16.4337 | 5928.903 | 0.84699
16.4691 | 6418.038 | 0.91686 | 16.4691 | 5918.167 | 0.84545
16.5044 | 6396.976 | 0.91385 | 16.5044 | 5887.374 | 0.84105
16.5397 | 6376.892 | 0.91098 | 16.5397 | 5836.076 | 0.83373
16.5751 | 6372.343 | 0.91033 | 16.5751 | 5804.432 | 0.8292
16.6104 | 6360.638 | 0.90866 | 16.6104 | 5781.363 | 0.82591
16.6458 | 6338.504 | 0.9055 | 16.6458 | 5766.406 | 0.82377
16.6811 | 6332.969 | 0.90471 | 16.6811 | 5756.42 | 0.82235
16.7164 | 6327.88 | 0.90398 | 16.7164 | 5757.207 | 0.82246
16.7518 | 6323.86 | 0.90341 | 16.7518 | 5767.404 | 0.82391
16.7871 | 6328.925 | 0.90413 | 16.7871 | 5778.531 | 0.8255
16.8225 | 6359.825 | 0.90855 | 16.8225 | 5785.545 | 0.82651
16.8578 | 6401.718 | 0.91453 | 16.8578 | 5786.291 | 0.82661
16.8931 | 6419.184 | 0.91703 | 16.8931 | 5768.008 | 0.824
16.9285 | 6406.504 | 0.91521 | 16.9285 | 5747.767 | 0.82111
16.9638 | 6380.865 | 0.91155 | 16.9638 | 5732.462 | 0.81892
16.9992 | 6353.498 | 0.90764 | 16.9992 | 5733.956 | 0.81914
17.0345 | 6321.294 | 0.90304 | 17.0345 | 5746.498 | 0.82093
17.0699 | 6291.562 | 0.89879 | 17.0699 | 5757.352 | 0.82248
17.1052 | 6268.732 | 0.89553 | 17.1052 | 5759.906 | 0.82284
17.1405 | 6277.015 | 0.89672 | 17.1405 | 5733.494 | 0.81907
17.1759 | 6300.036 | 0.90001 | 17.1759 | 5709.692 | 0.81567
17.2112 | 6336.973 | 0.90528 | 17.2112 | 5693.334 | 0.81333
17.2466 | 6346.826 | 0.90669 | 17.2466 | 5693.579 | 0.81337
17.2819 | 6330.972 | 0.90442 | 17.2819 | 5706.644 | 0.81523
17.3173 | 6291.157 | 0.89874 | 17.3173 | 5729.424 | 0.81849
17.3526 | 6227.253 | 0.88961 | 17.3526 | 5743.396 | 0.82049
17.3879 | 6195.757 | 0.88511 | 17.3879 | 5739.436 | 0.81992
17.4233 | 6178.657 | 0.88267 | 17.4233 | 5722.145 | 0.81745
17.4586 | 6148.645 | 0.87838 | 17.4586 | 5690.621 | 0.81295
17.494 | 6112.007 | 0.87314 | 17.494 | 5656.717 | 0.8081
17.5293 | 6102.574 | 0.8718 | 17.5293 | 5639.643 | 0.80566
17.5646 | 6159.071 | 0.87987 | 17.5646 | 5662.117 | 0.80887
17.6 | 6207.581 | 0.8868 | 17.6 | 5696.381 | 0.81377
17.6353 | 6231.488 | 0.89021 | 17.6353 | 5714.144 | 0.81631
17.6707 | 6223.068 | 0.88901 | 17.6707 | 5706.473 | 0.81521
17.706 | 6145.835 | 0.87798 | 17.706 | 5672.947 | 0.81042
17.7413 | 6128.097 | 0.87544 | 17.7413 | 5654.502 | 0.80779
17.7767 | 6164.385 | 0.88063 | 17.7767 | 5648.638 | 0.80695
17.812 | 6205.977 | 0.88657 | 17.812 | 5631.599 | 0.80451
17.8474 | 6233.616 | 0.89052 | 17.8474 | 5634.57 | 0.80494
17.8827 | 6248.876 | 0.8927 | 17.8827 | 5645.238 | 0.80646
17.9181 | 6245.824 | 0.89226 | 17.9181 | 5644.66 | 0.80638
17.9534 | 6265.937 | 0.89513 | 17.9534 | 5630.224 | 0.80432
17.9887 | 6281.072 | 0.8973 | 17.9887 | 5617.746 | 0.80254
18.0241 | 6272.651 | 0.89609 | 18.0241 | 5617.314 | 0.80247
18.0594 | 6203.095 | 0.88616 | 18.0594 | 5639.939 | 0.80571
18.0948 | 6164.918 | 0.8807 | 18.0948 | 5666.985 | 0.80957
18.1301 | 6171.931 | 0.8817 | 18.1301 | 5694.617 | 0.81352
18.1654 | 6181.076 | 0.88301 | 18.1654 | 5662.725 | 0.80896
18.2008 | 6181.688 | 0.8831 | 18.2008 | 5648.407 | 0.80692
18.2361 | 6170.589 | 0.88151 | 18.2361 | 5653.206 | 0.8076
18.2715 | 6128.148 | 0.87545 | 18.2715 | 5695.332 | 0.81362
18.3068 | 6135.527 | 0.8765 | 18.3068 | 5705.665 | 0.8151
18.3422 | 6159.407 | 0.87992 | 18.3422 | 5698.555 | 0.81408
18.3775 | 6176.656 | 0.88238 | 18.3775 | 5678.674 | 0.81124
18.4128 | 6162.058 | 0.88029 | 18.4128 | 5673.61 | 0.81052
18.4482 | 6165.195 | 0.88074 | 18.4482 | 5657.381 | 0.8082
18.4835 | 6199.232 | 0.8856 | 18.4835 | 5622.872 | 0.80327
18.5189 | 6203.522 | 0.88622 | 18.5189 | 5619.986 | 0.80286
18.5542 | 6191.939 | 0.88456 | 18.5542 | 5619.214 | 0.80274
18.5895 | 6163.937 | 0.88056 | 18.5895 | 5615 | 0.80214
18.6249 | 6108.895 | 0.8727 | 18.6249 | 5580.133 | 0.79716
18.6602 | 6117.499 | 0.87393 | 18.6602 | 5553.585 | 0.79337
18.6956 | 6140.047 | 0.87715 | 18.6956 | 5543.08 | 0.79187
18.7309 | 6133.179 | 0.87617 | 18.7309 | 5564.281 | 0.7949
18.7662 | 6080.541 | 0.86865 | 18.7662 | 5580.162 | 0.79717
18.8016 | 6089.447 | 0.86992 | 18.8016 | 5591.431 | 0.79878
18.8369 | 6186.501 | 0.88379 | 18.8369 | 5597.43 | 0.79963
18.8723 | 6158.178 | 0.87974 | 18.8723 | 5569.007 | 0.79557
18.9076 | 6111.267 | 0.87304 | 18.9076 | 5553.372 | 0.79334
18.9429 | 6065.495 | 0.8665 | 18.9429 | 5548.23 | 0.7926
18.9783 | 6091.049 | 0.87015 | 18.9783 | 5550.799 | 0.79297
19.0136 | 6093.361 | 0.87048 | 19.0136 | 5574.547 | 0.79636
19.049 | 6093.737 | 0.87053 | 19.049 | 5574.103 | 0.7963
19.0843 | 6106.752 | 0.87239 | 19.0843 | 5507.898 | 0.78684
19.1197 | 6132.116 | 0.87602 | 19.1197 | 5501.76 | 0.78597
19.155 | 6105.232 | 0.87218 | 19.155 | 5497.622 | 0.78537
19.1903 | 6028.931 | 0.86128 | 19.1903 | 5488.013 | 0.784
19.2257 | 6056.146 | 0.86516 | 19.2257 | 5466.792 | 0.78097
19.261 | 6095.995 | 0.87086 | 19.261 | 5438.903 | 0.77699
19.2964 | 6119.708 | 0.87424 | 19.2964 | 5432.517 | 0.77607
19.3317 | 6068.194 | 0.86688 | 19.3317 | 5508.401 | 0.78691
19.367 | 6048.736 | 0.86411 | 19.367 | 5535.194 | 0.79074
19.4024 | 6046.834 | 0.86383 | 19.4024 | 5537.885 | 0.79113
19.4377 | 6060.369 | 0.86577 | 19.4377 | 5521.044 | 0.78872
19.4731 | 6084.001 | 0.86914 | 19.4731 | 5539.183 | 0.79131
19.5084 | 6091.253 | 0.87018 | 19.5084 | 5518.685 | 0.78838
19.5437 | 6080.232 | 0.8686 | 19.5437 | 5470.49 | 0.7815
19.5791 | 6037.972 | 0.86257 | 19.5791 | 5426.637 | 0.77523
19.6144 | 5986.696 | 0.85524 | 19.6144 | 5465.275 | 0.78075
19.6498 | 5936.535 | 0.84808 | 19.6498 | 5512.341 | 0.78748
19.6851 | 5894.097 | 0.84201 | 19.6851 | 5524.223 | 0.78917
19.7205 | 5916.011 | 0.84514 | 19.7205 | 5490.72 | 0.78439
19.7558 | 5934.923 | 0.84785 | 19.7558 | 5461.411 | 0.7802
19.7911 | 5942.937 | 0.84899 | 19.7911 | 5442.859 | 0.77755
19.8265 | 5920.104 | 0.84573 | 19.8265 | 5454.979 | 0.77928
19.8618 | 5925.508 | 0.8465 | 19.8618 | 5462.917 | 0.78042
19.8972 | 5944.205 | 0.84917 | 19.8972 | 5470.768 | 0.78154
19.9325 | 5967.156 | 0.85245 | 19.9325 | 5482.253 | 0.78318
19.9678 | 5971.094 | 0.85301 | 19.9678 | 5458.876 | 0.77984
20.0032 | 5953.947 | 0.85056 | 20.0032 | 5429.952 | 0.77571
20.0385 | 5920.414 | 0.84577 | 20.0385 | 5402.807 | 0.77183
20.0739 | 5914.361 | 0.84491 | 20.0739 | 5409.544 | 0.77279
20.1092 | 5922.929 | 0.84613 | 20.1092 | 5404.352 | 0.77205
20.1446 | 5938.328 | 0.84833 | 20.1446 | 5395.705 | 0.77082
20.1799 | 5954.5 | 0.85064 | 20.1799 | 5391.604 | 0.77023
20.2152 | 5951.389 | 0.8502 | 20.2152 | 5396.152 | 0.77088
20.2506 | 5932.792 | 0.84754 | 20.2506 | 5390.517 | 0.77007
20.2859 | 5900.455 | 0.84292 | 20.2859 | 5376.225 | 0.76803
20.3213 | 5867.152 | 0.83816 | 20.3213 | 5392.017 | 0.77029
20.3566 | 5859.549 | 0.83708 | 20.3566 | 5415.049 | 0.77358
20.3919 | 5865.289 | 0.8379 | 20.3919 | 5424.54 | 0.77493
20.4273 | 5875.767 | 0.8394 | 20.4273 | 5394.371 | 0.77062
20.4626 | 5882.674 | 0.84038 | 20.4626 | 5392.839 | 0.77041
20.498 | 5890.53 | 0.8415 | 20.498 | 5387.079 | 0.76958
20.5333 | 5899.757 | 0.84282 | 20.5333 | 5377.202 | 0.76817
20.5687 | 5909.469 | 0.84421 | 20.5687 | 5391.992 | 0.77028
20.604 | 5893.149 | 0.84188 | 20.604 | 5417.619 | 0.77395
20.6393 | 5859.686 | 0.8371 | 20.6393 | 5437.202 | 0.77674
20.6747 | 5811.864 | 0.83027 | 20.6747 | 5435.435 | 0.77649
20.71 | 5813.636 | 0.83052 | 20.71 | 5419.525 | 0.77422
20.7454 | 5824.387 | 0.83206 | 20.7454 | 5404.416 | 0.77206
20.7807 | 5835.727 | 0.83368 | 20.7807 | 5395.534 | 0.77079
20.816 | 5824.852 | 0.83212 | 20.816 | 5412.603 | 0.77323
20.8514 | 5800.172 | 0.8286 | 20.8514 | 5404.699 | 0.7721
20.8867 | 5787.836 | 0.82683 | 20.8867 | 5393.178 | 0.77045
20.9221 | 5802.937 | 0.82899 | 20.9221 | 5388.363 | 0.76977
20.9574 | 5837.303 | 0.8339 | 20.9574 | 5392.217 | 0.77032
20.9928 | 5860.563 | 0.83722 | 20.9928 | 5373.078 | 0.76758
21.0281 | 5878.133 | 0.83973 | 21.0281 | 5347.26 | 0.76389
21.0634 | 5901.913 | 0.84313 | 21.0634 | 5351.758 | 0.76454
21.0988 | 5908.354 | 0.84405 | 21.0988 | 5380.043 | 0.76858
21.1341 | 5896.972 | 0.84242 | 21.1341 | 5403.351 | 0.77191
21.1695 | 5867.847 | 0.83826 | 21.1695 | 5411.696 | 0.7731
21.2048 | 5836.002 | 0.83371 | 21.2048 | 5377.621 | 0.76823
21.2401 | 5820.697 | 0.83153 | 21.2401 | 5322.4 | 0.76034
21.2755 | 5814.259 | 0.83061 | 21.2755 | 5280.13 | 0.7543
21.3108 | 5810.82 | 0.83012 | 21.3108 | 5289.138 | 0.75559
21.3462 | 5786.691 | 0.82667 | 21.3462 | 5336.443 | 0.76235
21.3815 | 5778.418 | 0.82549 | 21.3815 | 5366.568 | 0.76665
21.4168 | 5788.066 | 0.82687 | 21.4168 | 5373.079 | 0.76758
21.4522 | 5814.525 | 0.83065 | 21.4522 | 5345.845 | 0.76369
21.4875 | 5819.937 | 0.83142 | 21.4875 | 5317.581 | 0.75965
21.5229 | 5814.505 | 0.83064 | 21.5229 | 5311.861 | 0.75884
21.5582 | 5802.084 | 0.82887 | 21.5582 | 5336.248 | 0.76232
21.5936 | 5801.212 | 0.82874 | 21.5936 | 5317.404 | 0.75963
21.6289 | 5804.291 | 0.82918 | 21.6289 | 5293.94 | 0.75628
21.6642 | 5800.89 | 0.8287 | 21.6642 | 5274.792 | 0.75354
21.6996 | 5777.139 | 0.82531 | 21.6996 | 5271.585 | 0.75308
21.7349 | 5726.384 | 0.81805 | 21.7349 | 5291.92 | 0.75599
21.7703 | 5685.886 | 0.81227 | 21.7703 | 5301.871 | 0.75741
21.8056 | 5666.4 | 0.80949 | 21.8056 | 5300.264 | 0.75718
21.8409 | 5695.896 | 0.8137 | 21.8409 | 5292.206 | 0.75603
21.8763 | 5725.293 | 0.8179 | 21.8763 | 5280.499 | 0.75436
21.9116 | 5741.922 | 0.82027 | 21.9116 | 5271.239 | 0.75303
21.947 | 5742.368 | 0.82034 | 21.947 | 5265.667 | 0.75224
21.9823 | 5742.673 | 0.82038 | 21.9823 | 5253.68 | 0.75053
22.0176 | 5733.924 | 0.81913 | 22.0176 | 5284.499 | 0.75493
22.053 | 5719.948 | 0.81714 | 22.053 | 5301.793 | 0.7574
22.0883 | 5703.122 | 0.81473 | 22.0883 | 5258.382 | 0.7512
22.1237 | 5706.679 | 0.81524 | 22.1237 | 5234.355 | 0.74776
22.159 | 5727.237 | 0.81818 | 22.159 | 5242.44 | 0.74892
22.1944 | 5758.447 | 0.82264 | 22.1944 | 5265.62 | 0.75223
22.2297 | 5790.155 | 0.82716 | 22.2297 | 5273.602 | 0.75337
22.265 | 5786.721 | 0.82667 | 22.265 | 5220.884 | 0.74584
22.3004 | 5761.343 | 0.82305 | 22.3004 | 5161.756 | 0.73739
22.3357 | 5718.957 | 0.81699 | 22.3357 | 5115.108 | 0.73073
22.3711 | 5670.487 | 0.81007 | 22.3711 | 5125.398 | 0.7322
22.4064 | 5650.692 | 0.80724 | 22.4064 | 5164.805 | 0.73783
22.4417 | 5656.438 | 0.80806 | 22.4417 | 5187.578 | 0.74108
22.4771 | 5685.103 | 0.81216 | 22.4771 | 5183.589 | 0.74051
22.5124 | 5712.146 | 0.81602 | 22.5124 | 5205.74 | 0.74368
22.5478 | 5716.282 | 0.81661 | 22.5478 | 5186.542 | 0.74093
22.5831 | 5700.441 | 0.81435 | 22.5831 | 5173.167 | 0.73902
22.6184 | 5664.855 | 0.80926 | 22.6184 | 5194.429 | 0.74206
22.6538 | 5606.795 | 0.80097 | 22.6538 | 5220.416 | 0.74577
22.6891 | 5571.577 | 0.79594 | 22.6891 | 5211.982 | 0.74457
22.7245 | 5571.338 | 0.79591 | 22.7245 | 5173.219 | 0.73903
22.7598 | 5622.281 | 0.80318 | 22.7598 | 5105.728 | 0.72939
22.7951 | 5619.672 | 0.80281 | 22.7951 | 5151.067 | 0.73587
22.8305 | 5603.916 | 0.80056 | 22.8305 | 5173.07 | 0.73901
22.8658 | 5587.947 | 0.79828 | 22.8658 | 5162.524 | 0.7375
22.9012 | 5591.135 | 0.79873 | 22.9012 | 5109.455 | 0.72992
22.9365 | 5581.269 | 0.79732 | 22.9365 | 5046.119 | 0.72087
22.9719 | 5568.175 | 0.79545 | 22.9719 | 5049.284 | 0.72133
23.0072 | 5554.24 | 0.79346 | 23.0072 | 5097.424 | 0.7282
23.0425 | 5542.839 | 0.79183 | 23.0425 | 5121.563 | 0.73165
23.0779 | 5533.812 | 0.79054 | 23.0779 | 5075.069 | 0.72501
23.1132 | 5533.862 | 0.79055 | 23.1132 | 5028.332 | 0.71833
23.1486 | 5543.198 | 0.79189 | 23.1486 | 5001.686 | 0.71453
23.1839 | 5559.077 | 0.79415 | 23.1839 | 5024.485 | 0.71778
23.2192 | 5556.491 | 0.79378 | 23.2192 | 5056.219 | 0.72232
23.2546 | 5561.274 | 0.79447 | 23.2546 | 5083.673 | 0.72624
23.2899 | 5577.097 | 0.79673 | 23.2899 | 5099.963 | 0.72857
23.3253 | 5593.276 | 0.79904 | 23.3253 | 5088.573 | 0.72694
23.3606 | 5577.873 | 0.79684 | 23.3606 | 5094.118 | 0.72773
23.396 | 5586.838 | 0.79812 | 23.396 | 5069.077 | 0.72415
23.4313 | 5627.708 | 0.80396 | 23.4313 | 5012.185 | 0.71603
23.4666 | 5651.658 | 0.80738 | 23.4666 | 4992.549 | 0.71322
23.502 | 5575.549 | 0.79651 | 23.502 | 5009.963 | 0.71571
23.5373 | 5503.414 | 0.7862 | 23.5373 | 5023.723 | 0.71767
23.5727 | 5471.737 | 0.78168 | 23.5727 | 5020.311 | 0.71719
23.608 | 5488.038 | 0.78401 | 23.608 | 5001.497 | 0.7145
23.6434 | 5529.496 | 0.78993 | 23.6434 | 4973.311 | 0.71047
23.6787 | 5529.849 | 0.78998 | 23.6787 | 4974.057 | 0.71058
23.714 | 5479.124 | 0.78273 | 23.714 | 5011.174 | 0.71588
23.7494 | 5462.175 | 0.78031 | 23.7494 | 5044.769 | 0.72068
23.7847 | 5500.591 | 0.7858 | 23.7847 | 5031.96 | 0.71885
23.82 | 5516.504 | 0.78807 | 23.82 | 5007.003 | 0.71529
23.8554 | 5487.421 | 0.78392 | 23.8554 | 4983.618 | 0.71195
23.8907 | 5441.875 | 0.77741 | 23.8907 | 4971.788 | 0.71026
23.9261 | 5396.931 | 0.77099 | 23.9261 | 4978.861 | 0.71127
23.9614 | 5387.86 | 0.76969 | 23.9614 | 4987.875 | 0.71255
23.9968 | 5416.773 | 0.77382 | 23.9968 | 4991.269 | 0.71304
24.0321 | 5439.268 | 0.77704 | 24.0321 | 4979.187 | 0.71131
24.0674 | 5463.211 | 0.78046 | 24.0674 | 4969.017 | 0.70986
24.1028 | 5496.593 | 0.78523 | 24.1028 | 4966.732 | 0.70953
24.1381 | 5524.794 | 0.78926 | 24.1381 | 4973.531 | 0.7105
24.1735 | 5485.63 | 0.78366 | 24.1735 | 4987.76 | 0.71254
24.2088 | 5433.768 | 0.77625 | 24.2088 | 4959.831 | 0.70855
24.2442 | 5414.903 | 0.77356 | 24.2442 | 4943.042 | 0.70615
24.2795 | 5418.023 | 0.774 | 24.2795 | 4950.638 | 0.70723
24.3148 | 5386.122 | 0.76945 | 24.3148 | 4988.614 | 0.71266
24.3502 | 5349.314 | 0.76419 | 24.3502 | 5000.225 | 0.71432
24.3855 | 5322.534 | 0.76036 | 24.3855 | 4973.835 | 0.71055
24.4209 | 5321.603 | 0.76023 | 24.4209 | 4940.175 | 0.70574
24.4562 | 5373.715 | 0.76767 | 24.4562 | 4963.066 | 0.70901
24.4915 | 5401.79 | 0.77168 | 24.4915 | 4915.679 | 0.70224
24.5269 | 5392.367 | 0.77034 | 24.5269 | 4885.942 | 0.69799
24.5622 | 5358.812 | 0.76554 | 24.5622 | 4877.91 | 0.69684
24.5976 | 5320.723 | 0.7601 | 24.5976 | 4887.674 | 0.69824
24.6329 | 5307.063 | 0.75815 | 24.6329 | 4886.078 | 0.69801
24.6683 | 5311.848 | 0.75884 | 24.6683 | 4892.23 | 0.69889
24.7036 | 5329.966 | 0.76142 | 24.7036 | 4889.834 | 0.69855
24.7389 | 5356.505 | 0.76521 | 24.7389 | 4865.718 | 0.6951
24.7743 | 5389.724 | 0.76996 | 24.7743 | 4842.857 | 0.69184
24.8096 | 5421.902 | 0.77456 | 24.8096 | 4857.919 | 0.69399
24.845 | 5428.999 | 0.77557 | 24.845 | 4879.344 | 0.69705
24.8803 | 5401.849 | 0.77169 | 24.8803 | 4887.139 | 0.69816
24.9156 | 5363.646 | 0.76624 | 24.9156 | 4863.17 | 0.69474
24.951 | 5329.001 | 0.76129 | 24.951 | 4843.49 | 0.69193
24.9863 | 5316.344 | 0.75948 | 24.9863 | 4824.467 | 0.68921
25.0217 | 5311.752 | 0.75882 | 25.0217 | 4805.849 | 0.68655
25.057 | 5257.967 | 0.75114 | 25.057 | 4790.024 | 0.68429
25.0923 | 5205.465 | 0.74364 | 25.0923 | 4808.026 | 0.68686
25.1277 | 5209.317 | 0.74419 | 25.1277 | 4838.222 | 0.69117
25.163 | 5243.908 | 0.74913 | 25.163 | 4862.205 | 0.6946
25.1984 | 5259.869 | 0.75141 | 25.1984 | 4857.208 | 0.69389
25.2337 | 5262.19 | 0.75174 | 25.2337 | 4848.965 | 0.69271
25.2691 | 5268.278 | 0.75261 | 25.2691 | 4850.8 | 0.69297
25.3044 | 5268.27 | 0.75261 | 25.3044 | 4836.539 | 0.69093
25.3397 | 5255.131 | 0.75073 | 25.3397 | 4791.527 | 0.6845
25.3751 | 5233.919 | 0.7477 | 25.3751 | 4762.975 | 0.68043
25.4104 | 5211.014 | 0.74443 | 25.4104 | 4784.52 | 0.6835
25.4458 | 5216.429 | 0.7452 | 25.4458 | 4797.11 | 0.6853
25.4811 | 5244.55 | 0.74922 | 25.4811 | 4786.175 | 0.68374
25.5164 | 5246.793 | 0.74954 | 25.5164 | 4770.59 | 0.68151
25.5518 | 5180.86 | 0.74012 | 25.5518 | 4762.481 | 0.68035
25.5871 | 5164.102 | 0.73773 | 25.5871 | 4759.302 | 0.6799
25.6225 | 5187.404 | 0.74106 | 25.6225 | 4751.651 | 0.67881
25.6578 | 5219.15 | 0.74559 | 25.6578 | 4729.506 | 0.67564
25.6931 | 5217.003 | 0.74529 | 25.6931 | 4730.446 | 0.67578
25.7285 | 5195.036 | 0.74215 | 25.7285 | 4731.879 | 0.67598
25.7638 | 5169.674 | 0.73852 | 25.7638 | 4723.96 | 0.67485
25.7992 | 5151.592 | 0.73594 | 25.7992 | 4718.569 | 0.67408
25.8345 | 5147.852 | 0.73541 | 25.8345 | 4789.46 | 0.68421
25.8698 | 5141.395 | 0.73449 | 25.8698 | 4753.359 | 0.67905
25.9052 | 5137.408 | 0.73392 | 25.9052 | 4731.247 | 0.67589
25.9405 | 5139.776 | 0.73425 | 25.9405 | 4720.23 | 0.67432
25.9759 | 5152.632 | 0.73609 | 25.9759 | 4685.341 | 0.66933
26.0112 | 5190.355 | 0.74148 | 26.0112 | 4686.711 | 0.66953
26.0466 | 5207.64 | 0.74395 | 26.0466 | 4702.783 | 0.67183
26.0819 | 5195.98 | 0.74228 | 26.0819 | 4736.648 | 0.67666
26.1172 | 5154.058 | 0.73629 | 26.1172 | 4777.073 | 0.68244
26.1526 | 5093.196 | 0.7276 | 26.1526 | 4772.752 | 0.68182
26.1879 | 5048.383 | 0.7212 | 26.1879 | 4695.932 | 0.67085
26.2233 | 5024.677 | 0.71781 | 26.2233 | 4621.657 | 0.66024
26.2586 | 5019.55 | 0.71708 | 26.2586 | 4583.509 | 0.65479
26.2939 | 5026.644 | 0.71809 | 26.2939 | 4603.235 | 0.6576
26.3293 | 5025.215 | 0.71789 | 26.3293 | 4606.802 | 0.65811
26.3646 | 5012.556 | 0.71608 | 26.3646 | 4614.455 | 0.65921
26.4 | 5004.48 | 0.71493 | 26.4 | 4628.647 | 0.66124
26.4353 | 5010.279 | 0.71575 | 26.4353 | 4650.84 | 0.66441
26.4706 | 5036.473 | 0.7195 | 26.4706 | 4682.11 | 0.66887
26.506 | 5065.803 | 0.72369 | 26.506 | 4661.545 | 0.66594
26.5413 | 5074.075 | 0.72487 | 26.5413 | 4624.554 | 0.66065
26.5767 | 5061.959 | 0.72314 | 26.5767 | 4592.922 | 0.65613
26.612 | 5034.458 | 0.71921 | 26.612 | 4580.788 | 0.6544
26.6474 | 5004.69 | 0.71496 | 26.6474 | 4579.285 | 0.65418
26.6827 | 4960.397 | 0.70863 | 26.6827 | 4567.812 | 0.65254
26.718 | 4925.094 | 0.70358 | 26.718 | 4575.166 | 0.6536
26.7534 | 4912.783 | 0.70183 | 26.7534 | 4581.562 | 0.65451
26.7887 | 4930.093 | 0.7043 | 26.7887 | 4559.179 | 0.65131
26.8241 | 4909.72 | 0.70139 | 26.8241 | 4593.818 | 0.65626
26.8594 | 4880.138 | 0.69716 | 26.8594 | 4566.686 | 0.65238
26.8947 | 4880.41 | 0.6972 | 26.8947 | 4537.285 | 0.64818
26.9301 | 4911.698 | 0.70167 | 26.9301 | 4540.526 | 0.64865
26.9654 | 4947.535 | 0.70679 | 26.9654 | 4599.761 | 0.65711
27.0008 | 4965.502 | 0.70936 | 27.0008 | 4570.831 | 0.65298
27.0361 | 4947.368 | 0.70677 | 27.0361 | 4581.291 | 0.65447
27.0715 | 4923.492 | 0.70336 | 27.0715 | 4621.573 | 0.66022
27.1068 | 4911.668 | 0.70167 | 27.1068 | 4653.352 | 0.66476
27.1421 | 4914.504 | 0.70207 | 27.1421 | 4590.523 | 0.65579
27.1775 | 4921.245 | 0.70303 | 27.1775 | 4591.606 | 0.65594
27.2128 | 4901.287 | 0.70018 | 27.2128 | 4553.663 | 0.65052
27.2482 | 4863.142 | 0.69473 | 27.2482 | 4506.899 | 0.64384
27.2835 | 4829.688 | 0.68996 | 27.2835 | 4486.942 | 0.64099
27.3188 | 4853.613 | 0.69337 | 27.3188 | 4532.444 | 0.64749
27.3542 | 4837.861 | 0.69112 | 27.3542 | 4524.5 | 0.64636
27.3895 | 4803.449 | 0.68621 | 27.3895 | 4498.423 | 0.64263
27.4249 | 4791.77 | 0.68454 | 27.4249 | 4501.183 | 0.64303
27.4602 | 4816.415 | 0.68806 | 27.4602 | 4539.507 | 0.6485
27.4956 | 4816.099 | 0.68801 | 27.4956 | 4513.689 | 0.64481
27.5309 | 4795.174 | 0.68502 | 27.5309 | 4517.053 | 0.64529
27.5662 | 4788.178 | 0.68403 | 27.5662 | 4521.836 | 0.64598
27.6016 | 4781.979 | 0.68314 | 27.6016 | 4530.286 | 0.64718
27.6369 | 4764.279 | 0.68061 | 27.6369 | 4546.149 | 0.64945
27.6723 | 4737.627 | 0.6768 | 27.6723 | 4569.585 | 0.6528
27.7076 | 4748.755 | 0.67839 | 27.7076 | 4498.094 | 0.64258
27.7429 | 4759.113 | 0.67987 | 27.7429 | 4484.531 | 0.64065
27.7783 | 4765.174 | 0.68074 | 27.7783 | 4484.958 | 0.64071
27.8136 | 4763.114 | 0.68044 | 27.8136 | 4457.479 | 0.63678
27.849 | 4740.495 | 0.67721 | 27.849 | 4404.863 | 0.62927
27.8843 | 4738.45 | 0.67692 | 27.8843 | 4433.566 | 0.63337
27.9197 | 4747.316 | 0.67819 | 27.9197 | 4436.604 | 0.6338
27.955 | 4732.87 | 0.67612 | 27.955 | 4442.01 | 0.63457
27.9903 | 4690.498 | 0.67007 | 27.9903 | 4453.11 | 0.63616
28.0257 | 4660.401 | 0.66577 | 28.0257 | 4424.857 | 0.63212
28.061 | 4648.263 | 0.66404 | 28.061 | 4375.855 | 0.62512
28.0964 | 4634.827 | 0.66212 | 28.0964 | 4424.852 | 0.63212
28.1317 | 4631.437 | 0.66163 | 28.1317 | 4426.119 | 0.6323
28.167 | 4644.407 | 0.66349 | 28.167 | 4383.062 | 0.62615
28.2024 | 4675.292 | 0.6679 | 28.2024 | 4422.947 | 0.63185
28.2377 | 4739.235 | 0.67703 | 28.2377 | 4392.236 | 0.62746
28.2731 | 4760.794 | 0.68011 | 28.2731 | 4415.194 | 0.63074
28.3084 | 4738.027 | 0.67686 | 28.3084 | 4414.546 | 0.63065
28.3437 | 4687.489 | 0.66964 | 28.3437 | 4378.654 | 0.62552
28.3791 | 4633.218 | 0.66189 | 28.3791 | 4331.088 | 0.61873
28.4144 | 4585.209 | 0.65503 | 28.4144 | 4316.402 | 0.61663
28.4498 | 4545.979 | 0.64943 | 28.4498 | 4332.694 | 0.61896
28.4851 | 4557.976 | 0.65114 | 28.4851 | 4388.192 | 0.62688
28.5205 | 4589.842 | 0.65569 | 28.5205 | 4419.933 | 0.63142
28.5558 | 4601.951 | 0.65742 | 28.5558 | 4385.935 | 0.62656
28.5911 | 4571.065 | 0.65301 | 28.5911 | 4317.908 | 0.61684
28.6265 | 4545.364 | 0.64934 | 28.6265 | 4325.328 | 0.6179
28.6618 | 4532.565 | 0.64751 | 28.6618 | 4327.292 | 0.61818
28.6972 | 4529.038 | 0.64701 | 28.6972 | 4333 | 0.619
28.7325 | 4528.193 | 0.64688 | 28.7325 | 4338.428 | 0.61978
28.7678 | 4524.324 | 0.64633 | 28.7678 | 4327.751 | 0.61825
28.8032 | 4534.58 | 0.6478 | 28.8032 | 4291.418 | 0.61306
28.8385 | 4573.856 | 0.65341 | 28.8385 | 4280.46 | 0.61149
28.8739 | 4578.006 | 0.654 | 28.8739 | 4265.573 | 0.60937
28.9092 | 4541.751 | 0.64882 | 28.9092 | 4264.125 | 0.60916
28.9445 | 4486.194 | 0.64088 | 28.9445 | 4288.447 | 0.61264
28.9799 | 4451.697 | 0.63596 | 28.9799 | 4316.585 | 0.61665
29.0152 | 4457.696 | 0.63681 | 29.0152 | 4317.521 | 0.61679
29.0506 | 4481.391 | 0.6402 | 29.0506 | 4282.896 | 0.61184
29.0859 | 4505.504 | 0.64364 | 29.0859 | 4241.223 | 0.60589
29.1212 | 4518.001 | 0.64543 | 29.1212 | 4225.147 | 0.60359
29.1566 | 4512.14 | 0.64459 | 29.1566 | 4249.514 | 0.60707
29.1919 | 4484.516 | 0.64065 | 29.1919 | 4250.504 | 0.60721
29.2273 | 4446.322 | 0.63519 | 29.2273 | 4246.25 | 0.60661
29.2626 | 4421.993 | 0.63171 | 29.2626 | 4256.136 | 0.60802
29.298 | 4414.019 | 0.63057 | 29.298 | 4257.648 | 0.60824
29.3333 | 4399.819 | 0.62855 | 29.3333 | 4244.363 | 0.60634
29.3686 | 4344.311 | 0.62062 | 29.3686 | 4230.434 | 0.60435
29.404 | 4281.405 | 0.61163 | 29.404 | 4216.148 | 0.60231
29.4393 | 4279.475 | 0.61135 | 29.4393 | 4214.807 | 0.60212
29.4747 | 4284.523 | 0.61207 | 29.4747 | 4208.964 | 0.60128
29.51 | 4286.983 | 0.61243 | 29.51 | 4194.603 | 0.59923
29.5453 | 4292.243 | 0.61318 | 29.5453 | 4173.81 | 0.59626
29.5807 | 4311.513 | 0.61593 | 29.5807 | 4150.394 | 0.59291
29.616 | 4337.856 | 0.61969 | 29.616 | 4095.679 | 0.5851
29.6514 | 4347.319 | 0.62105 | 29.6514 | 4154.79 | 0.59354
29.6867 | 4310.522 | 0.61579 | 29.6867 | 4177.821 | 0.59683
29.7221 | 4265.522 | 0.60936 | 29.7221 | 4168.42 | 0.59549
29.7574 | 4254.539 | 0.60779 | 29.7574 | 4145.323 | 0.59219
29.7927 | 4290.12 | 0.61287 | 29.7927 | 4100.963 | 0.58585
29.8281 | 4301.752 | 0.61454 | 29.8281 | 4137.324 | 0.59105
29.8634 | 4300.802 | 0.6144 | 29.8634 | 4100.449 | 0.58578
29.8988 | 4286.198 | 0.61231 | 29.8988 | 4098.306 | 0.58547
29.9341 | 4256.863 | 0.60812 | 29.9341 | 4084.176 | 0.58345
29.9694 | 4213.939 | 0.60199 | 29.9694 | 4057.998 | 0.57971
30.0048 | 4160.975 | 0.59443 | 30.0048 | 4090.943 | 0.58442
30.0401 | 4102.515 | 0.58607 | 30.0401 | 4041.387 | 0.57734
30.0755 | 4113.219 | 0.5876 | 30.0755 | 4100.722 | 0.58582
30.1108 | 4149.623 | 0.5928 | 30.1108 | 4124.787 | 0.58926
30.1461 | 4162.791 | 0.59468 | 30.1461 | 4073.033 | 0.58186
30.1815 | 4143.659 | 0.59195 | 30.1815 | 4026.449 | 0.57521
30.2168 | 4115.768 | 0.58797 | 30.2168 | 4080.417 | 0.58292
30.2522 | 4082.082 | 0.58315 | 30.2522 | 4037.714 | 0.57682
30.2875 | 4055.186 | 0.57931 | 30.2875 | 4060.524 | 0.58007
30.3229 | 4028.535 | 0.5755 | 30.3229 | 4058.119 | 0.57973
30.3582 | 4002.066 | 0.57172 | 30.3582 | 4049.42 | 0.57849
30.3935 | 4000.65 | 0.57152 | 30.3935 | 4037.869 | 0.57684
30.4289 | 4025.616 | 0.57509 | 30.4289 | 4015.594 | 0.57366
30.4642 | 4011.432 | 0.57306 | 30.4642 | 3979.831 | 0.56855
30.4996 | 3947.356 | 0.56391 | 30.4996 | 3985.552 | 0.56936
30.5349 | 3928.417 | 0.5612 | 30.5349 | 4028.501 | 0.5755
30.5703 | 3919.554 | 0.55994 | 30.5703 | 4005.079 | 0.57215
30.6056 | 3909.142 | 0.55845 | 30.6056 | 3973.382 | 0.56763
30.6409 | 3896.399 | 0.55663 | 30.6409 | 3964.016 | 0.56629
30.6763 | 3884.849 | 0.55498 | 30.6763 | 3957.97 | 0.56542
30.7116 | 3874.481 | 0.5535 | 30.7116 | 4010.073 | 0.57287
30.7469 | 3864.963 | 0.55214 | 30.7469 | 3997.686 | 0.5711
30.7823 | 3852.238 | 0.55032 | 30.7823 | 3996.624 | 0.57095
30.8176 | 3842.355 | 0.54891 | 30.8176 | 3989.794 | 0.56997
30.853 | 3844.108 | 0.54916 | 30.853 | 3957.31 | 0.56533
30.8883 | 3853.709 | 0.55053 | 30.8883 | 3916.546 | 0.55951
30.9237 | 3852.535 | 0.55036 | 30.9237 | 3916.463 | 0.55949
30.959 | 3837.206 | 0.54817 | 30.959 | 3914.948 | 0.55928
30.9943 | 3804.189 | 0.54346 | 30.9943 | 3942.003 | 0.56314
31.0297 | 3789.373 | 0.54134 | 31.0297 | 3948.895 | 0.56413
31.065 | 3796.198 | 0.54231 | 31.065 | 3912.475 | 0.55893
31.1004 | 3808.155 | 0.54402 | 31.1004 | 3871.084 | 0.55301
31.1357 | 3804.293 | 0.54347 | 31.1357 | 3861.279 | 0.55161
31.1711 | 3773.194 | 0.53903 | 31.1711 | 3869.921 | 0.55285
31.2064 | 3717.264 | 0.53104 | 31.2064 | 3864.475 | 0.55207
31.2417 | 3693.814 | 0.52769 | 31.2417 | 3883.6 | 0.5548
31.2771 | 3680.926 | 0.52585 | 31.2771 | 3912.098 | 0.55887
31.3124 | 3652.099 | 0.52173 | 31.3124 | 3911.231 | 0.55875
31.3478 | 3629.896 | 0.51856 | 31.3478 | 3893.882 | 0.55627
31.3831 | 3635.849 | 0.51941 | 31.3831 | 3866.735 | 0.55239
31.4184 | 3653.775 | 0.52197 | 31.4184 | 3814.7 | 0.54496
31.4538 | 3636.341 | 0.51948 | 31.4538 | 3780.643 | 0.54009
31.4891 | 3607.824 | 0.5154 | 31.4891 | 3804.695 | 0.54353
31.5245 | 3596.959 | 0.51385 | 31.5245 | 3807.438 | 0.54392
31.5598 | 3597.574 | 0.51394 | 31.5598 | 3823.483 | 0.54621
31.5951 | 3600.501 | 0.51436 | 31.5951 | 3813.802 | 0.54483
31.6305 | 3596.174 | 0.51374 | 31.6305 | 3785.104 | 0.54073
31.6658 | 3581.292 | 0.51161 | 31.6658 | 3772.309 | 0.5389
31.7012 | 3563.822 | 0.50912 | 31.7012 | 3751.028 | 0.53586
31.7365 | 3539.32 | 0.50562 | 31.7365 | 3762.136 | 0.53745
31.7719 | 3497.499 | 0.49964 | 31.7719 | 3737.586 | 0.53394
31.8072 | 3460.809 | 0.4944 | 31.8072 | 3714.258 | 0.53061
31.8425 | 3441.271 | 0.49161 | 31.8425 | 3690.907 | 0.52727
31.8779 | 3426.71 | 0.48953 | 31.8779 | 3635.81 | 0.5194
31.9132 | 3410.281 | 0.48718 | 31.9132 | 3616.859 | 0.51669
31.9486 | 3404.92 | 0.48642 | 31.9486 | 3720.145 | 0.53145
31.9839 | 3423.311 | 0.48904 | 31.9839 | 3739.243 | 0.53418
32.0192 | 3423.586 | 0.48908 | 32.0192 | 3701.532 | 0.52879
32.0546 | 3409.358 | 0.48705 | 32.0546 | 3679.552 | 0.52565
32.0899 | 3393.468 | 0.48478 | 32.0899 | 3672.105 | 0.52459
32.1253 | 3364.521 | 0.48065 | 32.1253 | 3672.348 | 0.52462
32.1606 | 3319.542 | 0.47422 | 32.1606 | 3647.906 | 0.52113
32.196 | 3288.73 | 0.46982 | 32.196 | 3608.38 | 0.51548
32.2313 | 3301.176 | 0.4716 | 32.2313 | 3605.713 | 0.5151
32.2666 | 3304.485 | 0.47207 | 32.2666 | 3634.317 | 0.51919
32.302 | 3257.46 | 0.46535 | 32.302 | 3613.223 | 0.51617
32.3373 | 3232.155 | 0.46174 | 32.3373 | 3543.513 | 0.50622
32.3727 | 3220.513 | 0.46007 | 32.3727 | 3534.792 | 0.50497
32.408 | 3229.417 | 0.46135 | 32.408 | 3565.075 | 0.5093
32.4433 | 3245.987 | 0.46371 | 32.4433 | 3562.418 | 0.50892
32.4787 | 3260.764 | 0.46582 | 32.4787 | 3535.334 | 0.50505
32.514 | 3250.65 | 0.46438 | 32.514 | 3541.322 | 0.5059
32.5494 | 3179.902 | 0.45427 | 32.5494 | 3572.614 | 0.51037
32.5847 | 3150.474 | 0.45007 | 32.5847 | 3599.968 | 0.51428
32.62 | 3180.47 | 0.45435 | 32.62 | 3574.028 | 0.51058
32.6554 | 3211.96 | 0.45885 | 32.6554 | 3541.278 | 0.5059
32.6907 | 3215.288 | 0.45933 | 32.6907 | 3494.418 | 0.4992
32.7261 | 3158.188 | 0.45117 | 32.7261 | 3468.438 | 0.49549
32.7614 | 3107.841 | 0.44398 | 32.7614 | 3468.548 | 0.49551
32.7968 | 3106.906 | 0.44384 | 32.7968 | 3466.419 | 0.4952
32.8321 | 3118.177 | 0.44545 | 32.8321 | 3446.49 | 0.49236
32.8674 | 3106.871 | 0.44384 | 32.8674 | 3443.567 | 0.49194
32.9028 | 3094.601 | 0.44209 | 32.9028 | 3473.343 | 0.49619
32.9381 | 3085.745 | 0.44082 | 32.9381 | 3454.966 | 0.49357
32.9735 | 3064.189 | 0.43774 | 32.9735 | 3417.778 | 0.48825
33.0088 | 3051.843 | 0.43598 | 33.0088 | 3399.532 | 0.48565
33.0441 | 3058.763 | 0.43697 | 33.0441 | 3405.292 | 0.48647
33.0795 | 3048.955 | 0.43556 | 33.0795 | 3417.668 | 0.48824
33.1148 | 3018.278 | 0.43118 | 33.1148 | 3404.75 | 0.48639
33.1502 | 3007.697 | 0.42967 | 33.1502 | 3368.594 | 0.48123
33.1855 | 3030.5 | 0.43293 | 33.1855 | 3355.489 | 0.47936
33.2208 | 3010.42 | 0.43006 | 33.2208 | 3359.249 | 0.47989
33.2562 | 2946.896 | 0.42099 | 33.2562 | 3341.884 | 0.47741
33.2915 | 2919.72 | 0.4171 | 33.2915 | 3320.543 | 0.47436
33.3269 | 2932.541 | 0.41893 | 33.3269 | 3305.138 | 0.47216
33.3622 | 2966.726 | 0.42382 | 33.3622 | 3306.797 | 0.4724
33.3976 | 2978.841 | 0.42555 | 33.3976 | 3300.907 | 0.47156
33.4329 | 2956.935 | 0.42242 | 33.4329 | 3293.58 | 0.47051
33.4682 | 2921.245 | 0.41732 | 33.4682 | 3281.357 | 0.46877
33.5036 | 2894.462 | 0.41349 | 33.5036 | 3257.013 | 0.46529
33.5389 | 2881.478 | 0.41164 | 33.5389 | 3242.869 | 0.46327
33.5743 | 2877.94 | 0.41113 | 33.5743 | 3246.833 | 0.46383
33.6096 | 2870.844 | 0.41012 | 33.6096 | 3193.77 | 0.45625
33.6449 | 2864.107 | 0.40916 | 33.6449 | 3159.701 | 0.45139
33.6803 | 2864.966 | 0.40928 | 33.6803 | 3174.832 | 0.45355
33.7156 | 2876.524 | 0.41093 | 33.7156 | 3164.078 | 0.45201
33.751 | 2881.281 | 0.41161 | 33.751 | 3154.04 | 0.45058
33.7863 | 2848.737 | 0.40696 | 33.7863 | 3161.417 | 0.45163
33.8216 | 2804.55 | 0.40065 | 33.8216 | 3188.191 | 0.45546
33.857 | 2799.78 | 0.39997 | 33.857 | 3191.049 | 0.45586
33.8923 | 2821.546 | 0.40308 | 33.8923 | 3146.575 | 0.44951
33.9277 | 2802.673 | 0.40038 | 33.9277 | 3113.494 | 0.44478
33.963 | 2766.444 | 0.39521 | 33.963 | 3115.376 | 0.44505
33.9984 | 2756.814 | 0.39383 | 33.9984 | 3143.686 | 0.4491
34.0337 | 2719.049 | 0.38844 | 34.0337 | 3128.569 | 0.44694
34.069 | 2648.852 | 0.37841 | 34.069 | 3098.983 | 0.44271
34.1044 | 2628.696 | 0.37553 | 34.1044 | 3084.392 | 0.44063
34.1397 | 2640.353 | 0.37719 | 34.1397 | 3039.626 | 0.43423
34.1751 | 2665.278 | 0.38075 | 34.1751 | 3010.774 | 0.43011
34.2104 | 2675.532 | 0.38222 | 34.2104 | 2996.809 | 0.42812
34.2457 | 2661.237 | 0.38018 | 34.2457 | 2992.424 | 0.42749
34.2811 | 2635.087 | 0.37644 | 34.2811 | 3008.861 | 0.42984
34.3164 | 2613.877 | 0.37341 | 34.3164 | 3023.77 | 0.43197
34.3518 | 2607.241 | 0.37246 | 34.3518 | 3004.773 | 0.42925
34.3871 | 2614.714 | 0.37353 | 34.3871 | 3011.683 | 0.43024
34.4224 | 2611.882 | 0.37313 | 34.4224 | 3042.902 | 0.4347
34.4578 | 2602.676 | 0.37181 | 34.4578 | 3021.337 | 0.43162
34.4931 | 2580.716 | 0.36867 | 34.4931 | 2988.986 | 0.427
34.5285 | 2582.487 | 0.36893 | 34.5285 | 2957.899 | 0.42256
34.5638 | 2601.663 | 0.37167 | 34.5638 | 2960.152 | 0.42288
34.5992 | 2587.193 | 0.3696 | 34.5992 | 2942.111 | 0.4203
34.6345 | 2547.299 | 0.3639 | 34.6345 | 2926.339 | 0.41805
34.6698 | 2483.718 | 0.35482 | 34.6698 | 2916.912 | 0.4167
34.7052 | 2462.378 | 0.35177 | 34.7052 | 2901.63 | 0.41452
34.7405 | 2494.152 | 0.35631 | 34.7405 | 2887.8 | 0.41254
34.7759 | 2510.135 | 0.35859 | 34.7759 | 2881.549 | 0.41165
34.8112 | 2491.158 | 0.35588 | 34.8112 | 2875.91 | 0.41084
34.8466 | 2477.933 | 0.35399 | 34.8466 | 2867.112 | 0.40959
34.8819 | 2467.983 | 0.35257 | 34.8819 | 2828.854 | 0.40412
34.9172 | 2441.188 | 0.34874 | 34.9172 | 2785.803 | 0.39797
34.9526 | 2411.708 | 0.34453 | 34.9526 | 2790.124 | 0.39859
34.9879 | 2382.862 | 0.34041 | 34.9879 | 2824.024 | 0.40343
35.0232 | 2402.243 | 0.34318 | 35.0232 | 2825.149 | 0.40359
35.0586 | 2428.041 | 0.34686 | 35.0586 | 2791.376 | 0.39877
35.0939 | 2404.506 | 0.3435 | 35.0939 | 2769.354 | 0.39562
35.1293 | 2362.015 | 0.33743 | 35.1293 | 2765.013 | 0.395
35.1646 | 2324.522 | 0.33207 | 35.1646 | 2759.611 | 0.39423
35.2 | 2353.51 | 0.33622 | 35.2 | 2749.78 | 0.39283
35.2353 | 2414.55 | 0.34494 | 35.2353 | 2730.85 | 0.39012
35.2706 | 2430.342 | 0.34719 | 35.2706 | 2715.995 | 0.388
35.306 | 2396.808 | 0.3424 | 35.306 | 2727.806 | 0.38969
35.3413 | 2357.591 | 0.3368 | 35.3413 | 2747.688 | 0.39253
35.3767 | 2336.67 | 0.33381 | 35.3767 | 2733.865 | 0.39055
35.412 | 2331.861 | 0.33312 | 35.412 | 2692.786 | 0.38468
35.4474 | 2315.531 | 0.33079 | 35.4474 | 2663.242 | 0.38046
35.4827 | 2286.204 | 0.3266 | 35.4827 | 2662.738 | 0.38039
35.518 | 2292.066 | 0.32744 | 35.518 | 2677.142 | 0.38245
35.5534 | 2311.38 | 0.3302 | 35.5534 | 2673.365 | 0.38191
35.5887 | 2288.979 | 0.327 | 35.5887 | 2655.101 | 0.3793
35.6241 | 2251.297 | 0.32161 | 35.6241 | 2653.087 | 0.37901
35.6594 | 2230.841 | 0.31869 | 35.6594 | 2667.822 | 0.38112
35.6947 | 2236.921 | 0.31956 | 35.6947 | 2649.726 | 0.37853
35.7301 | 2256.291 | 0.32233 | 35.7301 | 2610.779 | 0.37297
35.7654 | 2260.808 | 0.32297 | 35.7654 | 2570.307 | 0.36719
35.8008 | 2252.383 | 0.32177 | 35.8008 | 2551.711 | 0.36453
35.8361 | 2235.344 | 0.31933 | 35.8361 | 2580.765 | 0.36868
35.8714 | 2208.035 | 0.31543 | 35.8714 | 2615.412 | 0.37363
35.9068 | 2181.026 | 0.31158 | 35.9068 | 2602.586 | 0.3718
35.9421 | 2175.331 | 0.31076 | 35.9421 | 2600.431 | 0.37149
35.9775 | 2179.026 | 0.31129 | 35.9775 | 2603.343 | 0.37191
36.0128 | 2167.578 | 0.30965 | 36.0128 | 2600.322 | 0.37147
36.0481 | 2143.961 | 0.30628 | 36.0481 | 2574.699 | 0.36781
36.0835 | 2122.763 | 0.30325 | 36.0835 | 2535.958 | 0.36228
36.1188 | 2114.177 | 0.30203 | 36.1188 | 2549.183 | 0.36417
36.1542 | 2121.655 | 0.30309 | 36.1542 | 2575.47 | 0.36792
36.1895 | 2135.581 | 0.30508 | 36.1895 | 2552.893 | 0.3647
36.2249 | 2144.03 | 0.30629 | 36.2249 | 2539.617 | 0.3628
36.2602 | 2132.328 | 0.30462 | 36.2602 | 2547.969 | 0.364
36.2955 | 2116.74 | 0.30239 | 36.2955 | 2563.765 | 0.36625
36.3309 | 2103.83 | 0.30055 | 36.3309 | 2547.607 | 0.36394
36.3662 | 2073.636 | 0.29623 | 36.3662 | 2514.188 | 0.35917
36.4016 | 2039.514 | 0.29136 | 36.4016 | 2482.383 | 0.35463
36.4369 | 2047.2 | 0.29246 | 36.4369 | 2489.978 | 0.35571
36.4723 | 2040.392 | 0.29148 | 36.4723 | 2471.501 | 0.35307
36.5076 | 1986.048 | 0.28372 | 36.5076 | 2448.21 | 0.34974
36.5429 | 1993.813 | 0.28483 | 36.5429 | 2436.393 | 0.34806
36.5783 | 2044.587 | 0.29208 | 36.5783 | 2427.945 | 0.34685
36.6136 | 2064.45 | 0.29492 | 36.6136 | 2423.11 | 0.34616
36.6489 | 2050.521 | 0.29293 | 36.6489 | 2400.048 | 0.34286
36.6843 | 1975.43 | 0.2822 | 36.6843 | 2417.887 | 0.34541
36.7196 | 1960.604 | 0.28009 | 36.7196 | 2444.095 | 0.34916
36.755 | 1971.702 | 0.28167 | 36.755 | 2440.433 | 0.34863
36.7903 | 1950.897 | 0.2787 | 36.7903 | 2422.208 | 0.34603
36.8257 | 1933.636 | 0.27623 | 36.8257 | 2402.237 | 0.34318
36.861 | 1929.825 | 0.27569 | 36.861 | 2393.734 | 0.34196
36.8963 | 1928.619 | 0.27552 | 36.8963 | 2392.644 | 0.34181
36.9317 | 1925.325 | 0.27505 | 36.9317 | 2371.735 | 0.33882
36.967 | 1913.952 | 0.27342 | 36.967 | 2333.573 | 0.33337
37.0024 | 1909.183 | 0.27274 | 37.0024 | 2322.293 | 0.33176
37.0377 | 1916.119 | 0.27373 | 37.0377 | 2350.477 | 0.33578
37.0731 | 1933.735 | 0.27625 | 37.0731 | 2361.832 | 0.3374
37.1084 | 1938.554 | 0.27694 | 37.1084 | 2324.504 | 0.33207
37.1437 | 1898.088 | 0.27116 | 37.1437 | 2281.796 | 0.32597
37.1791 | 1867.888 | 0.26684 | 37.1791 | 2269.149 | 0.32416
37.2144 | 1878.366 | 0.26834 | 37.2144 | 2272.699 | 0.32467
37.2498 | 1895.408 | 0.27077 | 37.2498 | 2275.686 | 0.3251
37.2851 | 1897.267 | 0.27104 | 37.2851 | 2269.176 | 0.32417
37.3204 | 1882.566 | 0.26894 | 37.3204 | 2272.056 | 0.32458
37.3558 | 1859.302 | 0.26561 | 37.3558 | 2252.179 | 0.32174
37.3911 | 1835.916 | 0.26227 | 37.3911 | 2220.921 | 0.31727
37.4265 | 1816.697 | 0.25953 | 37.4265 | 2228.504 | 0.31836
37.4618 | 1795.705 | 0.25653 | 37.4618 | 2222.752 | 0.31754
37.4971 | 1762.508 | 0.25179 | 37.4971 | 2213.486 | 0.31621
37.5325 | 1738.824 | 0.2484 | 37.5325 | 2202.371 | 0.31462
37.5678 | 1742.085 | 0.24887 | 37.5678 | 2172.038 | 0.31029
37.6032 | 1739.026 | 0.24843 | 37.6032 | 2149.037 | 0.30701
37.6385 | 1710.238 | 0.24432 | 37.6385 | 2156.562 | 0.30808
37.6739 | 1671.784 | 0.23883 | 37.6739 | 2168.922 | 0.30985
37.7092 | 1641.85 | 0.23455 | 37.7092 | 2173.391 | 0.31048
37.7445 | 1636.395 | 0.23377 | 37.7445 | 2169.428 | 0.30992
37.7799 | 1646.462 | 0.23521 | 37.7799 | 2155.703 | 0.30796
37.8152 | 1664.63 | 0.2378 | 37.8152 | 2148.178 | 0.30688
37.8506 | 1681.822 | 0.24026 | 37.8506 | 2145.089 | 0.30644
37.8859 | 1689.144 | 0.24131 | 37.8859 | 2141.313 | 0.3059
37.9212 | 1673.557 | 0.23908 | 37.9212 | 2134.887 | 0.30498
37.9566 | 1654.456 | 0.23635 | 37.9566 | 2113.873 | 0.30198
37.9919 | 1642.59 | 0.23466 | 37.9919 | 2083.764 | 0.29768
38.0273 | 1644.33 | 0.2349 | 38.0273 | 2068.914 | 0.29556
38.0626 | 1648.314 | 0.23547 | 38.0626 | 2074.072 | 0.2963
38.0979 | 1631.359 | 0.23305 | 38.0979 | 2076.468 | 0.29664
38.1333 | 1618.929 | 0.23128 | 38.1333 | 2055.128 | 0.29359
38.1686 | 1618.864 | 0.23127 | 38.1686 | 2027.707 | 0.28967
38.204 | 1598.131 | 0.2283 | 38.204 | 2022.542 | 0.28893
38.2393 | 1570.346 | 0.22434 | 38.2393 | 2011.577 | 0.28737
38.2747 | 1558.659 | 0.22267 | 38.2747 | 1993.031 | 0.28472
38.31 | 1556.277 | 0.22233 | 38.31 | 2026.703 | 0.28953
38.3453 | 1562.909 | 0.22327 | 38.3453 | 2039.026 | 0.29129
38.3807 | 1569.733 | 0.22425 | 38.3807 | 1996.821 | 0.28526
38.416 | 1572.049 | 0.22458 | 38.416 | 1977.736 | 0.28253
38.4514 | 1556.929 | 0.22242 | 38.4514 | 1977.709 | 0.28253
38.4867 | 1530.393 | 0.21863 | 38.4867 | 1969.997 | 0.28143
38.5221 | 1497.719 | 0.21396 | 38.5221 | 1958.69 | 0.27981
38.5574 | 1494.541 | 0.21351 | 38.5574 | 1982.656 | 0.28324
38.5927 | 1498.239 | 0.21403 | 38.5927 | 1970.947 | 0.28156
38.6281 | 1491.226 | 0.21303 | 38.6281 | 1960.191 | 0.28003
38.6634 | 1483.481 | 0.21193 | 38.6634 | 1947.872 | 0.27827
38.6987 | 1475.331 | 0.21076 | 38.6987 | 1903.48 | 0.27193
38.7341 | 1455.448 | 0.20792 | 38.7341 | 1892.723 | 0.27039
38.7694 | 1427.798 | 0.20397 | 38.7694 | 1923.031 | 0.27472
38.8048 | 1404.308 | 0.20062 | 38.8048 | 1926.58 | 0.27523
38.8401 | 1406.296 | 0.2009 | 38.8401 | 1886.145 | 0.26945
38.8755 | 1426.869 | 0.20384 | 38.8755 | 1859.198 | 0.2656
38.9108 | 1435.426 | 0.20506 | 38.9108 | 1863.469 | 0.26621
38.9461 | 1425.842 | 0.20369 | 38.9461 | 1878.08 | 0.2683
38.9815 | 1405.115 | 0.20073 | 38.9815 | 1873.54 | 0.26765
39.0168 | 1382.217 | 0.19746 | 39.0168 | 1848.502 | 0.26407
39.0522 | 1363.277 | 0.19475 | 39.0522 | 1831.637 | 0.26166
39.0875 | 1348.837 | 0.19269 | 39.0875 | 1833.638 | 0.26195
39.1228 | 1337.07 | 0.19101 | 39.1228 | 1848.445 | 0.26406
39.1582 | 1330.38 | 0.19005 | 39.1582 | 1847.796 | 0.26397
39.1935 | 1337.997 | 0.19114 | 39.1935 | 1825.343 | 0.26076
39.2289 | 1353.813 | 0.1934 | 39.2289 | 1807.381 | 0.2582
39.2642 | 1361.083 | 0.19444 | 39.2642 | 1798.094 | 0.25687
39.2996 | 1362.185 | 0.1946 | 39.2996 | 1781.576 | 0.25451
39.3349 | 1353.58 | 0.19337 | 39.3349 | 1765.803 | 0.25226
39.3702 | 1323.38 | 0.18905 | 39.3702 | 1757.854 | 0.25112
39.4056 | 1281.795 | 0.18311 | 39.4056 | 1762.659 | 0.25181
39.4409 | 1248.32 | 0.17833 | 39.4409 | 1765.358 | 0.25219
39.4763 | 1240.563 | 0.17722 | 39.4763 | 1763.071 | 0.25187
39.5116 | 1267.369 | 0.18105 | 39.5116 | 1748.063 | 0.24972
39.5469 | 1275.605 | 0.18223 | 39.5469 | 1718.01 | 0.24543
39.5823 | 1280.201 | 0.18289 | 39.5823 | 1732.816 | 0.24755
39.6176 | 1290.879 | 0.18441 | 39.6176 | 1720.46 | 0.24578
39.653 | 1285.467 | 0.18364 | 39.653 | 1707.014 | 0.24386
39.6883 | 1259.045 | 0.17986 | 39.6883 | 1723.728 | 0.24625
39.7236 | 1220.005 | 0.17429 | 39.7236 | 1717.482 | 0.24535
39.759 | 1198.318 | 0.17119 | 39.759 | 1689.852 | 0.24141
39.7943 | 1199.889 | 0.17141 | 39.7943 | 1662.246 | 0.23746
39.8297 | 1217.624 | 0.17395 | 39.8297 | 1636.335 | 0.23376
39.865 | 1225.548 | 0.17508 | 39.865 | 1641.479 | 0.2345
39.9004 | 1208.656 | 0.17267 | 39.9004 | 1640.984 | 0.23443
39.9357 | 1186.794 | 0.16954 | 39.9357 | 1644.376 | 0.23491
39.971 | 1170.76 | 0.16725 | 39.971 | 1643.564 | 0.23479
40.0064 | 1164.339 | 0.16633 | 40.0064 | 1614.924 | 0.2307
40.0417 | 1164.19 | 0.16631 | 40.0417 | 1608.182 | 0.22974
40.0771 | 1166.881 | 0.1667 | 40.0771 | 1617.047 | 0.23101
40.1124 | 1172.843 | 0.16755 | 40.1124 | 1600.851 | 0.22869
40.1478 | 1172.316 | 0.16747 | 40.1478 | 1582.494 | 0.22607
40.1831 | 1154.67 | 0.16495 | 40.1831 | 1569.862 | 0.22427
40.2184 | 1131.106 | 0.16159 | 40.2184 | 1540.528 | 0.22008
40.2538 | 1107.731 | 0.15825 | 40.2538 | 1525.845 | 0.21798
40.2891 | 1079.181 | 0.15417 | 40.2891 | 1524.123 | 0.21773
40.3244 | 1060.045 | 0.15144 | 40.3244 | 1495.083 | 0.21358
40.3598 | 1066.349 | 0.15234 | 40.3598 | 1478.547 | 0.21122
40.3951 | 1059.66 | 0.15138 | 40.3951 | 1500.059 | 0.21429
40.4305 | 1040.907 | 0.1487 | 40.4305 | 1492.422 | 0.2132
40.4658 | 1037.788 | 0.14826 | 40.4658 | 1459.842 | 0.20855
40.5012 | 1050.642 | 0.15009 | 40.5012 | 1467.712 | 0.20967
40.5365 | 1071.595 | 0.15308 | 40.5365 | 1473.822 | 0.21055
40.5718 | 1055.671 | 0.15081 | 40.5718 | 1472.52 | 0.21036
40.6072 | 1016.14 | 0.14516 | 40.6072 | 1463.624 | 0.20909
40.6425 | 980.0667 | 0.14001 | 40.6425 | 1420.361 | 0.20291
40.6779 | 983.5596 | 0.14051 | 40.6779 | 1405.19 | 0.20074
40.7132 | 1002.487 | 0.14321 | 40.7132 | 1420.013 | 0.20286
40.7486 | 1006.051 | 0.14372 | 40.7486 | 1367.164 | 0.19531
40.7839 | 997.9314 | 0.14256 | 40.7839 | 1364.723 | 0.19496
40.8192 | 982.7619 | 0.14039 | 40.8192 | 1369.871 | 0.1957
40.8546 | 968.2911 | 0.13833 | 40.8546 | 1367.531 | 0.19536
40.8899 | 964.2662 | 0.13775 | 40.8899 | 1354.493 | 0.1935
40.9252 | 967.6952 | 0.13824 | 40.9252 | 1323.136 | 0.18902
40.9606 | 943.7791 | 0.13483 | 40.9606 | 1309.341 | 0.18705
40.9959 | 917.4494 | 0.13106 | 40.9959 | 1327.175 | 0.1896
41.0313 | 915.0189 | 0.13072 | 41.0313 | 1328.297 | 0.18976
41.0666 | 918.3499 | 0.13119 | 41.0666 | 1312.144 | 0.18745
41.102 | 914.3525 | 0.13062 | 41.102 | 1281.181 | 0.18303
41.1373 | 896.3383 | 0.12805 | 41.1373 | 1270.185 | 0.18146
41.1726 | 860.5098 | 0.12293 | 41.1726 | 1267.037 | 0.18101
41.208 | 823.3513 | 0.11762 | 41.208 | 1254.302 | 0.17919
41.2433 | 823.6173 | 0.11766 | 41.2433 | 1249.662 | 0.17852
41.2787 | 839.0409 | 0.11986 | 41.2787 | 1224.331 | 0.1749
41.314 | 842.1998 | 0.12031 | 41.314 | 1188.997 | 0.16986
41.3494 | 841.1332 | 0.12016 | 41.3494 | 1169.276 | 0.16704
41.3847 | 832.2488 | 0.11889 | 41.3847 | 1171.606 | 0.16737
41.42 | 805.1427 | 0.11502 | 41.42 | 1164.509 | 0.16636
41.4554 | 783.345 | 0.11191 | 41.4554 | 1138.298 | 0.16261
41.4907 | 777.9765 | 0.11114 | 41.4907 | 1104.993 | 0.15786
41.5261 | 779.6212 | 0.11137 | 41.5261 | 1097.728 | 0.15682
41.5614 | 778.8504 | 0.11126 | 41.5614 | 1088.869 | 0.15555
41.5967 | 767.3124 | 0.10962 | 41.5967 | 1091.148 | 0.15588
41.6321 | 745.2407 | 0.10646 | 41.6321 | 1105.343 | 0.15791
41.6674 | 732.8149 | 0.10469 | 41.6674 | 1111.647 | 0.15881
41.7028 | 750.2499 | 0.10718 | 41.7028 | 1088.879 | 0.15555
41.7381 | 744.8233 | 0.1064 | 41.7381 | 1068.088 | 0.15258
41.7734 | 727.0945 | 0.10387 | 41.7734 | 1068.709 | 0.15267
41.8088 | 723.3228 | 0.10333 | 41.8088 | 1065.496 | 0.15221
41.8441 | 710.8672 | 0.10155 | 41.8441 | 1072.52 | 0.15322
41.8795 | 693.1682 | 0.099024 | 41.8795 | 1036.516 | 0.14807
41.9148 | 686.3517 | 0.09805 | 41.9148 | 1015.165 | 0.14502
41.9502 | 675.9304 | 0.096561 | 41.9502 | 1011.111 | 0.14444
41.9855 | 657.968 | 0.093995 | 41.9855 | 1018.868 | 0.14555
42.0208 | 614.5643 | 0.087795 | 42.0208 | 981.475 | 0.14021
42.0562 | 588.5264 | 0.084075 | 42.0562 | 958.0936 | 0.13687
42.0915 | 586.6639 | 0.083809 | 42.0915 | 956.0469 | 0.13658
42.1269 | 580.5087 | 0.08293 | 42.1269 | 943.0128 | 0.13472
42.1622 | 570.6497 | 0.081521 | 42.1622 | 929.5267 | 0.13279
42.1975 | 561.9929 | 0.080285 | 42.1975 | 907.4374 | 0.12963
42.2329 | 557.1476 | 0.079593 | 42.2329 | 880.7322 | 0.12582
42.2682 | 540.7017 | 0.077243 | 42.2682 | 884.934 | 0.12642
42.3036 | 509.2804 | 0.072754 | 42.3036 | 891.8296 | 0.1274
42.3389 | 496.2989 | 0.0709 | 42.3389 | 879.1625 | 0.12559
42.3743 | 498.2248 | 0.071175 | 42.3743 | 867.8004 | 0.12397
42.4096 | 496.903 | 0.070986 | 42.4096 | 879.7761 | 0.12568
42.4449 | 507.4053 | 0.072486 | 42.4449 | 876.2091 | 0.12517
42.4803 | 518.0505 | 0.074007 | 42.4803 | 840.5154 | 0.12007
42.5156 | 497.0005 | 0.071 | 42.5156 | 828.684 | 0.11838
42.551 | 484.5906 | 0.069227 | 42.551 | 827.9855 | 0.11828
42.5863 | 491.8334 | 0.070262 | 42.5863 | 816.5369 | 0.11665
42.6216 | 482.8361 | 0.068977 | 42.6216 | 798.3973 | 0.11406
42.657 | 473.2455 | 0.067606 | 42.657 | 796.9109 | 0.11384
42.6923 | 475.7843 | 0.067969 | 42.6923 | 790.1136 | 0.11287
42.7277 | 474.5111 | 0.067787 | 42.7277 | 773.9053 | 0.11056
42.763 | 472.3266 | 0.067475 | 42.763 | 776.9878 | 0.111
42.7983 | 470.0163 | 0.067145 | 42.7983 | 778.5433 | 0.11122
42.8337 | 451.5457 | 0.064507 | 42.8337 | 753.8865 | 0.1077
42.869 | 431.7968 | 0.061685 | 42.869 | 746.0723 | 0.10658
42.9044 | 425.1238 | 0.060732 | 42.9044 | 762.5865 | 0.10894
42.9397 | 419.5372 | 0.059934 | 42.9397 | 770.5152 | 0.11007
42.9751 | 420.465 | 0.060066 | 42.9751 | 739.4336 | 0.10563
43.0104 | 429.9128 | 0.061416 | 43.0104 | 710.3069 | 0.10147
43.0457 | 415.5519 | 0.059365 | 43.0457 | 718.8835 | 0.1027
43.0811 | 393.8768 | 0.056268 | 43.0811 | 693.1617 | 0.099023
43.1164 | 383.6113 | 0.054802 | 43.1164 | 683.8904 | 0.097699
43.1518 | 370.002 | 0.052857 | 43.1518 | 653.8692 | 0.09341
43.1871 | 356.1247 | 0.050875 | 43.1871 | 632.0743 | 0.090296
43.2224 | 348.1331 | 0.049733 | 43.2224 | 612.9678 | 0.087567
43.2578 | 352.1711 | 0.05031 | 43.2578 | 603.4085 | 0.086201
43.2931 | 354.2365 | 0.050605 | 43.2931 | 562.5569 | 0.080365
43.3285 | 338.9024 | 0.048415 | 43.3285 | 553.8638 | 0.079123
43.3638 | 322.6036 | 0.046086 | 43.3638 | 551.1285 | 0.078733
43.3991 | 311.5577 | 0.044508 | 43.3991 | 540.4177 | 0.077203
43.4345 | 306.6672 | 0.04381 | 43.4345 | 534.9678 | 0.076424
43.4698 | 309.3092 | 0.044187 | 43.4698 | 521.7023 | 0.074529
43.5052 | 323.8636 | 0.046266 | 43.5052 | 520.9752 | 0.074425
43.5405 | 341.4781 | 0.048783 | 43.5405 | 517.4753 | 0.073925
43.5759 | 331.6868 | 0.047384 | 43.5759 | 522.5585 | 0.074651
43.6112 | 303.1787 | 0.043311 | 43.6112 | 506.7525 | 0.072393
43.6465 | 294.3202 | 0.042046 | 43.6465 | 489.0565 | 0.069865
43.6819 | 285.476 | 0.040782 | 43.6819 | 480.9354 | 0.068705
43.7172 | 281.499 | 0.040214 | 43.7172 | 487.0091 | 0.069573
43.7526 | 295.0918 | 0.042156 | 43.7526 | 468.763 | 0.066966
43.7879 | 308.767 | 0.04411 | 43.7879 | 415.5282 | 0.059361
43.8232 | 318.2014 | 0.045457 | 43.8232 | 368.8571 | 0.052694
43.8586 | 335.8197 | 0.047974 | 43.8586 | 380.6448 | 0.054378
43.8939 | 408.842 | 0.058406 | 43.8939 | 358.4009 | 0.0512
43.9293 | 580.3701 | 0.08291 | 43.9293 | 322.6118 | 0.046087
43.9646 | 847.2158 | 0.12103 | 43.9646 | 309.7783 | 0.044254
43.9999 | 775.8139 | 0.11083 | 43.9999 | 292.1909 | 0.041742
44.0353 | 539.212 | 0.07703 | 44.0353 | 279.8943 | 0.039985
44.0706 | 370.2848 | 0.052898 | 44.0706 | 268.2939 | 0.038328
44.106 | 283.1588 | 0.040451 | 44.106 | 265.0744 | 0.037868
44.1413 | 245.2702 | 0.035039 | 44.1413 | 248.0224 | 0.035432
44.1767 | 210.429 | 0.030061 | 44.1767 | 235.5758 | 0.033654
44.212 | 198.3072 | 0.02833 | 44.212 | 227.2181 | 0.03246
44.2473 | 196.0977 | 0.028014 | 44.2473 | 224.5252 | 0.032075
44.2827 | 190.8453 | 0.027264 | 44.2827 | 219.237 | 0.03132
44.318 | 187.1651 | 0.026738 | 44.318 | 207.3574 | 0.029622
44.3534 | 175.5121 | 0.025073 | 44.3534 | 195.1146 | 0.027874
44.3887 | 151.7717 | 0.021682 | 44.3887 | 184.9709 | 0.026424
44.4241 | 130.1292 | 0.01859 | 44.4241 | 176.6685 | 0.025238
44.4594 | 121.1929 | 0.017313 | 44.4594 | 176.2114 | 0.025173
44.4947 | 125.3979 | 0.017914 | 44.4947 | 163.0379 | 0.023291
44.5301 | 123.456 | 0.017637 | 44.5301 | 151.8602 | 0.021694
44.5654 | 119.1037 | 0.017015 | 44.5654 | 144.2676 | 0.02061
44.6007 | 118.7667 | 0.016967 | 44.6007 | 146.5374 | 0.020934
44.6361 | 120.6334 | 0.017233 | 44.6361 | 156.078 | 0.022297
44.6714 | 124.7054 | 0.017815 | 44.6714 | 147.5433 | 0.021078
44.7068 | 128.9085 | 0.018416 | 44.7068 | 146.8179 | 0.020974
44.7421 | 121.8771 | 0.017411 | 44.7421 | 132.8161 | 0.018974
44.7775 | 116.6807 | 0.016669 | 44.7775 | 128.8308 | 0.018404
44.8128 | 113.8567 | 0.016265 | 44.8128 | 118.9166 | 0.016988
44.8481 | 102.349 | 0.014621 | 44.8481 | 112.4627 | 0.016066
44.8835 | 97.4468 | 0.013921 | 44.8835 | 108.7938 | 0.015542
44.9188 | 104.1214 | 0.014874 | 44.9188 | 103.5583 | 0.014794
44.9542 | 123.8782 | 0.017697 | 44.9542 | 101.8845 | 0.014555
44.9895 | 127.6287 | 0.018233 | 44.9895 | 98.2057 | 0.014029
45.0249 | 119.8376 | 0.01712 | 45.0249 | 102.11 | 0.014587
45.0602 | 113.5173 | 0.016217 | 45.0602 | 109.0475 | 0.015578
45.0955 | 110.2768 | 0.015754 | 45.0955 | 107.0093 | 0.015287
45.1309 | 100.6147 | 0.014374 | 45.1309 | 84.3472 | 0.01205
45.1662 | 82.263 | 0.011752 | 45.1662 | 93.386 | 0.013341
45.2015 | 105.9442 | 0.015135 | 45.2015 | 88.4969 | 0.012642
45.2369 | 123.2902 | 0.017613 | 45.2369 | 92.7332 | 0.013248
45.2722 | 116.1598 | 0.016594 | 45.2722 | 87.7451 | 0.012535
45.3076 | 103.3593 | 0.014766 | 45.3076 | 97.5753 | 0.013939
45.3429 | 109.9614 | 0.015709 | 45.3429 | 84.6081 | 0.012087
45.3783 | 133.0197 | 0.019003 | 45.3783 | 69.7921 | 0.0099703
45.4136 | 155.2846 | 0.022184 | 45.4136 | 65.1418 | 0.009306
45.4489 | 142.7888 | 0.020398 | 45.4489 | 82.6106 | 0.011802
45.4843 | 115.0041 | 0.016429 | 45.4843 | 69.6514 | 0.0099502
45.5196 | 109.7872 | 0.015684 | 45.5196 | 68.7497 | 0.0098214
45.555 | 115.1111 | 0.016444 | 45.555 | 79.9117 | 0.011416
45.5903 | 126.8576 | 0.018123 | 45.5903 | 87.6694 | 0.012524
45.6257 | 138.0255 | 0.019718 | 45.6257 | 84.4649 | 0.012066
45.661 | 123.5921 | 0.017656 | 45.661 | 77.0392 | 0.011006
45.6963 | 109.2997 | 0.015614 | 45.6963 | 80.2264 | 0.011461
45.7317 | 112.9287 | 0.016133 | 45.7317 | 87.7225 | 0.012532
45.767 | 113.9436 | 0.016278 | 45.767 | 79.8713 | 0.01141
45.8024 | 119.8286 | 0.017118 | 45.8024 | 89.3402 | 0.012763
45.8377 | 125.7532 | 0.017965 | 45.8377 | 86.1161 | 0.012302
45.873 | 118.873 | 0.016982 | 45.873 | 76.6796 | 0.010954
45.9084 | 112.6009 | 0.016086 | 45.9084 | 83.2028 | 0.011886
45.9437 | 111.6219 | 0.015946 | 45.9437 | 79.7567 | 0.011394
45.9791 | 120.7468 | 0.01725 | 45.9791 | 66.9325 | 0.0095618
46.0144 | 128.287 | 0.018327 | 46.0144 | 69.7363 | 0.0099623
46.0498 | 127.5509 | 0.018222 | 46.0498 | 89.6292 | 0.012804
46.0851 | 122.6293 | 0.017518 | 46.0851 | 76.0437 | 0.010863
46.1204 | 121.0663 | 0.017295 | 46.1204 | 87.2725 | 0.012468
46.1558 | 107.2178 | 0.015317 | 46.1558 | 92.2499 | 0.013179
46.1911 | 103.2691 | 0.014753 | 46.1911 | 83.6739 | 0.011953
46.2264 | 126.576 | 0.018082 | 46.2264 | 74.7855 | 0.010684
46.2618 | 120.0275 | 0.017147 | 46.2618 | 78.0712 | 0.011153
46.2971 | 106.8028 | 0.015258 | 46.2971 | 86.3677 | 0.012338
46.3325 | 109.3762 | 0.015625 | 46.3325 | 92.577 | 0.013225
46.3678 | 111.8797 | 0.015983 | 46.3678 | 91.2703 | 0.013039
46.4032 | 112.058 | 0.016008 | 46.4032 | 91.8104 | 0.013116
46.4385 | 113.4618 | 0.016209 | 46.4385 | 85.4437 | 0.012206
46.4738 | 120.0581 | 0.017151 | 46.4738 | 78.1923 | 0.01117
46.5092 | 126.1303 | 0.018019 | 46.5092 | 76.2205 | 0.010889
46.5445 | 125.9481 | 0.017993 | 46.5445 | 82.5013 | 0.011786
46.5799 | 115.5188 | 0.016503 | 46.5799 | 83.3156 | 0.011902
46.6152 | 101.3874 | 0.014484 | 46.6152 | 92.2781 | 0.013183
46.6506 | 108.0618 | 0.015437 | 46.6506 | 94.799 | 0.013543
46.6859 | 129.5485 | 0.018507 | 46.6859 | 103.9428 | 0.014849
46.7212 | 108.2187 | 0.01546 | 46.7212 | 81.6496 | 0.011664
46.7566 | 99.46 | 0.014209 | 46.7566 | 82.5508 | 0.011793
46.7919 | 105.479 | 0.015068 | 46.7919 | 68.8803 | 0.00984
46.8273 | 119.2829 | 0.01704 | 46.8273 | 68.7646 | 0.0098235
46.8626 | 108.7832 | 0.01554 | 46.8626 | 83.5977 | 0.011943
46.8979 | 103.1813 | 0.01474 | 46.8979 | 84.9964 | 0.012142
46.9333 | 107.5789 | 0.015368 | 46.9333 | 92.0866 | 0.013155
46.9686 | 114.7085 | 0.016387 | 46.9686 | 91.0518 | 0.013007
47.004 | 121.0592 | 0.017294 | 47.004 | 92.4552 | 0.013208
47.0393 | 120.5975 | 0.017228 | 47.0393 | 99.3916 | 0.014199
47.0746 | 113.7062 | 0.016244 | 47.0746 | 77.4019 | 0.011057
47.11 | 112.5971 | 0.016085 | 47.11 | 64.0646 | 0.0091521
47.1453 | 117.1534 | 0.016736 | 47.1453 | 60.0921 | 0.0085846
47.1807 | 134.076 | 0.019154 | 47.1807 | 61.1341 | 0.0087334
47.216 | 168.0565 | 0.024008 | 47.216 | 71.9255 | 0.010275
47.2514 | 181.1927 | 0.025885 | 47.2514 | 74.2128 | 0.010602
47.2867 | 178.1317 | 0.025447 | 47.2867 | 87.6012 | 0.012514
47.322 | 170.9872 | 0.024427 | 47.322 | 85.4311 | 0.012204
47.3574 | 177.3583 | 0.025337 | 47.3574 | 70.8276 | 0.010118
47.3927 | 196.4868 | 0.02807 | 47.3927 | 100.8955 | 0.014414
47.4281 | 226.5823 | 0.032369 | 47.4281 | 92.8149 | 0.013259
47.4634 | 261.0154 | 0.037288 | 47.4634 | 69.5332 | 0.0099333
47.4987 | 286.3334 | 0.040905 | 47.4987 | 79.0783 | 0.011297
47.5341 | 287.6735 | 0.041096 | 47.5341 | 73.3311 | 0.010476
47.5694 | 271.311 | 0.038759 | 47.5694 | 66.5013 | 0.0095002
47.6048 | 280.2397 | 0.040034 | 47.6048 | 71.3547 | 0.010194
47.6401 | 260.9037 | 0.037272 | 47.6401 | 74.5036 | 0.010643
47.6754 | 251.2748 | 0.035896 | 47.6754 | 59.0339 | 0.0084334
47.7108 | 273.0936 | 0.039013 | 47.7108 | 74.8347 | 0.010691
47.7461 | 281.5023 | 0.040215 | 47.7461 | 97.3656 | 0.013909
47.7815 | 269.8162 | 0.038545 | 47.7815 | 78.4419 | 0.011206
47.8168 | 275.6854 | 0.039384 | 47.8168 | 76.6401 | 0.010949
47.8522 | 312.2072 | 0.044601 | 47.8522 | 82.9696 | 0.011853
47.8875 | 301.6011 | 0.043086 | 47.8875 | 71.1305 | 0.010162
47.9228 | 312.6425 | 0.044663 | 47.9228 | 78.1575 | 0.011165
47.9582 | 337.5763 | 0.048225 | 47.9582 | 79.7423 | 0.011392
47.9935 | 321.1578 | 0.04588 | 47.9935 | 80.0744 | 0.011439
48.0289 | 279.5376 | 0.039934 | 48.0289 | 75.6282 | 0.010804
48.0642 | 241.2299 | 0.034461 | 48.0642 | 80.638 | 0.01152
48.0995 | 229.4193 | 0.032774 | 48.0995 | 82.6705 | 0.01181
48.1349 | 265.4681 | 0.037924 | 48.1349 | 83.8014 | 0.011972
48.1702 | 274.8863 | 0.039269 | 48.1702 | 85.5269 | 0.012218
48.2056 | 281.4621 | 0.040209 | 48.2056 | 67.4651 | 0.0096379
48.2409 | 313.2895 | 0.044756 | 48.2409 | 79.068 | 0.011295
48.2762 | 319.3971 | 0.045628 | 48.2762 | 101.3708 | 0.014482
48.3116 | 329.4194 | 0.04706 | 48.3116 | 72.7349 | 0.010391
48.3469 | 339.5061 | 0.048501 | 48.3469 | 75.4674 | 0.010781
48.3823 | 336.8723 | 0.048125 | 48.3823 | 77.839 | 0.01112
48.4176 | 335.1117 | 0.047873 | 48.4176 | 73.4897 | 0.010499
48.453 | 321.274 | 0.045896 | 48.453 | 67.4318 | 0.0096331
48.4883 | 306.6975 | 0.043814 | 48.4883 | 83.594 | 0.011942
48.5236 | 303.7886 | 0.043398 | 48.5236 | 81.9228 | 0.011703
48.559 | 307.9772 | 0.043997 | 48.559 | 66.1106 | 0.0094444
48.5943 | 319.6813 | 0.045669 | 48.5943 | 48.4746 | 0.0069249
48.6297 | 329.3465 | 0.04705 | 48.6297 | 50.6285 | 0.0072326
48.665 | 327.6878 | 0.046813 | 48.665 | 95.1091 | 0.013587
48.7004 | 319.8632 | 0.045695 | 48.7004 | 75.4205 | 0.010774
48.7357 | 303.3687 | 0.043338 | 48.7357 | 73.8657 | 0.010552
48.771 | 293.3554 | 0.041908 | 48.771 | 73.5677 | 0.01051
48.8064 | 308.1601 | 0.044023 | 48.8064 | 70.3942 | 0.010056
48.8417 | 317.7706 | 0.045396 | 48.8417 | 72.2161 | 0.010317
48.877 | 319.5799 | 0.045654 | 48.877 | 86.5425 | 0.012363
48.9124 | 321.1656 | 0.045881 | 48.9124 | 88.8737 | 0.012696
48.9477 | 332.1198 | 0.047446 | 48.9477 | 86.0064 | 0.012287
48.9831 | 327.0103 | 0.046716 | 48.9831 | 81.3197 | 0.011617
49.0184 | 343.9422 | 0.049135 | 49.0184 | 76.7676 | 0.010967
49.0538 | 365.9474 | 0.052278 | 49.0538 | 66.6762 | 0.0095252
49.0891 | 348.3146 | 0.049759 | 49.0891 | 73.9098 | 0.010559
49.1244 | 360.4386 | 0.051491 | 49.1244 | 81.6265 | 0.011661
49.1598 | 386.3571 | 0.055194 | 49.1598 | 79.2587 | 0.011323
49.1951 | 396.356 | 0.056622 | 49.1951 | 71.6868 | 0.010241
49.2305 | 374.2326 | 0.053462 | 49.2305 | 65.7423 | 0.0093918
49.2658 | 399.2262 | 0.057032 | 49.2658 | 71.7499 | 0.01025
49.3011 | 433.2106 | 0.061887 | 49.3011 | 83.1089 | 0.011873
49.3365 | 442.3754 | 0.063196 | 49.3365 | 83.598 | 0.011943
49.3718 | 424.5468 | 0.06065 | 49.3718 | 86.1452 | 0.012306
49.4072 | 424.1995 | 0.0606 | 49.4072 | 86.6439 | 0.012378
49.4425 | 430.147 | 0.06145 | 49.4425 | 81.0342 | 0.011576
49.4779 | 448.7551 | 0.064108 | 49.4779 | 83.1911 | 0.011884
49.5132 | 475.3881 | 0.067913 | 49.5132 | 71.1411 | 0.010163
49.5485 | 478.9678 | 0.068424 | 49.5485 | 62.9978 | 0.0089997
49.5839 | 458.8442 | 0.065549 | 49.5839 | 61.369 | 0.008767
49.6192 | 456.7487 | 0.06525 | 49.6192 | 66.1346 | 0.0094478
49.6546 | 488.1642 | 0.069738 | 49.6546 | 69.7213 | 0.0099602
49.6899 | 487.6634 | 0.069666 | 49.6899 | 73.986 | 0.010569
49.7253 | 482.9116 | 0.068987 | 49.7253 | 97.7852 | 0.013969
49.7606 | 490.2976 | 0.070043 | 49.7606 | 60.282 | 0.0086117
49.7959 | 483.311 | 0.069044 | 49.7959 | 42.5606 | 0.0060801
49.8313 | 431.1749 | 0.061596 | 49.8313 | 67.2717 | 0.0096102
49.8666 | 420.3201 | 0.060046 | 49.8666 | 69.0989 | 0.0098713
49.9019 | 406.1874 | 0.058027 | 49.9019 | 100.0165 | 0.014288
49.9373 | 396.0896 | 0.056584 | 49.9373 | 81.8187 | 0.011688
49.9726 | 393.3379 | 0.056191 | 49.9726 | 77.5417 | 0.011077
50.008 | 354.3623 | 0.050623 | 50.008 | 53.0359 | 0.0075766
50.0433 | 308.7119 | 0.044102 | 50.0433 | 76.2242 | 0.010889
50.0787 | 271.2027 | 0.038743 | 50.0787 | 77.7664 | 0.011109
50.114 | 252.7247 | 0.036104 | 50.114 | 69.0186 | 0.0098598
50.1493 | 261.4644 | 0.037352 | 50.1493 | 90.409 | 0.012916
50.1847 | 280.9177 | 0.040131 | 50.1847 | 82.5118 | 0.011787
50.22 | 275.1274 | 0.039304 | 50.22 | 68.8328 | 0.0098333
50.2554 | 265.206 | 0.037887 | 50.2554 | 61.6456 | 0.0088065
50.2907 | 289.2874 | 0.041327 | 50.2907 | 80.8568 | 0.011551
50.3261 | 292.3351 | 0.041762 | 50.3261 | 86.7575 | 0.012394
50.3614 | 292.637 | 0.041805 | 50.3614 | 60.9098 | 0.0087014
50.3967 | 293.9916 | 0.041999 | 50.3967 | 79.4496 | 0.01135
50.4321 | 298.6923 | 0.04267 | 50.4321 | 74.5074 | 0.010644
50.4674 | 312.5462 | 0.044649 | 50.4674 | 0 | 0
50.5027 | 311.3743 | 0.044482 | 50.5027 | 0 | 0
50.5381 | 302.2556 | 0.043179 | 50.5381 | 0 | 0
50.5734 | 300.1751 | 0.042882 | 50.5734 | 0 | 0
50.6088 | 315.532 | 0.045076 | 50.6088 | 0 | 0
50.6441 | 339.5724 | 0.04851 | 50.6441 | 0 | 0
50.6795 | 369.3412 | 0.052763 | 50.6795 | 0 | 0
50.7148 | 377.8222 | 0.053975 | 50.7148 | 0 | 0
50.7501 | 356.3023 | 0.0509 | 50.7501 | 0 | 0
50.7855 | 338.0561 | 0.048294 | 50.7855 | 0 | 0
50.8208 | 348.4695 | 0.049781 | 50.8208 | 0 | 0
50.8562 | 354.7195 | 0.050674 | 50.8562 | 0 | 0
50.8915 | 369.2739 | 0.052753 | 50.8915 | 0 | 0
50.9269 | 391.9817 | 0.055997 | 50.9269 | 0 | 0
50.9622 | 396.9844 | 0.056712 | 50.9622 | 0 | 0
50.9975 | 369.4669 | 0.052781 | 50.9975 | 0 | 0
51.0329 | 413.3512 | 0.05905 | 51.0329 | 0 | 0
51.0682 | 445.9212 | 0.063703 | 51.0682 | 0 | 0
51.1036 | 440.8024 | 0.062972 | 51.1036 | 0 | 0
51.1389 | 457.0828 | 0.065298 | 51.1389 | 0 | 0
51.1742 | 426.7336 | 0.060962 | 51.1742 | 0 | 0
51.2096 | 474.3994 | 0.067771 | 51.2096 | 0 | 0
51.2449 | 506.036 | 0.072291 | 51.2449 | 0 | 0
51.2803 | 497.2263 | 0.071032 | 51.2803 | 0 | 0
51.3156 | 547.2412 | 0.078177 | 51.3156 | 0 | 0
51.3509 | 553.2678 | 0.079038 | 51.3509 | 0 | 0
51.3863 | 575.625 | 0.082232 | 51.3863 | 0 | 0
51.4216 | 595.0812 | 0.085012 | 51.4216 | 0 | 0
51.457 | 581.5664 | 0.083081 | 51.457 | 0 | 0
51.4923 | 568.8456 | 0.081264 | 51.4923 | 0 | 0
51.5277 | 572.3451 | 0.081764 | 51.5277 | 0 | 0
51.563 | 572.4482 | 0.081778 | 51.563 | 0 | 0
51.5983 | 554.3569 | 0.079194 | 51.5983 | 0 | 0
51.6337 | 555.9265 | 0.079418 | 51.6337 | 0 | 0
51.669 | 616.5529 | 0.088079 | 51.669 | 0 | 0
51.7044 | 604.5082 | 0.086358 | 51.7044 | 0 | 0
51.7397 | 612.766 | 0.087538 | 51.7397 | 0 | 0
51.775 | 613.495 | 0.087642 | 51.775 | 0 | 0
51.8104 | 601.9469 | 0.085992 | 51.8104 | 0 | 0
51.8457 | 594.9427 | 0.084992 | 51.8457 | 0 | 0
51.8811 | 614.7649 | 0.087824 | 51.8811 | 0 | 0
51.9164 | 622.9144 | 0.088988 | 51.9164 | 0 | 0
51.9517 | 596.8618 | 0.085266 | 51.9517 | 0 | 0
51.9871 | 552.0042 | 0.078858 | 51.9871 | 0 | 0
52.0224 | 472.8903 | 0.067556 | 52.0224 | 0 | 0
52.0578 | 309.976 | 0.044282 | 52.0578 | 0 | 0
52.0931 | 222.2982 | 0.031757 | 52.0931 | 0 | 0
52.1285 | 192.7157 | 0.027531 | 52.1285 | 0 | 0
52.1638 | 213.4298 | 0.03049 | 52.1638 | 0 | 0
52.1991 | 239.1401 | 0.034163 | 52.1991 | 0 | 0
52.2345 | 202.7001 | 0.028957 | 52.2345 | 0 | 0
52.2698 | 221.5984 | 0.031657 | 52.2698 | 0 | 0
52.3052 | 205.4637 | 0.029352 | 52.3052 | 0 | 0
52.3405 | 180.617 | 0.025802 | 52.3405 | 0 | 0
52.3758 | 183.4712 | 0.02621 | 52.3758 | 0 | 0
52.4112 | 198.3549 | 0.028336 | 52.4112 | 0 | 0
52.4465 | 192.7502 | 0.027536 | 52.4465 | 0 | 0
52.4819 | 182.4045 | 0.026058 | 52.4819 | 0 | 0
52.5172 | 180.1276 | 0.025733 | 52.5172 | 0 | 0
52.5525 | 176.9127 | 0.025273 | 52.5525 | 0 | 0
52.5879 | 173.8238 | 0.024832 | 52.5879 | 0 | 0
52.6232 | 182.3797 | 0.026054 | 52.6232 | 0 | 0
52.6586 | 197.8789 | 0.028268 | 52.6586 | 0 | 0
52.6939 | 191.9272 | 0.027418 | 52.6939 | 0 | 0
52.7293 | 200.3581 | 0.028623 | 52.7293 | 0 | 0
52.7646 | 213.4576 | 0.030494 | 52.7646 | 0 | 0
52.7999 | 228.0701 | 0.032581 | 52.7999 | 0 | 0
52.8353 | 235.8148 | 0.033688 | 52.8353 | 0 | 0
52.8706 | 209.8307 | 0.029976 | 52.8706 | 0 | 0
52.906 | 172.436 | 0.024634 | 52.906 | 0 | 0
52.9413 | 179.5475 | 0.02565 | 52.9413 | 0 | 0
52.9766 | 176.588 | 0.025227 | 52.9766 | 0 | 0
53.012 | 160.5257 | 0.022932 | 53.012 | 0 | 0
53.0473 | 160.029 | 0.022861 | 53.0473 | 0 | 0
53.0827 | 164.321 | 0.023474 | 53.0827 | 0 | 0
53.118 | 164.2637 | 0.023466 | 53.118 | 0 | 0
53.1534 | 208.7231 | 0.029818 | 53.1534 | 0 | 0
53.1887 | 210.8998 | 0.030129 | 53.1887 | 0 | 0
53.224 | 176.6984 | 0.025243 | 53.224 | 0 | 0
53.2594 | 155.8602 | 0.022266 | 53.2594 | 0 | 0
53.2947 | 140.8841 | 0.020126 | 53.2947 | 0 | 0
53.3301 | 125.7102 | 0.017959 | 53.3301 | 0 | 0
53.3654 | 201.2007 | 0.028743 | 53.3654 | 0 | 0
53.4007 | 202.1149 | 0.028874 | 53.4007 | 0 | 0
53.4361 | 185.7723 | 0.026539 | 53.4361 | 0 | 0
53.4714 | 183.7549 | 0.026251 | 53.4714 | 0 | 0
53.5068 | 170.1249 | 0.024304 | 53.5068 | 0 | 0
53.5421 | 222.4536 | 0.031779 | 53.5421 | 0 | 0
53.5774 | 211.8834 | 0.030269 | 53.5774 | 0 | 0
53.6128 | 267.3694 | 0.038196 | 53.6128 | 0 | 0
53.6481 | 387.6124 | 0.055373 | 53.6481 | 0 | 0
53.6835 | 573.3666 | 0.08191 | 53.6835 | 0 | 0
53.7188 | 769.7768 | 0.10997 | 53.7188 | 0 | 0
53.7542 | 866.8196 | 0.12383 | 53.7542 | 0 | 0
53.7895 | 901.554 | 0.12879 | 53.7895 | 0 | 0
53.8248 | 833.2776 | 0.11904 | 53.8248 | 0 | 0
53.8602 | 863.3053 | 0.12333 | 53.8602 | 0 | 0
53.8955 | 831.6548 | 0.11881 | 53.8955 | 0 | 0
53.9309 | 738.3568 | 0.10548 | 53.9309 | 0 | 0
53.9662 | 628.7951 | 0.089828 | 53.9662 | 0 | 0
54.0015 | 488.9095 | 0.069844 | 54.0015 | 0 | 0
54.0369 | 401.6125 | 0.057373 | 54.0369 | 0 | 0
54.0722 | 271.3628 | 0.038766 | 54.0722 | 0 | 0
54.1076 | 207.1902 | 0.029599 | 54.1076 | 0 | 0
54.1429 | 203.7975 | 0.029114 | 54.1429 | 0 | 0
54.1782 | 214.8073 | 0.030687 | 54.1782 | 0 | 0
54.2136 | 200.1457 | 0.028592 | 54.2136 | 0 | 0
54.2489 | 164.7742 | 0.023539 | 54.2489 | 0 | 0
54.2843 | 158.9542 | 0.022708 | 54.2843 | 0 | 0
54.3196 | 148.9488 | 0.021278 | 54.3196 | 0 | 0
54.355 | 185.9443 | 0.026563 | 54.355 | 0 | 0
54.3903 | 191.0161 | 0.027288 | 54.3903 | 0 | 0
54.4256 | 204.07 | 0.029153 | 54.4256 | 0 | 0
54.461 | 226.6941 | 0.032385 | 54.461 | 0 | 0
54.4963 | 209.3439 | 0.029906 | 54.4963 | 0 | 0
54.5317 | 188.53 | 0.026933 | 54.5317 | 0 | 0
54.567 | 177.2227 | 0.025318 | 54.567 | 0 | 0
54.6024 | 202.0245 | 0.028861 | 54.6024 | 0 | 0
54.6377 | 205.0399 | 0.029291 | 54.6377 | 0 | 0
54.673 | 191.481 | 0.027354 | 54.673 | 0 | 0
54.7084 | 197.4766 | 0.028211 | 54.7084 | 0 | 0
54.7437 | 212.7591 | 0.030394 | 54.7437 | 0 | 0
54.779 | 202.2544 | 0.028893 | 54.779 | 0 | 0
54.8144 | 181.4236 | 0.025918 | 54.8144 | 0 | 0
54.8497 | 172.9528 | 0.024708 | 54.8497 | 0 | 0
54.8851 | 193.7789 | 0.027683 | 54.8851 | 0 | 0
54.9204 | 177.4968 | 0.025357 | 54.9204 | 0 | 0
54.9558 | 149.4975 | 0.021357 | 54.9558 | 0 | 0
54.9911 | 131.9401 | 0.018849 | 54.9911 | 0 | 0
55.0264 | 133.4876 | 0.01907 | 55.0264 | 0 | 0
55.0618 | 145.4821 | 0.020783 | 55.0618 | 0 | 0
55.0971 | 147.8612 | 0.021123 | 55.0971 | 0 | 0
55.1325 | 135.6194 | 0.019374 | 55.1325 | 0 | 0
55.1678 | 132.1822 | 0.018883 | 55.1678 | 0 | 0
55.2032 | 91.8 | 0.013114 | 55.2032 | 0 | 0
55.2385 | 135.8791 | 0.019411 | 55.2385 | 0 | 0
55.2738 | 143.6418 | 0.02052 | 55.2738 | 0 | 0
55.3092 | 133.8773 | 0.019125 | 55.3092 | 0 | 0
55.3445 | 139.6684 | 0.019953 | 55.3445 | 0 | 0
55.3799 | 140.9678 | 0.020138 | 55.3799 | 0 | 0
55.4152 | 124.3447 | 0.017764 | 55.4152 | 0 | 0
55.4505 | 124.1189 | 0.017731 | 55.4505 | 0 | 0
55.4859 | 151.7344 | 0.021676 | 55.4859 | 0 | 0
55.5212 | 150.609 | 0.021516 | 55.5212 | 0 | 0
55.5566 | 142.9736 | 0.020425 | 55.5566 | 0 | 0
55.5919 | 143.5482 | 0.020507 | 55.5919 | 0 | 0
55.6272 | 137.2219 | 0.019603 | 55.6272 | 0 | 0
55.6626 | 131.2088 | 0.018744 | 55.6626 | 0 | 0
55.6979 | 145.7921 | 0.020827 | 55.6979 | 0 | 0
55.7333 | 147.8123 | 0.021116 | 55.7333 | 0 | 0
55.7686 | 126.8388 | 0.01812 | 55.7686 | 0 | 0
55.804 | 128.2272 | 0.018318 | 55.804 | 0 | 0
55.8393 | 148.8115 | 0.021259 | 55.8393 | 0 | 0
55.8746 | 144.7903 | 0.020684 | 55.8746 | 0 | 0
55.91 | 155.0332 | 0.022148 | 55.91 | 0 | 0
55.9453 | 119.243 | 0.017035 | 55.9453 | 0 | 0
55.9807 | 125.0189 | 0.01786 | 55.9807 | 0 | 0
56.016 | 108.8197 | 0.015546 | 56.016 | 0 | 0
56.0513 | 110.7722 | 0.015825 | 56.0513 | 0 | 0
56.0867 | 126.5498 | 0.018079 | 56.0867 | 0 | 0
56.122 | 109.2348 | 0.015605 | 56.122 | 0 | 0
56.1574 | 94.6163 | 0.013517 | 56.1574 | 0 | 0
56.1927 | 126.8014 | 0.018114 | 56.1927 | 0 | 0
56.2281 | 141.6608 | 0.020237 | 56.2281 | 0 | 0
56.2634 | 126.425 | 0.018061 | 56.2634 | 0 | 0
56.2987 | 176.6644 | 0.025238 | 56.2987 | 0 | 0
56.3341 | 208.4684 | 0.029781 | 56.3341 | 0 | 0
56.3694 | 174.2157 | 0.024888 | 56.3694 | 0 | 0
56.4047 | 157.3254 | 0.022475 | 56.4047 | 0 | 0
56.4401 | 149.9339 | 0.021419 | 56.4401 | 0 | 0
56.4754 | 166.5623 | 0.023795 | 56.4754 | 0 | 0
56.5108 | 156.9617 | 0.022423 | 56.5108 | 0 | 0
56.5461 | 164.6326 | 0.023519 | 56.5461 | 0 | 0
56.5815 | 113.1787 | 0.016168 | 56.5815 | 0 | 0
56.6168 | 111.8061 | 0.015972 | 56.6168 | 0 | 0
56.6521 | 149.134 | 0.021305 | 56.6521 | 0 | 0
56.6875 | 154.1113 | 0.022016 | 56.6875 | 0 | 0
56.7228 | 153.8288 | 0.021976 | 56.7228 | 0 | 0
56.7582 | 126.5931 | 0.018085 | 56.7582 | 0 | 0
56.7935 | 136.0515 | 0.019436 | 56.7935 | 0 | 0
56.8289 | 132.9544 | 0.018993 | 56.8289 | 0 | 0
56.8642 | 99.7573 | 0.014251 | 56.8642 | 0 | 0
56.8995 | 104.0792 | 0.014868 | 56.8995 | 0 | 0
56.9349 | 128.7208 | 0.018389 | 56.9349 | 0 | 0
56.9702 | 120.2311 | 0.017176 | 56.9702 | 0 | 0
57.0056 | 128.6804 | 0.018383 | 57.0056 | 0 | 0
57.0409 | 149.1079 | 0.021301 | 57.0409 | 0 | 0
57.0762 | 157.4045 | 0.022486 | 57.0762 | 0 | 0
57.1116 | 132.6446 | 0.018949 | 57.1116 | 0 | 0
57.1469 | 106.6758 | 0.015239 | 57.1469 | 0 | 0
57.1823 | 119.1578 | 0.017023 | 57.1823 | 0 | 0
57.2176 | 141.022 | 0.020146 | 57.2176 | 0 | 0
57.2529 | 139.8654 | 0.019981 | 57.2529 | 0 | 0
57.2883 | 140.5578 | 0.02008 | 57.2883 | 0 | 0
57.3236 | 162.5791 | 0.023226 | 57.3236 | 0 | 0
57.359 | 174.104 | 0.024872 | 57.359 | 0 | 0
57.3943 | 139.1753 | 0.019882 | 57.3943 | 0 | 0
57.4297 | 132.1146 | 0.018874 | 57.4297 | 0 | 0
57.465 | 134.8687 | 0.019267 | 57.465 | 0 | 0
57.5003 | 107.1173 | 0.015302 | 57.5003 | 0 | 0
57.5357 | 113.4825 | 0.016212 | 57.5357 | 0 | 0
57.571 | 135.1636 | 0.019309 | 57.571 | 0 | 0
57.6064 | 99.6141 | 0.014231 | 57.6064 | 0 | 0
57.6417 | 45.7652 | 0.0065379 | 57.6417 | 0 | 0
57.677 | 97.233 | 0.01389 | 57.677 | 0 | 0
57.7124 | 97.8902 | 0.013984 | 57.7124 | 0 | 0
57.7477 | 88.6573 | 0.012665 | 57.7477 | 0 | 0
57.7831 | 103.1406 | 0.014734 | 57.7831 | 0 | 0
57.8184 | 129.2821 | 0.018469 | 57.8184 | 0 | 0
57.8537 | 126.6104 | 0.018087 | 57.8537 | 0 | 0
57.8891 | 150.029 | 0.021433 | 57.8891 | 0 | 0
57.9244 | 126.0928 | 0.018013 | 57.9244 | 0 | 0
57.9598 | 130.3472 | 0.018621 | 57.9598 | 0 | 0
57.9951 | 141.3236 | 0.020189 | 57.9951 | 0 | 0
58.0305 | 119.6242 | 0.017089 | 58.0305 | 0 | 0
58.0658 | 121.0979 | 0.0173 | 58.0658 | 0 | 0
58.1011 | 122.4612 | 0.017494 | 58.1011 | 0 | 0
58.1365 | 129.1113 | 0.018444 | 58.1365 | 0 | 0
58.1718 | 146.7013 | 0.020957 | 58.1718 | 0 | 0
58.2072 | 112.9572 | 0.016137 | 58.2072 | 0 | 0
58.2425 | 0 | 0 | 58.2425 | 0 | 0
Degrees | (Cd) |  | Degrees | (Cd)
Degrees | (Cd) |  | Degrees | (Cd)
Degrees | (Cd) |  | Degrees | (Cd)
Degrees | (Cd)
Degrees | (Cd)

## 25-50 Zoom Narrow
S4 LED
S4WRD-C2 | 2022-12-05
Lens Tube | Beam Angle | Field Angle
25-50 Zoom Narrow | 26.25 | 29.79
Mode | Candela | Field Lumens | Beam Lumens | Power Consump | Efficacy (lpw)
Full ON | 41144 | 6394 | 5463 | 143 | 44.7133
3200K | 34368.3079 | 5341.0208 | 4563.3401 | 109 | 49.0002
5600K | 38646.6215 | 6005.8939 | 5131.4042 | 124 | 48.4346
Red / Direct | 5709.5808 | 887.2997 | 758.1042 | 50.1 | 17.7106
Amber / Direct | 13307.2684 | 2068.0214 | 1766.9067 | 50.2 | 41.1956
Green / Direct | 20704.8517 | 3217.6459 | 2749.1397 | 50.4 | 63.8422
Blue / Direct | 4271.4623 | 663.8083 | 567.1544 | 50.2 | 13.2233
| For Field diameter at any distance, multiply distance by |  |  |  | 0.53197
| For Beam diameter at any distance, multiply distance by |  |  |  | 0.46633
Dist for 1.0 fc
Direct Full | Throw Distance (ft) | 10 | 15 | 20 | 30 | 202.8398 | Regulated mode
| Throw Distance (m) | 3.048 | 4.572 | 6.096 | 9.144 | 61.8256
| Field Diameter (ft) | 5.3197 | 7.9796 | 10.6394 | 15.9592
| Field Diameter (m) | 1.6215 | 2.4322 | 3.2429 | 4.8644
| Illuminance (fc) | 411.44 | 182.8622 | 102.86 | 45.7156
| Illuminance (lux) | 4428.699 | 1968.3107 | 1107.1748 | 492.0777
Test Distance | Iso-Illuminance Diagram grid lines
3.67 | 0 | 0.3 | 0.6 | 0.9
| 0 | 0.081744 | 0.16349 | 0.24523
Measurement: 25-50z narrow max lumens (peak Z focus) - Intensity |  |  | Measurement: 25-50z narrow max lumens (peak Z focus) - Intensity
Degrees | (Cd) |  | Degrees | (Cd)
-24.8896 | 0 | 0 | -24.8896 | 0 | 0
-24.8745 | 0 | 0 | -24.8745 | 0 | 0
-24.8594 | 0 | 0 | -24.8594 | 0 | 0
-24.8443 | 0 | 0 | -24.8443 | 0 | 0
-24.8292 | 0 | 0 | -24.8292 | 0 | 0
-24.8141 | 0 | 0 | -24.8141 | 0 | 0
-24.799 | 0 | 0 | -24.799 | 0 | 0
-24.7839 | 0 | 0 | -24.7839 | 0 | 0
-24.7688 | 0 | 0 | -24.7688 | 0 | 0
-24.7537 | 0 | 0 | -24.7537 | 0 | 0
-24.7386 | 0 | 0 | -24.7386 | 0 | 0
-24.7235 | 0 | 0 | -24.7235 | 0 | 0
-24.7084 | 0 | 0 | -24.7084 | 0 | 0
-24.6933 | 0 | 0 | -24.6933 | 0 | 0
-24.6782 | 0 | 0 | -24.6782 | 0 | 0
-24.663 | 0 | 0 | -24.663 | 0 | 0
-24.648 | 0 | 0 | -24.648 | 0 | 0
-24.6329 | 0 | 0 | -24.6329 | 0 | 0
-24.6177 | 0 | 0 | -24.6177 | 0 | 0
-24.6026 | 0 | 0 | -24.6026 | 0 | 0
-24.5875 | 0 | 0 | -24.5875 | 0 | 0
-24.5724 | 0 | 0 | -24.5724 | 0 | 0
-24.5573 | 0 | 0 | -24.5573 | 0 | 0
-24.5422 | 0 | 0 | -24.5422 | 0 | 0
-24.5271 | 0 | 0 | -24.5271 | 0 | 0
-24.512 | 0 | 0 | -24.512 | 0 | 0
-24.4969 | 0 | 0 | -24.4969 | 0 | 0
-24.4818 | 0 | 0 | -24.4818 | 0 | 0
-24.4667 | 0 | 0 | -24.4667 | 0 | 0
-24.4516 | 0 | 0 | -24.4516 | 0 | 0
-24.4365 | 0 | 0 | -24.4365 | 0 | 0
-24.4214 | 0 | 0 | -24.4214 | 0 | 0
-24.4063 | 0 | 0 | -24.4063 | 0 | 0
-24.3912 | 0 | 0 | -24.3912 | 0 | 0
-24.3761 | 0 | 0 | -24.3761 | 0 | 0
-24.361 | 0 | 0 | -24.361 | 0 | 0
-24.3459 | 0 | 0 | -24.3459 | 0 | 0
-24.3308 | 0 | 0 | -24.3308 | 0 | 0
-24.3157 | 0 | 0 | -24.3157 | 0 | 0
-24.3006 | 0 | 0 | -24.3006 | 0 | 0
-24.2855 | 0 | 0 | -24.2855 | 0 | 0
-24.2704 | 0 | 0 | -24.2704 | 0 | 0
-24.2553 | 0 | 0 | -24.2553 | 0 | 0
-24.2402 | 0 | 0 | -24.2402 | 0 | 0
-24.2251 | 0 | 0 | -24.2251 | 0 | 0
-24.21 | 0 | 0 | -24.21 | 0 | 0
-24.1949 | 0 | 0 | -24.1949 | 0 | 0
-24.1798 | 0 | 0 | -24.1798 | 0 | 0
-24.1647 | 0 | 0 | -24.1647 | 0 | 0
-24.1496 | 0 | 0 | -24.1496 | 0 | 0
-24.1345 | 0 | 0 | -24.1345 | 0 | 0
-24.1194 | 0 | 0 | -24.1194 | 0 | 0
-24.1043 | 0 | 0 | -24.1043 | 0 | 0
-24.0891 | 0 | 0 | -24.0891 | 0 | 0
-24.074 | 0 | 0 | -24.074 | 0 | 0
-24.0589 | 0 | 0 | -24.0589 | 0 | 0
-24.0438 | 0 | 0 | -24.0438 | 0 | 0
-24.0287 | 0 | 0 | -24.0287 | 0 | 0
-24.0136 | 0 | 0 | -24.0136 | 0 | 0
-23.9985 | 0 | 0 | -23.9985 | 0 | 0
-23.9834 | 0 | 0 | -23.9834 | 0 | 0
-23.9683 | 0 | 0 | -23.9683 | 0 | 0
-23.9532 | 0 | 0 | -23.9532 | 0 | 0
-23.9381 | 0 | 0 | -23.9381 | 0 | 0
-23.923 | 0 | 0 | -23.923 | 0 | 0
-23.9079 | 0 | 0 | -23.9079 | 0 | 0
-23.8928 | 0 | 0 | -23.8928 | 0 | 0
-23.8777 | 0 | 0 | -23.8777 | 0 | 0
-23.8626 | 0 | 0 | -23.8626 | 0 | 0
-23.8475 | 0 | 0 | -23.8475 | 0 | 0
-23.8324 | 0 | 0 | -23.8324 | 0 | 0
-23.8173 | 0 | 0 | -23.8173 | 0 | 0
-23.8022 | 0 | 0 | -23.8022 | 0 | 0
-23.7871 | 0 | 0 | -23.7871 | 0 | 0
-23.772 | 0 | 0 | -23.772 | 0 | 0
-23.7569 | 0 | 0 | -23.7569 | 0 | 0
-23.7418 | 0 | 0 | -23.7418 | 0 | 0
-23.7267 | 0 | 0 | -23.7267 | 0 | 0
-23.7116 | 0 | 0 | -23.7116 | 0 | 0
-23.6965 | 0 | 0 | -23.6965 | 0 | 0
-23.6814 | 0 | 0 | -23.6814 | 0 | 0
-23.6663 | 0 | 0 | -23.6663 | 0 | 0
-23.6512 | 0 | 0 | -23.6512 | 0 | 0
-23.6361 | 0 | 0 | -23.6361 | 0 | 0
-23.621 | 0 | 0 | -23.621 | 0 | 0
-23.6059 | 0 | 0 | -23.6059 | 0 | 0
-23.5907 | 0 | 0 | -23.5907 | 0 | 0
-23.5756 | 0 | 0 | -23.5756 | 0 | 0
-23.5605 | 0 | 0 | -23.5605 | 0 | 0
-23.5454 | 0 | 0 | -23.5454 | 0 | 0
-23.5303 | 0 | 0 | -23.5303 | 0 | 0
-23.5152 | 0 | 0 | -23.5152 | 0 | 0
-23.5001 | 0 | 0 | -23.5001 | 0 | 0
-23.485 | 0 | 0 | -23.485 | 0 | 0
-23.4699 | 0 | 0 | -23.4699 | 0 | 0
-23.4548 | 0 | 0 | -23.4548 | 0 | 0
-23.4397 | 0 | 0 | -23.4397 | 0 | 0
-23.4246 | 0 | 0 | -23.4246 | 0 | 0
-23.4095 | 0 | 0 | -23.4095 | 0 | 0
-23.3944 | 0 | 0 | -23.3944 | 0 | 0
-23.3793 | 0 | 0 | -23.3793 | 0 | 0
-23.3642 | 0 | 0 | -23.3642 | 0 | 0
-23.3491 | 0 | 0 | -23.3491 | 0 | 0
-23.334 | 0 | 0 | -23.334 | 0 | 0
-23.3189 | 0 | 0 | -23.3189 | 0 | 0
-23.3038 | 0 | 0 | -23.3038 | 0 | 0
-23.2887 | 0 | 0 | -23.2887 | 0 | 0
-23.2736 | 0 | 0 | -23.2736 | 0 | 0
-23.2585 | 0 | 0 | -23.2585 | 0 | 0
-23.2434 | 0 | 0 | -23.2434 | 0 | 0
-23.2283 | 0 | 0 | -23.2283 | 0 | 0
-23.2132 | 0 | 0 | -23.2132 | 0 | 0
-23.1981 | 0 | 0 | -23.1981 | 0 | 0
-23.183 | 0 | 0 | -23.183 | 0 | 0
-23.1679 | 0 | 0 | -23.1679 | 0 | 0
-23.1528 | 0 | 0 | -23.1528 | 0 | 0
-23.1377 | 0 | 0 | -23.1377 | 0 | 0
-23.1226 | 0 | 0 | -23.1226 | 0 | 0
-23.1075 | 0 | 0 | -23.1075 | 0 | 0
-23.0923 | 0 | 0 | -23.0923 | 0 | 0
-23.0772 | 0 | 0 | -23.0772 | 0 | 0
-23.0621 | 0 | 0 | -23.0621 | 0 | 0
-23.047 | 0 | 0 | -23.047 | 0 | 0
-23.0319 | 0 | 0 | -23.0319 | 0 | 0
-23.0168 | 0 | 0 | -23.0168 | 0 | 0
-23.0017 | 0 | 0 | -23.0017 | 0 | 0
-22.9866 | 0 | 0 | -22.9866 | 0 | 0
-22.9715 | 0 | 0 | -22.9715 | 0 | 0
-22.9564 | 0 | 0 | -22.9564 | 0 | 0
-22.9413 | 0 | 0 | -22.9413 | 0 | 0
-22.9262 | 0 | 0 | -22.9262 | 0 | 0
-22.9111 | 0 | 0 | -22.9111 | 0 | 0
-22.896 | 0 | 0 | -22.896 | 0 | 0
-22.8809 | 0 | 0 | -22.8809 | 0 | 0
-22.8658 | 0 | 0 | -22.8658 | 0 | 0
-22.8507 | 0 | 0 | -22.8507 | 0 | 0
-22.8356 | 0 | 0 | -22.8356 | 0 | 0
-22.8205 | 0 | 0 | -22.8205 | 0 | 0
-22.8054 | 0 | 0 | -22.8054 | 0 | 0
-22.7903 | 0 | 0 | -22.7903 | 0 | 0
-22.7752 | 0 | 0 | -22.7752 | 0 | 0
-22.7601 | 0 | 0 | -22.7601 | 0 | 0
-22.745 | 0 | 0 | -22.745 | 0 | 0
-22.7299 | 0 | 0 | -22.7299 | 0 | 0
-22.7148 | 0 | 0 | -22.7148 | 0 | 0
-22.6997 | 0 | 0 | -22.6997 | 0 | 0
-22.6846 | 0 | 0 | -22.6846 | 0 | 0
-22.6695 | 0 | 0 | -22.6695 | 0 | 0
-22.6544 | 0 | 0 | -22.6544 | 0 | 0
-22.6393 | 0 | 0 | -22.6393 | 0 | 0
-22.6242 | 0 | 0 | -22.6242 | 0 | 0
-22.6091 | 0 | 0 | -22.6091 | 0 | 0
-22.5939 | 0 | 0 | -22.5939 | 0 | 0
-22.5788 | 0 | 0 | -22.5788 | 0 | 0
-22.5637 | 0 | 0 | -22.5637 | 0 | 0
-22.5486 | 0 | 0 | -22.5486 | 0 | 0
-22.5335 | 0 | 0 | -22.5335 | 0 | 0
-22.5184 | 0 | 0 | -22.5184 | 0 | 0
-22.5033 | 0 | 0 | -22.5033 | 0 | 0
-22.4882 | 0 | 0 | -22.4882 | 0 | 0
-22.4731 | 0 | 0 | -22.4731 | 0 | 0
-22.458 | 0 | 0 | -22.458 | 0 | 0
-22.4429 | 0 | 0 | -22.4429 | 0 | 0
-22.4278 | 0 | 0 | -22.4278 | 0 | 0
-22.4127 | 0 | 0 | -22.4127 | 0 | 0
-22.3976 | 0 | 0 | -22.3976 | 0 | 0
-22.3825 | 0 | 0 | -22.3825 | 0 | 0
-22.3674 | 0 | 0 | -22.3674 | 0 | 0
-22.3523 | 0 | 0 | -22.3523 | 0 | 0
-22.3372 | 0 | 0 | -22.3372 | 0 | 0
-22.3221 | 0 | 0 | -22.3221 | 0 | 0
-22.307 | 0 | 0 | -22.307 | 0 | 0
-22.2919 | 0 | 0 | -22.2919 | 0 | 0
-22.2768 | 0 | 0 | -22.2768 | 0 | 0
-22.2617 | 0 | 0 | -22.2617 | 0 | 0
-22.2466 | 0 | 0 | -22.2466 | 0 | 0
-22.2315 | 0 | 0 | -22.2315 | 0 | 0
-22.2164 | 0 | 0 | -22.2164 | 0 | 0
-22.2013 | 0 | 0 | -22.2013 | 0 | 0
-22.1862 | 0 | 0 | -22.1862 | 0 | 0
-22.1711 | 0 | 0 | -22.1711 | 0 | 0
-22.156 | 0 | 0 | -22.156 | 0 | 0
-22.1409 | 0 | 0 | -22.1409 | 0 | 0
-22.1258 | 0 | 0 | -22.1258 | 0 | 0
-22.1107 | 0 | 0 | -22.1107 | 0 | 0
-22.0956 | 0 | 0 | -22.0956 | 0 | 0
-22.0805 | 0 | 0 | -22.0805 | 0 | 0
-22.0653 | 0 | 0 | -22.0653 | 0 | 0
-22.0502 | 0 | 0 | -22.0502 | 0 | 0
-22.0352 | 0 | 0 | -22.0352 | 0 | 0
-22.02 | 0 | 0 | -22.02 | 0 | 0
-22.0049 | 9.1136 | 0.00021966 | -22.0049 | 0 | 0
-21.9898 | 124.2029 | 0.0029936 | -21.9898 | 0 | 0
-21.9747 | 188.0083 | 0.0045315 | -21.9747 | 0 | 0
-21.9596 | 182.6242 | 0.0044017 | -21.9596 | 0 | 0
-21.9445 | 254.565 | 0.0061357 | -21.9445 | 0 | 0
-21.9294 | 223.0225 | 0.0053755 | -21.9294 | 0 | 0
-21.9143 | 152.1489 | 0.0036672 | -21.9143 | 0 | 0
-21.8992 | 144.6263 | 0.0034859 | -21.8992 | 0 | 0
-21.8841 | 170.3763 | 0.0041065 | -21.8841 | 0 | 0
-21.869 | 142.7674 | 0.0034411 | -21.869 | 0 | 0
-21.8539 | 126.1972 | 0.0030417 | -21.8539 | 0 | 0
-21.8388 | 156.1617 | 0.0037639 | -21.8388 | 0 | 0
-21.8237 | 161.755 | 0.0038987 | -21.8237 | 0 | 0
-21.8086 | 132.5866 | 0.0031957 | -21.8086 | 0 | 0
-21.7935 | 151.5535 | 0.0036529 | -21.7935 | 0 | 0
-21.7784 | 159.8409 | 0.0038526 | -21.7784 | 0 | 0
-21.7633 | 120.7157 | 0.0029096 | -21.7633 | 0 | 0
-21.7482 | 124.2721 | 0.0029953 | -21.7482 | 0 | 0
-21.7331 | 144.3087 | 0.0034782 | -21.7331 | 0 | 0
-21.718 | 176.7694 | 0.0042606 | -21.718 | 0 | 0
-21.7029 | 160.213 | 0.0038616 | -21.7029 | 0 | 0
-21.6878 | 149.4429 | 0.003602 | -21.6878 | 0 | 0
-21.6727 | 177.8004 | 0.0042855 | -21.6727 | 0 | 0
-21.6576 | 181.2957 | 0.0043697 | -21.6576 | 0 | 0
-21.6425 | 194.494 | 0.0046878 | -21.6425 | 0 | 0
-21.6274 | 193.3654 | 0.0046606 | -21.6274 | 0 | 0
-21.6123 | 163.4348 | 0.0039392 | -21.6123 | 0 | 0
-21.5972 | 134.3932 | 0.0032392 | -21.5972 | 0 | 0
-21.5821 | 139.756 | 0.0033685 | -21.5821 | 0 | 0
-21.567 | 152.1423 | 0.0036671 | -21.567 | 0 | 0
-21.5519 | 168.4123 | 0.0040592 | -21.5519 | 0 | 0
-21.5368 | 186.4533 | 0.004494 | -21.5368 | 0 | 0
-21.5217 | 167.0666 | 0.0040268 | -21.5217 | 0 | 0
-21.5065 | 160.5595 | 0.0038699 | -21.5065 | 0 | 0
-21.4914 | 171.2968 | 0.0041287 | -21.4914 | 0 | 0
-21.4763 | 174.0763 | 0.0041957 | -21.4763 | 0 | 0
-21.4612 | 173.225 | 0.0041752 | -21.4612 | 0 | 0
-21.4461 | 182.9164 | 0.0044088 | -21.4461 | 0 | 0
-21.431 | 190.8934 | 0.0046011 | -21.431 | 0 | 0
-21.4159 | 174.8995 | 0.0042156 | -21.4159 | 0 | 0
-21.4008 | 164.2137 | 0.003958 | -21.4008 | 0 | 0
-21.3857 | 118.5611 | 0.0028577 | -21.3857 | 0 | 0
-21.3706 | 154.5797 | 0.0037258 | -21.3706 | 0 | 0
-21.3555 | 171.2459 | 0.0041275 | -21.3555 | 0 | 0
-21.3404 | 145.8733 | 0.003516 | -21.3404 | 0 | 0
-21.3253 | 139.0187 | 0.0033507 | -21.3253 | 0 | 0
-21.3102 | 154.6435 | 0.0037273 | -21.3102 | 0 | 0
-21.2951 | 158.5114 | 0.0038206 | -21.2951 | 0 | 0
-21.28 | 148.3495 | 0.0035756 | -21.28 | 0 | 0
-21.2649 | 170.546 | 0.0041106 | -21.2649 | 0 | 0
-21.2498 | 191.8403 | 0.0046239 | -21.2498 | 0 | 0
-21.2347 | 180.168 | 0.0043425 | -21.2347 | 0 | 0
-21.2196 | 191.035 | 0.0046045 | -21.2196 | 0 | 0
-21.2045 | 178.7575 | 0.0043086 | -21.2045 | 0 | 0
-21.1894 | 200.8938 | 0.0048421 | -21.1894 | 0 | 0
-21.1743 | 206.6548 | 0.004981 | -21.1743 | 0 | 0
-21.1592 | 135.1552 | 0.0032576 | -21.1592 | 0 | 0
-21.1441 | 140.0521 | 0.0033756 | -21.1441 | 0 | 0
-21.129 | 158.85 | 0.0038287 | -21.129 | 0 | 0
-21.1139 | 157.8933 | 0.0038057 | -21.1139 | 0 | 0
-21.0988 | 147.2446 | 0.003549 | -21.0988 | 0 | 0
-21.0837 | 134.6829 | 0.0032462 | -21.0837 | 0 | 0
-21.0686 | 159.1769 | 0.0038366 | -21.0686 | 0 | 0
-21.0535 | 176.1265 | 0.0042451 | -21.0535 | 0 | 0
-21.0384 | 165.6448 | 0.0039925 | -21.0384 | 0 | 0
-21.0233 | 196.7342 | 0.0047418 | -21.0233 | 0 | 0
-21.0082 | 187.8654 | 0.0045281 | -21.0082 | 0 | 0
-20.9931 | 192.809 | 0.0046472 | -20.9931 | 0 | 0
-20.9779 | 210.1547 | 0.0050653 | -20.9779 | 0 | 0
-20.9628 | 173.1804 | 0.0041741 | -20.9628 | 0 | 0
-20.9477 | 178.7145 | 0.0043075 | -20.9477 | 0 | 0
-20.9326 | 183.2587 | 0.004417 | -20.9326 | 0 | 0
-20.9175 | 162.941 | 0.0039273 | -20.9175 | 0 | 0
-20.9024 | 182.0789 | 0.0043886 | -20.9024 | 0 | 0
-20.8873 | 176.0535 | 0.0042434 | -20.8873 | 0 | 0
-20.8722 | 191.2778 | 0.0046103 | -20.8722 | 0 | 0
-20.8571 | 183.4546 | 0.0044218 | -20.8571 | 0 | 0
-20.842 | 181.7871 | 0.0043816 | -20.842 | 0 | 0
-20.8269 | 176.2209 | 0.0042474 | -20.8269 | 0 | 0
-20.8118 | 144.4439 | 0.0034815 | -20.8118 | 0 | 0
-20.7967 | 157.2305 | 0.0037897 | -20.7967 | 0 | 0
-20.7816 | 179.3643 | 0.0043232 | -20.7816 | 0 | 0
-20.7665 | 177.2816 | 0.004273 | -20.7665 | 0 | 0
-20.7514 | 157.5241 | 0.0037968 | -20.7514 | 0 | 0
-20.7363 | 153.0177 | 0.0036882 | -20.7363 | 0 | 0
-20.7212 | 153.8774 | 0.0037089 | -20.7212 | 0 | 0
-20.7061 | 127.9854 | 0.0030848 | -20.7061 | 0 | 0
-20.691 | 140.1829 | 0.0033788 | -20.691 | 0 | 0
-20.6759 | 159.2254 | 0.0038378 | -20.6759 | 0 | 0
-20.6608 | 165.2944 | 0.0039841 | -20.6608 | 0 | 0
-20.6457 | 178.0531 | 0.0042916 | -20.6457 | 0 | 0
-20.6306 | 162.7919 | 0.0039237 | -20.6306 | 0 | 0
-20.6155 | 162.5121 | 0.003917 | -20.6155 | 0 | 0
-20.6004 | 154.2038 | 0.0037167 | -20.6004 | 0 | 0
-20.5853 | 172.4803 | 0.0041573 | -20.5853 | 0 | 0
-20.5702 | 185.0236 | 0.0044596 | -20.5702 | 0 | 0
-20.5551 | 173.4949 | 0.0041817 | -20.5551 | 0 | 0
-20.54 | 196.6901 | 0.0047408 | -20.54 | 0 | 0
-20.5249 | 199.5964 | 0.0048108 | -20.5249 | 0 | 0
-20.5098 | 160.967 | 0.0038798 | -20.5098 | 0 | 0
-20.4947 | 135.8794 | 0.0032751 | -20.4947 | 0 | 0
-20.4795 | 168.5462 | 0.0040624 | -20.4795 | 0 | 0
-20.4644 | 188.262 | 0.0045376 | -20.4644 | 0 | 0
-20.4493 | 172.5112 | 0.004158 | -20.4493 | 0 | 0
-20.4342 | 195.5675 | 0.0047137 | -20.4342 | 0 | 0
-20.4191 | 177.6895 | 0.0042828 | -20.4191 | 0 | 0
-20.404 | 187.4149 | 0.0045172 | -20.404 | 0 | 0
-20.3889 | 177.7404 | 0.004284 | -20.3889 | 0 | 0
-20.3738 | 208.4742 | 0.0050248 | -20.3738 | 0 | 0
-20.3587 | 186.6377 | 0.0044985 | -20.3587 | 0 | 0
-20.3436 | 153.1754 | 0.003692 | -20.3436 | 0 | 0
-20.3285 | 177.6599 | 0.0042821 | -20.3285 | 0 | 0
-20.3134 | 186.4993 | 0.0044952 | -20.3134 | 0 | 0
-20.2983 | 178.72 | 0.0043076 | -20.2983 | 0 | 0
-20.2832 | 184.9262 | 0.0044572 | -20.2832 | 0 | 0
-20.2681 | 170.3499 | 0.0041059 | -20.2681 | 0 | 0
-20.253 | 151.9072 | 0.0036614 | -20.253 | 0 | 0
-20.2379 | 176.8139 | 0.0042617 | -20.2379 | 0 | 0
-20.2228 | 186.7263 | 0.0045006 | -20.2228 | 0 | 0
-20.2077 | 188.4086 | 0.0045412 | -20.2077 | 0 | 0
-20.1926 | 217.6299 | 0.0052455 | -20.1926 | 0 | 0
-20.1775 | 205.5553 | 0.0049545 | -20.1775 | 0 | 0
-20.1624 | 173.0358 | 0.0041706 | -20.1624 | 0 | 0
-20.1473 | 161.8868 | 0.0039019 | -20.1473 | 0 | 0
-20.1322 | 199.3726 | 0.0048054 | -20.1322 | 0 | 0
-20.1171 | 189.2065 | 0.0045604 | -20.1171 | 0 | 0
-20.102 | 168.977 | 0.0040728 | -20.102 | 0 | 0
-20.0869 | 169.5391 | 0.0040864 | -20.0869 | 0 | 0
-20.0718 | 167.803 | 0.0040445 | -20.0718 | 0 | 0
-20.0567 | 165.8543 | 0.0039975 | -20.0567 | 0 | 0
-20.0416 | 170.5525 | 0.0041108 | -20.0416 | 0 | 0
-20.0265 | 195.4766 | 0.0047115 | -20.0265 | 0 | 0
-20.0114 | 224.504 | 0.0054112 | -20.0114 | 0 | 0
-19.9962 | 224.5851 | 0.0054131 | -19.9962 | 0 | 0
-19.9811 | 196.9742 | 0.0047476 | -19.9811 | 0 | 0
-19.966 | 165.0282 | 0.0039776 | -19.966 | 0 | 0
-19.9509 | 160.5221 | 0.003869 | -19.9509 | 0 | 0
-19.9358 | 172.2476 | 0.0041516 | -19.9358 | 0 | 0
-19.9207 | 176.2457 | 0.004248 | -19.9207 | 0 | 0
-19.9056 | 148.5169 | 0.0035797 | -19.9056 | 0 | 0
-19.8905 | 174.8466 | 0.0042143 | -19.8905 | 0 | 0
-19.8754 | 168.9906 | 0.0040731 | -19.8754 | 0 | 0
-19.8603 | 173.2641 | 0.0041761 | -19.8603 | 0 | 0
-19.8452 | 171.98 | 0.0041452 | -19.8452 | 0 | 0
-19.8301 | 186.6562 | 0.0044989 | -19.8301 | 0 | 0
-19.815 | 196.6283 | 0.0047393 | -19.815 | 0 | 0
-19.7999 | 208.5589 | 0.0050268 | -19.7999 | 0 | 0
-19.7848 | 217.2659 | 0.0052367 | -19.7848 | 0 | 0
-19.7697 | 189.2185 | 0.0045607 | -19.7697 | 0 | 0
-19.7546 | 182.0208 | 0.0043872 | -19.7546 | 0 | 0
-19.7395 | 200.4254 | 0.0048308 | -19.7395 | 0 | 0
-19.7244 | 182.1295 | 0.0043898 | -19.7244 | 0 | 0
-19.7093 | 179.2267 | 0.0043199 | -19.7093 | 0 | 0
-19.6942 | 222.2393 | 0.0053566 | -19.6942 | 0 | 0
-19.6791 | 254.3176 | 0.0061298 | -19.6791 | 0 | 0
-19.664 | 200.589 | 0.0048348 | -19.664 | 0 | 0
-19.6489 | 186.1083 | 0.0044857 | -19.6489 | 0 | 0
-19.6338 | 192.5035 | 0.0046399 | -19.6338 | 0 | 0
-19.6187 | 226.4104 | 0.0054571 | -19.6187 | 0 | 0
-19.6036 | 202.7945 | 0.0048879 | -19.6036 | 0 | 0
-19.5885 | 195.2099 | 0.0047051 | -19.5885 | 0 | 0
-19.5734 | 201.5229 | 0.0048573 | -19.5734 | 0 | 0
-19.5583 | 203.3251 | 0.0049007 | -19.5583 | 0 | 0
-19.5432 | 201.1435 | 0.0048481 | -19.5432 | 0 | 0
-19.5281 | 189.5499 | 0.0045687 | -19.5281 | 0 | 0
-19.513 | 197.1978 | 0.004753 | -19.513 | 0 | 0
-19.4979 | 195.8814 | 0.0047213 | -19.4979 | 0 | 0
-19.4828 | 193.983 | 0.0046755 | -19.4828 | 0 | 0
-19.4676 | 214.5832 | 0.0051721 | -19.4676 | 0 | 0
-19.4525 | 205.0992 | 0.0049435 | -19.4525 | 0 | 0
-19.4374 | 191.0414 | 0.0046046 | -19.4374 | 0 | 0
-19.4223 | 186.2269 | 0.0044886 | -19.4223 | 0 | 0
-19.4072 | 217.8841 | 0.0052516 | -19.4072 | 0 | 0
-19.3921 | 236.2586 | 0.0056945 | -19.3921 | 0 | 0
-19.377 | 201.6307 | 0.0048599 | -19.377 | 0 | 0
-19.3619 | 222.6711 | 0.005367 | -19.3619 | 0 | 0
-19.3468 | 244.2768 | 0.0058877 | -19.3468 | 0 | 0
-19.3317 | 194.2899 | 0.0046829 | -19.3317 | 0 | 0
-19.3166 | 137.5244 | 0.0033147 | -19.3166 | 0 | 0
-19.3015 | 196.1603 | 0.004728 | -19.3015 | 0 | 0
-19.2864 | 182.536 | 0.0043996 | -19.2864 | 0 | 0
-19.2713 | 199.1783 | 0.0048007 | -19.2713 | 0 | 0
-19.2562 | 214.084 | 0.00516 | -19.2562 | 0 | 0
-19.2411 | 190.029 | 0.0045802 | -19.2411 | 0 | 0
-19.226 | 175.2731 | 0.0042246 | -19.226 | 0 | 0
-19.2109 | 179.9044 | 0.0043362 | -19.2109 | 0 | 0
-19.1958 | 205.34 | 0.0049493 | -19.1958 | 0 | 0
-19.1807 | 221.0443 | 0.0053278 | -19.1807 | 0 | 0
-19.1656 | 199.5907 | 0.0048107 | -19.1656 | 271.7516 | 0.00655
-19.1505 | 198.3234 | 0.0047801 | -19.1505 | 288.1214 | 0.0069445
-19.1354 | 200.9846 | 0.0048443 | -19.1354 | 317.0784 | 0.0076425
-19.1203 | 211.9168 | 0.0051078 | -19.1203 | 293.2503 | 0.0070681
-19.1052 | 243.1788 | 0.0058613 | -19.1052 | 242.2094 | 0.0058379
-19.0901 | 208.8999 | 0.0050351 | -19.0901 | 318.585 | 0.0076788
-19.075 | 215.8386 | 0.0052023 | -19.075 | 293.5533 | 0.0070754
-19.0599 | 207.6407 | 0.0050047 | -19.0599 | 273.4704 | 0.0065914
-19.0448 | 200.7194 | 0.0048379 | -19.0448 | 263.6599 | 0.0063549
-19.0297 | 199.3723 | 0.0048054 | -19.0297 | 308.9416 | 0.0074463
-19.0146 | 191.7677 | 0.0046221 | -19.0146 | 317.0294 | 0.0076413
-18.9995 | 202.8416 | 0.004889 | -18.9995 | 277.8167 | 0.0066962
-18.9844 | 225.4284 | 0.0054334 | -18.9844 | 310.1942 | 0.0074765
-18.9693 | 209.8435 | 0.0050578 | -18.9693 | 342.2128 | 0.0082483
-18.9541 | 190.6633 | 0.0045955 | -18.9541 | 337.5795 | 0.0081366
-18.9391 | 214.0907 | 0.0051602 | -18.9391 | 287.5092 | 0.0069298
-18.924 | 228.9759 | 0.005519 | -18.924 | 245.6632 | 0.0059212
-18.9088 | 216.9046 | 0.005228 | -18.9088 | 248.8548 | 0.0059981
-18.8937 | 215.0151 | 0.0051825 | -18.8937 | 288.9381 | 0.0069642
-18.8786 | 194.5078 | 0.0046882 | -18.8786 | 328.0982 | 0.0079081
-18.8635 | 191.3573 | 0.0046122 | -18.8635 | 325.3683 | 0.0078423
-18.8484 | 248.4155 | 0.0059875 | -18.8484 | 292.7427 | 0.0070559
-18.8333 | 230.4964 | 0.0055556 | -18.8333 | 268.1362 | 0.0064628
-18.8182 | 208.9375 | 0.005036 | -18.8182 | 277.9082 | 0.0066984
-18.8031 | 274.4372 | 0.0066147 | -18.8031 | 281.1271 | 0.0067759
-18.788 | 288.0264 | 0.0069422 | -18.788 | 289.2447 | 0.0069716
-18.7729 | 241.3664 | 0.0058176 | -18.7729 | 267.4774 | 0.0064469
-18.7578 | 226.0724 | 0.005449 | -18.7578 | 268.5089 | 0.0064718
-18.7427 | 211.2931 | 0.0050927 | -18.7427 | 262.8484 | 0.0063354
-18.7276 | 206.1278 | 0.0049683 | -18.7276 | 279.2091 | 0.0067297
-18.7125 | 232.8963 | 0.0056134 | -18.7125 | 325.7227 | 0.0078508
-18.6974 | 238.2127 | 0.0057416 | -18.6974 | 330.4669 | 0.0079652
-18.6823 | 212.534 | 0.0051227 | -18.6823 | 303.0306 | 0.0073039
-18.6672 | 216.0322 | 0.005207 | -18.6672 | 309.0555 | 0.0074491
-18.6521 | 238.851 | 0.005757 | -18.6521 | 332.6165 | 0.008017
-18.637 | 235.1337 | 0.0056674 | -18.637 | 334.4118 | 0.0080603
-18.6219 | 250.7226 | 0.0060431 | -18.6219 | 338.1697 | 0.0081508
-18.6068 | 186.1602 | 0.004487 | -18.6068 | 330.6119 | 0.0079687
-18.5917 | 221.0728 | 0.0053285 | -18.5917 | 292.9218 | 0.0070602
-18.5766 | 217.5432 | 0.0052434 | -18.5766 | 305.1892 | 0.0073559
-18.5615 | 226.8106 | 0.0054668 | -18.5615 | 332.6826 | 0.0080186
-18.5464 | 227.2229 | 0.0054767 | -18.5464 | 305.9023 | 0.0073731
-18.5313 | 222.9673 | 0.0053741 | -18.5313 | 298.7896 | 0.0072017
-18.5162 | 227.6095 | 0.005486 | -18.5162 | 284.253 | 0.0068513
-18.5011 | 236.3612 | 0.005697 | -18.5011 | 284.6262 | 0.0068603
-18.486 | 239.0007 | 0.0057606 | -18.486 | 315.4198 | 0.0076025
-18.4709 | 242.7022 | 0.0058498 | -18.4709 | 320.2667 | 0.0077193
-18.4558 | 232.7155 | 0.0056091 | -18.4558 | 303.2476 | 0.0073091
-18.4407 | 240.565 | 0.0057983 | -18.4407 | 306.0133 | 0.0073758
-18.4256 | 258.7037 | 0.0062355 | -18.4256 | 319.2938 | 0.0076959
-18.4105 | 246.7143 | 0.0059465 | -18.4105 | 307.1766 | 0.0074038
-18.3954 | 231.3941 | 0.0055772 | -18.3954 | 282.1333 | 0.0068002
-18.3802 | 223.2628 | 0.0053813 | -18.3802 | 280.4543 | 0.0067597
-18.3651 | 233.3747 | 0.005625 | -18.3651 | 336.2277 | 0.008104
-18.35 | 236.4655 | 0.0056995 | -18.35 | 364.5899 | 0.0087876
-18.3349 | 183.6664 | 0.0044269 | -18.3349 | 302.856 | 0.0072997
-18.3198 | 221.955 | 0.0053497 | -18.3198 | 295.6509 | 0.007126
-18.3047 | 238.7088 | 0.0057535 | -18.3047 | 310.1759 | 0.0074761
-18.2896 | 225.0369 | 0.005424 | -18.2896 | 351.2968 | 0.0084672
-18.2745 | 228.1268 | 0.0054985 | -18.2745 | 344.7982 | 0.0083106
-18.2594 | 220.8496 | 0.0053231 | -18.2594 | 331.9218 | 0.0080002
-18.2443 | 217.0066 | 0.0052305 | -18.2443 | 326.2837 | 0.0078643
-18.2292 | 196.388 | 0.0047335 | -18.2292 | 340.4698 | 0.0082063
-18.2141 | 222.0385 | 0.0053517 | -18.2141 | 329.3763 | 0.0079389
-18.199 | 229.217 | 0.0055248 | -18.199 | 337.4455 | 0.0081334
-18.1839 | 233.3093 | 0.0056234 | -18.1839 | 345.3534 | 0.008324
-18.1688 | 266.1258 | 0.0064144 | -18.1688 | 328.7287 | 0.0079233
-18.1537 | 241.1221 | 0.0058117 | -18.1537 | 326.8977 | 0.0078791
-18.1386 | 211.0935 | 0.0050879 | -18.1386 | 326.3335 | 0.0078655
-18.1235 | 218.1545 | 0.0052581 | -18.1235 | 307.5886 | 0.0074137
-18.1084 | 211.5768 | 0.0050996 | -18.1084 | 294.8184 | 0.0071059
-18.0933 | 223.5506 | 0.0053882 | -18.0933 | 294.7211 | 0.0071036
-18.0782 | 254.6716 | 0.0061383 | -18.0782 | 305.4531 | 0.0073623
-18.0631 | 260.6992 | 0.0062836 | -18.0631 | 320.7334 | 0.0077306
-18.048 | 245.578 | 0.0059191 | -18.048 | 326.8898 | 0.007879
-18.0329 | 233.2399 | 0.0056217 | -18.0329 | 328.764 | 0.0079241
-18.0178 | 217.8344 | 0.0052504 | -18.0178 | 298.7272 | 0.0072002
-18.0027 | 216.0947 | 0.0052085 | -18.0027 | 322.1078 | 0.0077637
-17.9876 | 243.7365 | 0.0058747 | -17.9876 | 335.1864 | 0.0080789
-17.9725 | 228.3145 | 0.005503 | -17.9725 | 330.9043 | 0.0079757
-17.9574 | 225.7682 | 0.0054416 | -17.9574 | 292.8659 | 0.0070589
-17.9423 | 265.131 | 0.0063904 | -17.9423 | 308.4919 | 0.0074355
-17.9272 | 258.928 | 0.0062409 | -17.9272 | 331.2615 | 0.0079843
-17.9121 | 240.3668 | 0.0057935 | -17.9121 | 341.1555 | 0.0082228
-17.897 | 207.7934 | 0.0050084 | -17.897 | 346.6276 | 0.0083547
-17.8819 | 208.5533 | 0.0050267 | -17.8819 | 342.0229 | 0.0082437
-17.8667 | 228.4998 | 0.0055075 | -17.8667 | 294.8351 | 0.0071063
-17.8516 | 252.3232 | 0.0060817 | -17.8516 | 306.3871 | 0.0073848
-17.8365 | 269.2278 | 0.0064891 | -17.8365 | 370.4688 | 0.0089293
-17.8214 | 271.1147 | 0.0065346 | -17.8214 | 348.3945 | 0.0083973
-17.8063 | 266.7433 | 0.0064293 | -17.8063 | 337.9262 | 0.008145
-17.7912 | 229.7163 | 0.0055368 | -17.7912 | 344.7042 | 0.0083083
-17.7761 | 201.9539 | 0.0048676 | -17.7761 | 337.316 | 0.0081303
-17.761 | 225.2045 | 0.0054281 | -17.761 | 346.0457 | 0.0083407
-17.7459 | 273.856 | 0.0066007 | -17.7459 | 335.3593 | 0.0080831
-17.7308 | 283.5956 | 0.0068354 | -17.7308 | 350.1439 | 0.0084394
-17.7157 | 251.6459 | 0.0060654 | -17.7157 | 364.7206 | 0.0087908
-17.7006 | 254.4835 | 0.0061338 | -17.7006 | 322.9265 | 0.0077834
-17.6855 | 242.9284 | 0.0058552 | -17.6855 | 316.9352 | 0.007639
-17.6704 | 255.6519 | 0.0061619 | -17.6704 | 334.9934 | 0.0080743
-17.6553 | 259.4748 | 0.0062541 | -17.6553 | 318.2268 | 0.0076701
-17.6402 | 248.6845 | 0.005994 | -17.6402 | 324.1603 | 0.0078132
-17.6251 | 246.2525 | 0.0059354 | -17.6251 | 339.9972 | 0.0081949
-17.61 | 245.2097 | 0.0059102 | -17.61 | 343.3598 | 0.0082759
-17.5949 | 264.0332 | 0.0063639 | -17.5949 | 352.5695 | 0.0084979
-17.5798 | 305.5848 | 0.0073654 | -17.5798 | 379.3961 | 0.0091445
-17.5647 | 274.7853 | 0.0066231 | -17.5647 | 357.4945 | 0.0086166
-17.5496 | 266.2521 | 0.0064174 | -17.5496 | 348.1074 | 0.0083904
-17.5345 | 256.2995 | 0.0061775 | -17.5345 | 374.5716 | 0.0090282
-17.5194 | 238.58 | 0.0057504 | -17.5194 | 361.9031 | 0.0087229
-17.5043 | 238.4851 | 0.0057482 | -17.5043 | 317.0068 | 0.0076407
-17.4892 | 245.7909 | 0.0059242 | -17.4892 | 308.3463 | 0.007432
-17.4741 | 271.1416 | 0.0065353 | -17.4741 | 323.4716 | 0.0077966
-17.459 | 267.1609 | 0.0064393 | -17.459 | 319.1027 | 0.0076913
-17.4439 | 267.716 | 0.0064527 | -17.4439 | 334.9248 | 0.0080726
-17.4288 | 289.8268 | 0.0069856 | -17.4288 | 373.5177 | 0.0090028
-17.4137 | 277.8058 | 0.0066959 | -17.4137 | 374.3292 | 0.0090224
-17.3986 | 260.2806 | 0.0062735 | -17.3986 | 357.3038 | 0.008612
-17.3834 | 267.097 | 0.0064378 | -17.3834 | 374.3301 | 0.0090224
-17.3683 | 290.2176 | 0.006995 | -17.3683 | 355.0565 | 0.0085578
-17.3532 | 257.6441 | 0.0062099 | -17.3532 | 329.5616 | 0.0079433
-17.3381 | 275.6988 | 0.0066451 | -17.3381 | 340.4296 | 0.0082053
-17.323 | 298.3606 | 0.0071913 | -17.323 | 376.3219 | 0.0090704
-17.3079 | 275.9297 | 0.0066507 | -17.3079 | 391.1817 | 0.0094286
-17.2928 | 283.3872 | 0.0068304 | -17.2928 | 352.3239 | 0.008492
-17.2777 | 267.1268 | 0.0064385 | -17.2777 | 346.6123 | 0.0083543
-17.2626 | 287.9005 | 0.0069392 | -17.2626 | 325.3657 | 0.0078422
-17.2475 | 278.1422 | 0.006704 | -17.2475 | 374.0999 | 0.0090168
-17.2324 | 277.1726 | 0.0066806 | -17.2324 | 370.6748 | 0.0089343
-17.2173 | 270.0877 | 0.0065099 | -17.2173 | 356.456 | 0.0085916
-17.2022 | 277.0111 | 0.0066767 | -17.2022 | 347.3183 | 0.0083713
-17.1871 | 291.7411 | 0.0070318 | -17.1871 | 346.8169 | 0.0083592
-17.172 | 286.9579 | 0.0069165 | -17.172 | 338.5825 | 0.0081608
-17.1569 | 274.2985 | 0.0066114 | -17.1569 | 353.5845 | 0.0085224
-17.1418 | 282.6658 | 0.006813 | -17.1418 | 386.5804 | 0.0093177
-17.1267 | 299.4234 | 0.0072169 | -17.1267 | 390.4307 | 0.0094105
-17.1116 | 301.4515 | 0.0072658 | -17.1116 | 357.3683 | 0.0086136
-17.0965 | 300.5647 | 0.0072444 | -17.0965 | 331.8571 | 0.0079987
-17.0814 | 298.4368 | 0.0071932 | -17.0814 | 348.7614 | 0.0084061
-17.0663 | 301.1515 | 0.0072586 | -17.0663 | 366.5044 | 0.0088338
-17.0512 | 281.3525 | 0.0067814 | -17.0512 | 341.7337 | 0.0082367
-17.0361 | 271.9359 | 0.0065544 | -17.0361 | 326.2041 | 0.0078624
-17.021 | 304.7645 | 0.0073457 | -17.021 | 361.8416 | 0.0087214
-17.0059 | 306.1618 | 0.0073793 | -17.0059 | 368.0081 | 0.00887
-16.9908 | 281.5519 | 0.0067862 | -16.9908 | 356.3792 | 0.0085897
-16.9757 | 289.5357 | 0.0069786 | -16.9757 | 402.0477 | 0.0096905
-16.9606 | 311.602 | 0.0075105 | -16.9606 | 405.9026 | 0.0097834
-16.9455 | 336.5433 | 0.0081116 | -16.9455 | 384.1661 | 0.0092595
-16.9304 | 273.8739 | 0.0066011 | -16.9304 | 356.0676 | 0.0085822
-16.9153 | 291.9514 | 0.0070368 | -16.9153 | 360.7449 | 0.008695
-16.9002 | 290.7423 | 0.0070077 | -16.9002 | 390.9465 | 0.0094229
-16.885 | 301.8755 | 0.007276 | -16.885 | 394.2873 | 0.0095034
-16.8699 | 277.0413 | 0.0066775 | -16.8699 | 397.3528 | 0.0095773
-16.8548 | 251.0602 | 0.0060512 | -16.8548 | 393.2628 | 0.0094787
-16.8397 | 275.9003 | 0.00665 | -16.8397 | 390.0749 | 0.0094019
-16.8246 | 274.8357 | 0.0066243 | -16.8246 | 391.2505 | 0.0094302
-16.8095 | 289.0834 | 0.0069677 | -16.8095 | 392.5441 | 0.0094614
-16.7944 | 310.3442 | 0.0074802 | -16.7944 | 384.7044 | 0.0092724
-16.7793 | 325.6506 | 0.0078491 | -16.7793 | 368.7305 | 0.0088874
-16.7642 | 320.7577 | 0.0077312 | -16.7642 | 404.1049 | 0.00974
-16.7491 | 285.2245 | 0.0068747 | -16.7491 | 415.713 | 0.01002
-16.734 | 299.3258 | 0.0072146 | -16.734 | 400.7917 | 0.0096602
-16.7189 | 334.4062 | 0.0080601 | -16.7189 | 386.2712 | 0.0093102
-16.7038 | 321.3338 | 0.007745 | -16.7038 | 347.9634 | 0.0083869
-16.6887 | 319.4104 | 0.0076987 | -16.6887 | 377.3847 | 0.009096
-16.6736 | 318.2204 | 0.00767 | -16.6736 | 421.2493 | 0.010153
-16.6585 | 331.6688 | 0.0079941 | -16.6585 | 402.9955 | 0.0097133
-16.6434 | 294.1774 | 0.0070905 | -16.6434 | 395.3695 | 0.0095295
-16.6283 | 291.5308 | 0.0070267 | -16.6283 | 380.0876 | 0.0091612
-16.6132 | 313.28 | 0.0075509 | -16.6132 | 419.7507 | 0.010117
-16.5981 | 298.3618 | 0.0071913 | -16.5981 | 430.4948 | 0.010376
-16.583 | 298.4789 | 0.0071942 | -16.583 | 395.9127 | 0.0095426
-16.5679 | 272.4624 | 0.0065671 | -16.5679 | 365.9669 | 0.0088208
-16.5528 | 337.8995 | 0.0081443 | -16.5528 | 379.5355 | 0.0091479
-16.5377 | 346.2289 | 0.0083451 | -16.5377 | 413.5954 | 0.0099688
-16.5226 | 341.0572 | 0.0082204 | -16.5226 | 447.4513 | 0.010785
-16.5075 | 351.6756 | 0.0084764 | -16.5075 | 464.16 | 0.011188
-16.4924 | 336.0875 | 0.0081006 | -16.4924 | 446.5734 | 0.010764
-16.4773 | 293.9139 | 0.0070841 | -16.4773 | 409.4471 | 0.0098688
-16.4622 | 297.0893 | 0.0071607 | -16.4622 | 393.5495 | 0.0094856
-16.4471 | 305.3597 | 0.00736 | -16.4471 | 388.3875 | 0.0093612
-16.432 | 315.9785 | 0.007616 | -16.432 | 382.1985 | 0.009212
-16.4169 | 315.383 | 0.0076016 | -16.4169 | 394.0997 | 0.0094989
-16.4018 | 310.1159 | 0.0074747 | -16.4018 | 391.8938 | 0.0094457
-16.3867 | 305.2626 | 0.0073577 | -16.3867 | 376.57 | 0.0090764
-16.3716 | 317.25 | 0.0076466 | -16.3716 | 407.7886 | 0.0098288
-16.3564 | 350.8606 | 0.0084567 | -16.3564 | 436.9927 | 0.010533
-16.3413 | 325.9722 | 0.0078568 | -16.3413 | 435.3702 | 0.010494
-16.3263 | 288.5306 | 0.0069544 | -16.3263 | 437.4591 | 0.010544
-16.3111 | 280.9592 | 0.0067719 | -16.3111 | 459.5002 | 0.011075
-16.296 | 295.9077 | 0.0071322 | -16.296 | 453.3687 | 0.010927
-16.2809 | 341.776 | 0.0082377 | -16.2809 | 429.5132 | 0.010352
-16.2658 | 341.8432 | 0.0082394 | -16.2658 | 414.0543 | 0.0099799
-16.2507 | 332.4429 | 0.0080128 | -16.2507 | 435.5212 | 0.010497
-16.2356 | 319.2079 | 0.0076938 | -16.2356 | 445.6046 | 0.01074
-16.2205 | 326.0921 | 0.0078597 | -16.2205 | 442.1483 | 0.010657
-16.2054 | 341.4233 | 0.0082292 | -16.2054 | 436.8299 | 0.010529
-16.1903 | 345.5309 | 0.0083283 | -16.1903 | 441.3034 | 0.010637
-16.1752 | 329.2078 | 0.0079348 | -16.1752 | 450.941 | 0.010869
-16.1601 | 329.9156 | 0.0079519 | -16.1601 | 432.9558 | 0.010435
-16.145 | 340.3795 | 0.0082041 | -16.145 | 407.9207 | 0.009832
-16.1299 | 334.1234 | 0.0080533 | -16.1299 | 402.7129 | 0.0097065
-16.1148 | 335.1256 | 0.0080775 | -16.1148 | 405.2873 | 0.0097685
-16.0997 | 344.8785 | 0.0083125 | -16.0997 | 414.2803 | 0.0099853
-16.0846 | 351.3738 | 0.0084691 | -16.0846 | 435.1582 | 0.010489
-16.0695 | 363.4815 | 0.0087609 | -16.0695 | 450.0039 | 0.010846
-16.0544 | 349.7803 | 0.0084307 | -16.0544 | 445.9032 | 0.010748
-16.0393 | 353.6205 | 0.0085232 | -16.0393 | 437.5063 | 0.010545
-16.0242 | 380.4342 | 0.0091695 | -16.0242 | 429.1707 | 0.010344
-16.0091 | 326.2866 | 0.0078644 | -16.0091 | 462.8458 | 0.011156
-15.994 | 373.4206 | 0.0090005 | -15.994 | 471.1633 | 0.011356
-15.9789 | 346.6342 | 0.0083548 | -15.9789 | 441.7839 | 0.010648
-15.9638 | 367.4762 | 0.0088572 | -15.9638 | 448.5567 | 0.010811
-15.9487 | 367.6749 | 0.008862 | -15.9487 | 466.6512 | 0.011248
-15.9336 | 372.3116 | 0.0089737 | -15.9336 | 468.1371 | 0.011283
-15.9185 | 387.6336 | 0.009343 | -15.9185 | 443.9219 | 0.0107
-15.9034 | 348.8224 | 0.0084076 | -15.9034 | 450.497 | 0.010858
-15.8883 | 372.5164 | 0.0089787 | -15.8883 | 475.6308 | 0.011464
-15.8732 | 382.7154 | 0.0092245 | -15.8732 | 447.3463 | 0.010782
-15.8581 | 363.6393 | 0.0087647 | -15.8581 | 474.8301 | 0.011445
-15.843 | 365.3595 | 0.0088062 | -15.843 | 493.8826 | 0.011904
-15.8278 | 369.0567 | 0.0088953 | -15.8278 | 465.6064 | 0.011222
-15.8127 | 368.8076 | 0.0088893 | -15.8127 | 455.8106 | 0.010986
-15.7976 | 380.095 | 0.0091613 | -15.7976 | 469.6276 | 0.011319
-15.7825 | 383.0448 | 0.0092324 | -15.7825 | 486.2249 | 0.011719
-15.7674 | 383.826 | 0.0092513 | -15.7674 | 495.7682 | 0.011949
-15.7523 | 386.8351 | 0.0093238 | -15.7523 | 460.6607 | 0.011103
-15.7372 | 371.9573 | 0.0089652 | -15.7372 | 442.4439 | 0.010664
-15.7221 | 372.7077 | 0.0089833 | -15.7221 | 476.968 | 0.011496
-15.707 | 342.8447 | 0.0082635 | -15.707 | 482.6345 | 0.011633
-15.6919 | 381.9604 | 0.0092063 | -15.6919 | 472.7396 | 0.011394
-15.6768 | 360.4262 | 0.0086873 | -15.6768 | 469.5358 | 0.011317
-15.6617 | 401.7962 | 0.0096844 | -15.6617 | 453.9216 | 0.010941
-15.6466 | 392.9878 | 0.0094721 | -15.6466 | 446.3474 | 0.010758
-15.6315 | 427.3504 | 0.0103 | -15.6315 | 438.9601 | 0.01058
-15.6164 | 395.4398 | 0.0095312 | -15.6164 | 500.3196 | 0.012059
-15.6013 | 381.0829 | 0.0091852 | -15.6013 | 512.897 | 0.012362
-15.5862 | 396.682 | 0.0095611 | -15.5862 | 504.1143 | 0.012151
-15.5711 | 416.2314 | 0.010032 | -15.5711 | 497.6229 | 0.011994
-15.556 | 436.7514 | 0.010527 | -15.556 | 526.7108 | 0.012695
-15.5409 | 425.5258 | 0.010256 | -15.5409 | 535.2314 | 0.012901
-15.5258 | 407.5771 | 0.0098237 | -15.5258 | 505.3654 | 0.012181
-15.5107 | 416.2722 | 0.010033 | -15.5107 | 489.4926 | 0.011798
-15.4956 | 394.6306 | 0.0095117 | -15.4956 | 484.2261 | 0.011671
-15.4805 | 365.8718 | 0.0088185 | -15.4805 | 501.6752 | 0.012092
-15.4654 | 401.3231 | 0.009673 | -15.4654 | 487.9866 | 0.011762
-15.4503 | 410.7369 | 0.0098999 | -15.4503 | 462.0199 | 0.011136
-15.4352 | 394.8866 | 0.0095179 | -15.4352 | 461.2771 | 0.011118
-15.4201 | 415.7957 | 0.010022 | -15.4201 | 468.4897 | 0.011292
-15.405 | 436.2823 | 0.010516 | -15.405 | 479.4806 | 0.011557
-15.3899 | 435.4727 | 0.010496 | -15.3899 | 493.1407 | 0.011886
-15.3748 | 394.5652 | 0.0095101 | -15.3748 | 490.5525 | 0.011824
-15.3597 | 390.6815 | 0.0094165 | -15.3597 | 487.2644 | 0.011744
-15.3446 | 410.0306 | 0.0098829 | -15.3446 | 492.4263 | 0.011869
-15.3294 | 408.383 | 0.0098432 | -15.3294 | 495.3136 | 0.011938
-15.3143 | 410.683 | 0.0098986 | -15.3143 | 497.1863 | 0.011984
-15.2993 | 413.8434 | 0.0099748 | -15.2993 | 498.4656 | 0.012014
-15.2842 | 432.4094 | 0.010422 | -15.2842 | 511.3283 | 0.012324
-15.269 | 436.2281 | 0.010514 | -15.269 | 529.232 | 0.012756
-15.2539 | 450.7365 | 0.010864 | -15.2539 | 533.8492 | 0.012867
-15.2388 | 470.6457 | 0.011344 | -15.2388 | 524.8091 | 0.012649
-15.2237 | 455.8444 | 0.010987 | -15.2237 | 524.1108 | 0.012633
-15.2086 | 447.9916 | 0.010798 | -15.2086 | 522.2363 | 0.012587
-15.1935 | 456.1523 | 0.010995 | -15.1935 | 530.2284 | 0.01278
-15.1784 | 442.7191 | 0.010671 | -15.1784 | 527.597 | 0.012717
-15.1633 | 421.9275 | 0.01017 | -15.1633 | 528.9342 | 0.012749
-15.1482 | 444.2439 | 0.010708 | -15.1482 | 540.3393 | 0.013024
-15.1331 | 477.7034 | 0.011514 | -15.1331 | 548.6898 | 0.013225
-15.118 | 469.5445 | 0.011317 | -15.118 | 539.3121 | 0.012999
-15.1029 | 460.1563 | 0.011091 | -15.1029 | 530.3397 | 0.012783
-15.0878 | 446.2599 | 0.010756 | -15.0878 | 546.4788 | 0.013172
-15.0727 | 419.9807 | 0.010123 | -15.0727 | 530.9094 | 0.012796
-15.0576 | 428.0344 | 0.010317 | -15.0576 | 501.6216 | 0.01209
-15.0425 | 440.8815 | 0.010626 | -15.0425 | 512.6444 | 0.012356
-15.0274 | 446.6081 | 0.010764 | -15.0274 | 533.3982 | 0.012856
-15.0123 | 454.773 | 0.010961 | -15.0123 | 521.4723 | 0.012569
-14.9972 | 457.6425 | 0.01103 | -14.9972 | 496.0228 | 0.011956
-14.9821 | 468.2204 | 0.011285 | -14.9821 | 489.8261 | 0.011806
-14.967 | 482.8779 | 0.011639 | -14.967 | 516.0995 | 0.012439
-14.9519 | 481.9511 | 0.011616 | -14.9519 | 565.7822 | 0.013637
-14.9368 | 495.2342 | 0.011937 | -14.9368 | 596.8115 | 0.014385
-14.9217 | 510.5576 | 0.012306 | -14.9217 | 577.4287 | 0.013918
-14.9066 | 493.9157 | 0.011905 | -14.9066 | 556.8777 | 0.013422
-14.8915 | 510.7856 | 0.012311 | -14.8915 | 562.7353 | 0.013563
-14.8764 | 550.1205 | 0.013259 | -14.8764 | 578.3482 | 0.01394
-14.8613 | 601.7999 | 0.014505 | -14.8613 | 602.8582 | 0.014531
-14.8462 | 672.2216 | 0.016202 | -14.8462 | 607.5248 | 0.014643
-14.8311 | 738.783 | 0.017807 | -14.8311 | 595.3542 | 0.01435
-14.816 | 854.0355 | 0.020585 | -14.816 | 614.3501 | 0.014808
-14.8009 | 1002.654 | 0.024167 | -14.8009 | 648.4691 | 0.01563
-14.7858 | 1154.062 | 0.027816 | -14.7858 | 656.8929 | 0.015833
-14.7706 | 1317.815 | 0.031763 | -14.7706 | 708.0547 | 0.017066
-14.7555 | 1466.202 | 0.03534 | -14.7555 | 779.7888 | 0.018795
-14.7404 | 1637.614 | 0.039471 | -14.7404 | 814.8594 | 0.01964
-14.7253 | 1897.976 | 0.045746 | -14.7253 | 841.4492 | 0.020281
-14.7102 | 2216.79 | 0.053431 | -14.7102 | 863.65 | 0.020816
-14.6951 | 2553.532 | 0.061547 | -14.6951 | 888.9559 | 0.021426
-14.68 | 2950.345 | 0.071111 | -14.68 | 963.5354 | 0.023224
-14.6649 | 3375.197 | 0.081352 | -14.6649 | 1088.749 | 0.026242
-14.6498 | 3855.592 | 0.09293 | -14.6498 | 1227.986 | 0.029598
-14.6347 | 4458.527 | 0.10746 | -14.6347 | 1385.756 | 0.033401
-14.6196 | 4988.25 | 0.12023 | -14.6196 | 1608.848 | 0.038778
-14.6045 | 5603.287 | 0.13505 | -14.6045 | 1895.074 | 0.045677
-14.5894 | 6360.201 | 0.1533 | -14.5894 | 2186.47 | 0.0527
-14.5743 | 7060.593 | 0.17018 | -14.5743 | 2465.068 | 0.059415
-14.5592 | 7703.79 | 0.18568 | -14.5592 | 2759.161 | 0.066503
-14.5441 | 8146.775 | 0.19636 | -14.5441 | 3079.953 | 0.074235
-14.529 | 8423.823 | 0.20304 | -14.529 | 3437.083 | 0.082843
-14.5139 | 8572.426 | 0.20662 | -14.5139 | 3850.175 | 0.0928
-14.4988 | 8649.323 | 0.20847 | -14.4988 | 4317.892 | 0.10407
-14.4837 | 8756.824 | 0.21106 | -14.4837 | 4839.79 | 0.11665
-14.4686 | 8869.044 | 0.21377 | -14.4686 | 5436.278 | 0.13103
-14.4535 | 8997.215 | 0.21686 | -14.4535 | 6145.912 | 0.14813
-14.4384 | 9111.611 | 0.21962 | -14.4384 | 6923.128 | 0.16687
-14.4233 | 9211.701 | 0.22203 | -14.4233 | 7582.682 | 0.18276
-14.4082 | 9337.586 | 0.22506 | -14.4082 | 8039.699 | 0.19378
-14.3931 | 9415.938 | 0.22695 | -14.3931 | 8317.464 | 0.20047
-14.378 | 9501.355 | 0.22901 | -14.378 | 8495.871 | 0.20477
-14.3629 | 9620.146 | 0.23187 | -14.3629 | 8699.066 | 0.20967
-14.3478 | 9704.009 | 0.23389 | -14.3478 | 8837.449 | 0.21301
-14.3327 | 9807.129 | 0.23638 | -14.3327 | 8877.849 | 0.21398
-14.3176 | 9938.481 | 0.23954 | -14.3176 | 8966.292 | 0.21611
-14.3025 | 10040.19 | 0.242 | -14.3025 | 9144.863 | 0.22042
-14.2873 | 10133.22 | 0.24424 | -14.2873 | 9412.861 | 0.22688
-14.2722 | 10268.53 | 0.2475 | -14.2722 | 9656.925 | 0.23276
-14.2571 | 10347.97 | 0.24941 | -14.2571 | 9766.726 | 0.23541
-14.242 | 10333.63 | 0.24907 | -14.242 | 9856.296 | 0.23756
-14.2269 | 10443.12 | 0.25171 | -14.2269 | 10057.4 | 0.24241
-14.2118 | 10607.07 | 0.25566 | -14.2118 | 10248.91 | 0.24703
-14.1967 | 10737.37 | 0.2588 | -14.1967 | 10255.34 | 0.24718
-14.1816 | 10883.1 | 0.26231 | -14.1816 | 10184.17 | 0.24547
-14.1665 | 11083.53 | 0.26714 | -14.1665 | 10239.52 | 0.2468
-14.1514 | 11232.29 | 0.27073 | -14.1514 | 10367.01 | 0.24987
-14.1363 | 11325.41 | 0.27297 | -14.1363 | 10461.11 | 0.25214
-14.1212 | 11452.36 | 0.27603 | -14.1212 | 10538.01 | 0.254
-14.1061 | 11386.59 | 0.27445 | -14.1061 | 10622.04 | 0.25602
-14.091 | 11446.27 | 0.27589 | -14.091 | 10772.23 | 0.25964
-14.0759 | 11563.63 | 0.27872 | -14.0759 | 10983.22 | 0.26473
-14.0608 | 11750.31 | 0.28322 | -14.0608 | 11138.73 | 0.26847
-14.0457 | 11956.29 | 0.28818 | -14.0457 | 11248.95 | 0.27113
-14.0306 | 12025.3 | 0.28984 | -14.0306 | 11356.51 | 0.27372
-14.0155 | 12027.67 | 0.2899 | -14.0155 | 11448.58 | 0.27594
-14.0004 | 12142.62 | 0.29267 | -14.0004 | 11524.04 | 0.27776
-13.9853 | 12290.13 | 0.29623 | -13.9853 | 11605.47 | 0.27972
-13.9702 | 12321.7 | 0.29699 | -13.9702 | 11728.35 | 0.28269
-13.9551 | 12412.61 | 0.29918 | -13.9551 | 11755.6 | 0.28334
-13.94 | 12666 | 0.30529 | -13.94 | 11755.96 | 0.28335
-13.9249 | 12844.53 | 0.30959 | -13.9249 | 11891.28 | 0.28661
-13.9098 | 12804.82 | 0.30863 | -13.9098 | 11989.44 | 0.28898
-13.8947 | 12764.97 | 0.30767 | -13.8947 | 12059.42 | 0.29067
-13.8796 | 12848.49 | 0.30968 | -13.8796 | 12165.23 | 0.29322
-13.8645 | 12972.54 | 0.31267 | -13.8645 | 12357.1 | 0.29784
-13.8494 | 13119.45 | 0.31622 | -13.8494 | 12478.58 | 0.30077
-13.8343 | 13250.4 | 0.31937 | -13.8343 | 12533.22 | 0.30209
-13.8192 | 13414.37 | 0.32332 | -13.8192 | 12787.15 | 0.30821
-13.8041 | 13588.43 | 0.32752 | -13.8041 | 13134.22 | 0.31657
-13.789 | 13816.1 | 0.33301 | -13.789 | 13243.69 | 0.31921
-13.7738 | 13811.03 | 0.33288 | -13.7738 | 13139.07 | 0.31669
-13.7587 | 13903.15 | 0.3351 | -13.7587 | 13153.49 | 0.31704
-13.7437 | 14158.25 | 0.34125 | -13.7437 | 13319.2 | 0.32103
-13.7286 | 14385.86 | 0.34674 | -13.7286 | 13442.73 | 0.32401
-13.7134 | 14609.36 | 0.35213 | -13.7134 | 13530.88 | 0.32613
-13.6983 | 14484.93 | 0.34913 | -13.6983 | 13661.76 | 0.32929
-13.6832 | 14577.94 | 0.35137 | -13.6832 | 13797.44 | 0.33256
-13.6681 | 14591.9 | 0.35171 | -13.6681 | 13902.17 | 0.33508
-13.653 | 14902.65 | 0.3592 | -13.653 | 14064.12 | 0.33898
-13.6379 | 14704.4 | 0.35442 | -13.6379 | 14348.78 | 0.34585
-13.6228 | 14872.65 | 0.35847 | -13.6228 | 14602.29 | 0.35196
-13.6077 | 14919.99 | 0.35961 | -13.6077 | 14682.22 | 0.35388
-13.5926 | 15156.39 | 0.36531 | -13.5926 | 14657.29 | 0.35328
-13.5775 | 15407.79 | 0.37137 | -13.5775 | 14659.1 | 0.35332
-13.5624 | 15708.29 | 0.37861 | -13.5624 | 14819.62 | 0.35719
-13.5473 | 15785.23 | 0.38047 | -13.5473 | 15147.61 | 0.3651
-13.5322 | 15621.59 | 0.37652 | -13.5322 | 15355.65 | 0.37011
-13.5171 | 15561.12 | 0.37507 | -13.5171 | 15422.92 | 0.37174
-13.502 | 15756.46 | 0.37977 | -13.502 | 15450.97 | 0.37241
-13.4869 | 15967.49 | 0.38486 | -13.4869 | 15451.24 | 0.37242
-13.4718 | 16221.39 | 0.39098 | -13.4718 | 15668.85 | 0.37766
-13.4567 | 16443.75 | 0.39634 | -13.4567 | 15695.93 | 0.37832
-13.4416 | 16392.32 | 0.3951 | -13.4416 | 15807.52 | 0.38101
-13.4265 | 16365.3 | 0.39445 | -13.4265 | 16097.5 | 0.38799
-13.4114 | 16400.83 | 0.39531 | -13.4114 | 16300.62 | 0.39289
-13.3963 | 16344.01 | 0.39394 | -13.3963 | 16495.61 | 0.39759
-13.3812 | 16672.52 | 0.40185 | -13.3812 | 16663.32 | 0.40163
-13.3661 | 16907.46 | 0.40752 | -13.3661 | 16700.16 | 0.40252
-13.351 | 17054.77 | 0.41107 | -13.351 | 16765.3 | 0.40409
-13.3359 | 17353.06 | 0.41826 | -13.3359 | 16887.69 | 0.40704
-13.3208 | 17371.01 | 0.41869 | -13.3208 | 16843.75 | 0.40598
-13.3057 | 17306.19 | 0.41713 | -13.3057 | 16827.76 | 0.4056
-13.2906 | 17649.51 | 0.4254 | -13.2906 | 16962.18 | 0.40884
-13.2755 | 17715.83 | 0.427 | -13.2755 | 17155.83 | 0.4135
-13.2604 | 17679.46 | 0.42612 | -13.2604 | 17318.76 | 0.41743
-13.2453 | 17577.88 | 0.42368 | -13.2453 | 17400.02 | 0.41939
-13.2302 | 17788.37 | 0.42875 | -13.2302 | 17464.16 | 0.42093
-13.215 | 17906.01 | 0.43158 | -13.215 | 17557.91 | 0.42319
-13.1999 | 18033.36 | 0.43465 | -13.1999 | 17566.91 | 0.42341
-13.1848 | 18333.09 | 0.44188 | -13.1848 | 17519.76 | 0.42227
-13.1697 | 18391.85 | 0.44329 | -13.1697 | 17633.74 | 0.42502
-13.1546 | 18370.41 | 0.44278 | -13.1546 | 17909.1 | 0.43166
-13.1395 | 18525.17 | 0.44651 | -13.1395 | 18125.68 | 0.43688
-13.1244 | 18430.98 | 0.44424 | -13.1244 | 18133.06 | 0.43706
-13.1093 | 18430.97 | 0.44424 | -13.1093 | 18178.39 | 0.43815
-13.0942 | 18753.02 | 0.452 | -13.0942 | 18384.25 | 0.44311
-13.0791 | 18905.29 | 0.45567 | -13.0791 | 18623.9 | 0.44889
-13.064 | 18931 | 0.45629 | -13.064 | 18635.86 | 0.44918
-13.0489 | 19074.54 | 0.45975 | -13.0489 | 18669.98 | 0.45
-13.0338 | 19219.44 | 0.46324 | -13.0338 | 18906.61 | 0.4557
-13.0187 | 19265.2 | 0.46434 | -13.0187 | 18884.24 | 0.45516
-13.0036 | 19360.78 | 0.46665 | -13.0036 | 18924.95 | 0.45614
-12.9885 | 19537.12 | 0.4709 | -12.9885 | 19108.6 | 0.46057
-12.9734 | 19683.47 | 0.47443 | -12.9734 | 19187.13 | 0.46246
-12.9583 | 19806.64 | 0.47739 | -12.9583 | 19293.17 | 0.46502
-12.9432 | 19862.93 | 0.47875 | -12.9432 | 19408.45 | 0.4678
-12.9281 | 19861.31 | 0.47871 | -12.9281 | 19429.99 | 0.46832
-12.913 | 19906.2 | 0.47979 | -12.913 | 19390.58 | 0.46737
-12.8979 | 19920.54 | 0.48014 | -12.8979 | 19474.09 | 0.46938
-12.8828 | 20034.65 | 0.48289 | -12.8828 | 19653.76 | 0.47371
-12.8677 | 20214.36 | 0.48722 | -12.8677 | 19838.62 | 0.47817
-12.8526 | 20303.45 | 0.48937 | -12.8526 | 19983.23 | 0.48165
-12.8375 | 20440.35 | 0.49267 | -12.8375 | 20125.95 | 0.48509
-12.8224 | 20560.46 | 0.49556 | -12.8224 | 20287.2 | 0.48898
-12.8073 | 20688.09 | 0.49864 | -12.8073 | 20435.31 | 0.49255
-12.7922 | 20665 | 0.49808 | -12.7922 | 20460.77 | 0.49316
-12.7771 | 20624.2 | 0.4971 | -12.7771 | 20399.75 | 0.49169
-12.762 | 20806.26 | 0.50149 | -12.762 | 20439.45 | 0.49265
-12.7469 | 20951.72 | 0.50499 | -12.7469 | 20601.96 | 0.49656
-12.7317 | 20951.67 | 0.50499 | -12.7317 | 20817.99 | 0.50177
-12.7166 | 21026.66 | 0.5068 | -12.7166 | 21037.64 | 0.50707
-12.7015 | 21128.63 | 0.50926 | -12.7015 | 21203.3 | 0.51106
-12.6865 | 21256.35 | 0.51234 | -12.6865 | 21320.33 | 0.51388
-12.6713 | 21635.52 | 0.52148 | -12.6713 | 21432.79 | 0.51659
-12.6562 | 21787.94 | 0.52515 | -12.6562 | 21518.43 | 0.51865
-12.6411 | 21842.76 | 0.52647 | -12.6411 | 21594.03 | 0.52048
-12.626 | 21954.14 | 0.52916 | -12.626 | 21762.85 | 0.52455
-12.6109 | 21887.67 | 0.52755 | -12.6109 | 21972.13 | 0.52959
-12.5958 | 22065.81 | 0.53185 | -12.5958 | 22176.49 | 0.53451
-12.5807 | 22326.55 | 0.53813 | -12.5807 | 22371 | 0.5392
-12.5656 | 22514.76 | 0.54267 | -12.5656 | 22335.38 | 0.53834
-12.5505 | 22517.35 | 0.54273 | -12.5505 | 22201.14 | 0.53511
-12.5354 | 22600.31 | 0.54473 | -12.5354 | 22384.23 | 0.53952
-12.5203 | 22740.72 | 0.54811 | -12.5203 | 22529.41 | 0.54302
-12.5052 | 22792.1 | 0.54935 | -12.5052 | 22475.79 | 0.54173
-12.4901 | 22911.01 | 0.55222 | -12.4901 | 22664.29 | 0.54627
-12.475 | 23095.52 | 0.55667 | -12.475 | 22824.09 | 0.55012
-12.4599 | 23224.39 | 0.55977 | -12.4599 | 22939.45 | 0.5529
-12.4448 | 23322.39 | 0.56213 | -12.4448 | 23088.79 | 0.5565
-12.4297 | 23503.43 | 0.5665 | -12.4297 | 23324.18 | 0.56218
-12.4146 | 23677.75 | 0.5707 | -12.4146 | 23527.09 | 0.56707
-12.3995 | 23704.29 | 0.57134 | -12.3995 | 23599.51 | 0.56881
-12.3844 | 23842.13 | 0.57466 | -12.3844 | 23959.71 | 0.5775
-12.3693 | 24039.79 | 0.57943 | -12.3693 | 24340.85 | 0.58668
-12.3542 | 24171.86 | 0.58261 | -12.3542 | 24145.73 | 0.58198
-12.3391 | 24350.2 | 0.58691 | -12.3391 | 23920.44 | 0.57655
-12.324 | 24536.21 | 0.59139 | -12.324 | 24274 | 0.58507
-12.3089 | 24560.74 | 0.59198 | -12.3089 | 24736.09 | 0.59621
-12.2938 | 24706.56 | 0.5955 | -12.2938 | 24744.77 | 0.59642
-12.2787 | 25183.83 | 0.607 | -12.2787 | 24632.49 | 0.59371
-12.2636 | 25356.42 | 0.61116 | -12.2636 | 24864.31 | 0.5993
-12.2485 | 25261.02 | 0.60886 | -12.2485 | 25157.42 | 0.60636
-12.2334 | 25430.39 | 0.61294 | -12.2334 | 25283.78 | 0.60941
-12.2183 | 25594.96 | 0.61691 | -12.2183 | 25316.26 | 0.61019
-12.2032 | 25654 | 0.61833 | -12.2032 | 25439.28 | 0.61316
-12.1881 | 25543.37 | 0.61567 | -12.1881 | 25610.13 | 0.61728
-12.173 | 25789.56 | 0.6216 | -12.173 | 25721.96 | 0.61997
-12.1578 | 26009.14 | 0.62689 | -12.1578 | 25919.35 | 0.62473
-12.1427 | 26006.37 | 0.62683 | -12.1427 | 26140.12 | 0.63005
-12.1276 | 26100.72 | 0.6291 | -12.1276 | 26275.24 | 0.63331
-12.1125 | 26186.31 | 0.63116 | -12.1125 | 26205.73 | 0.63163
-12.0974 | 26077.34 | 0.62854 | -12.0974 | 26119.81 | 0.62956
-12.0823 | 26080.39 | 0.62861 | -12.0823 | 26187.21 | 0.63118
-12.0672 | 26252.71 | 0.63276 | -12.0672 | 26433.35 | 0.63712
-12.0521 | 26512.53 | 0.63903 | -12.0521 | 26653.5 | 0.64242
-12.037 | 26670.48 | 0.64283 | -12.037 | 26572.44 | 0.64047
-12.0219 | 26762.35 | 0.64505 | -12.0219 | 26478.12 | 0.6382
-12.0068 | 26962.7 | 0.64988 | -12.0068 | 26673.03 | 0.64289
-11.9917 | 27228.17 | 0.65627 | -11.9917 | 26949.09 | 0.64955
-11.9766 | 27349.31 | 0.65919 | -11.9766 | 27154.64 | 0.6545
-11.9615 | 27308.4 | 0.65821 | -11.9615 | 27162.31 | 0.65469
-11.9464 | 27293.61 | 0.65785 | -11.9464 | 27087.27 | 0.65288
-11.9313 | 27405.48 | 0.66055 | -11.9313 | 27319.37 | 0.65847
-11.9162 | 27596.9 | 0.66516 | -11.9162 | 27602.98 | 0.66531
-11.9011 | 27706.54 | 0.6678 | -11.9011 | 27628.05 | 0.66591
-11.886 | 27686.25 | 0.66732 | -11.886 | 27679.53 | 0.66715
-11.8709 | 27738.31 | 0.66857 | -11.8709 | 27802.35 | 0.67011
-11.8558 | 27981.52 | 0.67443 | -11.8558 | 27926.56 | 0.67311
-11.8407 | 28340.58 | 0.68309 | -11.8407 | 28131.03 | 0.67804
-11.8256 | 28559.33 | 0.68836 | -11.8256 | 28472.62 | 0.68627
-11.8105 | 28651.19 | 0.69057 | -11.8105 | 28687.75 | 0.69145
-11.7954 | 28665.1 | 0.69091 | -11.7954 | 28725.83 | 0.69237
-11.7803 | 28676.26 | 0.69118 | -11.7803 | 28728.02 | 0.69242
-11.7652 | 28640.64 | 0.69032 | -11.7652 | 28676.52 | 0.69118
-11.7501 | 28616.05 | 0.68973 | -11.7501 | 28791.47 | 0.69395
-11.735 | 28652.81 | 0.69061 | -11.735 | 28921.72 | 0.69709
-11.7199 | 28574.07 | 0.68871 | -11.7199 | 28940.56 | 0.69755
-11.7048 | 28910.25 | 0.69682 | -11.7048 | 28772.29 | 0.69349
-11.6897 | 29117.19 | 0.70181 | -11.6897 | 28762.97 | 0.69327
-11.6745 | 29291.04 | 0.706 | -11.6745 | 28947.44 | 0.69771
-11.6594 | 29655.25 | 0.71477 | -11.6594 | 29130.41 | 0.70212
-11.6443 | 29778.15 | 0.71774 | -11.6443 | 29301.55 | 0.70625
-11.6292 | 29632.32 | 0.71422 | -11.6292 | 29492.69 | 0.71086
-11.6141 | 29926.85 | 0.72132 | -11.6141 | 29540.16 | 0.712
-11.599 | 29906.95 | 0.72084 | -11.599 | 29410.4 | 0.70887
-11.5839 | 29997.18 | 0.72302 | -11.5839 | 29433.5 | 0.70943
-11.5688 | 30361.04 | 0.73179 | -11.5688 | 29640.63 | 0.71442
-11.5537 | 30454.48 | 0.73404 | -11.5537 | 29824.15 | 0.71884
-11.5386 | 30198.14 | 0.72786 | -11.5386 | 29992.08 | 0.72289
-11.5235 | 30129.66 | 0.72621 | -11.5235 | 30121.62 | 0.72601
-11.5084 | 30374.74 | 0.73212 | -11.5084 | 30028.55 | 0.72377
-11.4933 | 30370.49 | 0.73201 | -11.4933 | 30170 | 0.72718
-11.4782 | 30310.36 | 0.73056 | -11.4782 | 30271.06 | 0.72962
-11.4631 | 30403.38 | 0.73281 | -11.4631 | 30136.16 | 0.72637
-11.448 | 30751.4 | 0.74119 | -11.448 | 30198.28 | 0.72786
-11.4329 | 31141.87 | 0.75061 | -11.4329 | 30423.62 | 0.73329
-11.4178 | 31145.36 | 0.75069 | -11.4178 | 30467.63 | 0.73435
-11.4027 | 30990.87 | 0.74697 | -11.4027 | 30564.12 | 0.73668
-11.3876 | 30975.53 | 0.7466 | -11.3876 | 30854.08 | 0.74367
-11.3725 | 31116.43 | 0.74999 | -11.3725 | 31046.23 | 0.7483
-11.3574 | 31294.27 | 0.75428 | -11.3574 | 30945.2 | 0.74587
-11.3423 | 31313.27 | 0.75474 | -11.3423 | 31049.76 | 0.74839
-11.3272 | 31339.99 | 0.75538 | -11.3272 | 31262.35 | 0.75351
-11.3121 | 31514.46 | 0.75959 | -11.3121 | 31192.39 | 0.75182
-11.297 | 31636.45 | 0.76253 | -11.297 | 31146.05 | 0.75071
-11.2819 | 31589.5 | 0.76139 | -11.2819 | 31157.09 | 0.75097
-11.2668 | 31407.67 | 0.75701 | -11.2668 | 31118.56 | 0.75004
-11.2517 | 31341.17 | 0.75541 | -11.2517 | 31147.91 | 0.75075
-11.2366 | 31543.03 | 0.76027 | -11.2366 | 31272.36 | 0.75375
-11.2215 | 31731.87 | 0.76483 | -11.2215 | 31567.84 | 0.76087
-11.2064 | 31755.23 | 0.76539 | -11.2064 | 31553.64 | 0.76053
-11.1913 | 31728.47 | 0.76474 | -11.1913 | 31524.21 | 0.75982
-11.1761 | 31682.64 | 0.76364 | -11.1761 | 31690.68 | 0.76383
-11.161 | 31832.67 | 0.76726 | -11.161 | 31825.16 | 0.76707
-11.1459 | 32065.66 | 0.77287 | -11.1459 | 32050.41 | 0.7725
-11.1309 | 32194.36 | 0.77597 | -11.1309 | 31862.5 | 0.76797
-11.1157 | 32401.89 | 0.78098 | -11.1157 | 31968.04 | 0.77052
-11.1006 | 32592.36 | 0.78557 | -11.1006 | 32320.79 | 0.77902
-11.0855 | 32741.03 | 0.78915 | -11.0855 | 32363.6 | 0.78005
-11.0704 | 32788.12 | 0.79028 | -11.0704 | 32373.54 | 0.78029
-11.0553 | 32872.58 | 0.79232 | -11.0553 | 32415.96 | 0.78131
-11.0402 | 32737.71 | 0.78907 | -11.0402 | 32445.26 | 0.78202
-11.0251 | 32563.08 | 0.78486 | -11.0251 | 32562.22 | 0.78484
-11.01 | 32506.88 | 0.78351 | -11.01 | 32553.32 | 0.78463
-10.9949 | 32536.85 | 0.78423 | -10.9949 | 32570.29 | 0.78503
-10.9798 | 32760.65 | 0.78962 | -10.9798 | 32584.48 | 0.78538
-10.9647 | 32973.01 | 0.79474 | -10.9647 | 32382.95 | 0.78052
-10.9496 | 32847.37 | 0.79171 | -10.9496 | 32422.76 | 0.78148
-10.9345 | 32709.46 | 0.78839 | -10.9345 | 32710.07 | 0.7884
-10.9194 | 32963.2 | 0.7945 | -10.9194 | 32854.11 | 0.79188
-10.9043 | 33053.95 | 0.79669 | -10.9043 | 32890.95 | 0.79276
-10.8892 | 33103.73 | 0.79789 | -10.8892 | 32988.25 | 0.79511
-10.8741 | 33289.82 | 0.80238 | -10.8741 | 32959.98 | 0.79443
-10.859 | 33289.74 | 0.80238 | -10.859 | 32896.64 | 0.7929
-10.8439 | 33570.96 | 0.80915 | -10.8439 | 33010.04 | 0.79563
-10.8288 | 33894.05 | 0.81694 | -10.8288 | 33338.96 | 0.80356
-10.8137 | 33852.1 | 0.81593 | -10.8137 | 33307.87 | 0.80281
-10.7986 | 33770.37 | 0.81396 | -10.7986 | 33133.64 | 0.79861
-10.7835 | 33849.24 | 0.81586 | -10.7835 | 33212.25 | 0.80051
-10.7684 | 33964.36 | 0.81864 | -10.7684 | 33378.68 | 0.80452
-10.7533 | 33985.19 | 0.81914 | -10.7533 | 33407.84 | 0.80522
-10.7382 | 33881.85 | 0.81665 | -10.7382 | 33309.73 | 0.80286
-10.7231 | 33824.51 | 0.81526 | -10.7231 | 33579.58 | 0.80936
-10.708 | 33879.67 | 0.81659 | -10.708 | 33918.33 | 0.81753
-10.6929 | 33873.26 | 0.81644 | -10.6929 | 33808.07 | 0.81487
-10.6778 | 33775.64 | 0.81409 | -10.6778 | 33922.08 | 0.81762
-10.6626 | 33905.42 | 0.81721 | -10.6626 | 33550.08 | 0.80865
-10.6476 | 34126.36 | 0.82254 | -10.6476 | 33506.82 | 0.80761
-10.6325 | 34185.33 | 0.82396 | -10.6325 | 33770.58 | 0.81396
-10.6174 | 34225.54 | 0.82493 | -10.6174 | 34289.01 | 0.82646
-10.6022 | 34383.42 | 0.82874 | -10.6022 | 34540.12 | 0.83251
-10.5871 | 34777.5 | 0.83823 | -10.5871 | 34447 | 0.83027
-10.572 | 34055.77 | 0.82084 | -10.572 | 34138.71 | 0.82284
-10.5569 | 34345.61 | 0.82782 | -10.5569 | 34582.56 | 0.83354
-10.5418 | 34638.54 | 0.83488 | -10.5418 | 34690.68 | 0.83614
-10.5267 | 34451.49 | 0.83038 | -10.5267 | 34318.05 | 0.82716
-10.5116 | 34295.97 | 0.82663 | -10.5116 | 34411.46 | 0.82941
-10.4965 | 34454.77 | 0.83046 | -10.4965 | 34952.71 | 0.84246
-10.4814 | 34635.67 | 0.83482 | -10.4814 | 34919.28 | 0.84165
-10.4663 | 34421.48 | 0.82965 | -10.4663 | 34652.25 | 0.83522
-10.4512 | 34634.14 | 0.83478 | -10.4512 | 34865.16 | 0.84035
-10.4361 | 34999.17 | 0.84358 | -10.4361 | 35120.93 | 0.84651
-10.421 | 34779.48 | 0.83828 | -10.421 | 34931.16 | 0.84194
-10.4059 | 34628.58 | 0.83464 | -10.4059 | 34681.2 | 0.83591
-10.3908 | 34828.09 | 0.83945 | -10.3908 | 34597.91 | 0.83391
-10.3757 | 35097.16 | 0.84594 | -10.3757 | 34759.03 | 0.83779
-10.3606 | 35134.27 | 0.84683 | -10.3606 | 35031.9 | 0.84437
-10.3455 | 35039.32 | 0.84454 | -10.3455 | 35126.38 | 0.84664
-10.3304 | 35100.05 | 0.84601 | -10.3304 | 35058.28 | 0.845
-10.3153 | 35046.18 | 0.84471 | -10.3153 | 35059.37 | 0.84503
-10.3002 | 34924.4 | 0.84177 | -10.3002 | 35294.82 | 0.8507
-10.2851 | 34996.32 | 0.84351 | -10.2851 | 35554.89 | 0.85697
-10.27 | 35050.83 | 0.84482 | -10.27 | 35530.76 | 0.85639
-10.2549 | 35024.4 | 0.84419 | -10.2549 | 35488.02 | 0.85536
-10.2398 | 35081.84 | 0.84557 | -10.2398 | 35605.58 | 0.85819
-10.2247 | 35269.88 | 0.8501 | -10.2247 | 35551.47 | 0.85689
-10.2096 | 35462.23 | 0.85474 | -10.2096 | 35478.27 | 0.85512
-10.1945 | 35491.8 | 0.85545 | -10.1945 | 35477.77 | 0.85511
-10.1794 | 35410.13 | 0.85348 | -10.1794 | 35689.57 | 0.86022
-10.1643 | 35415.93 | 0.85362 | -10.1643 | 35896.15 | 0.8652
-10.1492 | 35223.66 | 0.84899 | -10.1492 | 36069.59 | 0.86938
-10.1341 | 35140.92 | 0.84699 | -10.1341 | 35882.64 | 0.86487
-10.1189 | 35390.02 | 0.853 | -10.1189 | 35517.43 | 0.85607
-10.1038 | 35663.63 | 0.85959 | -10.1038 | 35884.19 | 0.86491
-10.0887 | 35936.55 | 0.86617 | -10.0887 | 36497.44 | 0.87969
-10.0736 | 35781.81 | 0.86244 | -10.0736 | 36122.96 | 0.87066
-10.0585 | 35488.82 | 0.85538 | -10.0585 | 35965.1 | 0.86686
-10.0434 | 35504.79 | 0.85576 | -10.0434 | 36033.08 | 0.8685
-10.0283 | 35629.98 | 0.85878 | -10.0283 | 36224.35 | 0.87311
-10.0132 | 35551.92 | 0.8569 | -10.0132 | 35864.26 | 0.86443
-9.9981 | 35524.05 | 0.85623 | -9.9981 | 36211.82 | 0.87281
-9.983 | 35687.23 | 0.86016 | -9.983 | 36098.58 | 0.87008
-9.9679 | 36058.71 | 0.86911 | -9.9679 | 35879.16 | 0.86479
-9.9528 | 35956.98 | 0.86666 | -9.9528 | 36046.77 | 0.86883
-9.9377 | 35705.46 | 0.8606 | -9.9377 | 36295.32 | 0.87482
-9.9226 | 35693.7 | 0.86032 | -9.9226 | 36394.71 | 0.87721
-9.9075 | 35690.47 | 0.86024 | -9.9075 | 36629.99 | 0.88288
-9.8924 | 35878.1 | 0.86476 | -9.8924 | 36650.92 | 0.88339
-9.8773 | 36161.55 | 0.87159 | -9.8773 | 36386.2 | 0.87701
-9.8622 | 36116.23 | 0.8705 | -9.8622 | 36390.99 | 0.87712
-9.8471 | 35948.75 | 0.86646 | -9.8471 | 36692.36 | 0.88439
-9.832 | 35919.55 | 0.86576 | -9.832 | 36843.04 | 0.88802
-9.8169 | 35874.9 | 0.86468 | -9.8169 | 36976.98 | 0.89125
-9.8018 | 35821.39 | 0.86339 | -9.8018 | 37080.52 | 0.89374
-9.7867 | 35986.14 | 0.86737 | -9.7867 | 36819.55 | 0.88745
-9.7716 | 36388.24 | 0.87706 | -9.7716 | 36918.15 | 0.88983
-9.7565 | 36376.88 | 0.87678 | -9.7565 | 36957.09 | 0.89077
-9.7414 | 36353.52 | 0.87622 | -9.7414 | 36832.98 | 0.88778
-9.7263 | 36312.75 | 0.87524 | -9.7263 | 36764.33 | 0.88612
-9.7112 | 36422.48 | 0.87788 | -9.7112 | 36801.05 | 0.88701
-9.6961 | 36454.74 | 0.87866 | -9.6961 | 36886.2 | 0.88906
-9.681 | 36417.93 | 0.87777 | -9.681 | 37196.07 | 0.89653
-9.6659 | 36087.52 | 0.86981 | -9.6659 | 37183.89 | 0.89623
-9.6508 | 36082.26 | 0.86968 | -9.6508 | 37016.01 | 0.89219
-9.6357 | 36718.46 | 0.88502 | -9.6357 | 37203.54 | 0.89671
-9.6206 | 36262.23 | 0.87402 | -9.6206 | 37194.34 | 0.89649
-9.6055 | 36023.28 | 0.86826 | -9.6055 | 36774.82 | 0.88638
-9.5903 | 36178.23 | 0.872 | -9.5903 | 36620.84 | 0.88266
-9.5752 | 36487.16 | 0.87944 | -9.5752 | 36962.9 | 0.89091
-9.5601 | 36664.11 | 0.88371 | -9.5601 | 37050.09 | 0.89301
-9.545 | 36626.47 | 0.8828 | -9.545 | 36864.64 | 0.88854
-9.5299 | 36493.05 | 0.87958 | -9.5299 | 36924.26 | 0.88998
-9.5148 | 36424.23 | 0.87792 | -9.5148 | 37081.83 | 0.89377
-9.4997 | 36431.12 | 0.87809 | -9.4997 | 37091.55 | 0.89401
-9.4846 | 36397.62 | 0.87728 | -9.4846 | 37157.39 | 0.8956
-9.4695 | 36407.63 | 0.87752 | -9.4695 | 37365.13 | 0.9006
-9.4544 | 36633.65 | 0.88297 | -9.4544 | 37372.04 | 0.90077
-9.4393 | 36828 | 0.88766 | -9.4393 | 37221.8 | 0.89715
-9.4242 | 36750.14 | 0.88578 | -9.4242 | 37125.93 | 0.89484
-9.4091 | 36579.65 | 0.88167 | -9.4091 | 37091.69 | 0.89401
-9.394 | 36432.37 | 0.87812 | -9.394 | 37156.42 | 0.89557
-9.3789 | 36339.29 | 0.87588 | -9.3789 | 37277.12 | 0.89848
-9.3638 | 36378.76 | 0.87683 | -9.3638 | 37322.32 | 0.89957
-9.3487 | 36400.38 | 0.87735 | -9.3487 | 36995.39 | 0.89169
-9.3336 | 36457.58 | 0.87873 | -9.3336 | 37426.12 | 0.90207
-9.3185 | 36439.03 | 0.87828 | -9.3185 | 37667.28 | 0.90789
-9.3034 | 36580.8 | 0.8817 | -9.3034 | 37555.89 | 0.9052
-9.2883 | 36732.54 | 0.88536 | -9.2883 | 36997.18 | 0.89173
-9.2732 | 36831.63 | 0.88774 | -9.2732 | 37038 | 0.89272
-9.2581 | 37027.22 | 0.89246 | -9.2581 | 37559.38 | 0.90529
-9.243 | 36984.92 | 0.89144 | -9.243 | 37859.29 | 0.91251
-9.2279 | 36782.07 | 0.88655 | -9.2279 | 37237.17 | 0.89752
-9.2128 | 36635 | 0.88301 | -9.2128 | 37240.7 | 0.8976
-9.1977 | 36973.71 | 0.89117 | -9.1977 | 37415.36 | 0.90181
-9.1826 | 36945.18 | 0.89048 | -9.1826 | 37636.98 | 0.90716
-9.1675 | 36993.62 | 0.89165 | -9.1675 | 37453.47 | 0.90273
-9.1524 | 36991.6 | 0.8916 | -9.1524 | 37289.59 | 0.89878
-9.1373 | 37128.21 | 0.89489 | -9.1373 | 37362.35 | 0.90054
-9.1222 | 37033.28 | 0.8926 | -9.1222 | 37605.7 | 0.9064
-9.1071 | 36987.82 | 0.89151 | -9.1071 | 37553.98 | 0.90516
-9.092 | 37066.14 | 0.8934 | -9.092 | 37422.73 | 0.90199
-9.0768 | 37401.19 | 0.90147 | -9.0768 | 37669.29 | 0.90793
-9.0617 | 37162.41 | 0.89572 | -9.0617 | 37954.78 | 0.91482
-9.0466 | 36711.63 | 0.88485 | -9.0466 | 37940.18 | 0.91446
-9.0315 | 36816.75 | 0.88739 | -9.0315 | 37896.34 | 0.91341
-9.0164 | 36848.59 | 0.88815 | -9.0164 | 37915.11 | 0.91386
-9.0013 | 36811.5 | 0.88726 | -9.0013 | 37775.57 | 0.9105
-8.9862 | 36748.7 | 0.88575 | -8.9862 | 37437.74 | 0.90235
-8.9711 | 36690.79 | 0.88435 | -8.9711 | 37009.7 | 0.89204
-8.956 | 36821.71 | 0.88751 | -8.956 | 36969.08 | 0.89106
-8.9409 | 36804.29 | 0.88709 | -8.9409 | 37499.6 | 0.90384
-8.9258 | 36957.76 | 0.89078 | -8.9258 | 37997.51 | 0.91585
-8.9107 | 36892.13 | 0.8892 | -8.9107 | 38021.36 | 0.91642
-8.8956 | 37075.75 | 0.89363 | -8.8956 | 37814.95 | 0.91145
-8.8805 | 37272.25 | 0.89836 | -8.8805 | 37615.34 | 0.90663
-8.8654 | 37035.78 | 0.89267 | -8.8654 | 37484.82 | 0.90349
-8.8503 | 36705.32 | 0.8847 | -8.8503 | 37706.72 | 0.90884
-8.8352 | 36741.3 | 0.88557 | -8.8352 | 37718.95 | 0.90913
-8.8201 | 36930.39 | 0.89012 | -8.8201 | 37971.45 | 0.91522
-8.805 | 37146.25 | 0.89533 | -8.805 | 38060.2 | 0.91736
-8.7899 | 37089.66 | 0.89396 | -8.7899 | 37827.05 | 0.91174
-8.7748 | 37113.73 | 0.89454 | -8.7748 | 37753.26 | 0.90996
-8.7597 | 37124.42 | 0.8948 | -8.7597 | 37689.4 | 0.90842
-8.7446 | 37132.71 | 0.895 | -8.7446 | 37686.59 | 0.90835
-8.7295 | 37321.7 | 0.89956 | -8.7295 | 37648.78 | 0.90744
-8.7144 | 37485.64 | 0.90351 | -8.7144 | 37575.9 | 0.90568
-8.6993 | 37502.61 | 0.90392 | -8.6993 | 37760.75 | 0.91014
-8.6842 | 37404.58 | 0.90155 | -8.6842 | 38098.5 | 0.91828
-8.6691 | 37163.24 | 0.89574 | -8.6691 | 38234.21 | 0.92155
-8.654 | 36937.51 | 0.8903 | -8.654 | 38252.55 | 0.92199
-8.6389 | 36944.42 | 0.89046 | -8.6389 | 38295.8 | 0.92304
-8.6238 | 37020.45 | 0.8923 | -8.6238 | 38255.07 | 0.92205
-8.6087 | 36952.84 | 0.89067 | -8.6087 | 38146.08 | 0.91943
-8.5936 | 36926.7 | 0.89004 | -8.5936 | 37893.25 | 0.91333
-8.5785 | 37021.68 | 0.89233 | -8.5785 | 37898.46 | 0.91346
-8.5634 | 37103.71 | 0.8943 | -8.5634 | 37875.83 | 0.91291
-8.5482 | 37118.92 | 0.89467 | -8.5482 | 37937.8 | 0.91441
-8.5331 | 37096.96 | 0.89414 | -8.5331 | 37917.96 | 0.91393
-8.518 | 37246.91 | 0.89775 | -8.518 | 38047.76 | 0.91706
-8.5029 | 37246.38 | 0.89774 | -8.5029 | 38247.96 | 0.92188
-8.4878 | 37336.73 | 0.89992 | -8.4878 | 38306.61 | 0.9233
-8.4727 | 36975.8 | 0.89122 | -8.4727 | 37893.89 | 0.91335
-8.4576 | 37157.31 | 0.89559 | -8.4576 | 38028.9 | 0.9166
-8.4425 | 37122.8 | 0.89476 | -8.4425 | 38169.4 | 0.91999
-8.4274 | 37356.85 | 0.9004 | -8.4274 | 38252.81 | 0.922
-8.4123 | 37378.86 | 0.90093 | -8.4123 | 38001.82 | 0.91595
-8.3972 | 37176.74 | 0.89606 | -8.3972 | 37749.93 | 0.90988
-8.3821 | 37229.98 | 0.89735 | -8.3821 | 37622.51 | 0.90681
-8.367 | 37328.37 | 0.89972 | -8.367 | 37934.34 | 0.91432
-8.3519 | 37287.81 | 0.89874 | -8.3519 | 37926.39 | 0.91413
-8.3368 | 37276.14 | 0.89846 | -8.3368 | 38343.79 | 0.92419
-8.3217 | 37266.36 | 0.89822 | -8.3217 | 38325.53 | 0.92375
-8.3066 | 37224.63 | 0.89722 | -8.3066 | 37616.16 | 0.90665
-8.2915 | 37295.61 | 0.89893 | -8.2915 | 37900.83 | 0.91352
-8.2764 | 37378.46 | 0.90092 | -8.2764 | 37944.13 | 0.91456
-8.2613 | 37384.42 | 0.90107 | -8.2613 | 37910.22 | 0.91374
-8.2462 | 37511.53 | 0.90413 | -8.2462 | 38053.89 | 0.9172
-8.2311 | 37516.05 | 0.90424 | -8.2311 | 38077.24 | 0.91777
-8.216 | 37337.25 | 0.89993 | -8.216 | 37764.04 | 0.91022
-8.2009 | 37621.14 | 0.90677 | -8.2009 | 38017.56 | 0.91633
-8.1858 | 37653.16 | 0.90755 | -8.1858 | 38298.72 | 0.92311
-8.1707 | 37730.98 | 0.90942 | -8.1707 | 37872.41 | 0.91283
-8.1556 | 37701.5 | 0.90871 | -8.1556 | 38047.59 | 0.91705
-8.1405 | 37597.92 | 0.90621 | -8.1405 | 38096.18 | 0.91822
-8.1254 | 37145.75 | 0.89532 | -8.1254 | 38048.86 | 0.91708
-8.1103 | 37310.16 | 0.89928 | -8.1103 | 38214.68 | 0.92108
-8.0952 | 37635.97 | 0.90713 | -8.0952 | 38191.04 | 0.92051
-8.0801 | 37690.7 | 0.90845 | -8.0801 | 38161.73 | 0.9198
-8.065 | 37492.85 | 0.90368 | -8.065 | 38100.77 | 0.91833
-8.0499 | 37444.85 | 0.90252 | -8.0499 | 37810.79 | 0.91134
-8.0347 | 37613.95 | 0.9066 | -8.0347 | 37960.55 | 0.91495
-8.0196 | 37634.39 | 0.90709 | -8.0196 | 38366.98 | 0.92475
-8.0045 | 37535.34 | 0.90471 | -8.0045 | 38457.83 | 0.92694
-7.9894 | 37517.63 | 0.90428 | -7.9894 | 38328.38 | 0.92382
-7.9743 | 37571.96 | 0.90559 | -7.9743 | 38191.15 | 0.92051
-7.9592 | 37686.63 | 0.90835 | -7.9592 | 38154.05 | 0.91962
-7.9441 | 37745.14 | 0.90976 | -7.9441 | 38300.8 | 0.92316
-7.929 | 37652.79 | 0.90754 | -7.929 | 38438.43 | 0.92647
-7.9139 | 37759.96 | 0.91012 | -7.9139 | 38543.11 | 0.929
-7.8988 | 37946.67 | 0.91462 | -7.8988 | 38393.02 | 0.92538
-7.8837 | 37808.54 | 0.91129 | -7.8837 | 38350.02 | 0.92434
-7.8686 | 37649.01 | 0.90745 | -7.8686 | 38609.43 | 0.93059
-7.8535 | 37660.57 | 0.90772 | -7.8535 | 38699.81 | 0.93277
-7.8384 | 37568.75 | 0.90551 | -7.8384 | 38478.05 | 0.92743
-7.8233 | 37588.52 | 0.90599 | -7.8233 | 38160.57 | 0.91978
-7.8082 | 37774.12 | 0.91046 | -7.8082 | 38227.27 | 0.92138
-7.7931 | 37895.13 | 0.91338 | -7.7931 | 38331.2 | 0.92389
-7.778 | 38089.45 | 0.91806 | -7.778 | 38213.15 | 0.92104
-7.7629 | 38049.69 | 0.9171 | -7.7629 | 38169.04 | 0.91998
-7.7478 | 37937.54 | 0.9144 | -7.7478 | 38204.27 | 0.92083
-7.7327 | 37896.2 | 0.9134 | -7.7327 | 38178.44 | 0.92021
-7.7176 | 37926.61 | 0.91414 | -7.7176 | 38211.01 | 0.92099
-7.7025 | 38018.34 | 0.91635 | -7.7025 | 38305.09 | 0.92326
-7.6874 | 37996.71 | 0.91583 | -7.6874 | 38304.75 | 0.92325
-7.6723 | 37590.05 | 0.90602 | -7.6723 | 38193.94 | 0.92058
-7.6572 | 37263.97 | 0.89817 | -7.6572 | 38081.14 | 0.91786
-7.6421 | 37307.09 | 0.8992 | -7.6421 | 38198.99 | 0.9207
-7.627 | 37483.73 | 0.90346 | -7.627 | 38419.42 | 0.92601
-7.6119 | 37705.72 | 0.90881 | -7.6119 | 38414.38 | 0.92589
-7.5968 | 37700.73 | 0.90869 | -7.5968 | 38543.17 | 0.929
-7.5817 | 38002.3 | 0.91596 | -7.5817 | 38674.13 | 0.93215
-7.5666 | 38172.12 | 0.92005 | -7.5666 | 38613.04 | 0.93068
-7.5515 | 38323.37 | 0.9237 | -7.5515 | 38903.19 | 0.93767
-7.5364 | 38452.27 | 0.92681 | -7.5364 | 38941.32 | 0.93859
-7.5213 | 37953.5 | 0.91478 | -7.5213 | 38640.92 | 0.93135
-7.5061 | 37867.69 | 0.91272 | -7.5061 | 38523.93 | 0.92853
-7.491 | 37908.85 | 0.91371 | -7.491 | 38661.66 | 0.93185
-7.4759 | 38023.64 | 0.91648 | -7.4759 | 39010.48 | 0.94026
-7.4608 | 37738.24 | 0.9096 | -7.4608 | 38784.45 | 0.93481
-7.4457 | 37760.44 | 0.91013 | -7.4457 | 38549.65 | 0.92915
-7.4306 | 37885.08 | 0.91314 | -7.4306 | 38525.59 | 0.92857
-7.4155 | 37784.83 | 0.91072 | -7.4155 | 38787.32 | 0.93488
-7.4004 | 37724.4 | 0.90926 | -7.4004 | 38931.63 | 0.93836
-7.3853 | 37768.34 | 0.91032 | -7.3853 | 38699.04 | 0.93275
-7.3702 | 37903.89 | 0.91359 | -7.3702 | 38849.29 | 0.93638
-7.3551 | 38030.66 | 0.91664 | -7.3551 | 38988.2 | 0.93972
-7.34 | 37962.27 | 0.915 | -7.34 | 38723.57 | 0.93335
-7.3249 | 37879.97 | 0.91301 | -7.3249 | 38650.03 | 0.93157
-7.3098 | 38002.11 | 0.91596 | -7.3098 | 38739.87 | 0.93374
-7.2947 | 38134.71 | 0.91915 | -7.2947 | 38632.06 | 0.93114
-7.2796 | 38252.46 | 0.92199 | -7.2796 | 38572 | 0.92969
-7.2645 | 38329.44 | 0.92385 | -7.2645 | 38444.17 | 0.92661
-7.2494 | 38167.58 | 0.91994 | -7.2494 | 38650.38 | 0.93158
-7.2343 | 37787.55 | 0.91078 | -7.2343 | 38910.55 | 0.93785
-7.2192 | 37593.22 | 0.9061 | -7.2192 | 38968.41 | 0.93925
-7.2041 | 37759.16 | 0.9101 | -7.2041 | 39143.92 | 0.94348
-7.189 | 38093.08 | 0.91815 | -7.189 | 39029.9 | 0.94073
-7.1739 | 38462.47 | 0.92705 | -7.1739 | 38382.32 | 0.92512
-7.1588 | 38325.96 | 0.92376 | -7.1588 | 38496.26 | 0.92787
-7.1437 | 38026.11 | 0.91653 | -7.1437 | 38639.29 | 0.93131
-7.1286 | 37842.13 | 0.9121 | -7.1286 | 38890.04 | 0.93736
-7.1135 | 37974.64 | 0.91529 | -7.1135 | 39146.73 | 0.94354
-7.0984 | 38089.91 | 0.91807 | -7.0984 | 38906.91 | 0.93776
-7.0833 | 38075.58 | 0.91773 | -7.0833 | 38849.05 | 0.93637
-7.0682 | 38099.86 | 0.91831 | -7.0682 | 38892.89 | 0.93743
-7.0531 | 38028.65 | 0.9166 | -7.0531 | 38921.25 | 0.93811
-7.038 | 37853.92 | 0.91238 | -7.038 | 38822.46 | 0.93573
-7.0229 | 37756.45 | 0.91004 | -7.0229 | 38652.53 | 0.93163
-7.0078 | 37776.68 | 0.91052 | -7.0078 | 38756.96 | 0.93415
-6.9926 | 37937.2 | 0.91439 | -6.9926 | 38914.51 | 0.93795
-6.9775 | 38103.38 | 0.9184 | -6.9775 | 38727.38 | 0.93344
-6.9624 | 37942.77 | 0.91453 | -6.9624 | 38651.22 | 0.9316
-6.9473 | 37846.11 | 0.9122 | -6.9473 | 38787.23 | 0.93488
-6.9322 | 37985.47 | 0.91556 | -6.9322 | 39107.43 | 0.9426
-6.9171 | 38149.7 | 0.91951 | -6.9171 | 39133.85 | 0.94323
-6.902 | 38274.71 | 0.92253 | -6.902 | 38593.24 | 0.9302
-6.8869 | 38531.14 | 0.92871 | -6.8869 | 38304.3 | 0.92324
-6.8718 | 38685.71 | 0.93243 | -6.8718 | 38662.32 | 0.93187
-6.8567 | 38600.37 | 0.93038 | -6.8567 | 39012.87 | 0.94032
-6.8416 | 38229.84 | 0.92145 | -6.8416 | 39074.22 | 0.9418
-6.8265 | 38127.11 | 0.91897 | -6.8265 | 39069.74 | 0.94169
-6.8114 | 38198.68 | 0.92069 | -6.8114 | 39143.06 | 0.94346
-6.7963 | 38252.18 | 0.92198 | -6.7963 | 38893.79 | 0.93745
-6.7812 | 38059.93 | 0.91735 | -6.7812 | 38693.1 | 0.93261
-6.7661 | 37812 | 0.91137 | -6.7661 | 38832.19 | 0.93596
-6.751 | 37859.27 | 0.91251 | -6.751 | 39050.33 | 0.94122
-6.7359 | 38017.02 | 0.91632 | -6.7359 | 39037.92 | 0.94092
-6.7208 | 38091.76 | 0.91812 | -6.7208 | 38938.82 | 0.93853
-6.7057 | 38324.96 | 0.92374 | -6.7057 | 38995.7 | 0.9399
-6.6906 | 38651.57 | 0.93161 | -6.6906 | 39115.36 | 0.94279
-6.6755 | 38662.03 | 0.93186 | -6.6755 | 39204.61 | 0.94494
-6.6604 | 38503.36 | 0.92804 | -6.6604 | 39297.64 | 0.94718
-6.6453 | 38364.32 | 0.92469 | -6.6453 | 39232.91 | 0.94562
-6.6302 | 38295.04 | 0.92302 | -6.6302 | 39173.62 | 0.94419
-6.6151 | 38212.87 | 0.92104 | -6.6151 | 39052.39 | 0.94127
-6.6 | 38067.71 | 0.91754 | -6.6 | 38810.97 | 0.93545
-6.5849 | 38079.05 | 0.91781 | -6.5849 | 38901.3 | 0.93763
-6.5698 | 38172.01 | 0.92005 | -6.5698 | 39066.38 | 0.94161
-6.5547 | 38321.03 | 0.92364 | -6.5547 | 39173.39 | 0.94419
-6.5396 | 38610.93 | 0.93063 | -6.5396 | 39062.54 | 0.94152
-6.5245 | 38684.55 | 0.9324 | -6.5245 | 39010.71 | 0.94027
-6.5094 | 38459.18 | 0.92697 | -6.5094 | 39145.5 | 0.94352
-6.4943 | 38277.3 | 0.92259 | -6.4943 | 39193.63 | 0.94468
-6.4791 | 38197.03 | 0.92065 | -6.4791 | 39019.5 | 0.94048
-6.464 | 38146.56 | 0.91944 | -6.464 | 38730.09 | 0.9335
-6.4489 | 38150.08 | 0.91952 | -6.4489 | 38579.53 | 0.92987
-6.4338 | 38182.51 | 0.9203 | -6.4338 | 38704.31 | 0.93288
-6.4187 | 38209.68 | 0.92096 | -6.4187 | 38859.24 | 0.93662
-6.4036 | 38236.98 | 0.92162 | -6.4036 | 38936 | 0.93847
-6.3885 | 38256.74 | 0.92209 | -6.3885 | 39070.55 | 0.94171
-6.3734 | 38331.62 | 0.9239 | -6.3734 | 38958.56 | 0.93901
-6.3583 | 38473.52 | 0.92732 | -6.3583 | 38744.43 | 0.93385
-6.3432 | 38702.89 | 0.93285 | -6.3432 | 38801.28 | 0.93522
-6.3281 | 38572.32 | 0.9297 | -6.3281 | 38890.22 | 0.93736
-6.313 | 38305.81 | 0.92328 | -6.313 | 38955.15 | 0.93893
-6.2979 | 38450.87 | 0.92677 | -6.2979 | 38823.79 | 0.93576
-6.2828 | 38587.32 | 0.93006 | -6.2828 | 38852.79 | 0.93646
-6.2677 | 38555.49 | 0.92929 | -6.2677 | 38855.71 | 0.93653
-6.2526 | 38841.4 | 0.93619 | -6.2526 | 38930.24 | 0.93833
-6.2375 | 38790.57 | 0.93496 | -6.2375 | 39147.91 | 0.94357
-6.2224 | 38762.04 | 0.93427 | -6.2224 | 39199.59 | 0.94482
-6.2073 | 38510.75 | 0.92822 | -6.2073 | 39243.55 | 0.94588
-6.1922 | 38683.72 | 0.93238 | -6.1922 | 39123.64 | 0.94299
-6.1771 | 38846.73 | 0.93631 | -6.1771 | 39201.76 | 0.94487
-6.162 | 38584.45 | 0.92999 | -6.162 | 39284.32 | 0.94686
-6.1469 | 38436.73 | 0.92643 | -6.1469 | 39271.48 | 0.94655
-6.1318 | 38575.58 | 0.92978 | -6.1318 | 39362.84 | 0.94875
-6.1167 | 38513.61 | 0.92828 | -6.1167 | 39397.03 | 0.94958
-6.1016 | 38355.65 | 0.92448 | -6.1016 | 39330.17 | 0.94797
-6.0865 | 38499.2 | 0.92794 | -6.0865 | 39416.29 | 0.95004
-6.0714 | 38595.95 | 0.93027 | -6.0714 | 39492.34 | 0.95187
-6.0563 | 38725.36 | 0.93339 | -6.0563 | 39359.39 | 0.94867
-6.0412 | 38599.48 | 0.93035 | -6.0412 | 39468.18 | 0.95129
-6.0261 | 38935.7 | 0.93846 | -6.0261 | 39671.43 | 0.95619
-6.011 | 39142.65 | 0.94345 | -6.011 | 39481.1 | 0.9516
-5.9959 | 39038.52 | 0.94094 | -5.9959 | 39112.3 | 0.94271
-5.9808 | 38873.67 | 0.93696 | -5.9808 | 39094.16 | 0.94228
-5.9657 | 38673.08 | 0.93213 | -5.9657 | 39347.38 | 0.94838
-5.9505 | 38688.11 | 0.93249 | -5.9505 | 39326.45 | 0.94788
-5.9354 | 38861.93 | 0.93668 | -5.9354 | 39151.54 | 0.94366
-5.9203 | 39064.07 | 0.94155 | -5.9203 | 38912.15 | 0.93789
-5.9052 | 39144.01 | 0.94348 | -5.9052 | 39053.68 | 0.9413
-5.8901 | 38988.31 | 0.93973 | -5.8901 | 39232.14 | 0.9456
-5.875 | 38764.48 | 0.93433 | -5.875 | 39210.82 | 0.94509
-5.8599 | 38638.32 | 0.93129 | -5.8599 | 39312.5 | 0.94754
-5.8448 | 38669.65 | 0.93205 | -5.8448 | 39573.58 | 0.95383
-5.8297 | 38820.01 | 0.93567 | -5.8297 | 39742.26 | 0.9579
-5.8146 | 38847.69 | 0.93634 | -5.8146 | 39787.75 | 0.959
-5.7995 | 38690.83 | 0.93256 | -5.7995 | 39610.91 | 0.95473
-5.7844 | 38592.97 | 0.9302 | -5.7844 | 39341.58 | 0.94824
-5.7693 | 38614.67 | 0.93072 | -5.7693 | 39237.34 | 0.94573
-5.7542 | 38786.93 | 0.93487 | -5.7542 | 39090.75 | 0.9422
-5.7391 | 38997.26 | 0.93994 | -5.7391 | 39028.23 | 0.94069
-5.724 | 38994.52 | 0.93988 | -5.724 | 39187.45 | 0.94453
-5.7089 | 38971.32 | 0.93932 | -5.7089 | 39298.05 | 0.94719
-5.6938 | 38947.12 | 0.93873 | -5.6938 | 39277.5 | 0.9467
-5.6787 | 38743.59 | 0.93383 | -5.6787 | 39241.24 | 0.94582
-5.6636 | 38628.34 | 0.93105 | -5.6636 | 39177.28 | 0.94428
-5.6485 | 38715.88 | 0.93316 | -5.6485 | 39106.79 | 0.94258
-5.6334 | 38671.22 | 0.93208 | -5.6334 | 39145.92 | 0.94353
-5.6183 | 38520.36 | 0.92845 | -5.6183 | 39235.33 | 0.94568
-5.6032 | 38549.63 | 0.92915 | -5.6032 | 39402.51 | 0.94971
-5.5881 | 38673.99 | 0.93215 | -5.5881 | 39513.96 | 0.9524
-5.573 | 38690.65 | 0.93255 | -5.573 | 39439.96 | 0.95061
-5.5579 | 38695.78 | 0.93268 | -5.5579 | 39293.8 | 0.94709
-5.5428 | 38769.62 | 0.93446 | -5.5428 | 39214.08 | 0.94517
-5.5277 | 38787.36 | 0.93488 | -5.5277 | 39279.94 | 0.94676
-5.5126 | 38690.13 | 0.93254 | -5.5126 | 39421.32 | 0.95016
-5.4975 | 38378.6 | 0.92503 | -5.4975 | 39402.14 | 0.9497
-5.4824 | 38651.23 | 0.9316 | -5.4824 | 39176.06 | 0.94425
-5.4673 | 38834.99 | 0.93603 | -5.4673 | 39102.07 | 0.94247
-5.4522 | 38976.3 | 0.93944 | -5.4522 | 39138.76 | 0.94335
-5.437 | 38874.98 | 0.93699 | -5.437 | 39118 | 0.94285
-5.4219 | 38401.37 | 0.92558 | -5.4219 | 39041.6 | 0.94101
-5.4068 | 38301.11 | 0.92316 | -5.4068 | 39024.7 | 0.9406
-5.3917 | 38432.06 | 0.92632 | -5.3917 | 38956.48 | 0.93896
-5.3766 | 38581.98 | 0.92993 | -5.3766 | 38789.18 | 0.93493
-5.3615 | 38705.93 | 0.93292 | -5.3615 | 38788.95 | 0.93492
-5.3464 | 38672.06 | 0.9321 | -5.3464 | 38943.66 | 0.93865
-5.3313 | 38505.31 | 0.92808 | -5.3313 | 39094.32 | 0.94228
-5.3162 | 38352.88 | 0.92441 | -5.3162 | 39170.5 | 0.94412
-5.3011 | 38278.89 | 0.92263 | -5.3011 | 39136.14 | 0.94329
-5.286 | 38330.57 | 0.92387 | -5.286 | 39054.6 | 0.94132
-5.2709 | 38507.7 | 0.92814 | -5.2709 | 39057.28 | 0.94139
-5.2558 | 38600.18 | 0.93037 | -5.2558 | 39055 | 0.94133
-5.2407 | 38567.35 | 0.92958 | -5.2407 | 38944.54 | 0.93867
-5.2256 | 38696.62 | 0.9327 | -5.2256 | 38954.57 | 0.93891
-5.2105 | 38706.88 | 0.93294 | -5.2105 | 39052.04 | 0.94126
-5.1954 | 38515.18 | 0.92832 | -5.1954 | 38988.48 | 0.93973
-5.1803 | 38755.44 | 0.93411 | -5.1803 | 38960.88 | 0.93907
-5.1652 | 38907.92 | 0.93779 | -5.1652 | 39181.04 | 0.94437
-5.1501 | 38897.08 | 0.93753 | -5.1501 | 39311.14 | 0.94751
-5.135 | 38822.91 | 0.93574 | -5.135 | 39161.71 | 0.94391
-5.1199 | 38568.44 | 0.92961 | -5.1199 | 39043.01 | 0.94104
-5.1048 | 38563.44 | 0.92949 | -5.1048 | 39023.41 | 0.94057
-5.0897 | 38583.56 | 0.92997 | -5.0897 | 39026.22 | 0.94064
-5.0746 | 38831.21 | 0.93594 | -5.0746 | 39131.61 | 0.94318
-5.0595 | 39030.31 | 0.94074 | -5.0595 | 39258.96 | 0.94625
-5.0444 | 38998.87 | 0.93998 | -5.0444 | 39250.56 | 0.94605
-5.0293 | 38933.11 | 0.9384 | -5.0293 | 39173.86 | 0.9442
-5.0142 | 38924.01 | 0.93818 | -5.0142 | 39114.06 | 0.94276
-4.9991 | 38891.16 | 0.93738 | -4.9991 | 39025.45 | 0.94062
-4.984 | 38714.3 | 0.93312 | -4.984 | 38995.16 | 0.93989
-4.9689 | 38574.36 | 0.92975 | -4.9689 | 39031.99 | 0.94078
-4.9538 | 38680.88 | 0.93232 | -4.9538 | 39056.97 | 0.94138
-4.9387 | 38875.44 | 0.93701 | -4.9387 | 39078.7 | 0.94191
-4.9235 | 38974.84 | 0.9394 | -4.9235 | 39057.5 | 0.94139
-4.9084 | 38864.84 | 0.93675 | -4.9084 | 39028.76 | 0.9407
-4.8933 | 38887.91 | 0.93731 | -4.8933 | 38932.11 | 0.93837
-4.8782 | 38990.16 | 0.93977 | -4.8782 | 39004.36 | 0.94011
-4.8631 | 39026.02 | 0.94064 | -4.8631 | 39069.96 | 0.94169
-4.848 | 38982.45 | 0.93959 | -4.848 | 39057.27 | 0.94139
-4.8329 | 38856.37 | 0.93655 | -4.8329 | 38953.95 | 0.9389
-4.8178 | 38930.77 | 0.93834 | -4.8178 | 38825.82 | 0.93581
-4.8027 | 39086.22 | 0.94209 | -4.8027 | 39003.33 | 0.94009
-4.7876 | 39177.27 | 0.94428 | -4.7876 | 39288 | 0.94695
-4.7725 | 39280.89 | 0.94678 | -4.7725 | 39254.77 | 0.94615
-4.7574 | 39422.48 | 0.95019 | -4.7574 | 39040.05 | 0.94097
-4.7423 | 39471.16 | 0.95136 | -4.7423 | 39080.34 | 0.94194
-4.7272 | 39452.97 | 0.95093 | -4.7272 | 39370.75 | 0.94894
-4.7121 | 39562.88 | 0.95358 | -4.7121 | 39470.4 | 0.95135
-4.697 | 39494.38 | 0.95192 | -4.697 | 39169.84 | 0.9441
-4.6819 | 39242.14 | 0.94584 | -4.6819 | 39113.1 | 0.94273
-4.6668 | 39083.12 | 0.94201 | -4.6668 | 39309.08 | 0.94746
-4.6517 | 38990.04 | 0.93977 | -4.6517 | 39347.59 | 0.94839
-4.6366 | 39187.6 | 0.94453 | -4.6366 | 39166.55 | 0.94402
-4.6215 | 39488.22 | 0.95178 | -4.6215 | 38808.41 | 0.93539
-4.6064 | 39328.01 | 0.94791 | -4.6064 | 38432.75 | 0.92634
-4.5913 | 39126.94 | 0.94307 | -4.5913 | 38544.18 | 0.92902
-4.5762 | 39315.41 | 0.94761 | -4.5762 | 38993.2 | 0.93984
-4.5611 | 39421.09 | 0.95016 | -4.5611 | 39218.09 | 0.94526
-4.546 | 39396.63 | 0.94957 | -4.546 | 39335.82 | 0.9481
-4.5309 | 39342.96 | 0.94827 | -4.5309 | 39594.21 | 0.95433
-4.5158 | 39173.36 | 0.94419 | -4.5158 | 39826.12 | 0.95992
-4.5007 | 39091.37 | 0.94221 | -4.5007 | 39650.59 | 0.95569
-4.4856 | 39284.5 | 0.94687 | -4.4856 | 39140.88 | 0.9434
-4.4705 | 39446.14 | 0.95076 | -4.4705 | 38942.39 | 0.93862
-4.4554 | 39418.38 | 0.95009 | -4.4554 | 39338.71 | 0.94817
-4.4403 | 39280.4 | 0.94677 | -4.4403 | 39722.14 | 0.95741
-4.4252 | 39246.34 | 0.94595 | -4.4252 | 39553.88 | 0.95336
-4.4101 | 39286.75 | 0.94692 | -4.4101 | 39317.09 | 0.94765
-4.3949 | 39285.07 | 0.94688 | -4.3949 | 39434.47 | 0.95048
-4.3798 | 39373.65 | 0.94901 | -4.3798 | 39408.77 | 0.94986
-4.3647 | 39243.59 | 0.94588 | -4.3647 | 39411.18 | 0.94992
-4.3496 | 38972.03 | 0.93933 | -4.3496 | 39476.14 | 0.95148
-4.3345 | 39228.99 | 0.94553 | -4.3345 | 39618.89 | 0.95493
-4.3194 | 39401.58 | 0.94969 | -4.3194 | 39766.64 | 0.95849
-4.3043 | 39506.95 | 0.95223 | -4.3043 | 39514.93 | 0.95242
-4.2892 | 39395.12 | 0.94953 | -4.2892 | 39400.11 | 0.94965
-4.2741 | 39337.39 | 0.94814 | -4.2741 | 39500.44 | 0.95207
-4.259 | 39369.71 | 0.94892 | -4.259 | 39386.53 | 0.94932
-4.2439 | 39263.97 | 0.94637 | -4.2439 | 39224.11 | 0.94541
-4.2288 | 39166.97 | 0.94403 | -4.2288 | 39286.57 | 0.94692
-4.2137 | 39235.37 | 0.94568 | -4.2137 | 39335.75 | 0.9481
-4.1986 | 39192.43 | 0.94465 | -4.1986 | 39384.48 | 0.94928
-4.1835 | 39121.91 | 0.94295 | -4.1835 | 39505.91 | 0.9522
-4.1684 | 39380.1 | 0.94917 | -4.1684 | 39713.48 | 0.95721
-4.1533 | 39720.36 | 0.95737 | -4.1533 | 39733.23 | 0.95768
-4.1382 | 39694.79 | 0.95675 | -4.1382 | 39528.76 | 0.95275
-4.1231 | 39438.11 | 0.95057 | -4.1231 | 39830.88 | 0.96003
-4.108 | 39649.47 | 0.95566 | -4.108 | 40049.59 | 0.96531
-4.0929 | 39428.96 | 0.95035 | -4.0929 | 39574.47 | 0.95385
-4.0778 | 39258.11 | 0.94623 | -4.0778 | 39489.98 | 0.95182
-4.0627 | 39443.77 | 0.9507 | -4.0627 | 39631.31 | 0.95522
-4.0476 | 39379.01 | 0.94914 | -4.0476 | 39801.82 | 0.95933
-4.0325 | 39220.78 | 0.94533 | -4.0325 | 40076.01 | 0.96594
-4.0174 | 39252.72 | 0.9461 | -4.0174 | 40186.83 | 0.96861
-4.0023 | 39405.99 | 0.94979 | -4.0023 | 39966.5 | 0.9633
-3.9872 | 39465.4 | 0.95123 | -3.9872 | 39928.11 | 0.96238
-3.9721 | 39333.02 | 0.94803 | -3.9721 | 40189.9 | 0.96869
-3.957 | 39092.21 | 0.94223 | -3.957 | 40170.42 | 0.96822
-3.9419 | 38944.33 | 0.93867 | -3.9419 | 40028.33 | 0.96479
-3.9268 | 39169.78 | 0.9441 | -3.9268 | 40067.81 | 0.96575
-3.9117 | 39784.79 | 0.95892 | -3.9117 | 40085.55 | 0.96617
-3.8966 | 39681.61 | 0.95644 | -3.8966 | 39818.28 | 0.95973
-3.8814 | 39433.14 | 0.95045 | -3.8814 | 39691.46 | 0.95667
-3.8663 | 39295.25 | 0.94712 | -3.8663 | 39898.51 | 0.96166
-3.8512 | 39476.1 | 0.95148 | -3.8512 | 39871.5 | 0.96101
-3.8361 | 39444.3 | 0.95072 | -3.8361 | 39820.83 | 0.95979
-3.821 | 39296.36 | 0.94715 | -3.821 | 39684.15 | 0.9565
-3.8059 | 39281.18 | 0.94679 | -3.8059 | 39749.01 | 0.95806
-3.7908 | 39388.43 | 0.94937 | -3.7908 | 39887.3 | 0.96139
-3.7757 | 39510.98 | 0.95232 | -3.7757 | 39906.26 | 0.96185
-3.7606 | 39489.13 | 0.9518 | -3.7606 | 39919.24 | 0.96216
-3.7455 | 39223.49 | 0.94539 | -3.7455 | 39946.38 | 0.96282
-3.7304 | 39111.41 | 0.94269 | -3.7304 | 39986.92 | 0.9638
-3.7153 | 39444.09 | 0.95071 | -3.7153 | 40067.18 | 0.96573
-3.7002 | 39711.12 | 0.95715 | -3.7002 | 40055.95 | 0.96546
-3.6851 | 39492.64 | 0.95188 | -3.6851 | 39974.52 | 0.9635
-3.67 | 39081.59 | 0.94197 | -3.67 | 39987.15 | 0.9638
-3.6549 | 39183.29 | 0.94443 | -3.6549 | 39931.91 | 0.96247
-3.6398 | 39286.57 | 0.94692 | -3.6398 | 39851.7 | 0.96054
-3.6247 | 39385.18 | 0.94929 | -3.6247 | 39785.59 | 0.95894
-3.6096 | 39533.4 | 0.95286 | -3.6096 | 39641.83 | 0.95548
-3.5945 | 39746.97 | 0.95801 | -3.5945 | 39721.84 | 0.95741
-3.5794 | 39735.5 | 0.95774 | -3.5794 | 39832.45 | 0.96007
-3.5643 | 39401.11 | 0.94968 | -3.5643 | 39765.49 | 0.95846
-3.5492 | 39357.23 | 0.94862 | -3.5492 | 39756.32 | 0.95824
-3.5341 | 39472.2 | 0.95139 | -3.5341 | 39819.29 | 0.95976
-3.519 | 39671.55 | 0.95619 | -3.519 | 39859.73 | 0.96073
-3.5039 | 39897.41 | 0.96164 | -3.5039 | 39913.8 | 0.96203
-3.4888 | 39932.09 | 0.96247 | -3.4888 | 39988.68 | 0.96384
-3.4737 | 39815.21 | 0.95966 | -3.4737 | 39976.27 | 0.96354
-3.4586 | 39718.84 | 0.95733 | -3.4586 | 39850.59 | 0.96051
-3.4435 | 39562.88 | 0.95358 | -3.4435 | 39774.25 | 0.95867
-3.4284 | 39471.25 | 0.95137 | -3.4284 | 39898.79 | 0.96167
-3.4133 | 39569.09 | 0.95372 | -3.4133 | 40121.68 | 0.96704
-3.3982 | 39721.39 | 0.9574 | -3.3982 | 40175.34 | 0.96834
-3.3831 | 39762.34 | 0.95838 | -3.3831 | 40032.41 | 0.96489
-3.3679 | 39791.5 | 0.95909 | -3.3679 | 39870.74 | 0.961
-3.3528 | 39340.46 | 0.94821 | -3.3528 | 39846.51 | 0.96041
-3.3377 | 39835.32 | 0.96014 | -3.3377 | 40002.27 | 0.96417
-3.3226 | 39460.9 | 0.95112 | -3.3226 | 40059.08 | 0.96553
-3.3075 | 39587.81 | 0.95418 | -3.3075 | 40052.16 | 0.96537
-3.2924 | 39834.52 | 0.96012 | -3.2924 | 40063.46 | 0.96564
-3.2773 | 39944.12 | 0.96276 | -3.2773 | 39985.27 | 0.96376
-3.2622 | 39829.27 | 0.96 | -3.2622 | 39912.55 | 0.962
-3.2471 | 39637.51 | 0.95537 | -3.2471 | 39945.21 | 0.96279
-3.232 | 39612.91 | 0.95478 | -3.232 | 40036.6 | 0.96499
-3.2169 | 39595.65 | 0.95437 | -3.2169 | 40079.59 | 0.96603
-3.2018 | 39457.34 | 0.95103 | -3.2018 | 40103.19 | 0.9666
-3.1867 | 39543.62 | 0.95311 | -3.1867 | 40261.67 | 0.97042
-3.1716 | 39592.52 | 0.95429 | -3.1716 | 40376.76 | 0.97319
-3.1565 | 39663.71 | 0.95601 | -3.1565 | 40287.09 | 0.97103
-3.1414 | 39787.39 | 0.95899 | -3.1414 | 40174.61 | 0.96832
-3.1263 | 39898.23 | 0.96166 | -3.1263 | 39872.08 | 0.96103
-3.1112 | 39777.8 | 0.95876 | -3.1112 | 39531.93 | 0.95283
-3.0961 | 39617.98 | 0.9549 | -3.0961 | 39687.98 | 0.95659
-3.081 | 39608.11 | 0.95467 | -3.081 | 39987.48 | 0.96381
-3.0659 | 39722.7 | 0.95743 | -3.0659 | 40354.2 | 0.97265
-3.0508 | 39937.21 | 0.9626 | -3.0508 | 40531.37 | 0.97692
-3.0357 | 40062.37 | 0.96561 | -3.0357 | 40415.71 | 0.97413
-3.0206 | 40048.05 | 0.96527 | -3.0206 | 40244.54 | 0.97001
-3.0055 | 39845.97 | 0.9604 | -3.0055 | 40219.04 | 0.96939
-2.9904 | 39640.36 | 0.95544 | -2.9904 | 40248.29 | 0.9701
-2.9753 | 39653.96 | 0.95577 | -2.9753 | 40239.46 | 0.96988
-2.9602 | 39720.48 | 0.95737 | -2.9602 | 40298.11 | 0.9713
-2.9451 | 39643.3 | 0.95551 | -2.9451 | 40342.96 | 0.97238
-2.93 | 39643.76 | 0.95552 | -2.93 | 39986.33 | 0.96378
-2.9149 | 39722.72 | 0.95743 | -2.9149 | 39466.39 | 0.95125
-2.8998 | 39718.69 | 0.95733 | -2.8998 | 39660.54 | 0.95593
-2.8847 | 39574.26 | 0.95385 | -2.8847 | 39849.63 | 0.96049
-2.8696 | 39634.36 | 0.9553 | -2.8696 | 39839.89 | 0.96025
-2.8544 | 39815.73 | 0.95967 | -2.8544 | 39788.65 | 0.95902
-2.8393 | 39852.61 | 0.96056 | -2.8393 | 39795.12 | 0.95917
-2.8242 | 40038.23 | 0.96503 | -2.8242 | 39792.89 | 0.95912
-2.8091 | 39963.05 | 0.96322 | -2.8091 | 39777.81 | 0.95876
-2.794 | 39635.36 | 0.95532 | -2.794 | 39637.54 | 0.95537
-2.7789 | 39575.29 | 0.95387 | -2.7789 | 39688.8 | 0.95661
-2.7638 | 39846.24 | 0.9604 | -2.7638 | 39777.42 | 0.95875
-2.7487 | 40106.29 | 0.96667 | -2.7487 | 39783.16 | 0.95888
-2.7336 | 40165.18 | 0.96809 | -2.7336 | 39600.61 | 0.95448
-2.7185 | 40071.99 | 0.96585 | -2.7185 | 39289.78 | 0.94699
-2.7034 | 39939.58 | 0.96265 | -2.7034 | 39224.11 | 0.94541
-2.6883 | 39952.81 | 0.96297 | -2.6883 | 39222.01 | 0.94536
-2.6732 | 40182.37 | 0.96851 | -2.6732 | 39268.81 | 0.94649
-2.6581 | 40095.71 | 0.96642 | -2.6581 | 39346.13 | 0.94835
-2.643 | 40125.62 | 0.96714 | -2.643 | 39186.84 | 0.94451
-2.6279 | 39997.71 | 0.96406 | -2.6279 | 39002.64 | 0.94007
-2.6128 | 39793.64 | 0.95914 | -2.6128 | 39475.65 | 0.95147
-2.5977 | 39771.46 | 0.9586 | -2.5977 | 39844.39 | 0.96036
-2.5826 | 39862.43 | 0.9608 | -2.5826 | 39902.92 | 0.96177
-2.5675 | 39825.63 | 0.95991 | -2.5675 | 39799.45 | 0.95928
-2.5524 | 39942.19 | 0.96272 | -2.5524 | 39704.27 | 0.95698
-2.5373 | 40204.63 | 0.96904 | -2.5373 | 39825.37 | 0.9599
-2.5222 | 40351.25 | 0.97258 | -2.5222 | 40006.41 | 0.96427
-2.5071 | 40115.8 | 0.9669 | -2.5071 | 39975.01 | 0.96351
-2.492 | 39795.28 | 0.95918 | -2.492 | 39948.36 | 0.96287
-2.4769 | 39866.21 | 0.96089 | -2.4769 | 40048.52 | 0.96528
-2.4618 | 40214.86 | 0.96929 | -2.4618 | 40037.43 | 0.96501
-2.4467 | 40480.52 | 0.97569 | -2.4467 | 40079.95 | 0.96604
-2.4316 | 40456.82 | 0.97512 | -2.4316 | 39973.88 | 0.96348
-2.4165 | 40223.2 | 0.96949 | -2.4165 | 39731.99 | 0.95765
-2.4014 | 40327.32 | 0.972 | -2.4014 | 39639.79 | 0.95543
-2.3863 | 40597.06 | 0.9785 | -2.3863 | 39965.01 | 0.96327
-2.3712 | 40244.69 | 0.97001 | -2.3712 | 39901.55 | 0.96174
-2.3561 | 40165.17 | 0.96809 | -2.3561 | 39945.14 | 0.96279
-2.341 | 39884.11 | 0.96132 | -2.341 | 39920.96 | 0.96221
-2.3258 | 39691.57 | 0.95668 | -2.3258 | 39888.55 | 0.96142
-2.3107 | 40005.12 | 0.96423 | -2.3107 | 40187.59 | 0.96863
-2.2956 | 40302.52 | 0.9714 | -2.2956 | 40137.74 | 0.96743
-2.2805 | 40232.55 | 0.96972 | -2.2805 | 39986.47 | 0.96378
-2.2654 | 40165.3 | 0.9681 | -2.2654 | 39910.36 | 0.96195
-2.2503 | 40219.77 | 0.96941 | -2.2503 | 39961.31 | 0.96318
-2.2352 | 40171.47 | 0.96824 | -2.2352 | 40121.1 | 0.96703
-2.2201 | 40015.24 | 0.96448 | -2.2201 | 40053.14 | 0.96539
-2.205 | 39830.18 | 0.96002 | -2.205 | 39878.57 | 0.96118
-2.1899 | 39893.94 | 0.96155 | -2.1899 | 39918.87 | 0.96216
-2.1748 | 39927.47 | 0.96236 | -2.1748 | 40057.62 | 0.9655
-2.1597 | 39513.13 | 0.95238 | -2.1597 | 39705.23 | 0.95701
-2.1446 | 40208.85 | 0.96914 | -2.1446 | 40036.68 | 0.965
-2.1295 | 39814.62 | 0.95964 | -2.1295 | 39992.29 | 0.96393
-2.1144 | 39673.3 | 0.95624 | -2.1144 | 40097.4 | 0.96646
-2.0993 | 39976.48 | 0.96354 | -2.0993 | 40124.39 | 0.96711
-2.0842 | 39783.69 | 0.9589 | -2.0842 | 40294.6 | 0.97121
-2.0691 | 39572.14 | 0.9538 | -2.0691 | 40069.29 | 0.96578
-2.054 | 39870.58 | 0.96099 | -2.054 | 39718.12 | 0.95732
-2.0389 | 40322.37 | 0.97188 | -2.0389 | 39638.89 | 0.95541
-2.0238 | 40722.96 | 0.98154 | -2.0238 | 39834.63 | 0.96013
-2.0087 | 40550.21 | 0.97737 | -2.0087 | 39969.41 | 0.96337
-1.9936 | 40136.96 | 0.96741 | -1.9936 | 39900.45 | 0.96171
-1.9785 | 40294.84 | 0.97122 | -1.9785 | 39840.81 | 0.96027
-1.9634 | 40079.23 | 0.96602 | -1.9634 | 39888.71 | 0.96143
-1.9483 | 40019.02 | 0.96457 | -1.9483 | 40004.29 | 0.96421
-1.9332 | 40113.16 | 0.96684 | -1.9332 | 39981.63 | 0.96367
-1.9181 | 40199.53 | 0.96892 | -1.9181 | 39835.39 | 0.96014
-1.903 | 40436.52 | 0.97463 | -1.903 | 40391.6 | 0.97355
-1.8879 | 40314.92 | 0.9717 | -1.8879 | 40488.13 | 0.97588
-1.8728 | 40469.44 | 0.97543 | -1.8728 | 40317.3 | 0.97176
-1.8577 | 40278.14 | 0.97081 | -1.8577 | 39920.16 | 0.96219
-1.8426 | 40315.82 | 0.97172 | -1.8426 | 39670.49 | 0.95617
-1.8275 | 40401.8 | 0.9738 | -1.8275 | 39743.66 | 0.95793
-1.8123 | 40400.59 | 0.97377 | -1.8123 | 40024.91 | 0.96471
-1.7972 | 40437.14 | 0.97465 | -1.7972 | 40169.59 | 0.9682
-1.7821 | 40514.26 | 0.97651 | -1.7821 | 39944.2 | 0.96277
-1.767 | 40374.31 | 0.97313 | -1.767 | 39695.21 | 0.95676
-1.7519 | 40108.03 | 0.96671 | -1.7519 | 39815.95 | 0.95967
-1.7368 | 40155.02 | 0.96785 | -1.7368 | 39926.87 | 0.96235
-1.7217 | 40397.45 | 0.97369 | -1.7217 | 39608.72 | 0.95468
-1.7066 | 40486.3 | 0.97583 | -1.7066 | 39466.46 | 0.95125
-1.6915 | 40565.91 | 0.97775 | -1.6915 | 39505.09 | 0.95218
-1.6764 | 40715.41 | 0.98135 | -1.6764 | 39843.8 | 0.96035
-1.6613 | 40769.88 | 0.98267 | -1.6613 | 39938.31 | 0.96262
-1.6462 | 40832.36 | 0.98417 | -1.6462 | 39736.48 | 0.95776
-1.6311 | 40511.56 | 0.97644 | -1.6311 | 39883.71 | 0.96131
-1.616 | 40493.43 | 0.976 | -1.616 | 40042.37 | 0.96513
-1.6009 | 40972.21 | 0.98754 | -1.6009 | 40147.68 | 0.96767
-1.5858 | 40975.54 | 0.98762 | -1.5858 | 40078.38 | 0.966
-1.5707 | 40465.27 | 0.97533 | -1.5707 | 40051.35 | 0.96535
-1.5556 | 40295.36 | 0.97123 | -1.5556 | 40321.7 | 0.97186
-1.5405 | 40810.97 | 0.98366 | -1.5405 | 40436.89 | 0.97464
-1.5254 | 40972.55 | 0.98755 | -1.5254 | 40110.41 | 0.96677
-1.5103 | 40570.99 | 0.97787 | -1.5103 | 39855.6 | 0.96063
-1.4952 | 40637.94 | 0.97949 | -1.4952 | 40077.58 | 0.96598
-1.4801 | 40590.27 | 0.97834 | -1.4801 | 40430.16 | 0.97448
-1.465 | 40318.49 | 0.97179 | -1.465 | 40414.64 | 0.9741
-1.4499 | 40266.2 | 0.97053 | -1.4499 | 40088.83 | 0.96625
-1.4348 | 40590.89 | 0.97835 | -1.4348 | 40017.16 | 0.96452
-1.4197 | 40718.43 | 0.98143 | -1.4197 | 40194.42 | 0.9688
-1.4046 | 40235.48 | 0.96979 | -1.4046 | 40260.86 | 0.9704
-1.3895 | 40248.74 | 0.97011 | -1.3895 | 40348.62 | 0.97251
-1.3744 | 40458.72 | 0.97517 | -1.3744 | 39977.68 | 0.96357
-1.3593 | 40550.25 | 0.97737 | -1.3593 | 39798.09 | 0.95924
-1.3442 | 40464.84 | 0.97531 | -1.3442 | 40015.87 | 0.96449
-1.3291 | 40399.66 | 0.97374 | -1.3291 | 40296.74 | 0.97126
-1.314 | 40580.73 | 0.97811 | -1.314 | 40344.27 | 0.97241
-1.2989 | 40737.58 | 0.98189 | -1.2989 | 40348.38 | 0.97251
-1.2837 | 40726.01 | 0.98161 | -1.2837 | 40358.15 | 0.97274
-1.2686 | 40721.54 | 0.9815 | -1.2686 | 40323.71 | 0.97191
-1.2535 | 40702.73 | 0.98105 | -1.2535 | 40469.09 | 0.97542
-1.2384 | 40707.08 | 0.98115 | -1.2384 | 40674.96 | 0.98038
-1.2233 | 40714.29 | 0.98133 | -1.2233 | 40850.28 | 0.98461
-1.2082 | 40533.92 | 0.97698 | -1.2082 | 40641.24 | 0.97957
-1.1931 | 40075.86 | 0.96594 | -1.1931 | 40102.36 | 0.96658
-1.178 | 40355.22 | 0.97267 | -1.178 | 40156.35 | 0.96788
-1.1629 | 40564.93 | 0.97773 | -1.1629 | 40405.13 | 0.97388
-1.1478 | 40516.89 | 0.97657 | -1.1478 | 40326.14 | 0.97197
-1.1327 | 40503.19 | 0.97624 | -1.1327 | 40422.13 | 0.97429
-1.1176 | 40586.09 | 0.97824 | -1.1176 | 40458.22 | 0.97516
-1.1025 | 40736.33 | 0.98186 | -1.1025 | 40478.4 | 0.97564
-1.0874 | 40991.48 | 0.98801 | -1.0874 | 40451.8 | 0.975
-1.0723 | 41076.24 | 0.99005 | -1.0723 | 40291.12 | 0.97113
-1.0572 | 41149.58 | 0.99182 | -1.0572 | 40240.18 | 0.9699
-1.0421 | 41351.39 | 0.99668 | -1.0421 | 40331.57 | 0.9721
-1.027 | 41401.29 | 0.99789 | -1.027 | 40327.82 | 0.97201
-1.0119 | 41269.71 | 0.99471 | -1.0119 | 40274.02 | 0.97072
-0.99679 | 41021.64 | 0.98874 | -0.99679 | 40189.49 | 0.96868
-0.98169 | 40790.54 | 0.98317 | -0.98169 | 40350.57 | 0.97256
-0.96659 | 40811.98 | 0.98368 | -0.96659 | 40550.17 | 0.97737
-0.95148 | 40657.82 | 0.97997 | -0.95148 | 40727.39 | 0.98164
-0.93638 | 40765.14 | 0.98255 | -0.93638 | 40846.86 | 0.98452
-0.92128 | 40692.93 | 0.98081 | -0.92128 | 40779.37 | 0.9829
-0.90617 | 40663.74 | 0.98011 | -0.90617 | 40508.23 | 0.97636
-0.89107 | 40744.07 | 0.98205 | -0.89107 | 40207.68 | 0.96912
-0.87597 | 40614.55 | 0.97892 | -0.87597 | 40266.56 | 0.97054
-0.86087 | 40541.72 | 0.97717 | -0.86087 | 40394.73 | 0.97363
-0.84576 | 40677.51 | 0.98044 | -0.84576 | 40213.09 | 0.96925
-0.83066 | 40683.89 | 0.98059 | -0.83066 | 40042.19 | 0.96513
-0.81556 | 40478.52 | 0.97564 | -0.81556 | 40194.87 | 0.96881
-0.80045 | 40355.82 | 0.97269 | -0.80045 | 40315.01 | 0.9717
-0.78535 | 40438.77 | 0.97469 | -0.78535 | 40201.56 | 0.96897
-0.77025 | 40630.09 | 0.9793 | -0.77025 | 40233.69 | 0.96974
-0.75515 | 40820.73 | 0.98389 | -0.75515 | 40284.9 | 0.97098
-0.74004 | 40879.99 | 0.98532 | -0.74004 | 40547.93 | 0.97732
-0.72494 | 40774.7 | 0.98278 | -0.72494 | 40688.24 | 0.9807
-0.70984 | 40697.12 | 0.98091 | -0.70984 | 40564.83 | 0.97772
-0.69473 | 40666.39 | 0.98017 | -0.69473 | 40517.21 | 0.97658
-0.67963 | 40597.22 | 0.97851 | -0.67963 | 40237.8 | 0.96984
-0.66453 | 40473.8 | 0.97553 | -0.66453 | 40193.81 | 0.96878
-0.64943 | 40186.69 | 0.96861 | -0.64943 | 40250.8 | 0.97016
-0.63432 | 40228.16 | 0.96961 | -0.63432 | 40200.39 | 0.96894
-0.61922 | 40509.22 | 0.97638 | -0.61922 | 40244.39 | 0.97
-0.60412 | 40661.31 | 0.98005 | -0.60412 | 40408.35 | 0.97395
-0.58901 | 40656.2 | 0.97993 | -0.58901 | 40445.44 | 0.97485
-0.57391 | 40688.16 | 0.9807 | -0.57391 | 40412.89 | 0.97406
-0.55881 | 40769.63 | 0.98266 | -0.55881 | 40492.85 | 0.97599
-0.5437 | 40809.09 | 0.98361 | -0.5437 | 40571.75 | 0.97789
-0.5286 | 40846.31 | 0.98451 | -0.5286 | 40566.16 | 0.97776
-0.5135 | 40824.91 | 0.98399 | -0.5135 | 40480.32 | 0.97569
-0.4984 | 40758.06 | 0.98238 | -0.4984 | 40431.95 | 0.97452
-0.48329 | 40629.95 | 0.97929 | -0.48329 | 40709.55 | 0.98121
-0.46819 | 40330.27 | 0.97207 | -0.46819 | 40914.38 | 0.98615
-0.45309 | 40283.35 | 0.97094 | -0.45309 | 40839.81 | 0.98435
-0.43798 | 40386.63 | 0.97343 | -0.43798 | 40504.2 | 0.97626
-0.42288 | 40605.08 | 0.9787 | -0.42288 | 40473.78 | 0.97553
-0.40778 | 40726.09 | 0.98161 | -0.40778 | 40568.14 | 0.9778
-0.39268 | 40709.34 | 0.98121 | -0.39268 | 40500.63 | 0.97618
-0.37757 | 40888.36 | 0.98552 | -0.37757 | 40451.82 | 0.975
-0.36247 | 41012.18 | 0.98851 | -0.36247 | 40548.17 | 0.97732
-0.34737 | 40861.41 | 0.98487 | -0.34737 | 40779.41 | 0.9829
-0.33226 | 40755.29 | 0.98232 | -0.33226 | 41006.91 | 0.98838
-0.31716 | 40892.5 | 0.98562 | -0.31716 | 40936.7 | 0.98669
-0.30206 | 41030.34 | 0.98895 | -0.30206 | 40489.91 | 0.97592
-0.28696 | 41068.61 | 0.98987 | -0.28696 | 40137.33 | 0.96742
-0.27185 | 40955.89 | 0.98715 | -0.27185 | 40217.34 | 0.96935
-0.25675 | 40696.11 | 0.98089 | -0.25675 | 40179 | 0.96843
-0.24165 | 40475 | 0.97556 | -0.24165 | 39875.28 | 0.9611
-0.22654 | 40568.26 | 0.97781 | -0.22654 | 39929.77 | 0.96242
-0.21144 | 40770.71 | 0.98269 | -0.21144 | 40113.08 | 0.96684
-0.19634 | 40815.55 | 0.98377 | -0.19634 | 40214.65 | 0.96928
-0.18123 | 40747.97 | 0.98214 | -0.18123 | 40173.34 | 0.96829
-0.16613 | 40578.22 | 0.97805 | -0.16613 | 40092.89 | 0.96635
-0.15103 | 40508.96 | 0.97638 | -0.15103 | 40022.1 | 0.96464
-0.13593 | 40672.5 | 0.98032 | -0.13593 | 40196.71 | 0.96885
-0.12082 | 40783.11 | 0.98299 | -0.12082 | 40342.14 | 0.97236
-0.10572 | 40836.64 | 0.98428 | -0.10572 | 40270.36 | 0.97063
-0.090617 | 41040.07 | 0.98918 | -0.090617 | 40350.07 | 0.97255
-0.075515 | 41298.1 | 0.9954 | -0.075515 | 40631.44 | 0.97933
-0.060412 | 41377.09 | 0.9973 | -0.060412 | 41226.55 | 0.99367
-0.045309 | 41168.21 | 0.99227 | -0.045309 | 40700.93 | 0.98101
-0.030206 | 41037.87 | 0.98913 | -0.030206 | 40723.65 | 0.98155
-0.015103 | 41429.97 | 0.99858 | -0.015103 | 41269.69 | 0.99471
0 | 41489.26 | 1 | 0 | 41489.26 | 1
0.015103 | 41198.82 | 0.99301 | 0.015103 | 41269.69 | 0.99471
0.030206 | 40768.85 | 0.98264 | 0.030206 | 40723.65 | 0.98155
0.045309 | 40443.04 | 0.97479 | 0.045309 | 40700.93 | 0.98101
0.060412 | 40501.64 | 0.9762 | 0.060412 | 40315.64 | 0.97172
0.075515 | 40690.41 | 0.98075 | 0.075515 | 40203.48 | 0.96902
0.090617 | 40932.09 | 0.98658 | 0.090617 | 40286.33 | 0.97101
0.10572 | 41019.71 | 0.98869 | 0.10572 | 40666.86 | 0.98018
0.12082 | 40845.86 | 0.9845 | 0.12082 | 41038.87 | 0.98915
0.13593 | 40684.24 | 0.9806 | 0.13593 | 41055.34 | 0.98955
0.15103 | 40747.13 | 0.98212 | 0.15103 | 40808.52 | 0.9836
0.16613 | 40692.18 | 0.98079 | 0.16613 | 40684.08 | 0.9806
0.18123 | 40284 | 0.97096 | 0.18123 | 40882.63 | 0.98538
0.19634 | 40183.65 | 0.96854 | 0.19634 | 40807.42 | 0.98357
0.21144 | 40274.88 | 0.97074 | 0.21144 | 40943.7 | 0.98686
0.22654 | 40270.88 | 0.97064 | 0.22654 | 40729.2 | 0.98169
0.24165 | 40477.16 | 0.97561 | 0.24165 | 40398.52 | 0.97372
0.25675 | 40882.94 | 0.98539 | 0.25675 | 40109.99 | 0.96676
0.27185 | 40934.2 | 0.98663 | 0.27185 | 40124.39 | 0.96711
0.28696 | 40868.79 | 0.98505 | 0.28696 | 40092.89 | 0.96635
0.30206 | 40781.41 | 0.98295 | 0.30206 | 40151.48 | 0.96776
0.31716 | 40566.59 | 0.97777 | 0.31716 | 40327.5 | 0.972
0.33226 | 40226.34 | 0.96957 | 0.33226 | 40185.07 | 0.96857
0.34737 | 40163.46 | 0.96805 | 0.34737 | 40198.84 | 0.9689
0.36247 | 40438.84 | 0.97469 | 0.36247 | 40540.73 | 0.97714
0.37757 | 40660.43 | 0.98003 | 0.37757 | 40721.98 | 0.98151
0.39268 | 40525.17 | 0.97677 | 0.39268 | 40653.04 | 0.97985
0.40778 | 40272.09 | 0.97067 | 0.40778 | 40720.24 | 0.98147
0.42288 | 40352.77 | 0.97261 | 0.42288 | 40845.17 | 0.98448
0.43798 | 40368.25 | 0.97299 | 0.43798 | 40634.31 | 0.9794
0.45309 | 40669.34 | 0.98024 | 0.45309 | 40659.97 | 0.98002
0.46819 | 40809.49 | 0.98362 | 0.46819 | 40591.08 | 0.97836
0.48329 | 40679.01 | 0.98048 | 0.48329 | 40523.53 | 0.97673
0.4984 | 40557.12 | 0.97754 | 0.4984 | 40515.56 | 0.97654
0.5135 | 40751.53 | 0.98222 | 0.5135 | 40474.65 | 0.97555
0.5286 | 40656.53 | 0.97994 | 0.5286 | 40425.43 | 0.97437
0.5437 | 40605.45 | 0.9787 | 0.5437 | 40330.16 | 0.97207
0.55881 | 40597.52 | 0.97851 | 0.55881 | 40529.49 | 0.97687
0.57391 | 40567.18 | 0.97778 | 0.57391 | 40672.68 | 0.98032
0.58901 | 40896.91 | 0.98573 | 0.58901 | 40837.06 | 0.98429
0.60412 | 40965.09 | 0.98737 | 0.60412 | 40864.64 | 0.98495
0.61922 | 40566.36 | 0.97776 | 0.61922 | 40544.63 | 0.97724
0.63432 | 40453.77 | 0.97505 | 0.63432 | 40438.29 | 0.97467
0.64943 | 40497.84 | 0.97611 | 0.64943 | 40743.69 | 0.98204
0.66453 | 40426.89 | 0.9744 | 0.66453 | 40560.3 | 0.97762
0.67963 | 40103.57 | 0.96661 | 0.67963 | 40602.19 | 0.97863
0.69473 | 39907.62 | 0.96188 | 0.69473 | 41524.05 | 1.0008
0.70984 | 40174.91 | 0.96833 | 0.70984 | 40745.55 | 0.98208
0.72494 | 40321.04 | 0.97185 | 0.72494 | 40988.75 | 0.98794
0.74004 | 40317.04 | 0.97175 | 0.74004 | 40791.36 | 0.98318
0.75515 | 40425.68 | 0.97437 | 0.75515 | 40746.25 | 0.9821
0.77025 | 40622.57 | 0.97912 | 0.77025 | 41086.26 | 0.99029
0.78535 | 40737.59 | 0.98189 | 0.78535 | 40950 | 0.98701
0.80045 | 40666.42 | 0.98017 | 0.80045 | 40656.9 | 0.97994
0.81556 | 40511.86 | 0.97645 | 0.81556 | 40659.72 | 0.98001
0.83066 | 40425.37 | 0.97436 | 0.83066 | 40629.33 | 0.97928
0.84576 | 40344.52 | 0.97241 | 0.84576 | 40679.93 | 0.9805
0.86087 | 40183.82 | 0.96854 | 0.86087 | 40689.98 | 0.98074
0.87597 | 40029.45 | 0.96482 | 0.87597 | 40562.45 | 0.97767
0.89107 | 39953.64 | 0.96299 | 0.89107 | 40965.21 | 0.98738
0.90617 | 39949.58 | 0.9629 | 0.90617 | 40609.04 | 0.97879
0.92128 | 39865.71 | 0.96087 | 0.92128 | 40230.8 | 0.96967
0.93638 | 39520.37 | 0.95255 | 0.93638 | 40326.78 | 0.97199
0.95148 | 40185.85 | 0.96859 | 0.95148 | 40297.26 | 0.97128
0.96659 | 40728.89 | 0.98168 | 0.96659 | 40697.84 | 0.98093
0.98169 | 40768.46 | 0.98263 | 0.98169 | 40848.45 | 0.98456
0.99679 | 40674.93 | 0.98038 | 0.99679 | 40548.72 | 0.97734
1.0119 | 40730.68 | 0.98172 | 1.0119 | 40462.16 | 0.97525
1.027 | 40519.29 | 0.97663 | 1.027 | 40385.35 | 0.9734
1.0421 | 40408.49 | 0.97396 | 1.0421 | 40327.14 | 0.972
1.0572 | 40603.68 | 0.97866 | 1.0572 | 40132.21 | 0.9673
1.0723 | 40797.68 | 0.98334 | 1.0723 | 40033.21 | 0.96491
1.0874 | 40697.17 | 0.98091 | 1.0874 | 40180.93 | 0.96847
1.1025 | 40496.09 | 0.97607 | 1.1025 | 40289.29 | 0.97108
1.1176 | 40453.07 | 0.97503 | 1.1176 | 40150.79 | 0.96775
1.1327 | 40363.83 | 0.97288 | 1.1327 | 39972.7 | 0.96345
1.1478 | 40270.75 | 0.97064 | 1.1478 | 40177.75 | 0.9684
1.1629 | 40407.62 | 0.97394 | 1.1629 | 40136.4 | 0.9674
1.178 | 40625.62 | 0.97919 | 1.178 | 39814.17 | 0.95963
1.1931 | 40469.94 | 0.97544 | 1.1931 | 40006.28 | 0.96426
1.2082 | 40177.99 | 0.9684 | 1.2082 | 39987.82 | 0.96382
1.2233 | 40164.31 | 0.96807 | 1.2233 | 40142.05 | 0.96753
1.2384 | 40258.3 | 0.97034 | 1.2384 | 40369.07 | 0.97301
1.2535 | 40220.53 | 0.96943 | 1.2535 | 40023.84 | 0.96469
1.2686 | 40195.03 | 0.96881 | 1.2686 | 40043.12 | 0.96515
1.2837 | 40286.54 | 0.97102 | 1.2837 | 39955.23 | 0.96303
1.2989 | 40266.46 | 0.97053 | 1.2989 | 39997.1 | 0.96404
1.314 | 40039.17 | 0.96506 | 1.314 | 40152.57 | 0.96779
1.3291 | 39861.59 | 0.96077 | 1.3291 | 40261.16 | 0.97041
1.3442 | 39958.31 | 0.96311 | 1.3442 | 40377.27 | 0.9732
1.3593 | 40182.24 | 0.9685 | 1.3593 | 40249.7 | 0.97013
1.3744 | 40281.6 | 0.9709 | 1.3744 | 40019.84 | 0.96459
1.3895 | 40400.38 | 0.97376 | 1.3895 | 40112.49 | 0.96682
1.4046 | 40730.6 | 0.98172 | 1.4046 | 40122.21 | 0.96706
1.4197 | 40942.08 | 0.98682 | 1.4197 | 40274.87 | 0.97074
1.4348 | 40924.3 | 0.98639 | 1.4348 | 40456.47 | 0.97511
1.4499 | 40877.12 | 0.98525 | 1.4499 | 40312.46 | 0.97164
1.465 | 40715.9 | 0.98137 | 1.465 | 39998.13 | 0.96407
1.4801 | 40443.86 | 0.97481 | 1.4801 | 40134.37 | 0.96735
1.4952 | 40285.27 | 0.97099 | 1.4952 | 40198 | 0.96888
1.5103 | 40399.17 | 0.97373 | 1.5103 | 40360.89 | 0.97281
1.5254 | 40592.89 | 0.9784 | 1.5254 | 40229.55 | 0.96964
1.5405 | 40517.8 | 0.97659 | 1.5405 | 39920.92 | 0.9622
1.5556 | 40320.83 | 0.97184 | 1.5556 | 39756.98 | 0.95825
1.5707 | 40302.95 | 0.97141 | 1.5707 | 39831.22 | 0.96004
1.5858 | 40375.28 | 0.97316 | 1.5858 | 40072.2 | 0.96585
1.6009 | 40222.65 | 0.96948 | 1.6009 | 40359.95 | 0.97279
1.616 | 39849 | 0.96047 | 1.616 | 40553.81 | 0.97746
1.6311 | 39964.29 | 0.96325 | 1.6311 | 40157.85 | 0.96792
1.6462 | 39993 | 0.96394 | 1.6462 | 40040.54 | 0.96509
1.6613 | 40052.64 | 0.96538 | 1.6613 | 40239.11 | 0.96987
1.6764 | 40318.42 | 0.97179 | 1.6764 | 40206.13 | 0.96908
1.6915 | 40255.25 | 0.97026 | 1.6915 | 40000.61 | 0.96413
1.7066 | 40309.1 | 0.97156 | 1.7066 | 40208.52 | 0.96914
1.7217 | 40294.8 | 0.97122 | 1.7217 | 40100.24 | 0.96653
1.7368 | 40242.16 | 0.96995 | 1.7368 | 39932.21 | 0.96248
1.7519 | 40308.15 | 0.97154 | 1.7519 | 39809.11 | 0.95951
1.767 | 40373.61 | 0.97312 | 1.767 | 39763.59 | 0.95841
1.7821 | 40326.6 | 0.97198 | 1.7821 | 39860.76 | 0.96075
1.7972 | 40160.07 | 0.96797 | 1.7972 | 40095.73 | 0.96642
1.8123 | 39982.79 | 0.9637 | 1.8123 | 40122.67 | 0.96707
1.8275 | 40099.22 | 0.9665 | 1.8275 | 39820.3 | 0.95978
1.8426 | 40476.34 | 0.97559 | 1.8426 | 39748.01 | 0.95804
1.8577 | 40452.14 | 0.97501 | 1.8577 | 40077.8 | 0.96599
1.8728 | 40376.04 | 0.97317 | 1.8728 | 40308.38 | 0.97154
1.8879 | 40346.87 | 0.97247 | 1.8879 | 40131.74 | 0.96729
1.903 | 40416.07 | 0.97414 | 1.903 | 39919.04 | 0.96216
1.9181 | 40573.53 | 0.97793 | 1.9181 | 39915.48 | 0.96207
1.9332 | 40316.54 | 0.97174 | 1.9332 | 39826.84 | 0.95994
1.9483 | 40362.98 | 0.97286 | 1.9483 | 39951.61 | 0.96294
1.9634 | 40566.84 | 0.97777 | 1.9634 | 40032.09 | 0.96488
1.9785 | 40518.61 | 0.97661 | 1.9785 | 40106.64 | 0.96668
1.9936 | 40072.77 | 0.96586 | 1.9936 | 40215.45 | 0.9693
2.0087 | 40149.95 | 0.96773 | 2.0087 | 40218.55 | 0.96938
2.0238 | 40592.87 | 0.9784 | 2.0238 | 40038.56 | 0.96504
2.0389 | 40768.32 | 0.98263 | 2.0389 | 39868.45 | 0.96094
2.054 | 40731.8 | 0.98175 | 2.054 | 39913.06 | 0.96202
2.0691 | 40667.02 | 0.98019 | 2.0691 | 39942.1 | 0.96272
2.0842 | 40466.15 | 0.97535 | 2.0842 | 39708.38 | 0.95708
2.0993 | 40304.8 | 0.97146 | 2.0993 | 39732.29 | 0.95766
2.1144 | 40304.07 | 0.97144 | 2.1144 | 40158.21 | 0.96792
2.1295 | 40431.88 | 0.97452 | 2.1295 | 40190.3 | 0.9687
2.1446 | 40396.17 | 0.97366 | 2.1446 | 40049.49 | 0.9653
2.1597 | 40614.55 | 0.97892 | 2.1597 | 39999.04 | 0.96409
2.1748 | 40887.55 | 0.9855 | 2.1748 | 39917.48 | 0.96212
2.1899 | 41029.11 | 0.98892 | 2.1899 | 40065.86 | 0.9657
2.205 | 41017.57 | 0.98864 | 2.205 | 40147.2 | 0.96766
2.2201 | 41007.31 | 0.98839 | 2.2201 | 40024.67 | 0.96471
2.2352 | 41059.1 | 0.98964 | 2.2352 | 39859.39 | 0.96072
2.2503 | 41111.14 | 0.99089 | 2.2503 | 39784.29 | 0.95891
2.2654 | 41100.24 | 0.99063 | 2.2654 | 39877.11 | 0.96115
2.2805 | 41042.7 | 0.98924 | 2.2805 | 40134.3 | 0.96735
2.2956 | 40960.49 | 0.98726 | 2.2956 | 40340.89 | 0.97233
2.3107 | 40801.3 | 0.98342 | 2.3107 | 40340.29 | 0.97231
2.3258 | 40578.66 | 0.97806 | 2.3258 | 40270.43 | 0.97063
2.341 | 40556.73 | 0.97753 | 2.341 | 40169.42 | 0.96819
2.3561 | 40879.16 | 0.9853 | 2.3561 | 39965.09 | 0.96327
2.3712 | 40846.96 | 0.98453 | 2.3712 | 39591.34 | 0.95426
2.3863 | 40463.8 | 0.97529 | 2.3863 | 39504.46 | 0.95217
2.4014 | 40234.42 | 0.96976 | 2.4014 | 39767.55 | 0.95851
2.4165 | 40068.48 | 0.96576 | 2.4165 | 40118.36 | 0.96696
2.4316 | 39960.13 | 0.96315 | 2.4316 | 40450.54 | 0.97497
2.4467 | 40019.29 | 0.96458 | 2.4467 | 40308.8 | 0.97155
2.4618 | 40229.05 | 0.96963 | 2.4618 | 40058.61 | 0.96552
2.4769 | 40418.86 | 0.97421 | 2.4769 | 39831.13 | 0.96004
2.492 | 40486.98 | 0.97585 | 2.492 | 39719 | 0.95734
2.5071 | 40623.58 | 0.97914 | 2.5071 | 39808.96 | 0.95951
2.5222 | 40845.72 | 0.9845 | 2.5222 | 39953.26 | 0.96298
2.5373 | 40831.94 | 0.98416 | 2.5373 | 40028.86 | 0.96481
2.5524 | 40574.7 | 0.97796 | 2.5524 | 40050.12 | 0.96532
2.5675 | 40467.95 | 0.97539 | 2.5675 | 40016.41 | 0.96451
2.5826 | 40462.64 | 0.97526 | 2.5826 | 40025.36 | 0.96472
2.5977 | 40344.97 | 0.97243 | 2.5977 | 40042.67 | 0.96514
2.6128 | 40189.36 | 0.96868 | 2.6128 | 39981.06 | 0.96365
2.6279 | 40381.45 | 0.9733 | 2.6279 | 39720.15 | 0.95737
2.643 | 40805.52 | 0.98353 | 2.643 | 39549.61 | 0.95326
2.6581 | 40942.11 | 0.98682 | 2.6581 | 39902.85 | 0.96177
2.6732 | 40567.05 | 0.97778 | 2.6732 | 39930.38 | 0.96243
2.6883 | 40455.31 | 0.97509 | 2.6883 | 39556.18 | 0.95341
2.7034 | 40652.75 | 0.97984 | 2.7034 | 39541.88 | 0.95307
2.7185 | 40941.31 | 0.9868 | 2.7185 | 39645.77 | 0.95557
2.7336 | 41005.86 | 0.98835 | 2.7336 | 39742.47 | 0.9579
2.7487 | 40808.97 | 0.98361 | 2.7487 | 39816.63 | 0.95969
2.7638 | 40538.78 | 0.9771 | 2.7638 | 39867.49 | 0.96092
2.7789 | 40416.01 | 0.97414 | 2.7789 | 39845.59 | 0.96039
2.794 | 40517.64 | 0.97659 | 2.794 | 39678.57 | 0.95636
2.8091 | 40612.5 | 0.97887 | 2.8091 | 39469.95 | 0.95134
2.8242 | 40539.15 | 0.97711 | 2.8242 | 39432.24 | 0.95043
2.8393 | 40734.43 | 0.98181 | 2.8393 | 39474.1 | 0.95144
2.8544 | 40767.25 | 0.9826 | 2.8544 | 39411.41 | 0.94992
2.8696 | 40608.9 | 0.97879 | 2.8696 | 39545.51 | 0.95316
2.8847 | 40735.08 | 0.98183 | 2.8847 | 40119.48 | 0.96699
2.8998 | 40548.16 | 0.97732 | 2.8998 | 40208.34 | 0.96913
2.9149 | 40493.84 | 0.97601 | 2.9149 | 39871.23 | 0.96101
2.93 | 40471.71 | 0.97548 | 2.93 | 39594.66 | 0.95434
2.9451 | 40203.44 | 0.96901 | 2.9451 | 39382.79 | 0.94923
2.9602 | 40141.19 | 0.96751 | 2.9602 | 39356.15 | 0.94859
2.9753 | 40211.78 | 0.96922 | 2.9753 | 39297.91 | 0.94719
2.9904 | 40310.21 | 0.97159 | 2.9904 | 39262.31 | 0.94633
3.0055 | 40454.1 | 0.97506 | 3.0055 | 39316.37 | 0.94763
3.0206 | 40684.91 | 0.98062 | 3.0206 | 39405.23 | 0.94978
3.0357 | 40879.99 | 0.98532 | 3.0357 | 39454 | 0.95095
3.0508 | 40838.97 | 0.98433 | 3.0508 | 39445.56 | 0.95075
3.0659 | 40583.19 | 0.97817 | 3.0659 | 39491.07 | 0.95184
3.081 | 40240.6 | 0.96991 | 3.081 | 39692.18 | 0.95669
3.0961 | 40109.82 | 0.96676 | 3.0961 | 40047.25 | 0.96525
3.1112 | 40333.05 | 0.97214 | 3.1112 | 40501.8 | 0.97621
3.1263 | 40702.51 | 0.98104 | 3.1263 | 40610.96 | 0.97884
3.1414 | 40972.45 | 0.98755 | 3.1414 | 40214.07 | 0.96927
3.1565 | 40716.83 | 0.98139 | 3.1565 | 39842.17 | 0.96031
3.1716 | 40566.48 | 0.97776 | 3.1716 | 39950.87 | 0.96293
3.1867 | 40407.78 | 0.97394 | 3.1867 | 39944.04 | 0.96276
3.2018 | 40256.14 | 0.97028 | 3.2018 | 39746.57 | 0.958
3.2169 | 40247.19 | 0.97007 | 3.2169 | 39866.36 | 0.96089
3.232 | 40341.95 | 0.97235 | 3.232 | 40086.71 | 0.9662
3.2471 | 40427.37 | 0.97441 | 3.2471 | 39800.18 | 0.95929
3.2622 | 40480.89 | 0.9757 | 3.2622 | 39321.33 | 0.94775
3.2773 | 40561.2 | 0.97764 | 3.2773 | 39315.68 | 0.94762
3.2924 | 40646.46 | 0.97969 | 3.2924 | 39616.34 | 0.95486
3.3075 | 40565.04 | 0.97773 | 3.3075 | 39675.51 | 0.95629
3.3226 | 40288.84 | 0.97107 | 3.3226 | 39594.1 | 0.95433
3.3377 | 40252.73 | 0.9702 | 3.3377 | 39814.56 | 0.95964
3.3528 | 40681.5 | 0.98054 | 3.3528 | 39726.91 | 0.95753
3.3679 | 40674.22 | 0.98036 | 3.3679 | 39632.21 | 0.95525
3.3831 | 41029.61 | 0.98893 | 3.3831 | 39701.33 | 0.95691
3.3982 | 41022.23 | 0.98875 | 3.3982 | 39761.6 | 0.95836
3.4133 | 40307.02 | 0.97151 | 3.4133 | 39805.8 | 0.95943
3.4284 | 39742.29 | 0.9579 | 3.4284 | 39820.59 | 0.95979
3.4435 | 39795.07 | 0.95917 | 3.4435 | 39823.92 | 0.95987
3.4586 | 39903.36 | 0.96178 | 3.4586 | 39972.71 | 0.96345
3.4737 | 39772.57 | 0.95863 | 3.4737 | 40090.66 | 0.9663
3.4888 | 40231.92 | 0.9697 | 3.4888 | 40161.61 | 0.96801
3.5039 | 40640.59 | 0.97955 | 3.5039 | 39993.04 | 0.96394
3.519 | 40427.97 | 0.97443 | 3.519 | 39726.43 | 0.95752
3.5341 | 40085.27 | 0.96617 | 3.5341 | 39710.05 | 0.95712
3.5492 | 39868.14 | 0.96093 | 3.5492 | 39750.36 | 0.95809
3.5643 | 39855.21 | 0.96062 | 3.5643 | 39674.92 | 0.95628
3.5794 | 39894 | 0.96156 | 3.5794 | 39879.17 | 0.9612
3.5945 | 40062.79 | 0.96562 | 3.5945 | 40054.79 | 0.96543
3.6096 | 40377.22 | 0.9732 | 3.6096 | 39963.05 | 0.96322
3.6247 | 40805.22 | 0.98352 | 3.6247 | 39656.92 | 0.95584
3.6398 | 40897.02 | 0.98573 | 3.6398 | 39452.05 | 0.9509
3.6549 | 40811.62 | 0.98367 | 3.6549 | 39426.26 | 0.95028
3.67 | 40668.01 | 0.98021 | 3.67 | 39650.74 | 0.95569
3.6851 | 40667.02 | 0.98019 | 3.6851 | 39580.42 | 0.954
3.7002 | 40407.8 | 0.97394 | 3.7002 | 39504.39 | 0.95217
3.7153 | 40399.69 | 0.97374 | 3.7153 | 39633.62 | 0.95528
3.7304 | 40753.92 | 0.98228 | 3.7304 | 39400.48 | 0.94966
3.7455 | 40992.29 | 0.98803 | 3.7455 | 39205.04 | 0.94495
3.7606 | 40977.08 | 0.98766 | 3.7606 | 39516.56 | 0.95246
3.7757 | 40707.92 | 0.98117 | 3.7757 | 39880.45 | 0.96123
3.7908 | 40220.77 | 0.96943 | 3.7908 | 39784.52 | 0.95892
3.8059 | 40099.32 | 0.9665 | 3.8059 | 39491.79 | 0.95186
3.821 | 40597.51 | 0.97851 | 3.821 | 39345.91 | 0.94835
3.8361 | 40758.5 | 0.98239 | 3.8361 | 39055.14 | 0.94134
3.8512 | 41031.29 | 0.98897 | 3.8512 | 39045.57 | 0.94111
3.8663 | 41361.59 | 0.99693 | 3.8663 | 39500.79 | 0.95208
3.8814 | 41413.61 | 0.99818 | 3.8814 | 39518.49 | 0.95251
3.8966 | 40591.11 | 0.97836 | 3.8966 | 39862.97 | 0.96081
3.9117 | 40320.45 | 0.97183 | 3.9117 | 40082.92 | 0.96611
3.9268 | 40489.84 | 0.97592 | 3.9268 | 39750.52 | 0.9581
3.9419 | 40380.1 | 0.97327 | 3.9419 | 39493.82 | 0.95191
3.957 | 40417.66 | 0.97418 | 3.957 | 39458.13 | 0.95105
3.9721 | 40332.25 | 0.97212 | 3.9721 | 39459.41 | 0.95108
3.9872 | 40075.85 | 0.96594 | 3.9872 | 39430.1 | 0.95037
4.0023 | 40108.41 | 0.96672 | 4.0023 | 39456.96 | 0.95102
4.0174 | 40367.83 | 0.97298 | 4.0174 | 39557.34 | 0.95344
4.0325 | 40532.7 | 0.97695 | 4.0325 | 39672.89 | 0.95623
4.0476 | 40619.39 | 0.97904 | 4.0476 | 39728.64 | 0.95757
4.0627 | 40717.85 | 0.98141 | 4.0627 | 39678.72 | 0.95637
4.0778 | 40773.95 | 0.98277 | 4.0778 | 39663.66 | 0.956
4.0929 | 40471 | 0.97546 | 4.0929 | 39814.78 | 0.95965
4.108 | 40242.2 | 0.96995 | 4.108 | 39769.37 | 0.95855
4.1231 | 40341.27 | 0.97234 | 4.1231 | 39582.32 | 0.95404
4.1382 | 41026.75 | 0.98886 | 4.1382 | 39585.16 | 0.95411
4.1533 | 41012.23 | 0.98851 | 4.1533 | 39666.18 | 0.95606
4.1684 | 40675.45 | 0.98039 | 4.1684 | 39589.91 | 0.95423
4.1835 | 40387.27 | 0.97345 | 4.1835 | 39598.41 | 0.95443
4.1986 | 40668.39 | 0.98022 | 4.1986 | 39606.45 | 0.95463
4.2137 | 40838.81 | 0.98433 | 4.2137 | 39548.3 | 0.95322
4.2288 | 40733.59 | 0.98179 | 4.2288 | 39606.84 | 0.95463
4.2439 | 40533.83 | 0.97698 | 4.2439 | 39706.68 | 0.95704
4.259 | 40594.65 | 0.97844 | 4.259 | 39696.99 | 0.95681
4.2741 | 40741.07 | 0.98197 | 4.2741 | 39642.17 | 0.95549
4.2892 | 40714.65 | 0.98134 | 4.2892 | 39740.37 | 0.95785
4.3043 | 40672.87 | 0.98033 | 4.3043 | 39906.23 | 0.96185
4.3194 | 40628.04 | 0.97925 | 4.3194 | 39835.29 | 0.96014
4.3345 | 40418.18 | 0.97419 | 4.3345 | 39636.15 | 0.95534
4.3496 | 40241.08 | 0.96992 | 4.3496 | 39592.43 | 0.95429
4.3647 | 40251.84 | 0.97018 | 4.3647 | 39594.36 | 0.95433
4.3798 | 40469.06 | 0.97542 | 4.3798 | 39539.51 | 0.95301
4.3949 | 40582.33 | 0.97815 | 4.3949 | 39538.26 | 0.95298
4.4101 | 40492.83 | 0.97599 | 4.4101 | 39602.82 | 0.95454
4.4252 | 40358.21 | 0.97274 | 4.4252 | 39523.53 | 0.95263
4.4403 | 40310.75 | 0.9716 | 4.4403 | 39468.29 | 0.9513
4.4554 | 40303.54 | 0.97143 | 4.4554 | 39560.37 | 0.95351
4.4705 | 40442.07 | 0.97477 | 4.4705 | 39683.36 | 0.95648
4.4856 | 40623.2 | 0.97913 | 4.4856 | 39779.15 | 0.95879
4.5007 | 40497.14 | 0.97609 | 4.5007 | 39677.87 | 0.95635
4.5158 | 40234.32 | 0.96976 | 4.5158 | 39501.88 | 0.9521
4.5309 | 40254.18 | 0.97024 | 4.5309 | 39489.63 | 0.95181
4.546 | 40632.53 | 0.97936 | 4.546 | 39581.64 | 0.95403
4.5611 | 40999.16 | 0.98819 | 4.5611 | 39624.87 | 0.95507
4.5762 | 40924 | 0.98638 | 4.5762 | 39636.04 | 0.95534
4.5913 | 40525.02 | 0.97677 | 4.5913 | 39593.63 | 0.95432
4.6064 | 40481.55 | 0.97572 | 4.6064 | 39476.22 | 0.95149
4.6215 | 40942.94 | 0.98684 | 4.6215 | 39320.88 | 0.94774
4.6366 | 41109.3 | 0.99085 | 4.6366 | 39198.74 | 0.9448
4.6517 | 40793.52 | 0.98324 | 4.6517 | 39390.88 | 0.94943
4.6668 | 40409.56 | 0.97398 | 4.6668 | 39478.35 | 0.95154
4.6819 | 40154.36 | 0.96783 | 4.6819 | 39308.6 | 0.94745
4.697 | 40090.71 | 0.9663 | 4.697 | 39294.05 | 0.9471
4.7121 | 40116.97 | 0.96693 | 4.7121 | 39221.65 | 0.94535
4.7272 | 40248.68 | 0.9701 | 4.7272 | 39058.93 | 0.94143
4.7423 | 40662.61 | 0.98008 | 4.7423 | 39007.53 | 0.94019
4.7574 | 40965.8 | 0.98739 | 4.7574 | 39179.16 | 0.94433
4.7725 | 40844.39 | 0.98446 | 4.7725 | 39334.54 | 0.94807
4.7876 | 40517.79 | 0.97659 | 4.7876 | 39259.64 | 0.94627
4.8027 | 40284.36 | 0.97096 | 4.8027 | 39191.18 | 0.94462
4.8178 | 40346.16 | 0.97245 | 4.8178 | 39277.66 | 0.9467
4.8329 | 40734.95 | 0.98183 | 4.8329 | 39315.17 | 0.9476
4.848 | 41035.88 | 0.98908 | 4.848 | 39331.15 | 0.94799
4.8631 | 40903.98 | 0.9859 | 4.8631 | 39395.16 | 0.94953
4.8782 | 40642.3 | 0.97959 | 4.8782 | 39258.68 | 0.94624
4.8933 | 40550.25 | 0.97737 | 4.8933 | 39042.46 | 0.94103
4.9084 | 40531.98 | 0.97693 | 4.9084 | 38970.31 | 0.93929
4.9235 | 40368.16 | 0.97298 | 4.9235 | 38953.08 | 0.93888
4.9387 | 40258.61 | 0.97034 | 4.9387 | 38962.2 | 0.9391
4.9538 | 40378.7 | 0.97324 | 4.9538 | 38949.77 | 0.9388
4.9689 | 40557.78 | 0.97756 | 4.9689 | 38949.7 | 0.9388
4.984 | 40827.54 | 0.98406 | 4.984 | 39021.2 | 0.94052
4.9991 | 41012.79 | 0.98852 | 4.9991 | 39178.34 | 0.94431
5.0142 | 40910.27 | 0.98605 | 5.0142 | 39232.51 | 0.94561
5.0293 | 40730.91 | 0.98173 | 5.0293 | 39155.88 | 0.94377
5.0444 | 40537.32 | 0.97706 | 5.0444 | 38985.46 | 0.93966
5.0595 | 40352.73 | 0.97261 | 5.0595 | 38716.37 | 0.93317
5.0746 | 40370.38 | 0.97304 | 5.0746 | 38556.87 | 0.92933
5.0897 | 40446.26 | 0.97487 | 5.0897 | 38660.75 | 0.93183
5.1048 | 40144.09 | 0.96758 | 5.1048 | 38840.51 | 0.93616
5.1199 | 39592.66 | 0.95429 | 5.1199 | 39039.65 | 0.94096
5.135 | 39362.65 | 0.94875 | 5.135 | 39242.57 | 0.94585
5.1501 | 39844.66 | 0.96037 | 5.1501 | 39043.41 | 0.94105
5.1652 | 40078.73 | 0.96601 | 5.1652 | 38701.96 | 0.93282
5.1803 | 39808.64 | 0.9595 | 5.1803 | 38409.1 | 0.92577
5.1954 | 39998.54 | 0.96408 | 5.1954 | 38374.99 | 0.92494
5.2105 | 40708.52 | 0.98119 | 5.2105 | 38857.22 | 0.93657
5.2256 | 41004.11 | 0.98831 | 5.2256 | 38996.73 | 0.93993
5.2407 | 40154.04 | 0.96782 | 5.2407 | 38756.14 | 0.93413
5.2558 | 39951.29 | 0.96294 | 5.2558 | 38619.73 | 0.93084
5.2709 | 40118.85 | 0.96698 | 5.2709 | 38665.29 | 0.93194
5.286 | 40302.89 | 0.97141 | 5.286 | 38870.33 | 0.93688
5.3011 | 40317.86 | 0.97177 | 5.3011 | 38796.71 | 0.93511
5.3162 | 40335.62 | 0.9722 | 5.3162 | 38456.86 | 0.92692
5.3313 | 40363.42 | 0.97287 | 5.3313 | 38295.94 | 0.92304
5.3464 | 40189.71 | 0.96868 | 5.3464 | 38406.87 | 0.92571
5.3615 | 39993.74 | 0.96396 | 5.3615 | 38537.42 | 0.92886
5.3766 | 40079.06 | 0.96602 | 5.3766 | 38589.32 | 0.93011
5.3917 | 40246.29 | 0.97005 | 5.3917 | 38618.79 | 0.93082
5.4068 | 40366.61 | 0.97295 | 5.4068 | 38727.75 | 0.93345
5.4219 | 40327.63 | 0.97201 | 5.4219 | 38859.45 | 0.93662
5.437 | 40439.32 | 0.9747 | 5.437 | 38604.48 | 0.93048
5.4522 | 40463.92 | 0.97529 | 5.4522 | 38439.55 | 0.9265
5.4673 | 40304.64 | 0.97145 | 5.4673 | 38856.66 | 0.93655
5.4824 | 40323.71 | 0.97191 | 5.4824 | 38791.38 | 0.93498
5.4975 | 40606.73 | 0.97873 | 5.4975 | 38815.84 | 0.93557
5.5126 | 40836.24 | 0.98427 | 5.5126 | 38704.72 | 0.93289
5.5277 | 40395.68 | 0.97365 | 5.5277 | 38382.23 | 0.92512
5.5428 | 40237.86 | 0.96984 | 5.5428 | 38408.83 | 0.92576
5.5579 | 40253.94 | 0.97023 | 5.5579 | 38635.91 | 0.93123
5.573 | 40240.57 | 0.96991 | 5.573 | 38690.42 | 0.93255
5.5881 | 40515.89 | 0.97655 | 5.5881 | 38629.34 | 0.93107
5.6032 | 40728.79 | 0.98168 | 5.6032 | 38457.87 | 0.92694
5.6183 | 40551.64 | 0.97741 | 5.6183 | 38287.79 | 0.92284
5.6334 | 40371.86 | 0.97307 | 5.6334 | 38339.24 | 0.92408
5.6485 | 40315.57 | 0.97172 | 5.6485 | 38537.7 | 0.92887
5.6636 | 40211.58 | 0.96921 | 5.6636 | 38607.92 | 0.93056
5.6787 | 40280.52 | 0.97087 | 5.6787 | 38231.57 | 0.92149
5.6938 | 40442.02 | 0.97476 | 5.6938 | 38003.45 | 0.91599
5.7089 | 40328.83 | 0.97204 | 5.7089 | 37947.3 | 0.91464
5.724 | 40339.76 | 0.9723 | 5.724 | 38042.63 | 0.91693
5.7391 | 40522.3 | 0.9767 | 5.7391 | 38176.63 | 0.92016
5.7542 | 40913.85 | 0.98614 | 5.7542 | 38541.71 | 0.92896
5.7693 | 40436.59 | 0.97463 | 5.7693 | 38445.85 | 0.92665
5.7844 | 40178.88 | 0.96842 | 5.7844 | 37901.82 | 0.91354
5.7995 | 40422.73 | 0.9743 | 5.7995 | 37886.27 | 0.91316
5.8146 | 40626.26 | 0.97921 | 5.8146 | 38134.27 | 0.91914
5.8297 | 40712.19 | 0.98128 | 5.8297 | 38101.38 | 0.91835
5.8448 | 40609.96 | 0.97881 | 5.8448 | 38126.03 | 0.91894
5.8599 | 40128.79 | 0.96722 | 5.8599 | 38384.5 | 0.92517
5.875 | 39869.07 | 0.96096 | 5.875 | 38430.54 | 0.92628
5.8901 | 40022.82 | 0.96466 | 5.8901 | 38303.79 | 0.92323
5.9052 | 40114.62 | 0.96687 | 5.9052 | 38247.49 | 0.92187
5.9203 | 40147.33 | 0.96766 | 5.9203 | 38226.02 | 0.92135
5.9354 | 40264.16 | 0.97048 | 5.9354 | 38399.37 | 0.92553
5.9505 | 40244.8 | 0.97001 | 5.9505 | 38495.61 | 0.92785
5.9657 | 40245.88 | 0.97004 | 5.9657 | 38095.16 | 0.9182
5.9808 | 40463.66 | 0.97529 | 5.9808 | 37806.77 | 0.91125
5.9959 | 40490.07 | 0.97592 | 5.9959 | 38117.9 | 0.91875
6.011 | 40381.65 | 0.97331 | 6.011 | 38266 | 0.92232
6.0261 | 40295.14 | 0.97122 | 6.0261 | 38093.4 | 0.91816
6.0412 | 40507.2 | 0.97634 | 6.0412 | 37791.91 | 0.91089
6.0563 | 40389.82 | 0.97351 | 6.0563 | 37655.65 | 0.90761
6.0714 | 40109.11 | 0.96674 | 6.0714 | 37843.9 | 0.91214
6.0865 | 40372.68 | 0.97309 | 6.0865 | 38200.26 | 0.92073
6.1016 | 40359.99 | 0.97279 | 6.1016 | 38273.21 | 0.92249
6.1167 | 40042.25 | 0.96513 | 6.1167 | 38100.64 | 0.91833
6.1318 | 39946.52 | 0.96282 | 6.1318 | 37942.1 | 0.91451
6.1469 | 40136.57 | 0.9674 | 6.1469 | 37863.31 | 0.91261
6.162 | 40348.74 | 0.97252 | 6.162 | 37911.7 | 0.91378
6.1771 | 40457.46 | 0.97514 | 6.1771 | 38032.64 | 0.91669
6.1922 | 40543.67 | 0.97721 | 6.1922 | 38127.29 | 0.91897
6.2073 | 40609.13 | 0.97879 | 6.2073 | 38235.11 | 0.92157
6.2224 | 40452.07 | 0.97501 | 6.2224 | 38260.31 | 0.92218
6.2375 | 40006.25 | 0.96426 | 6.2375 | 38008.7 | 0.91612
6.2526 | 39511.46 | 0.95234 | 6.2526 | 37762.84 | 0.91019
6.2677 | 39738.57 | 0.95781 | 6.2677 | 37945.86 | 0.9146
6.2828 | 40411.79 | 0.97404 | 6.2828 | 38213.5 | 0.92105
6.2979 | 40868.41 | 0.98504 | 6.2979 | 38001.91 | 0.91595
6.313 | 40738.26 | 0.98191 | 6.313 | 37762.37 | 0.91018
6.3281 | 40412.97 | 0.97406 | 6.3281 | 37840.93 | 0.91207
6.3432 | 40208.18 | 0.96913 | 6.3432 | 38003.58 | 0.91599
6.3583 | 39992.97 | 0.96394 | 6.3583 | 38182.43 | 0.9203
6.3734 | 39904.75 | 0.96182 | 6.3734 | 38121.13 | 0.91882
6.3885 | 40039.37 | 0.96506 | 6.3885 | 37807.21 | 0.91126
6.4036 | 40304.69 | 0.97145 | 6.4036 | 37707.07 | 0.90884
6.4187 | 40328.11 | 0.97202 | 6.4187 | 37857.56 | 0.91247
6.4338 | 40153.2 | 0.9678 | 6.4338 | 37889.08 | 0.91323
6.4489 | 40182.31 | 0.96851 | 6.4489 | 37807.79 | 0.91127
6.464 | 40416.86 | 0.97416 | 6.464 | 37820.37 | 0.91158
6.4791 | 40581.1 | 0.97812 | 6.4791 | 37892.75 | 0.91332
6.4943 | 40635.79 | 0.97944 | 6.4943 | 37875.72 | 0.91291
6.5094 | 40602.64 | 0.97864 | 6.5094 | 37684.23 | 0.90829
6.5245 | 40455.97 | 0.9751 | 6.5245 | 37511.86 | 0.90414
6.5396 | 40289.89 | 0.9711 | 6.5396 | 37780.07 | 0.9106
6.5547 | 40159.73 | 0.96796 | 6.5547 | 37847.41 | 0.91223
6.5698 | 40035.92 | 0.96498 | 6.5698 | 37778.47 | 0.91057
6.5849 | 40054.94 | 0.96544 | 6.5849 | 37771.59 | 0.9104
6.6 | 40191.38 | 0.96872 | 6.6 | 37988.05 | 0.91562
6.6151 | 40218.29 | 0.96937 | 6.6151 | 38225.03 | 0.92133
6.6302 | 40101.22 | 0.96655 | 6.6302 | 38572.45 | 0.9297
6.6453 | 40036.46 | 0.96499 | 6.6453 | 38171.01 | 0.92003
6.6604 | 40198.12 | 0.96889 | 6.6604 | 37967.63 | 0.91513
6.6755 | 40423.26 | 0.97431 | 6.6755 | 37984.55 | 0.91553
6.6906 | 40505.11 | 0.97629 | 6.6906 | 37985.04 | 0.91554
6.7057 | 40419.54 | 0.97422 | 6.7057 | 38089.9 | 0.91807
6.7208 | 40407.71 | 0.97394 | 6.7208 | 37935.68 | 0.91436
6.7359 | 40424.32 | 0.97434 | 6.7359 | 37765.45 | 0.91025
6.751 | 40328.43 | 0.97203 | 6.751 | 37793.69 | 0.91093
6.7661 | 40305.26 | 0.97147 | 6.7661 | 37822.73 | 0.91163
6.7812 | 40499.18 | 0.97614 | 6.7812 | 37949.1 | 0.91468
6.7963 | 40650.83 | 0.9798 | 6.7963 | 38198.09 | 0.92068
6.8114 | 40446.55 | 0.97487 | 6.8114 | 38158.14 | 0.91972
6.8265 | 39929.06 | 0.9624 | 6.8265 | 37984.08 | 0.91552
6.8416 | 39638.76 | 0.9554 | 6.8416 | 38093.52 | 0.91816
6.8567 | 39615.02 | 0.95483 | 6.8567 | 37738.02 | 0.90959
6.8718 | 39688.69 | 0.95661 | 6.8718 | 37676.89 | 0.90812
6.8869 | 39828.16 | 0.95997 | 6.8869 | 37653.77 | 0.90756
6.902 | 39939.84 | 0.96266 | 6.902 | 37942.24 | 0.91451
6.9171 | 39985.76 | 0.96377 | 6.9171 | 37773.75 | 0.91045
6.9322 | 40119.96 | 0.967 | 6.9322 | 37350.35 | 0.90025
6.9473 | 40046.7 | 0.96524 | 6.9473 | 37442.05 | 0.90246
6.9624 | 39679.09 | 0.95638 | 6.9624 | 37891 | 0.91328
6.9775 | 39500.51 | 0.95207 | 6.9775 | 37582.56 | 0.90584
6.9926 | 39531.36 | 0.95282 | 6.9926 | 37541.92 | 0.90486
7.0078 | 39675.17 | 0.95628 | 7.0078 | 37679.64 | 0.90818
7.0229 | 39794.93 | 0.95917 | 7.0229 | 37520.07 | 0.90434
7.038 | 39827.84 | 0.95996 | 7.038 | 37590.84 | 0.90604
7.0531 | 39806.52 | 0.95945 | 7.0531 | 37784.71 | 0.91072
7.0682 | 39834.57 | 0.96012 | 7.0682 | 37888.98 | 0.91323
7.0833 | 39970.54 | 0.9634 | 7.0833 | 37996.95 | 0.91583
7.0984 | 40098.39 | 0.96648 | 7.0984 | 37721.63 | 0.9092
7.1135 | 40017.36 | 0.96453 | 7.1135 | 37446.39 | 0.90256
7.1286 | 39775.37 | 0.9587 | 7.1286 | 37721.27 | 0.90919
7.1437 | 39871.55 | 0.96101 | 7.1437 | 37751.95 | 0.90993
7.1588 | 40005.82 | 0.96425 | 7.1588 | 37554.64 | 0.90517
7.1739 | 39955.6 | 0.96304 | 7.1739 | 37532.5 | 0.90464
7.189 | 39749.76 | 0.95808 | 7.189 | 37658.84 | 0.90768
7.2041 | 39632.46 | 0.95525 | 7.2041 | 38001.64 | 0.91594
7.2192 | 39713.67 | 0.95721 | 7.2192 | 37996.22 | 0.91581
7.2343 | 39903.53 | 0.96179 | 7.2343 | 37762.66 | 0.91018
7.2494 | 39951.68 | 0.96295 | 7.2494 | 38040.24 | 0.91688
7.2645 | 39856.73 | 0.96066 | 7.2645 | 37952.8 | 0.91477
7.2796 | 39862.95 | 0.96081 | 7.2796 | 37698.5 | 0.90864
7.2947 | 39915.21 | 0.96207 | 7.2947 | 37726.89 | 0.90932
7.3098 | 39964.93 | 0.96327 | 7.3098 | 37807 | 0.91125
7.3249 | 39953.16 | 0.96298 | 7.3249 | 37793.8 | 0.91094
7.34 | 39783.54 | 0.95889 | 7.34 | 37825.45 | 0.9117
7.3551 | 39531.3 | 0.95281 | 7.3551 | 37753.47 | 0.90996
7.3702 | 39447.22 | 0.95079 | 7.3702 | 37723.7 | 0.90925
7.3853 | 39510 | 0.9523 | 7.3853 | 37881.39 | 0.91305
7.4004 | 39516.07 | 0.95245 | 7.4004 | 37976.47 | 0.91534
7.4155 | 39501.76 | 0.9521 | 7.4155 | 37965.91 | 0.91508
7.4306 | 39487.97 | 0.95177 | 7.4306 | 37855.5 | 0.91242
7.4457 | 39493.44 | 0.9519 | 7.4457 | 37827.3 | 0.91174
7.4608 | 39520.16 | 0.95255 | 7.4608 | 37529.28 | 0.90456
7.4759 | 39570.55 | 0.95376 | 7.4759 | 37444.68 | 0.90252
7.491 | 39629.59 | 0.95518 | 7.491 | 37679.04 | 0.90817
7.5061 | 39587.25 | 0.95416 | 7.5061 | 37952.64 | 0.91476
7.5213 | 39441.08 | 0.95064 | 7.5213 | 37821.71 | 0.91161
7.5364 | 39583.1 | 0.95406 | 7.5364 | 37447.86 | 0.9026
7.5515 | 39725.27 | 0.95749 | 7.5515 | 37397.21 | 0.90138
7.5666 | 39807.23 | 0.95946 | 7.5666 | 37747.29 | 0.90981
7.5817 | 39525.76 | 0.95268 | 7.5817 | 38000.72 | 0.91592
7.5968 | 39315.85 | 0.94762 | 7.5968 | 37823.32 | 0.91165
7.6119 | 39317.48 | 0.94766 | 7.6119 | 37419.46 | 0.90191
7.627 | 39675.65 | 0.95629 | 7.627 | 37229.49 | 0.89733
7.6421 | 39745.17 | 0.95797 | 7.6421 | 37261.23 | 0.8981
7.6572 | 39454.86 | 0.95097 | 7.6572 | 37344.52 | 0.90011
7.6723 | 39365.92 | 0.94883 | 7.6723 | 37412.97 | 0.90176
7.6874 | 39458.06 | 0.95105 | 7.6874 | 37488.06 | 0.90357
7.7025 | 39450.75 | 0.95087 | 7.7025 | 37539.13 | 0.9048
7.7176 | 39437.92 | 0.95056 | 7.7176 | 37438.94 | 0.90238
7.7327 | 39498.33 | 0.95202 | 7.7327 | 37277.65 | 0.89849
7.7478 | 39559.61 | 0.9535 | 7.7478 | 37368.26 | 0.90068
7.7629 | 39386.39 | 0.94932 | 7.7629 | 37546.94 | 0.90499
7.778 | 39076.21 | 0.94185 | 7.778 | 37513.7 | 0.90418
7.7931 | 39459.83 | 0.95109 | 7.7931 | 37233.23 | 0.89742
7.8082 | 39629.08 | 0.95517 | 7.8082 | 37019.05 | 0.89226
7.8233 | 39143.11 | 0.94346 | 7.8233 | 36891.66 | 0.88919
7.8384 | 38949.45 | 0.93879 | 7.8384 | 37290.38 | 0.8988
7.8535 | 39110 | 0.94266 | 7.8535 | 37373.52 | 0.90081
7.8686 | 39461.53 | 0.95113 | 7.8686 | 37237.31 | 0.89752
7.8837 | 39489.3 | 0.9518 | 7.8837 | 37103.84 | 0.89431
7.8988 | 39348.68 | 0.94841 | 7.8988 | 36901.39 | 0.88943
7.9139 | 39232.02 | 0.9456 | 7.9139 | 37385.5 | 0.90109
7.929 | 39237.9 | 0.94574 | 7.929 | 37722.51 | 0.90922
7.9441 | 39362.8 | 0.94875 | 7.9441 | 37532.13 | 0.90463
7.9592 | 39545.23 | 0.95315 | 7.9592 | 37231.21 | 0.89738
7.9743 | 39674.27 | 0.95626 | 7.9743 | 37088.64 | 0.89394
7.9894 | 39734.06 | 0.9577 | 7.9894 | 37063.32 | 0.89333
8.0045 | 39755.41 | 0.95822 | 8.0045 | 37372.68 | 0.90079
8.0196 | 39643.94 | 0.95553 | 8.0196 | 37603.39 | 0.90635
8.0347 | 39335.89 | 0.9481 | 8.0347 | 37237.44 | 0.89753
8.0499 | 38988.13 | 0.93972 | 8.0499 | 36813.64 | 0.88731
8.065 | 38851.72 | 0.93643 | 8.065 | 36815.84 | 0.88736
8.0801 | 39002.87 | 0.94008 | 8.0801 | 36968.68 | 0.89105
8.0952 | 39142.13 | 0.94343 | 8.0952 | 36863.78 | 0.88852
8.1103 | 39149.9 | 0.94362 | 8.1103 | 36852.29 | 0.88824
8.1254 | 39324.2 | 0.94782 | 8.1254 | 37151.29 | 0.89545
8.1405 | 39626.18 | 0.9551 | 8.1405 | 37385.45 | 0.90109
8.1556 | 39782.38 | 0.95887 | 8.1556 | 37373.61 | 0.90081
8.1707 | 39589.17 | 0.95421 | 8.1707 | 37279.07 | 0.89853
8.1858 | 39309.16 | 0.94746 | 8.1858 | 37118.88 | 0.89467
8.2009 | 39259.49 | 0.94626 | 8.2009 | 36959.92 | 0.89084
8.216 | 39085.1 | 0.94206 | 8.216 | 37117.7 | 0.89464
8.2311 | 38947.4 | 0.93874 | 8.2311 | 37217.25 | 0.89704
8.2462 | 39103.13 | 0.94249 | 8.2462 | 37183.92 | 0.89624
8.2613 | 39225.44 | 0.94544 | 8.2613 | 37223.85 | 0.8972
8.2764 | 39213.63 | 0.94516 | 8.2764 | 36536.16 | 0.88062
8.2915 | 39151.42 | 0.94366 | 8.2915 | 36467.09 | 0.87896
8.3066 | 39039.82 | 0.94097 | 8.3066 | 36670.36 | 0.88386
8.3217 | 38922.3 | 0.93814 | 8.3217 | 36711.3 | 0.88484
8.3368 | 38931.95 | 0.93837 | 8.3368 | 36927.11 | 0.89005
8.3519 | 38947.73 | 0.93875 | 8.3519 | 37221.93 | 0.89715
8.367 | 38865.73 | 0.93677 | 8.367 | 37409.09 | 0.90166
8.3821 | 38963.46 | 0.93913 | 8.3821 | 37378.34 | 0.90092
8.3972 | 39172.12 | 0.94416 | 8.3972 | 37220.79 | 0.89712
8.4123 | 39007.26 | 0.94018 | 8.4123 | 37242.38 | 0.89764
8.4274 | 38857.69 | 0.93658 | 8.4274 | 36960.93 | 0.89086
8.4425 | 39113.18 | 0.94274 | 8.4425 | 37126.6 | 0.89485
8.4576 | 38997.25 | 0.93994 | 8.4576 | 37130.19 | 0.89494
8.4727 | 38708.77 | 0.93299 | 8.4727 | 37314.36 | 0.89938
8.4878 | 38761.36 | 0.93426 | 8.4878 | 36973.44 | 0.89116
8.5029 | 38660.44 | 0.93182 | 8.5029 | 37058.91 | 0.89322
8.518 | 38459.61 | 0.92698 | 8.518 | 36902.23 | 0.88945
8.5331 | 38529.14 | 0.92866 | 8.5331 | 37023.19 | 0.89236
8.5482 | 38855.59 | 0.93653 | 8.5482 | 37460.79 | 0.90291
8.5634 | 39316.04 | 0.94763 | 8.5634 | 37440.36 | 0.90242
8.5785 | 38769.9 | 0.93446 | 8.5785 | 37421.59 | 0.90196
8.5936 | 38560.86 | 0.92942 | 8.5936 | 36800.24 | 0.88699
8.6087 | 38819.41 | 0.93566 | 8.6087 | 36954.34 | 0.8907
8.6238 | 38831.02 | 0.93594 | 8.6238 | 36857.75 | 0.88837
8.6389 | 38785.08 | 0.93483 | 8.6389 | 37002.96 | 0.89187
8.654 | 38838.39 | 0.93611 | 8.654 | 36962.34 | 0.89089
8.6691 | 38982.41 | 0.93958 | 8.6691 | 36913.1 | 0.88971
8.6842 | 39045.4 | 0.9411 | 8.6842 | 36707.32 | 0.88475
8.6993 | 38913.41 | 0.93792 | 8.6993 | 36553.39 | 0.88104
8.7144 | 38606.7 | 0.93053 | 8.7144 | 36755.06 | 0.8859
8.7295 | 38378.64 | 0.92503 | 8.7295 | 36945.43 | 0.89049
8.7446 | 38519.84 | 0.92844 | 8.7446 | 37158.9 | 0.89563
8.7597 | 38721.98 | 0.93331 | 8.7597 | 37353.29 | 0.90032
8.7748 | 38655.23 | 0.9317 | 8.7748 | 37093.09 | 0.89405
8.7899 | 38791.36 | 0.93498 | 8.7899 | 36991.94 | 0.89161
8.805 | 39011.81 | 0.94029 | 8.805 | 36831.88 | 0.88775
8.8201 | 38750.43 | 0.93399 | 8.8201 | 36621.11 | 0.88267
8.8352 | 38405.54 | 0.92568 | 8.8352 | 36337.56 | 0.87584
8.8503 | 38161.14 | 0.91979 | 8.8503 | 36737.05 | 0.88546
8.8654 | 38180.96 | 0.92027 | 8.8654 | 37032.76 | 0.89259
8.8805 | 38368.01 | 0.92478 | 8.8805 | 36872.66 | 0.88873
8.8956 | 38633.17 | 0.93117 | 8.8956 | 36586.47 | 0.88184
8.9107 | 38553.53 | 0.92925 | 8.9107 | 36610.48 | 0.88241
8.9258 | 38241.13 | 0.92172 | 8.9258 | 36496.13 | 0.87966
8.9409 | 37853.86 | 0.91238 | 8.9409 | 36604.98 | 0.88228
8.956 | 37888.14 | 0.91321 | 8.956 | 36772.77 | 0.88633
8.9711 | 38259.94 | 0.92217 | 8.9711 | 36895.95 | 0.88929
8.9862 | 38683.83 | 0.93239 | 8.9862 | 36666.63 | 0.88377
9.0013 | 38828.64 | 0.93588 | 9.0013 | 36442.11 | 0.87836
9.0164 | 38648.11 | 0.93153 | 9.0164 | 36555.91 | 0.8811
9.0315 | 38326.64 | 0.92378 | 9.0315 | 36704.97 | 0.88469
9.0466 | 38181.45 | 0.92028 | 9.0466 | 36764.98 | 0.88614
9.0617 | 38332.14 | 0.92391 | 9.0617 | 36807 | 0.88715
9.0768 | 38549.04 | 0.92914 | 9.0768 | 36740.69 | 0.88555
9.092 | 38608.72 | 0.93058 | 9.092 | 36584.62 | 0.88179
9.1071 | 38525.71 | 0.92858 | 9.1071 | 36480.72 | 0.87929
9.1222 | 38437.73 | 0.92646 | 9.1222 | 36513.24 | 0.88007
9.1373 | 38452.64 | 0.92682 | 9.1373 | 36716.99 | 0.88498
9.1524 | 38505.97 | 0.9281 | 9.1524 | 36750.44 | 0.88579
9.1675 | 38481.91 | 0.92752 | 9.1675 | 36377.68 | 0.8768
9.1826 | 38326.7 | 0.92378 | 9.1826 | 36299.5 | 0.87492
9.1977 | 38139.64 | 0.91927 | 9.1977 | 36569.3 | 0.88142
9.2128 | 38046.02 | 0.91701 | 9.2128 | 36520.13 | 0.88024
9.2279 | 37952.71 | 0.91477 | 9.2279 | 36426.28 | 0.87797
9.243 | 37863.44 | 0.91261 | 9.243 | 36407.52 | 0.87752
9.2581 | 37849.34 | 0.91227 | 9.2581 | 36697.96 | 0.88452
9.2732 | 38014.5 | 0.91625 | 9.2732 | 36349.87 | 0.87613
9.2883 | 38235.6 | 0.92158 | 9.2883 | 36521.02 | 0.88026
9.3034 | 38110.17 | 0.91856 | 9.3034 | 36530.25 | 0.88048
9.3185 | 38074.82 | 0.91771 | 9.3185 | 36721.11 | 0.88508
9.3336 | 38332.02 | 0.92391 | 9.3336 | 36680.5 | 0.8841
9.3487 | 38565.11 | 0.92953 | 9.3487 | 36425.61 | 0.87796
9.3638 | 38620.69 | 0.93087 | 9.3638 | 36034.11 | 0.86852
9.3789 | 38421.13 | 0.92606 | 9.3789 | 36212.52 | 0.87282
9.394 | 38394.21 | 0.92541 | 9.394 | 36172.25 | 0.87185
9.4091 | 38475.19 | 0.92736 | 9.4091 | 36302.15 | 0.87498
9.4242 | 38296.53 | 0.92305 | 9.4242 | 36135.72 | 0.87097
9.4393 | 38189.07 | 0.92046 | 9.4393 | 36025.88 | 0.86832
9.4544 | 38354.04 | 0.92444 | 9.4544 | 36130.47 | 0.87084
9.4695 | 38454.27 | 0.92685 | 9.4695 | 36213.58 | 0.87285
9.4846 | 38364.73 | 0.9247 | 9.4846 | 36303.17 | 0.87501
9.4997 | 38200.5 | 0.92074 | 9.4997 | 36211.41 | 0.8728
9.5148 | 37961.04 | 0.91497 | 9.5148 | 36207.86 | 0.87271
9.5299 | 37724.93 | 0.90928 | 9.5299 | 36268.25 | 0.87417
9.545 | 37678.72 | 0.90816 | 9.545 | 36033.97 | 0.86852
9.5601 | 37761.46 | 0.91016 | 9.5601 | 36390.05 | 0.8771
9.5752 | 37806.28 | 0.91124 | 9.5752 | 36243.76 | 0.87358
9.5903 | 37561.88 | 0.90535 | 9.5903 | 35979.43 | 0.8672
9.6055 | 37150.87 | 0.89544 | 9.6055 | 36018.98 | 0.86816
9.6206 | 37398.77 | 0.90141 | 9.6206 | 35954.22 | 0.8666
9.6357 | 37516.97 | 0.90426 | 9.6357 | 35852.53 | 0.86415
9.6508 | 37312.36 | 0.89933 | 9.6508 | 35975.26 | 0.8671
9.6659 | 37360.96 | 0.9005 | 9.6659 | 35869.95 | 0.86457
9.681 | 37420.66 | 0.90194 | 9.681 | 35877.55 | 0.86475
9.6961 | 37342.31 | 0.90005 | 9.6961 | 36154.35 | 0.87142
9.7112 | 37364.59 | 0.90059 | 9.7112 | 36067.66 | 0.86933
9.7263 | 37434.84 | 0.90228 | 9.7263 | 35963 | 0.86681
9.7414 | 37445.96 | 0.90255 | 9.7414 | 35993.66 | 0.86755
9.7565 | 37663.27 | 0.90779 | 9.7565 | 36009.64 | 0.86793
9.7716 | 37935.55 | 0.91435 | 9.7716 | 35899.07 | 0.86527
9.7867 | 37590.8 | 0.90604 | 9.7867 | 35897.62 | 0.86523
9.8018 | 37252.21 | 0.89788 | 9.8018 | 35862.59 | 0.86439
9.8169 | 37406.84 | 0.90161 | 9.8169 | 35603.46 | 0.85814
9.832 | 37499.98 | 0.90385 | 9.832 | 35457.01 | 0.85461
9.8471 | 37322.63 | 0.89958 | 9.8471 | 35490.29 | 0.85541
9.8622 | 37172.68 | 0.89596 | 9.8622 | 35508.29 | 0.85585
9.8773 | 37250.83 | 0.89785 | 9.8773 | 35639.17 | 0.859
9.8924 | 37409.64 | 0.90168 | 9.8924 | 35907.48 | 0.86547
9.9075 | 37283.11 | 0.89863 | 9.9075 | 35995.02 | 0.86758
9.9226 | 36976.11 | 0.89123 | 9.9226 | 35785.68 | 0.86253
9.9377 | 36950.34 | 0.89061 | 9.9377 | 35569.77 | 0.85733
9.9528 | 37034.4 | 0.89263 | 9.9528 | 35524.71 | 0.85624
9.9679 | 36875.88 | 0.88881 | 9.9679 | 35385 | 0.85288
9.983 | 36665.02 | 0.88373 | 9.983 | 35439.68 | 0.85419
9.9981 | 36672.85 | 0.88392 | 9.9981 | 35699.32 | 0.86045
10.0132 | 37002.13 | 0.89185 | 10.0132 | 35748.96 | 0.86165
10.0283 | 37355.71 | 0.90038 | 10.0283 | 35601.33 | 0.85809
10.0434 | 37367.62 | 0.90066 | 10.0434 | 35582.01 | 0.85763
10.0585 | 37204.13 | 0.89672 | 10.0585 | 35433.12 | 0.85404
10.0736 | 37041.41 | 0.8928 | 10.0736 | 35503.01 | 0.85572
10.0887 | 37103.3 | 0.89429 | 10.0887 | 35120.06 | 0.84649
10.1038 | 37219.89 | 0.8971 | 10.1038 | 35247.52 | 0.84956
10.1189 | 37149.95 | 0.89542 | 10.1189 | 35543.5 | 0.8567
10.1341 | 36720.92 | 0.88508 | 10.1341 | 34626.72 | 0.8346
10.1492 | 36372.55 | 0.87668 | 10.1492 | 35010.01 | 0.84384
10.1643 | 36739.86 | 0.88553 | 10.1643 | 34720.33 | 0.83686
10.1794 | 36931.56 | 0.89015 | 10.1794 | 34873.3 | 0.84054
10.1945 | 36821.59 | 0.8875 | 10.1945 | 34813.13 | 0.83909
10.2096 | 36725.79 | 0.88519 | 10.2096 | 34954.02 | 0.84249
10.2247 | 36651.65 | 0.88341 | 10.2247 | 35057.38 | 0.84498
10.2398 | 36583.38 | 0.88176 | 10.2398 | 35138.89 | 0.84694
10.2549 | 36653.73 | 0.88346 | 10.2549 | 35206.65 | 0.84858
10.27 | 36638.12 | 0.88308 | 10.27 | 35277.34 | 0.85028
10.2851 | 36131.8 | 0.87088 | 10.2851 | 35176.72 | 0.84786
10.3002 | 35741.03 | 0.86146 | 10.3002 | 35014.87 | 0.84396
10.3153 | 35840.08 | 0.86385 | 10.3153 | 35025.55 | 0.84421
10.3304 | 35925.92 | 0.86591 | 10.3304 | 35184.84 | 0.84805
10.3455 | 35921.95 | 0.86582 | 10.3455 | 35202.24 | 0.84847
10.3606 | 36084.79 | 0.86974 | 10.3606 | 35038.75 | 0.84453
10.3757 | 36139.01 | 0.87105 | 10.3757 | 35147.44 | 0.84715
10.3908 | 35913.3 | 0.86561 | 10.3908 | 35383.96 | 0.85285
10.4059 | 35866.49 | 0.86448 | 10.4059 | 35158.79 | 0.84742
10.421 | 36023.71 | 0.86827 | 10.421 | 34761.35 | 0.83784
10.4361 | 36271.64 | 0.87425 | 10.4361 | 34715.4 | 0.83674
10.4512 | 36250.31 | 0.87373 | 10.4512 | 34705.79 | 0.83651
10.4663 | 35869.67 | 0.86456 | 10.4663 | 34732.1 | 0.83714
10.4814 | 35844.74 | 0.86396 | 10.4814 | 34794.44 | 0.83864
10.4965 | 35932.31 | 0.86607 | 10.4965 | 34875.47 | 0.8406
10.5116 | 35820.45 | 0.86337 | 10.5116 | 34945.99 | 0.8423
10.5267 | 35809.43 | 0.86311 | 10.5267 | 34812.44 | 0.83908
10.5418 | 35903.12 | 0.86536 | 10.5418 | 34666.91 | 0.83557
10.5569 | 35727.21 | 0.86112 | 10.5569 | 34762.63 | 0.83788
10.572 | 35702 | 0.86052 | 10.572 | 34935.89 | 0.84205
10.5871 | 35990.55 | 0.86747 | 10.5871 | 34926.09 | 0.84182
10.6022 | 35819.61 | 0.86335 | 10.6022 | 34685.21 | 0.83601
10.6174 | 35597.19 | 0.85799 | 10.6174 | 34633.34 | 0.83476
10.6325 | 35913.07 | 0.8656 | 10.6325 | 34810.57 | 0.83903
10.6476 | 36083.95 | 0.86972 | 10.6476 | 34799.13 | 0.83876
10.6626 | 35836.35 | 0.86376 | 10.6626 | 34852.63 | 0.84005
10.6778 | 35367.05 | 0.85244 | 10.6778 | 34990.97 | 0.84338
10.6929 | 35013.05 | 0.84391 | 10.6929 | 34884.05 | 0.8408
10.708 | 34932.61 | 0.84197 | 10.708 | 34827.47 | 0.83944
10.7231 | 34942.3 | 0.84221 | 10.7231 | 34929.32 | 0.84189
10.7382 | 34973.26 | 0.84295 | 10.7382 | 34938.52 | 0.84212
10.7533 | 35161.8 | 0.8475 | 10.7533 | 34688.53 | 0.83609
10.7684 | 35236.95 | 0.84931 | 10.7684 | 34414.29 | 0.82948
10.7835 | 34937.14 | 0.84208 | 10.7835 | 34516.15 | 0.83193
10.7986 | 34651.07 | 0.83519 | 10.7986 | 34684.71 | 0.836
10.8137 | 34714.42 | 0.83671 | 10.8137 | 34574.29 | 0.83334
10.8288 | 34927.34 | 0.84185 | 10.8288 | 34526.5 | 0.83218
10.8439 | 35030.4 | 0.84433 | 10.8439 | 34559.81 | 0.83299
10.859 | 34926.91 | 0.84184 | 10.859 | 34515.55 | 0.83192
10.8741 | 34681.05 | 0.83591 | 10.8741 | 34558.35 | 0.83295
10.8892 | 34494.36 | 0.83141 | 10.8892 | 34658.75 | 0.83537
10.9043 | 34512.09 | 0.83184 | 10.9043 | 34896.18 | 0.84109
10.9194 | 34630.73 | 0.8347 | 10.9194 | 34561.6 | 0.83303
10.9345 | 34471.41 | 0.83086 | 10.9345 | 34207.8 | 0.8245
10.9496 | 34202.54 | 0.82438 | 10.9496 | 34564.52 | 0.8331
10.9647 | 34060.28 | 0.82095 | 10.9647 | 34673.97 | 0.83574
10.9798 | 33844.57 | 0.81575 | 10.9798 | 34574 | 0.83333
10.9949 | 33595.28 | 0.80974 | 10.9949 | 34436.09 | 0.83001
11.01 | 33601.96 | 0.8099 | 11.01 | 34317.28 | 0.82714
11.0251 | 33654.53 | 0.81117 | 11.0251 | 33946.02 | 0.81819
11.0402 | 33568.86 | 0.8091 | 11.0402 | 33895.15 | 0.81697
11.0553 | 33537.14 | 0.80834 | 11.0553 | 33915.4 | 0.81746
11.0704 | 33538.78 | 0.80838 | 11.0704 | 34064.8 | 0.82106
11.0855 | 33476.76 | 0.80688 | 11.0855 | 33824.42 | 0.81526
11.1006 | 33398.51 | 0.805 | 11.1006 | 33983.2 | 0.81909
11.1157 | 33328.49 | 0.80331 | 11.1157 | 34286.6 | 0.8264
11.1309 | 33571.38 | 0.80916 | 11.1309 | 34325.79 | 0.82735
11.1459 | 33781.91 | 0.81424 | 11.1459 | 34205.59 | 0.82445
11.161 | 33340.85 | 0.80361 | 11.161 | 33943.98 | 0.81814
11.1761 | 33048.58 | 0.79656 | 11.1761 | 33753.25 | 0.81355
11.1913 | 33015.1 | 0.79576 | 11.1913 | 33681.02 | 0.81181
11.2064 | 33148.43 | 0.79897 | 11.2064 | 33652.25 | 0.81111
11.2215 | 33175.9 | 0.79963 | 11.2215 | 33838.13 | 0.81559
11.2366 | 32941.87 | 0.79399 | 11.2366 | 33922.7 | 0.81763
11.2517 | 32918.28 | 0.79342 | 11.2517 | 33816.13 | 0.81506
11.2668 | 33055.8 | 0.79674 | 11.2668 | 33657.61 | 0.81124
11.2819 | 32923.5 | 0.79355 | 11.2819 | 33509.78 | 0.80768
11.297 | 32674.19 | 0.78754 | 11.297 | 33393.3 | 0.80487
11.3121 | 32524.52 | 0.78393 | 11.3121 | 33284.78 | 0.80226
11.3272 | 32230.96 | 0.77686 | 11.3272 | 33212.06 | 0.8005
11.3423 | 31831.71 | 0.76723 | 11.3423 | 33262.61 | 0.80172
11.3574 | 31641.09 | 0.76264 | 11.3574 | 33416.17 | 0.80542
11.3725 | 31735.79 | 0.76492 | 11.3725 | 33493.78 | 0.80729
11.3876 | 31998 | 0.77124 | 11.3876 | 33399.18 | 0.80501
11.4027 | 32183.86 | 0.77572 | 11.4027 | 33245.24 | 0.8013
11.4178 | 32148.42 | 0.77487 | 11.4178 | 33273.97 | 0.80199
11.4329 | 31942.55 | 0.7699 | 11.4329 | 33551.59 | 0.80869
11.448 | 31757.78 | 0.76545 | 11.448 | 33610.02 | 0.81009
11.4631 | 31800.91 | 0.76649 | 11.4631 | 33376.57 | 0.80447
11.4782 | 31878.17 | 0.76835 | 11.4782 | 33215.67 | 0.80059
11.4933 | 31833.65 | 0.76728 | 11.4933 | 33074.86 | 0.7972
11.5084 | 31617.11 | 0.76206 | 11.5084 | 33059.74 | 0.79683
11.5235 | 31343.59 | 0.75547 | 11.5235 | 33198.11 | 0.80017
11.5386 | 31154.52 | 0.75091 | 11.5386 | 33166.57 | 0.79941
11.5537 | 31046.87 | 0.74832 | 11.5537 | 33038.75 | 0.79633
11.5688 | 31000.84 | 0.74721 | 11.5688 | 32840.4 | 0.79154
11.5839 | 31132.16 | 0.75037 | 11.5839 | 32620.98 | 0.78626
11.599 | 31245.44 | 0.7531 | 11.599 | 32626.15 | 0.78638
11.6141 | 31048.44 | 0.74835 | 11.6141 | 32623.12 | 0.78631
11.6292 | 30760.67 | 0.74142 | 11.6292 | 32702.98 | 0.78823
11.6443 | 30628.59 | 0.73823 | 11.6443 | 32928.22 | 0.79366
11.6594 | 30742.29 | 0.74097 | 11.6594 | 32915.53 | 0.79336
11.6745 | 30984.13 | 0.7468 | 11.6745 | 32646.24 | 0.78686
11.6897 | 31095.08 | 0.74948 | 11.6897 | 32316.54 | 0.77892
11.7048 | 31095.31 | 0.74948 | 11.7048 | 32077.28 | 0.77315
11.7199 | 30997.22 | 0.74712 | 11.7199 | 32373.79 | 0.7803
11.735 | 30784.83 | 0.742 | 11.735 | 32470.04 | 0.78262
11.7501 | 30560.24 | 0.73659 | 11.7501 | 32163.96 | 0.77524
11.7652 | 30497.77 | 0.73508 | 11.7652 | 32269.58 | 0.77779
11.7803 | 30374.3 | 0.7321 | 11.7803 | 32456.2 | 0.78228
11.7954 | 30045.77 | 0.72419 | 11.7954 | 32475.29 | 0.78274
11.8105 | 29776.53 | 0.7177 | 11.8105 | 32281.67 | 0.77808
11.8256 | 29683.2 | 0.71545 | 11.8256 | 32325.05 | 0.77912
11.8407 | 29789.02 | 0.718 | 11.8407 | 32485.34 | 0.78299
11.8558 | 29788.14 | 0.71798 | 11.8558 | 32500.84 | 0.78336
11.8709 | 29526.59 | 0.71167 | 11.8709 | 32358.18 | 0.77992
11.886 | 29432.35 | 0.7094 | 11.886 | 32217.82 | 0.77654
11.9011 | 29577.48 | 0.7129 | 11.9011 | 31998.22 | 0.77125
11.9162 | 29678.06 | 0.71532 | 11.9162 | 31912.36 | 0.76918
11.9313 | 29556.37 | 0.71239 | 11.9313 | 31949.55 | 0.77007
11.9464 | 29220.3 | 0.70429 | 11.9464 | 32083.68 | 0.77331
11.9615 | 29157.11 | 0.70277 | 11.9615 | 32382.92 | 0.78052
11.9766 | 29383.73 | 0.70823 | 11.9766 | 32489.84 | 0.7831
11.9917 | 29280.98 | 0.70575 | 11.9917 | 32331.79 | 0.77929
12.0068 | 28987.98 | 0.69869 | 12.0068 | 32206.21 | 0.77626
12.0219 | 28938.01 | 0.69749 | 12.0219 | 32140.32 | 0.77467
12.037 | 29071.41 | 0.7007 | 12.037 | 32035.55 | 0.77215
12.0521 | 29198.77 | 0.70377 | 12.0521 | 31828.49 | 0.76715
12.0672 | 28963.39 | 0.6981 | 12.0672 | 31757.14 | 0.76544
12.0823 | 28549.6 | 0.68812 | 12.0823 | 31965.38 | 0.77045
12.0974 | 28474.82 | 0.68632 | 12.0974 | 32044.29 | 0.77236
12.1125 | 28293.52 | 0.68195 | 12.1125 | 31856.92 | 0.76784
12.1276 | 27796.8 | 0.66998 | 12.1276 | 31642.48 | 0.76267
12.1427 | 27757.71 | 0.66904 | 12.1427 | 31539.26 | 0.76018
12.1578 | 27991.13 | 0.67466 | 12.1578 | 31530.06 | 0.75996
12.173 | 27713.36 | 0.66797 | 12.173 | 31521.26 | 0.75975
12.1881 | 27386.71 | 0.6601 | 12.1881 | 31432.94 | 0.75762
12.2032 | 27345.02 | 0.65909 | 12.2032 | 31477.19 | 0.75869
12.2183 | 27506.06 | 0.66297 | 12.2183 | 31733.6 | 0.76487
12.2334 | 27745.92 | 0.66875 | 12.2334 | 31756.87 | 0.76543
12.2485 | 27709.96 | 0.66789 | 12.2485 | 31447.9 | 0.75798
12.2636 | 27522.37 | 0.66337 | 12.2636 | 31169.65 | 0.75128
12.2787 | 27238.83 | 0.65653 | 12.2787 | 31062.87 | 0.7487
12.2938 | 27009.98 | 0.65102 | 12.2938 | 31116.31 | 0.74999
12.3089 | 26883.27 | 0.64796 | 12.3089 | 31257.04 | 0.75338
12.324 | 27062.53 | 0.65228 | 12.324 | 31287.01 | 0.7541
12.3391 | 27225.95 | 0.65622 | 12.3391 | 30966.84 | 0.74639
12.3542 | 27068.82 | 0.65243 | 12.3542 | 30699.57 | 0.73994
12.3693 | 26879.37 | 0.64787 | 12.3693 | 30559.69 | 0.73657
12.3844 | 26776.75 | 0.64539 | 12.3844 | 30574.06 | 0.73692
12.3995 | 26634.11 | 0.64196 | 12.3995 | 30668.64 | 0.7392
12.4146 | 26374.11 | 0.63569 | 12.4146 | 30497.16 | 0.73507
12.4297 | 25981.47 | 0.62623 | 12.4297 | 30218.66 | 0.72835
12.4448 | 25631.62 | 0.61779 | 12.4448 | 30251.47 | 0.72914
12.4599 | 25394.11 | 0.61207 | 12.4599 | 30357.66 | 0.7317
12.475 | 25057.13 | 0.60395 | 12.475 | 30296.37 | 0.73023
12.4901 | 24732.33 | 0.59612 | 12.4901 | 30293.35 | 0.73015
12.5052 | 24724.15 | 0.59592 | 12.5052 | 30079.09 | 0.72499
12.5203 | 24812.84 | 0.59806 | 12.5203 | 29956.39 | 0.72203
12.5354 | 24708.83 | 0.59555 | 12.5354 | 30003.91 | 0.72318
12.5505 | 24568.04 | 0.59216 | 12.5505 | 29861.35 | 0.71974
12.5656 | 24475.83 | 0.58994 | 12.5656 | 29633.9 | 0.71426
12.5807 | 24430.61 | 0.58885 | 12.5807 | 29555.11 | 0.71236
12.5958 | 24328.36 | 0.58638 | 12.5958 | 29727.72 | 0.71652
12.6109 | 24006.88 | 0.57863 | 12.6109 | 29850.24 | 0.71947
12.626 | 23796.81 | 0.57357 | 12.626 | 29719.98 | 0.71633
12.6411 | 23851.06 | 0.57488 | 12.6411 | 29535.05 | 0.71188
12.6562 | 23703.49 | 0.57132 | 12.6562 | 29424.33 | 0.70921
12.6713 | 23340.14 | 0.56256 | 12.6713 | 29354.74 | 0.70753
12.6865 | 23139.27 | 0.55772 | 12.6865 | 29304.89 | 0.70633
12.7015 | 23087.5 | 0.55647 | 12.7015 | 29177.18 | 0.70325
12.7166 | 23068.6 | 0.55602 | 12.7166 | 28910.74 | 0.69683
12.7317 | 22884.3 | 0.55158 | 12.7317 | 28685.83 | 0.69141
12.7469 | 22536.51 | 0.54319 | 12.7469 | 28620.63 | 0.68984
12.762 | 22271.52 | 0.53681 | 12.762 | 28528.6 | 0.68762
12.7771 | 22170.67 | 0.53437 | 12.7771 | 28389.13 | 0.68426
12.7922 | 22213.26 | 0.5354 | 12.7922 | 28370.57 | 0.68381
12.8073 | 22151.55 | 0.53391 | 12.8073 | 28359.67 | 0.68355
12.8224 | 21875.27 | 0.52725 | 12.8224 | 28206.87 | 0.67986
12.8375 | 21701.99 | 0.52308 | 12.8375 | 28018.92 | 0.67533
12.8526 | 21617.51 | 0.52104 | 12.8526 | 27836.01 | 0.67093
12.8677 | 21368.13 | 0.51503 | 12.8677 | 27755.1 | 0.66897
12.8828 | 21043.82 | 0.50721 | 12.8828 | 27887.41 | 0.67216
12.8979 | 20829.63 | 0.50205 | 12.8979 | 27853.84 | 0.67135
12.913 | 20814.85 | 0.5017 | 12.913 | 27619.56 | 0.66571
12.9281 | 20946.91 | 0.50488 | 12.9281 | 27512.39 | 0.66312
12.9432 | 20895.66 | 0.50364 | 12.9432 | 27353.33 | 0.65929
12.9583 | 20646.99 | 0.49765 | 12.9583 | 27185.47 | 0.65525
12.9734 | 20393.83 | 0.49155 | 12.9734 | 27067.6 | 0.6524
12.9885 | 20267.14 | 0.48849 | 12.9885 | 26979.5 | 0.65028
13.0036 | 20290.93 | 0.48907 | 13.0036 | 27010.81 | 0.65104
13.0187 | 20247.87 | 0.48803 | 13.0187 | 26929.51 | 0.64908
13.0338 | 20031.59 | 0.48282 | 13.0338 | 26703.34 | 0.64362
13.0489 | 19736.21 | 0.4757 | 13.0489 | 26581.79 | 0.64069
13.064 | 19485.73 | 0.46966 | 13.064 | 26406.86 | 0.63648
13.0791 | 19373.82 | 0.46696 | 13.0791 | 26246.63 | 0.63262
13.0942 | 19313.89 | 0.46552 | 13.0942 | 26155.69 | 0.63042
13.1093 | 19182.93 | 0.46236 | 13.1093 | 26056.65 | 0.62804
13.1244 | 19028.51 | 0.45864 | 13.1244 | 25922.86 | 0.62481
13.1395 | 18898.97 | 0.45552 | 13.1395 | 25852.66 | 0.62312
13.1546 | 18818.52 | 0.45358 | 13.1546 | 25839.87 | 0.62281
13.1697 | 18746.07 | 0.45183 | 13.1697 | 25692.54 | 0.61926
13.1848 | 18583.13 | 0.4479 | 13.1848 | 25447.52 | 0.61336
13.1999 | 18466.67 | 0.4451 | 13.1999 | 25358.04 | 0.6112
13.215 | 18557.98 | 0.4473 | 13.215 | 25366.2 | 0.6114
13.2302 | 18549.33 | 0.44709 | 13.2302 | 25257.72 | 0.60878
13.2453 | 18358.58 | 0.44249 | 13.2453 | 25072.37 | 0.60431
13.2604 | 18101.84 | 0.4363 | 13.2604 | 24956.64 | 0.60152
13.2755 | 17822.98 | 0.42958 | 13.2755 | 24970.18 | 0.60185
13.2906 | 17656.57 | 0.42557 | 13.2906 | 24856.76 | 0.59912
13.3057 | 17492.7 | 0.42162 | 13.3057 | 24538.79 | 0.59145
13.3208 | 17319.08 | 0.41744 | 13.3208 | 24620.87 | 0.59343
13.3359 | 17266.34 | 0.41617 | 13.3359 | 24676.62 | 0.59478
13.351 | 17290.03 | 0.41674 | 13.351 | 24326.68 | 0.58634
13.3661 | 17295.78 | 0.41688 | 13.3661 | 24280.24 | 0.58522
13.3812 | 17214.77 | 0.41492 | 13.3812 | 24108.31 | 0.58108
13.3963 | 16885.65 | 0.40699 | 13.3963 | 24088.86 | 0.58061
13.4114 | 16661.5 | 0.40159 | 13.4114 | 23761.96 | 0.57273
13.4265 | 16558.06 | 0.3991 | 13.4265 | 23882.43 | 0.57563
13.4416 | 16402.7 | 0.39535 | 13.4416 | 23754.02 | 0.57254
13.4567 | 16257.32 | 0.39185 | 13.4567 | 23416.54 | 0.5644
13.4718 | 16253.22 | 0.39175 | 13.4718 | 23191.54 | 0.55898
13.4869 | 16215.76 | 0.39084 | 13.4869 | 23160.07 | 0.55822
13.502 | 16069.85 | 0.38733 | 13.502 | 23020.48 | 0.55486
13.5171 | 15912.2 | 0.38353 | 13.5171 | 23044.1 | 0.55543
13.5322 | 15772.81 | 0.38017 | 13.5322 | 23098.05 | 0.55673
13.5473 | 15633.94 | 0.37682 | 13.5473 | 22948.15 | 0.55311
13.5624 | 15482.46 | 0.37317 | 13.5624 | 22813.24 | 0.54986
13.5775 | 15312.7 | 0.36908 | 13.5775 | 22715.12 | 0.5475
13.5926 | 15226.24 | 0.36699 | 13.5926 | 22479.09 | 0.54181
13.6077 | 15246.37 | 0.36748 | 13.6077 | 22456.63 | 0.54127
13.6228 | 15192.55 | 0.36618 | 13.6228 | 22630.54 | 0.54546
13.6379 | 15036.35 | 0.36242 | 13.6379 | 22404.75 | 0.54002
13.653 | 14932.92 | 0.35992 | 13.653 | 22024.6 | 0.53085
13.6681 | 14881.22 | 0.35868 | 13.6681 | 21991.22 | 0.53005
13.6832 | 14808.49 | 0.35693 | 13.6832 | 21996.85 | 0.53019
13.6983 | 14691.71 | 0.35411 | 13.6983 | 21890.92 | 0.52763
13.7134 | 14519.13 | 0.34995 | 13.7134 | 21846.18 | 0.52655
13.7286 | 14357.06 | 0.34604 | 13.7286 | 21975.38 | 0.52967
13.7437 | 14226.36 | 0.34289 | 13.7437 | 22023.37 | 0.53082
13.7587 | 14100.39 | 0.33986 | 13.7587 | 21724.16 | 0.52361
13.7738 | 13989.79 | 0.33719 | 13.7738 | 21429.29 | 0.51651
13.789 | 13970.47 | 0.33673 | 13.789 | 21363.56 | 0.51492
13.8041 | 13984.95 | 0.33708 | 13.8041 | 21380.71 | 0.51533
13.8192 | 13989.87 | 0.33719 | 13.8192 | 21174.8 | 0.51037
13.8343 | 13820.78 | 0.33312 | 13.8343 | 21109.23 | 0.50879
13.8494 | 13498.52 | 0.32535 | 13.8494 | 20932.54 | 0.50453
13.8645 | 13349.14 | 0.32175 | 13.8645 | 20715.45 | 0.4993
13.8796 | 13294.16 | 0.32043 | 13.8796 | 20735.16 | 0.49977
13.8947 | 13227.83 | 0.31883 | 13.8947 | 20660.78 | 0.49798
13.9098 | 13125.78 | 0.31637 | 13.9098 | 20442.66 | 0.49272
13.9249 | 12984.51 | 0.31296 | 13.9249 | 20393.13 | 0.49153
13.94 | 12830.38 | 0.30925 | 13.94 | 20362.61 | 0.4908
13.9551 | 12673.14 | 0.30546 | 13.9551 | 20348.72 | 0.49046
13.9702 | 12500.11 | 0.30129 | 13.9702 | 20333.24 | 0.49009
13.9853 | 12405.72 | 0.29901 | 13.9853 | 19995.98 | 0.48196
14.0004 | 12478.86 | 0.30078 | 14.0004 | 19678.79 | 0.47431
14.0155 | 12434.7 | 0.29971 | 14.0155 | 19597.48 | 0.47235
14.0306 | 12162.71 | 0.29316 | 14.0306 | 19605.16 | 0.47254
14.0457 | 11945.44 | 0.28792 | 14.0457 | 19566.18 | 0.4716
14.0608 | 11836.23 | 0.28529 | 14.0608 | 19404.34 | 0.4677
14.0759 | 11669.23 | 0.28126 | 14.0759 | 19264.55 | 0.46433
14.091 | 11458.44 | 0.27618 | 14.091 | 19208.91 | 0.46299
14.1061 | 11297.7 | 0.27231 | 14.1061 | 19207.07 | 0.46294
14.1212 | 11241.87 | 0.27096 | 14.1212 | 19132.38 | 0.46114
14.1363 | 11264.53 | 0.27151 | 14.1363 | 18958.13 | 0.45694
14.1514 | 11218 | 0.27038 | 14.1514 | 18787.68 | 0.45284
14.1665 | 11063.83 | 0.26667 | 14.1665 | 18645.37 | 0.44941
14.1816 | 10930.51 | 0.26346 | 14.1816 | 18556.33 | 0.44726
14.1967 | 10846.32 | 0.26143 | 14.1967 | 18421.88 | 0.44402
14.2118 | 10743.33 | 0.25894 | 14.2118 | 18200.18 | 0.43867
14.2269 | 10626.96 | 0.25614 | 14.2269 | 17949.15 | 0.43262
14.242 | 10521.37 | 0.25359 | 14.242 | 17684.03 | 0.42623
14.2571 | 10387.82 | 0.25038 | 14.2571 | 17553.79 | 0.4231
14.2722 | 10203.33 | 0.24593 | 14.2722 | 17591.01 | 0.42399
14.2873 | 10004.43 | 0.24113 | 14.2873 | 17588 | 0.42392
14.3025 | 9843.372 | 0.23725 | 14.3025 | 17499.28 | 0.42178
14.3176 | 9831.601 | 0.23697 | 14.3176 | 17285.19 | 0.41662
14.3327 | 9873.14 | 0.23797 | 14.3327 | 17067.13 | 0.41137
14.3478 | 9792.234 | 0.23602 | 14.3478 | 16959.56 | 0.40877
14.3629 | 9572.5 | 0.23072 | 14.3629 | 16724.63 | 0.40311
14.378 | 9260.537 | 0.2232 | 14.378 | 16523.88 | 0.39827
14.3931 | 9081.77 | 0.2189 | 14.3931 | 16504.31 | 0.3978
14.4082 | 9042.235 | 0.21794 | 14.4082 | 16474.82 | 0.39709
14.4233 | 8911.786 | 0.2148 | 14.4233 | 16385.62 | 0.39494
14.4384 | 8755.504 | 0.21103 | 14.4384 | 16257.66 | 0.39185
14.4535 | 8710.953 | 0.20996 | 14.4535 | 16046.92 | 0.38678
14.4686 | 8681.174 | 0.20924 | 14.4686 | 16084.07 | 0.38767
14.4837 | 8591.713 | 0.20708 | 14.4837 | 16121.4 | 0.38857
14.4988 | 8486.99 | 0.20456 | 14.4988 | 15963.24 | 0.38476
14.5139 | 8395.907 | 0.20236 | 14.5139 | 15638.44 | 0.37693
14.529 | 8332.504 | 0.20084 | 14.529 | 15464.06 | 0.37273
14.5441 | 8247.327 | 0.19878 | 14.5441 | 15485.36 | 0.37324
14.5592 | 8082.866 | 0.19482 | 14.5592 | 15396.75 | 0.3711
14.5743 | 7926.509 | 0.19105 | 14.5743 | 15315.74 | 0.36915
14.5894 | 7844.104 | 0.18906 | 14.5894 | 15221.13 | 0.36687
14.6045 | 7768.166 | 0.18723 | 14.6045 | 15088.34 | 0.36367
14.6196 | 7670.369 | 0.18488 | 14.6196 | 14942.93 | 0.36017
14.6347 | 7590.926 | 0.18296 | 14.6347 | 14858.82 | 0.35814
14.6498 | 7534.331 | 0.1816 | 14.6498 | 14802.62 | 0.35678
14.6649 | 7473.753 | 0.18014 | 14.6649 | 14660.76 | 0.35336
14.68 | 7367.816 | 0.17758 | 14.68 | 14477.09 | 0.34894
14.6951 | 7196.279 | 0.17345 | 14.6951 | 14331 | 0.34542
14.7102 | 7024.706 | 0.16931 | 14.7102 | 14253.53 | 0.34355
14.7253 | 6894.861 | 0.16619 | 14.7253 | 14250.03 | 0.34347
14.7404 | 6757.29 | 0.16287 | 14.7404 | 14208.75 | 0.34247
14.7555 | 6621.407 | 0.15959 | 14.7555 | 13955.78 | 0.33637
14.7706 | 6576.911 | 0.15852 | 14.7706 | 13631.25 | 0.32855
14.7858 | 6570.868 | 0.15838 | 14.7858 | 13469.14 | 0.32464
14.8009 | 6449.091 | 0.15544 | 14.8009 | 13488.31 | 0.32511
14.816 | 6252.961 | 0.15071 | 14.816 | 13475.63 | 0.3248
14.8311 | 6077.123 | 0.14648 | 14.8311 | 13329.97 | 0.32129
14.8462 | 5940.786 | 0.14319 | 14.8462 | 13109.33 | 0.31597
14.8613 | 5849.052 | 0.14098 | 14.8613 | 13091.12 | 0.31553
14.8764 | 5806.561 | 0.13995 | 14.8764 | 13055.52 | 0.31467
14.8915 | 5780.51 | 0.13933 | 14.8915 | 12959.77 | 0.31237
14.9066 | 5680.581 | 0.13692 | 14.9066 | 12885.5 | 0.31058
14.9217 | 5521.86 | 0.13309 | 14.9217 | 12701.63 | 0.30614
14.9368 | 5354.958 | 0.12907 | 14.9368 | 12536.26 | 0.30216
14.9519 | 5204.749 | 0.12545 | 14.9519 | 12352.2 | 0.29772
14.967 | 5080.154 | 0.12245 | 14.967 | 12133.03 | 0.29244
14.9821 | 4965.156 | 0.11967 | 14.9821 | 12029.85 | 0.28995
14.9972 | 4853.247 | 0.11698 | 14.9972 | 11887.05 | 0.28651
15.0123 | 4754.265 | 0.11459 | 15.0123 | 11712.2 | 0.2823
15.0274 | 4652.322 | 0.11213 | 15.0274 | 11607.07 | 0.27976
15.0425 | 4525.326 | 0.10907 | 15.0425 | 11540.41 | 0.27816
15.0576 | 4351.895 | 0.10489 | 15.0576 | 11542.73 | 0.27821
15.0727 | 4131.787 | 0.099588 | 15.0727 | 11394.65 | 0.27464
15.0878 | 3846.34 | 0.092707 | 15.0878 | 11185.94 | 0.26961
15.1029 | 3503.357 | 0.084441 | 15.1029 | 11061.98 | 0.26662
15.118 | 3136.835 | 0.075606 | 15.118 | 10930.43 | 0.26345
15.1331 | 2793.738 | 0.067337 | 15.1331 | 10706.13 | 0.25805
15.1482 | 2522.259 | 0.060793 | 15.1482 | 10447.04 | 0.2518
15.1633 | 2324.884 | 0.056036 | 15.1633 | 10215.39 | 0.24622
15.1784 | 2172.34 | 0.052359 | 15.1784 | 9836.572 | 0.23709
15.1935 | 2018.549 | 0.048653 | 15.1935 | 9206.86 | 0.22191
15.2086 | 1845.934 | 0.044492 | 15.2086 | 8421.103 | 0.20297
15.2237 | 1691.759 | 0.040776 | 15.2237 | 7544.688 | 0.18185
15.2388 | 1558.864 | 0.037573 | 15.2388 | 6599.793 | 0.15907
15.2539 | 1396.252 | 0.033654 | 15.2539 | 5659.906 | 0.13642
15.269 | 1220.331 | 0.029413 | 15.269 | 4939.963 | 0.11907
15.2842 | 1101.047 | 0.026538 | 15.2842 | 4288.921 | 0.10337
15.2993 | 1016.597 | 0.024503 | 15.2993 | 3604.48 | 0.086878
15.3143 | 922.8165 | 0.022242 | 15.3143 | 3024.339 | 0.072895
15.3294 | 861.2556 | 0.020759 | 15.3294 | 2511.708 | 0.060539
15.3446 | 875.1412 | 0.021093 | 15.3446 | 2056.24 | 0.049561
15.3597 | 894.152 | 0.021552 | 15.3597 | 1767.309 | 0.042597
15.3748 | 879.8254 | 0.021206 | 15.3748 | 1525.593 | 0.036771
15.3899 | 822.4826 | 0.019824 | 15.3899 | 1324.824 | 0.031932
15.405 | 748.3918 | 0.018038 | 15.405 | 1205.109 | 0.029046
15.4201 | 746.7449 | 0.017999 | 15.4201 | 1100.977 | 0.026537
15.4352 | 771.5439 | 0.018596 | 15.4352 | 965.5447 | 0.023272
15.4503 | 787.462 | 0.01898 | 15.4503 | 834.8535 | 0.020122
15.4654 | 790.947 | 0.019064 | 15.4654 | 744.5368 | 0.017945
15.4805 | 782.8989 | 0.01887 | 15.4805 | 665.7898 | 0.016047
15.4956 | 755.0107 | 0.018198 | 15.4956 | 587.7494 | 0.014166
15.5107 | 712.3378 | 0.017169 | 15.5107 | 575.1326 | 0.013862
15.5258 | 705.8251 | 0.017012 | 15.5258 | 624.8018 | 0.015059
15.5409 | 709.8245 | 0.017109 | 15.5409 | 607.9488 | 0.014653
15.556 | 688.6515 | 0.016598 | 15.556 | 540.7993 | 0.013035
15.5711 | 670.4587 | 0.01616 | 15.5711 | 504.0485 | 0.012149
15.5862 | 678.8835 | 0.016363 | 15.5862 | 538.5611 | 0.012981
15.6013 | 700.2961 | 0.016879 | 15.6013 | 569.4412 | 0.013725
15.6164 | 726.0832 | 0.017501 | 15.6164 | 566.9288 | 0.013665
15.6315 | 698.9417 | 0.016846 | 15.6315 | 546.7563 | 0.013178
15.6466 | 638.7377 | 0.015395 | 15.6466 | 512.5574 | 0.012354
15.6617 | 623.4414 | 0.015027 | 15.6617 | 539.1163 | 0.012994
15.6768 | 648.1779 | 0.015623 | 15.6768 | 583.4685 | 0.014063
15.6919 | 678.5619 | 0.016355 | 15.6919 | 532.98 | 0.012846
15.707 | 692.1072 | 0.016682 | 15.707 | 519.9284 | 0.012532
15.7221 | 679.0394 | 0.016367 | 15.7221 | 545.7114 | 0.013153
15.7372 | 651.1366 | 0.015694 | 15.7372 | 511.2601 | 0.012323
15.7523 | 622.1761 | 0.014996 | 15.7523 | 524.2916 | 0.012637
15.7674 | 631.7336 | 0.015227 | 15.7674 | 556.8578 | 0.013422
15.7825 | 687.4998 | 0.016571 | 15.7825 | 520.9882 | 0.012557
15.7976 | 715.082 | 0.017235 | 15.7976 | 552.7966 | 0.013324
15.8127 | 711.2346 | 0.017143 | 15.8127 | 510.8141 | 0.012312
15.8278 | 712.4083 | 0.017171 | 15.8278 | 492.63 | 0.011874
15.843 | 713.5719 | 0.017199 | 15.843 | 486.5981 | 0.011728
15.8581 | 701.8001 | 0.016915 | 15.8581 | 441.4459 | 0.01064
15.8732 | 687.5971 | 0.016573 | 15.8732 | 489.3147 | 0.011794
15.8883 | 678.5594 | 0.016355 | 15.8883 | 506.7049 | 0.012213
15.9034 | 667.7713 | 0.016095 | 15.9034 | 493.8493 | 0.011903
15.9185 | 656.1573 | 0.015815 | 15.9185 | 477.4822 | 0.011509
15.9336 | 660.0798 | 0.01591 | 15.9336 | 491.8531 | 0.011855
15.9487 | 676.0109 | 0.016294 | 15.9487 | 486.6431 | 0.011729
15.9638 | 684.8211 | 0.016506 | 15.9638 | 507.9905 | 0.012244
15.9789 | 689.5001 | 0.016619 | 15.9789 | 485.5092 | 0.011702
15.994 | 691.7811 | 0.016674 | 15.994 | 467.4408 | 0.011267
16.0091 | 687.9055 | 0.01658 | 16.0091 | 475.0418 | 0.01145
16.0242 | 668.6146 | 0.016115 | 16.0242 | 482.7432 | 0.011635
16.0393 | 641.6119 | 0.015465 | 16.0393 | 479.5518 | 0.011559
16.0544 | 609.4763 | 0.01469 | 16.0544 | 468.6082 | 0.011295
16.0695 | 606.9739 | 0.01463 | 16.0695 | 489.6532 | 0.011802
16.0846 | 624.5284 | 0.015053 | 16.0846 | 513.0631 | 0.012366
16.0997 | 633.3134 | 0.015265 | 16.0997 | 491.1984 | 0.011839
16.1148 | 642.5271 | 0.015487 | 16.1148 | 460.4008 | 0.011097
16.1299 | 669.5789 | 0.016139 | 16.1299 | 458.1544 | 0.011043
16.145 | 678.829 | 0.016362 | 16.145 | 457.5732 | 0.011029
16.1601 | 647.7664 | 0.015613 | 16.1601 | 459.2389 | 0.011069
16.1752 | 629.3409 | 0.015169 | 16.1752 | 456.3458 | 0.010999
16.1903 | 641.8066 | 0.015469 | 16.1903 | 473.779 | 0.011419
16.2054 | 651.371 | 0.0157 | 16.2054 | 458.1343 | 0.011042
16.2205 | 646.1804 | 0.015575 | 16.2205 | 459.7746 | 0.011082
16.2356 | 632.7849 | 0.015252 | 16.2356 | 458.7432 | 0.011057
16.2507 | 621.7481 | 0.014986 | 16.2507 | 445.5976 | 0.01074
16.2658 | 624.7502 | 0.015058 | 16.2658 | 422.6833 | 0.010188
16.2809 | 628.4209 | 0.015147 | 16.2809 | 419.2384 | 0.010105
16.296 | 619.186 | 0.014924 | 16.296 | 430.4659 | 0.010375
16.3111 | 619.4692 | 0.014931 | 16.3111 | 430.4292 | 0.010375
16.3263 | 640.5503 | 0.015439 | 16.3263 | 454.199 | 0.010947
16.3413 | 651.6479 | 0.015707 | 16.3413 | 458.7219 | 0.011056
16.3564 | 639.197 | 0.015406 | 16.3564 | 453.5573 | 0.010932
16.3716 | 618.4503 | 0.014906 | 16.3716 | 464.01 | 0.011184
16.3867 | 601.9811 | 0.014509 | 16.3867 | 463.8685 | 0.011181
16.4018 | 603.63 | 0.014549 | 16.4018 | 426.5231 | 0.01028
16.4169 | 609.1898 | 0.014683 | 16.4169 | 398.8147 | 0.0096125
16.432 | 599.597 | 0.014452 | 16.432 | 428.1473 | 0.01032
16.4471 | 595.7129 | 0.014358 | 16.4471 | 476.4124 | 0.011483
16.4622 | 611.0637 | 0.014728 | 16.4622 | 465.7795 | 0.011227
16.4773 | 621.8979 | 0.014989 | 16.4773 | 434.2575 | 0.010467
16.4924 | 620.8314 | 0.014964 | 16.4924 | 430.3949 | 0.010374
16.5075 | 618.1674 | 0.0149 | 16.5075 | 440.9144 | 0.010627
16.5226 | 616.0422 | 0.014848 | 16.5226 | 441.4128 | 0.010639
16.5377 | 611.5274 | 0.01474 | 16.5377 | 438.2772 | 0.010564
16.5528 | 605.7196 | 0.0146 | 16.5528 | 431.8414 | 0.010409
16.5679 | 596.2585 | 0.014371 | 16.5679 | 410.568 | 0.0098958
16.583 | 594.4657 | 0.014328 | 16.583 | 442.6595 | 0.010669
16.5981 | 605.5384 | 0.014595 | 16.5981 | 430.2144 | 0.010369
16.6132 | 604.5136 | 0.01457 | 16.6132 | 446.1613 | 0.010754
16.6283 | 589.4419 | 0.014207 | 16.6283 | 433.8629 | 0.010457
16.6434 | 586.2076 | 0.014129 | 16.6434 | 408.7766 | 0.0098527
16.6585 | 593.8386 | 0.014313 | 16.6585 | 391.4133 | 0.0094341
16.6736 | 605.7881 | 0.014601 | 16.6736 | 433.2578 | 0.010443
16.6887 | 612.4128 | 0.014761 | 16.6887 | 458.5583 | 0.011053
16.7038 | 601.5265 | 0.014498 | 16.7038 | 416.7044 | 0.010044
16.7189 | 586.1654 | 0.014128 | 16.7189 | 409.8345 | 0.0098781
16.734 | 578.5513 | 0.013945 | 16.734 | 403.0626 | 0.0097149
16.7491 | 581.0865 | 0.014006 | 16.7491 | 412.6048 | 0.0099449
16.7642 | 592.6121 | 0.014284 | 16.7642 | 433.7237 | 0.010454
16.7793 | 613.9923 | 0.014799 | 16.7793 | 433.0777 | 0.010438
16.7944 | 638.3985 | 0.015387 | 16.7944 | 424.3396 | 0.010228
16.8095 | 627.334 | 0.01512 | 16.8095 | 384.9638 | 0.0092787
16.8246 | 583.4104 | 0.014062 | 16.8246 | 352.1198 | 0.0084871
16.8397 | 564.7693 | 0.013613 | 16.8397 | 380.8384 | 0.0091793
16.8548 | 563.2323 | 0.013575 | 16.8548 | 399.4973 | 0.009629
16.8699 | 544.9717 | 0.013135 | 16.8699 | 386.4769 | 0.0093152
16.885 | 526.2477 | 0.012684 | 16.885 | 351.2231 | 0.0084655
16.9002 | 532.9221 | 0.012845 | 16.9002 | 380.0857 | 0.0091611
16.9153 | 552.6312 | 0.01332 | 16.9153 | 420.2441 | 0.010129
16.9304 | 575.3651 | 0.013868 | 16.9304 | 416.0422 | 0.010028
16.9455 | 581.1551 | 0.014007 | 16.9455 | 371.3499 | 0.0089506
16.9606 | 558.8012 | 0.013469 | 16.9606 | 382.3398 | 0.0092154
16.9757 | 561.0167 | 0.013522 | 16.9757 | 368.7289 | 0.0088874
16.9908 | 592.2595 | 0.014275 | 16.9908 | 412.7139 | 0.0099475
17.0059 | 620.5623 | 0.014957 | 17.0059 | 391.411 | 0.0094341
17.021 | 633.4025 | 0.015267 | 17.021 | 364.0074 | 0.0087736
17.0361 | 614.6719 | 0.014815 | 17.0361 | 388.1539 | 0.0093556
17.0512 | 593.5594 | 0.014306 | 17.0512 | 427.3678 | 0.010301
17.0663 | 594.0221 | 0.014318 | 17.0663 | 409.7184 | 0.0098754
17.0814 | 590.291 | 0.014228 | 17.0814 | 366.1885 | 0.0088262
17.0965 | 573.8205 | 0.013831 | 17.0965 | 358.6578 | 0.0086446
17.1116 | 578.2764 | 0.013938 | 17.1116 | 367.4696 | 0.008857
17.1267 | 603.3719 | 0.014543 | 17.1267 | 386.2087 | 0.0093087
17.1418 | 611.8639 | 0.014748 | 17.1418 | 408.3069 | 0.0098413
17.1569 | 602.4214 | 0.01452 | 17.1569 | 369.3616 | 0.0089026
17.172 | 589.3629 | 0.014205 | 17.172 | 335.1227 | 0.0080774
17.1871 | 583.0547 | 0.014053 | 17.1871 | 377.4142 | 0.0090967
17.2022 | 588.5234 | 0.014185 | 17.2022 | 388.7053 | 0.0093689
17.2173 | 599.3117 | 0.014445 | 17.2173 | 405.4837 | 0.0097733
17.2324 | 608.5754 | 0.014668 | 17.2324 | 399.6461 | 0.0096326
17.2475 | 592.7787 | 0.014288 | 17.2475 | 398.6042 | 0.0096075
17.2626 | 547.4725 | 0.013196 | 17.2626 | 399.5115 | 0.0096293
17.2777 | 517.1014 | 0.012464 | 17.2777 | 344.8181 | 0.0083111
17.2928 | 522.9596 | 0.012605 | 17.2928 | 379.3618 | 0.0091437
17.3079 | 557.752 | 0.013443 | 17.3079 | 412.4152 | 0.0099404
17.323 | 599.4774 | 0.014449 | 17.323 | 405.8755 | 0.0097827
17.3381 | 583.8409 | 0.014072 | 17.3381 | 376.3809 | 0.0090718
17.3532 | 533.2087 | 0.012852 | 17.3532 | 393.065 | 0.009474
17.3683 | 540.7377 | 0.013033 | 17.3683 | 328.5952 | 0.0079201
17.3834 | 577.9444 | 0.01393 | 17.3834 | 331.8148 | 0.0079977
17.3986 | 605.1473 | 0.014586 | 17.3986 | 360.5701 | 0.0086907
17.4137 | 624.5192 | 0.015053 | 17.4137 | 378.5194 | 0.0091234
17.4288 | 621.8712 | 0.014989 | 17.4288 | 357.7821 | 0.0086235
17.4439 | 612.9233 | 0.014773 | 17.4439 | 347.3928 | 0.0083731
17.459 | 592.483 | 0.01428 | 17.459 | 365.8508 | 0.008818
17.4741 | 569.0097 | 0.013715 | 17.4741 | 366.8379 | 0.0088418
17.4892 | 545.7189 | 0.013153 | 17.4892 | 341.4756 | 0.0082305
17.5043 | 537.7816 | 0.012962 | 17.5043 | 318.3313 | 0.0076727
17.5194 | 546.131 | 0.013163 | 17.5194 | 306.3341 | 0.0073835
17.5345 | 569.2125 | 0.01372 | 17.5345 | 318.938 | 0.0076873
17.5496 | 591.9545 | 0.014268 | 17.5496 | 329.1566 | 0.0079336
17.5647 | 591.9898 | 0.014269 | 17.5647 | 339.2558 | 0.008177
17.5798 | 578.0056 | 0.013932 | 17.5798 | 364.9326 | 0.0087959
17.5949 | 552.8426 | 0.013325 | 17.5949 | 362.8446 | 0.0087456
17.61 | 531.101 | 0.012801 | 17.61 | 383.4064 | 0.0092412
17.6251 | 523.8354 | 0.012626 | 17.6251 | 382.0371 | 0.0092082
17.6402 | 535.0404 | 0.012896 | 17.6402 | 332.6794 | 0.0080185
17.6553 | 557.1826 | 0.01343 | 17.6553 | 366.3832 | 0.0088309
17.6704 | 563.132 | 0.013573 | 17.6704 | 343.5196 | 0.0082798
17.6855 | 552.8795 | 0.013326 | 17.6855 | 289.3993 | 0.0069753
17.7006 | 550.4414 | 0.013267 | 17.7006 | 333.5226 | 0.0080388
17.7157 | 564.9648 | 0.013617 | 17.7157 | 315.2225 | 0.0075977
17.7308 | 593.8336 | 0.014313 | 17.7308 | 341.4325 | 0.0082295
17.7459 | 612.2864 | 0.014758 | 17.7459 | 367.1409 | 0.0088491
17.761 | 591.8725 | 0.014266 | 17.761 | 364.4777 | 0.0087849
17.7761 | 558.9364 | 0.013472 | 17.7761 | 358.3354 | 0.0086369
17.7912 | 537.5873 | 0.012957 | 17.7912 | 363.7568 | 0.0087675
17.8063 | 525.0406 | 0.012655 | 17.8063 | 353.7408 | 0.0085261
17.8214 | 527.1927 | 0.012707 | 17.8214 | 339.1456 | 0.0081743
17.8365 | 533.6511 | 0.012862 | 17.8365 | 345.2347 | 0.0083211
17.8516 | 541.8223 | 0.013059 | 17.8516 | 351.9448 | 0.0084828
17.8667 | 541.1534 | 0.013043 | 17.8667 | 347.498 | 0.0083757
17.8819 | 532.1812 | 0.012827 | 17.8819 | 362.9793 | 0.0087488
17.897 | 553.7363 | 0.013347 | 17.897 | 369.5085 | 0.0089062
17.9121 | 593.4861 | 0.014305 | 17.9121 | 346.8341 | 0.0083597
17.9272 | 593.9562 | 0.014316 | 17.9272 | 352.4558 | 0.0084952
17.9423 | 580.9083 | 0.014002 | 17.9423 | 346.9018 | 0.0083613
17.9574 | 572.7012 | 0.013804 | 17.9574 | 332.533 | 0.008015
17.9725 | 559.7119 | 0.013491 | 17.9725 | 364.6754 | 0.0087897
17.9876 | 530.256 | 0.012781 | 17.9876 | 350.5528 | 0.0084493
18.0027 | 508.7206 | 0.012262 | 18.0027 | 337.3732 | 0.0081316
18.0178 | 512.0277 | 0.012341 | 18.0178 | 316.2947 | 0.0076236
18.0329 | 527.3427 | 0.01271 | 18.0329 | 318.8885 | 0.0076861
18.048 | 543.5717 | 0.013102 | 18.048 | 299.5186 | 0.0072192
18.0631 | 538.4448 | 0.012978 | 18.0631 | 344.8384 | 0.0083116
18.0782 | 516.5002 | 0.012449 | 18.0782 | 339.8636 | 0.0081917
18.0933 | 506.419 | 0.012206 | 18.0933 | 330.4966 | 0.0079659
18.1084 | 510.6301 | 0.012308 | 18.1084 | 338.8929 | 0.0081683
18.1235 | 514.8275 | 0.012409 | 18.1235 | 334.0422 | 0.0080513
18.1386 | 509.5265 | 0.012281 | 18.1386 | 333.5144 | 0.0080386
18.1537 | 489.0602 | 0.011788 | 18.1537 | 328.2773 | 0.0079124
18.1688 | 468.5461 | 0.011293 | 18.1688 | 302.6874 | 0.0072956
18.1839 | 467.633 | 0.011271 | 18.1839 | 304.7984 | 0.0073465
18.199 | 477.9799 | 0.011521 | 18.199 | 321.6317 | 0.0077522
18.2141 | 497.1066 | 0.011982 | 18.2141 | 304.9565 | 0.0073503
18.2292 | 506.7038 | 0.012213 | 18.2292 | 276.6949 | 0.0066691
18.2443 | 493.5976 | 0.011897 | 18.2443 | 300.0215 | 0.0072314
18.2594 | 495.5264 | 0.011944 | 18.2594 | 338.8067 | 0.0081662
18.2745 | 524.953 | 0.012653 | 18.2745 | 321.687 | 0.0077535
18.2896 | 538.4276 | 0.012978 | 18.2896 | 306.6456 | 0.007391
18.3047 | 531.3229 | 0.012806 | 18.3047 | 321.1763 | 0.0077412
18.3198 | 525.7563 | 0.012672 | 18.3198 | 313.9075 | 0.007566
18.3349 | 521.4342 | 0.012568 | 18.3349 | 396.3563 | 0.0095533
18.35 | 532.881 | 0.012844 | 18.35 | 355.5125 | 0.0085688
18.3651 | 544.1824 | 0.013116 | 18.3651 | 340.1802 | 0.0081993
18.3802 | 532.291 | 0.01283 | 18.3802 | 322.955 | 0.0077841
18.3954 | 524.525 | 0.012643 | 18.3954 | 297.2571 | 0.0071647
18.4105 | 548.6428 | 0.013224 | 18.4105 | 356.3419 | 0.0085888
18.4256 | 564.1078 | 0.013597 | 18.4256 | 301.8391 | 0.0072752
18.4407 | 552.4111 | 0.013315 | 18.4407 | 287.8403 | 0.0069377
18.4558 | 542.9073 | 0.013086 | 18.4558 | 301.2891 | 0.0072619
18.4709 | 541.5954 | 0.013054 | 18.4709 | 335.4485 | 0.0080852
18.486 | 523.7949 | 0.012625 | 18.486 | 325.3018 | 0.0078407
18.5011 | 498.7514 | 0.012021 | 18.5011 | 313.9862 | 0.0075679
18.5162 | 511.2804 | 0.012323 | 18.5162 | 311.1114 | 0.0074986
18.5313 | 549.5079 | 0.013245 | 18.5313 | 294.6536 | 0.007102
18.5464 | 559.5106 | 0.013486 | 18.5464 | 315.6866 | 0.0076089
18.5615 | 540.2637 | 0.013022 | 18.5615 | 332.18 | 0.0080065
18.5766 | 517.361 | 0.01247 | 18.5766 | 352.5655 | 0.0084978
18.5917 | 498.3235 | 0.012011 | 18.5917 | 299.1295 | 0.0072099
18.6068 | 485.6959 | 0.011707 | 18.6068 | 318.2782 | 0.0076714
18.6219 | 491.6454 | 0.01185 | 18.6219 | 356.2885 | 0.0085875
18.637 | 554.4448 | 0.013364 | 18.637 | 338.7568 | 0.008165
18.6521 | 608.4161 | 0.014665 | 18.6521 | 282.7871 | 0.006816
18.6672 | 571.903 | 0.013784 | 18.6672 | 298.8318 | 0.0072027
18.6823 | 534.4045 | 0.012881 | 18.6823 | 290.3426 | 0.0069981
18.6974 | 502.7234 | 0.012117 | 18.6974 | 281.588 | 0.0067871
18.7125 | 482.2558 | 0.011624 | 18.7125 | 278.753 | 0.0067187
18.7276 | 479.5345 | 0.011558 | 18.7276 | 299.8875 | 0.0072281
18.7427 | 474.8206 | 0.011444 | 18.7427 | 277.1494 | 0.0066801
18.7578 | 467.1667 | 0.01126 | 18.7578 | 270.2207 | 0.0065131
18.7729 | 452.4088 | 0.010904 | 18.7729 | 306.1967 | 0.0073802
18.788 | 444.4697 | 0.010713 | 18.788 | 308.604 | 0.0074382
18.8031 | 473.8358 | 0.011421 | 18.8031 | 296.222 | 0.0071398
18.8182 | 509.8366 | 0.012288 | 18.8182 | 313.4864 | 0.0075559
18.8333 | 515.4135 | 0.012423 | 18.8333 | 327.3752 | 0.0078907
18.8484 | 515.8519 | 0.012433 | 18.8484 | 289.288 | 0.0069726
18.8635 | 533.6268 | 0.012862 | 18.8635 | 242.4613 | 0.005844
18.8786 | 525.2772 | 0.012661 | 18.8786 | 255.9607 | 0.0061694
18.8937 | 469.2384 | 0.01131 | 18.8937 | 321.7895 | 0.007756
18.9088 | 435.37 | 0.010494 | 18.9088 | 348.0735 | 0.0083895
18.924 | 448.3466 | 0.010806 | 18.924 | 278.4769 | 0.0067121
18.9391 | 456.9211 | 0.011013 | 18.9391 | 252.8498 | 0.0060944
18.9541 | 448.2717 | 0.010805 | 18.9541 | 296.2034 | 0.0071393
18.9693 | 453.5544 | 0.010932 | 18.9693 | 346.6592 | 0.0083554
18.9844 | 478.9265 | 0.011543 | 18.9844 | 295.2195 | 0.0071156
18.9995 | 498.9532 | 0.012026 | 18.9995 | 319.5403 | 0.0077018
19.0146 | 506.8204 | 0.012216 | 19.0146 | 309.5146 | 0.0074602
19.0297 | 497.0739 | 0.011981 | 19.0297 | 334.0377 | 0.0080512
19.0448 | 482.2141 | 0.011623 | 19.0448 | 365.6142 | 0.0088123
19.0599 | 495.4714 | 0.011942 | 19.0599 | 346.9074 | 0.0083614
19.075 | 522.2339 | 0.012587 | 19.075 | 328.0023 | 0.0079058
19.0901 | 527.9595 | 0.012725 | 19.0901 | 314.3643 | 0.0075771
19.1052 | 519.0997 | 0.012512 | 19.1052 | 270.1552 | 0.0065115
19.1203 | 502.2736 | 0.012106 | 19.1203 | 249.6285 | 0.0060167
19.1354 | 486.8415 | 0.011734 | 19.1354 | 276.2205 | 0.0066577
19.1505 | 479.0094 | 0.011545 | 19.1505 | 293.3911 | 0.0070715
19.1656 | 480.1742 | 0.011574 | 19.1656 | 294.4763 | 0.0070977
19.1807 | 489.6247 | 0.011801 | 19.1807 | 272.2508 | 0.006562
19.1958 | 486.5923 | 0.011728 | 19.1958 | 0 | 0
19.2109 | 471.2217 | 0.011358 | 19.2109 | 0 | 0
19.226 | 465.9844 | 0.011232 | 19.226 | 0 | 0
19.2411 | 467.3929 | 0.011265 | 19.2411 | 0 | 0
19.2562 | 464.9566 | 0.011207 | 19.2562 | 0 | 0
19.2713 | 461.8985 | 0.011133 | 19.2713 | 0 | 0
19.2864 | 464.2737 | 0.01119 | 19.2864 | 0 | 0
19.3015 | 472.5311 | 0.011389 | 19.3015 | 0 | 0
19.3166 | 495.2458 | 0.011937 | 19.3166 | 0 | 0
19.3317 | 512.5644 | 0.012354 | 19.3317 | 0 | 0
19.3468 | 499.226 | 0.012033 | 19.3468 | 0 | 0
19.3619 | 477.5292 | 0.01151 | 19.3619 | 0 | 0
19.377 | 472.6653 | 0.011393 | 19.377 | 0 | 0
19.3921 | 484.3242 | 0.011674 | 19.3921 | 0 | 0
19.4072 | 505.3087 | 0.012179 | 19.4072 | 0 | 0
19.4223 | 514.1567 | 0.012393 | 19.4223 | 0 | 0
19.4374 | 500.5373 | 0.012064 | 19.4374 | 0 | 0
19.4525 | 475.6411 | 0.011464 | 19.4525 | 0 | 0
19.4676 | 453.3644 | 0.010927 | 19.4676 | 0 | 0
19.4828 | 464.3576 | 0.011192 | 19.4828 | 0 | 0
19.4979 | 500.644 | 0.012067 | 19.4979 | 0 | 0
19.513 | 503.5051 | 0.012136 | 19.513 | 0 | 0
19.5281 | 482.9148 | 0.01164 | 19.5281 | 0 | 0
19.5432 | 462.4646 | 0.011147 | 19.5432 | 0 | 0
19.5583 | 442.7894 | 0.010672 | 19.5583 | 0 | 0
19.5734 | 431.675 | 0.010405 | 19.5734 | 0 | 0
19.5885 | 424.0572 | 0.010221 | 19.5885 | 0 | 0
19.6036 | 457.9861 | 0.011039 | 19.6036 | 0 | 0
19.6187 | 482.8744 | 0.011639 | 19.6187 | 0 | 0
19.6338 | 445.8387 | 0.010746 | 19.6338 | 0 | 0
19.6489 | 420.6573 | 0.010139 | 19.6489 | 0 | 0
19.664 | 445.2851 | 0.010733 | 19.664 | 0 | 0
19.6791 | 470.371 | 0.011337 | 19.6791 | 0 | 0
19.6942 | 474.8828 | 0.011446 | 19.6942 | 0 | 0
19.7093 | 471.4614 | 0.011364 | 19.7093 | 0 | 0
19.7244 | 471.5062 | 0.011365 | 19.7244 | 0 | 0
19.7395 | 487.7196 | 0.011755 | 19.7395 | 0 | 0
19.7546 | 513.9708 | 0.012388 | 19.7546 | 0 | 0
19.7697 | 522.3816 | 0.012591 | 19.7697 | 0 | 0
19.7848 | 510.3691 | 0.012301 | 19.7848 | 0 | 0
19.7999 | 498.2242 | 0.012009 | 19.7999 | 0 | 0
19.815 | 494.3218 | 0.011915 | 19.815 | 0 | 0
19.8301 | 500.7549 | 0.01207 | 19.8301 | 0 | 0
19.8452 | 510.1731 | 0.012297 | 19.8452 | 0 | 0
19.8603 | 504.9265 | 0.01217 | 19.8603 | 0 | 0
19.8754 | 492.8085 | 0.011878 | 19.8754 | 0 | 0
19.8905 | 480.8052 | 0.011589 | 19.8905 | 0 | 0
19.9056 | 474.6631 | 0.011441 | 19.9056 | 0 | 0
19.9207 | 485.4611 | 0.011701 | 19.9207 | 0 | 0
19.9358 | 497.3657 | 0.011988 | 19.9358 | 0 | 0
19.9509 | 499.3852 | 0.012037 | 19.9509 | 0 | 0
19.966 | 486.858 | 0.011735 | 19.966 | 0 | 0
19.9811 | 451.9395 | 0.010893 | 19.9811 | 0 | 0
19.9962 | 435.0939 | 0.010487 | 19.9962 | 0 | 0
20.0114 | 445.9031 | 0.010748 | 20.0114 | 0 | 0
20.0265 | 452.6288 | 0.01091 | 20.0265 | 0 | 0
20.0416 | 451.0708 | 0.010872 | 20.0416 | 0 | 0
20.0567 | 474.2635 | 0.011431 | 20.0567 | 0 | 0
20.0718 | 515.5484 | 0.012426 | 20.0718 | 0 | 0
20.0869 | 500.6732 | 0.012068 | 20.0869 | 0 | 0
20.102 | 444.8087 | 0.010721 | 20.102 | 0 | 0
20.1171 | 434.4283 | 0.010471 | 20.1171 | 0 | 0
20.1322 | 457.552 | 0.011028 | 20.1322 | 0 | 0
20.1473 | 469.169 | 0.011308 | 20.1473 | 0 | 0
20.1624 | 473.5577 | 0.011414 | 20.1624 | 0 | 0
20.1775 | 485.1696 | 0.011694 | 20.1775 | 0 | 0
20.1926 | 497.7055 | 0.011996 | 20.1926 | 0 | 0
20.2077 | 494.8531 | 0.011927 | 20.2077 | 0 | 0
20.2228 | 484.8964 | 0.011687 | 20.2228 | 0 | 0
20.2379 | 486.5515 | 0.011727 | 20.2379 | 0 | 0
20.253 | 478.5427 | 0.011534 | 20.253 | 0 | 0
20.2681 | 432.4783 | 0.010424 | 20.2681 | 0 | 0
20.2832 | 397.4535 | 0.0095797 | 20.2832 | 0 | 0
20.2983 | 422.4994 | 0.010183 | 20.2983 | 0 | 0
20.3134 | 439.5968 | 0.010596 | 20.3134 | 0 | 0
20.3285 | 407.2339 | 0.0098155 | 20.3285 | 0 | 0
20.3436 | 400.1618 | 0.009645 | 20.3436 | 0 | 0
20.3587 | 439.7173 | 0.010598 | 20.3587 | 0 | 0
20.3738 | 452.5446 | 0.010908 | 20.3738 | 0 | 0
20.3889 | 438.6686 | 0.010573 | 20.3889 | 0 | 0
20.404 | 435.1438 | 0.010488 | 20.404 | 0 | 0
20.4191 | 444.7786 | 0.01072 | 20.4191 | 0 | 0
20.4342 | 457.3262 | 0.011023 | 20.4342 | 0 | 0
20.4493 | 467.5354 | 0.011269 | 20.4493 | 0 | 0
20.4644 | 473.2594 | 0.011407 | 20.4644 | 0 | 0
20.4795 | 471.3371 | 0.011361 | 20.4795 | 0 | 0
20.4947 | 458.1644 | 0.011043 | 20.4947 | 0 | 0
20.5098 | 449.6202 | 0.010837 | 20.5098 | 0 | 0
20.5249 | 468.9171 | 0.011302 | 20.5249 | 0 | 0
20.54 | 488.1566 | 0.011766 | 20.54 | 0 | 0
20.5551 | 455.6903 | 0.010983 | 20.5551 | 0 | 0
20.5702 | 410.7775 | 0.0099009 | 20.5702 | 0 | 0
20.5853 | 431.14 | 0.010392 | 20.5853 | 0 | 0
20.6004 | 465.777 | 0.011227 | 20.6004 | 0 | 0
20.6155 | 456.6528 | 0.011007 | 20.6155 | 0 | 0
20.6306 | 445.3975 | 0.010735 | 20.6306 | 0 | 0
20.6457 | 468.0535 | 0.011281 | 20.6457 | 0 | 0
20.6608 | 484.6463 | 0.011681 | 20.6608 | 0 | 0
20.6759 | 474.5934 | 0.011439 | 20.6759 | 0 | 0
20.691 | 463.8139 | 0.011179 | 20.691 | 0 | 0
20.7061 | 462.0326 | 0.011136 | 20.7061 | 0 | 0
20.7212 | 457.6204 | 0.01103 | 20.7212 | 0 | 0
20.7363 | 446.5409 | 0.010763 | 20.7363 | 0 | 0
20.7514 | 454.7193 | 0.01096 | 20.7514 | 0 | 0
20.7665 | 481.6748 | 0.01161 | 20.7665 | 0 | 0
20.7816 | 483.1424 | 0.011645 | 20.7816 | 0 | 0
20.7967 | 460.8824 | 0.011109 | 20.7967 | 0 | 0
20.8118 | 431.6869 | 0.010405 | 20.8118 | 0 | 0
20.8269 | 402.7722 | 0.0097079 | 20.8269 | 0 | 0
20.842 | 404.0641 | 0.0097391 | 20.842 | 0 | 0
20.8571 | 430.584 | 0.010378 | 20.8571 | 0 | 0
20.8722 | 452.0547 | 0.010896 | 20.8722 | 0 | 0
20.8873 | 460.9131 | 0.011109 | 20.8873 | 0 | 0
20.9024 | 442.7254 | 0.010671 | 20.9024 | 0 | 0
20.9175 | 410.7906 | 0.0099012 | 20.9175 | 0 | 0
20.9326 | 406.9083 | 0.0098076 | 20.9326 | 0 | 0
20.9477 | 421.7379 | 0.010165 | 20.9477 | 0 | 0
20.9628 | 454.6789 | 0.010959 | 20.9628 | 0 | 0
20.9779 | 489.5746 | 0.0118 | 20.9779 | 0 | 0
20.9931 | 443.5795 | 0.010691 | 20.9931 | 0 | 0
21.0082 | 389.5553 | 0.0093894 | 21.0082 | 0 | 0
21.0233 | 421.8887 | 0.010169 | 21.0233 | 0 | 0
21.0384 | 454.6174 | 0.010958 | 21.0384 | 0 | 0
21.0535 | 459.4858 | 0.011075 | 21.0535 | 0 | 0
21.0686 | 457.3622 | 0.011024 | 21.0686 | 0 | 0
21.0837 | 451.1844 | 0.010875 | 21.0837 | 0 | 0
21.0988 | 437.9564 | 0.010556 | 21.0988 | 0 | 0
21.1139 | 415.1309 | 0.010006 | 21.1139 | 0 | 0
21.129 | 418.2584 | 0.010081 | 21.129 | 0 | 0
21.1441 | 461.7294 | 0.011129 | 21.1441 | 0 | 0
21.1592 | 481.2711 | 0.0116 | 21.1592 | 0 | 0
21.1743 | 451.7736 | 0.010889 | 21.1743 | 0 | 0
21.1894 | 426.1915 | 0.010272 | 21.1894 | 0 | 0
21.2045 | 423.4171 | 0.010206 | 21.2045 | 0 | 0
21.2196 | 439.1683 | 0.010585 | 21.2196 | 0 | 0
21.2347 | 480.2895 | 0.011576 | 21.2347 | 0 | 0
21.2498 | 500.9059 | 0.012073 | 21.2498 | 0 | 0
21.2649 | 488.4815 | 0.011774 | 21.2649 | 0 | 0
21.28 | 463.8706 | 0.011181 | 21.28 | 0 | 0
21.2951 | 427.01 | 0.010292 | 21.2951 | 0 | 0
21.3102 | 418.2985 | 0.010082 | 21.3102 | 0 | 0
21.3253 | 433.218 | 0.010442 | 21.3253 | 0 | 0
21.3404 | 423.5482 | 0.010209 | 21.3404 | 0 | 0
21.3555 | 402.0168 | 0.0096897 | 21.3555 | 0 | 0
21.3706 | 396.5224 | 0.0095573 | 21.3706 | 0 | 0
21.3857 | 396.6635 | 0.0095607 | 21.3857 | 0 | 0
21.4008 | 414.8116 | 0.0099981 | 21.4008 | 0 | 0
21.4159 | 434.9019 | 0.010482 | 21.4159 | 0 | 0
21.431 | 427.0814 | 0.010294 | 21.431 | 0 | 0
21.4461 | 417.2631 | 0.010057 | 21.4461 | 0 | 0
21.4612 | 437.6508 | 0.010549 | 21.4612 | 0 | 0
21.4763 | 462.5774 | 0.011149 | 21.4763 | 0 | 0
21.4914 | 457.454 | 0.011026 | 21.4914 | 0 | 0
21.5065 | 441.8136 | 0.010649 | 21.5065 | 0 | 0
21.5217 | 438.9866 | 0.010581 | 21.5217 | 0 | 0
21.5368 | 432.3251 | 0.01042 | 21.5368 | 0 | 0
21.5519 | 395.121 | 0.0095235 | 21.5519 | 0 | 0
21.567 | 367.1628 | 0.0088496 | 21.567 | 0 | 0
21.5821 | 421.2533 | 0.010153 | 21.5821 | 0 | 0
21.5972 | 473.0869 | 0.011403 | 21.5972 | 0 | 0
21.6123 | 454.3402 | 0.010951 | 21.6123 | 0 | 0
21.6274 | 433.5791 | 0.01045 | 21.6274 | 0 | 0
21.6425 | 441.706 | 0.010646 | 21.6425 | 0 | 0
21.6576 | 449.5695 | 0.010836 | 21.6576 | 0 | 0
21.6727 | 448.6552 | 0.010814 | 21.6727 | 0 | 0
21.6878 | 452.9167 | 0.010917 | 21.6878 | 0 | 0
21.7029 | 467.0772 | 0.011258 | 21.7029 | 0 | 0
21.718 | 461.3609 | 0.01112 | 21.718 | 0 | 0
21.7331 | 429.775 | 0.010359 | 21.7331 | 0 | 0
21.7482 | 408.9711 | 0.0098573 | 21.7482 | 0 | 0
21.7633 | 407.9857 | 0.0098336 | 21.7633 | 0 | 0
21.7784 | 395.9951 | 0.0095446 | 21.7784 | 0 | 0
21.7935 | 372.7567 | 0.0089845 | 21.7935 | 0 | 0
21.8086 | 373.8832 | 0.0090116 | 21.8086 | 0 | 0
21.8237 | 402.8907 | 0.0097108 | 21.8237 | 0 | 0
21.8388 | 425.8586 | 0.010264 | 21.8388 | 0 | 0
21.8539 | 431.6811 | 0.010405 | 21.8539 | 0 | 0
21.869 | 428.0982 | 0.010318 | 21.869 | 0 | 0
21.8841 | 419.8332 | 0.010119 | 21.8841 | 0 | 0
21.8992 | 413.7563 | 0.0099727 | 21.8992 | 0 | 0
21.9143 | 410.2878 | 0.0098891 | 21.9143 | 0 | 0
21.9294 | 416.08 | 0.010029 | 21.9294 | 0 | 0
21.9445 | 425.7527 | 0.010262 | 21.9445 | 0 | 0
21.9596 | 419.7523 | 0.010117 | 21.9596 | 0 | 0
21.9747 | 408.1288 | 0.009837 | 21.9747 | 0 | 0
21.9898 | 416.997 | 0.010051 | 21.9898 | 0 | 0
22.0049 | 435.4893 | 0.010497 | 22.0049 | 0 | 0
22.02 | 436.065 | 0.01051 | 22.02 | 0 | 0
22.0352 | 427.9309 | 0.010314 | 22.0352 | 0 | 0
22.0502 | 439.0255 | 0.010582 | 22.0502 | 0 | 0
22.0653 | 464.5583 | 0.011197 | 22.0653 | 0 | 0
22.0805 | 480.4002 | 0.011579 | 22.0805 | 0 | 0
22.0956 | 478.447 | 0.011532 | 22.0956 | 0 | 0
22.1107 | 452.9331 | 0.010917 | 22.1107 | 0 | 0
22.1258 | 421.7264 | 0.010165 | 22.1258 | 0 | 0
22.1409 | 424.302 | 0.010227 | 22.1409 | 0 | 0
22.156 | 448.1512 | 0.010802 | 22.156 | 0 | 0
22.1711 | 448.1051 | 0.010801 | 22.1711 | 0 | 0
22.1862 | 433.7343 | 0.010454 | 22.1862 | 0 | 0
22.2013 | 435.9306 | 0.010507 | 22.2013 | 0 | 0
22.2164 | 443.9338 | 0.0107 | 22.2164 | 0 | 0
22.2315 | 427.4685 | 0.010303 | 22.2315 | 0 | 0
22.2466 | 405.7843 | 0.0097805 | 22.2466 | 0 | 0
22.2617 | 409.6319 | 0.0098733 | 22.2617 | 0 | 0
22.2768 | 418.2293 | 0.01008 | 22.2768 | 0 | 0
22.2919 | 423.4609 | 0.010207 | 22.2919 | 0 | 0
22.307 | 427.0693 | 0.010294 | 22.307 | 0 | 0
22.3221 | 422.919 | 0.010194 | 22.3221 | 0 | 0
22.3372 | 405.804 | 0.009781 | 22.3372 | 0 | 0
22.3523 | 365.364 | 0.0088063 | 22.3523 | 0 | 0
22.3674 | 338.3523 | 0.0081552 | 22.3674 | 0 | 0
22.3825 | 358.8219 | 0.0086486 | 22.3825 | 0 | 0
22.3976 | 394.8425 | 0.0095168 | 22.3976 | 0 | 0
22.4127 | 422.3021 | 0.010179 | 22.4127 | 0 | 0
22.4278 | 436.106 | 0.010511 | 22.4278 | 0 | 0
22.4429 | 422.3956 | 0.010181 | 22.4429 | 0 | 0
22.458 | 404.4799 | 0.0097491 | 22.458 | 0 | 0
22.4731 | 392.3842 | 0.0094575 | 22.4731 | 0 | 0
22.4882 | 387.8824 | 0.009349 | 22.4882 | 0 | 0
22.5033 | 391.8121 | 0.0094438 | 22.5033 | 0 | 0
22.5184 | 397.5763 | 0.0095827 | 22.5184 | 0 | 0
22.5335 | 400.9515 | 0.009664 | 22.5335 | 0 | 0
22.5486 | 395.0936 | 0.0095229 | 22.5486 | 0 | 0
22.5637 | 377.4817 | 0.0090984 | 22.5637 | 0 | 0
22.5788 | 367.0161 | 0.0088461 | 22.5788 | 0 | 0
22.5939 | 376.195 | 0.0090673 | 22.5939 | 0 | 0
22.6091 | 386.7474 | 0.0093217 | 22.6091 | 0 | 0
22.6242 | 390.4417 | 0.0094107 | 22.6242 | 0 | 0
22.6393 | 398.0746 | 0.0095947 | 22.6393 | 0 | 0
22.6544 | 413.5483 | 0.0099677 | 22.6544 | 0 | 0
22.6695 | 419.1781 | 0.010103 | 22.6695 | 0 | 0
22.6846 | 403.1761 | 0.0097177 | 22.6846 | 0 | 0
22.6997 | 388.7873 | 0.0093709 | 22.6997 | 0 | 0
22.7148 | 389.4358 | 0.0093865 | 22.7148 | 0 | 0
22.7299 | 390.5404 | 0.0094131 | 22.7299 | 0 | 0
22.745 | 382.5482 | 0.0092205 | 22.745 | 0 | 0
22.7601 | 390.1994 | 0.0094049 | 22.7601 | 0 | 0
22.7752 | 433.1821 | 0.010441 | 22.7752 | 0 | 0
22.7903 | 454.0037 | 0.010943 | 22.7903 | 0 | 0
22.8054 | 433.3079 | 0.010444 | 22.8054 | 0 | 0
22.8205 | 414.4021 | 0.0099882 | 22.8205 | 0 | 0
22.8356 | 398.8485 | 0.0096134 | 22.8356 | 0 | 0
22.8507 | 396.1517 | 0.0095484 | 22.8507 | 0 | 0
22.8658 | 404.9634 | 0.0097607 | 22.8658 | 0 | 0
22.8809 | 417.3843 | 0.01006 | 22.8809 | 0 | 0
22.896 | 428.0811 | 0.010318 | 22.896 | 0 | 0
22.9111 | 410.6654 | 0.0098982 | 22.9111 | 0 | 0
22.9262 | 372.5231 | 0.0089788 | 22.9262 | 0 | 0
22.9413 | 359.475 | 0.0086643 | 22.9413 | 0 | 0
22.9564 | 381.4404 | 0.0091938 | 22.9564 | 0 | 0
22.9715 | 414.2054 | 0.0099835 | 22.9715 | 0 | 0
22.9866 | 444.8818 | 0.010723 | 22.9866 | 0 | 0
23.0017 | 464.8079 | 0.011203 | 23.0017 | 0 | 0
23.0168 | 468.6437 | 0.011296 | 23.0168 | 0 | 0
23.0319 | 470.9888 | 0.011352 | 23.0319 | 0 | 0
23.047 | 470.3145 | 0.011336 | 23.047 | 0 | 0
23.0621 | 454.0226 | 0.010943 | 23.0621 | 0 | 0
23.0772 | 418.7895 | 0.010094 | 23.0772 | 0 | 0
23.0923 | 385.4857 | 0.0092913 | 23.0923 | 0 | 0
23.1075 | 353.8397 | 0.0085285 | 23.1075 | 0 | 0
23.1226 | 359.0923 | 0.0086551 | 23.1226 | 0 | 0
23.1377 | 392.3111 | 0.0094558 | 23.1377 | 0 | 0
23.1528 | 417.3033 | 0.010058 | 23.1528 | 0 | 0
23.1679 | 434.9945 | 0.010485 | 23.1679 | 0 | 0
23.183 | 433.0217 | 0.010437 | 23.183 | 0 | 0
23.1981 | 419.2399 | 0.010105 | 23.1981 | 0 | 0
23.2132 | 402.3253 | 0.0096972 | 23.2132 | 0 | 0
23.2283 | 391.2191 | 0.0094295 | 23.2283 | 0 | 0
23.2434 | 404.9177 | 0.0097596 | 23.2434 | 0 | 0
23.2585 | 432.4457 | 0.010423 | 23.2585 | 0 | 0
23.2736 | 440.2268 | 0.010611 | 23.2736 | 0 | 0
23.2887 | 430.1927 | 0.010369 | 23.2887 | 0 | 0
23.3038 | 424.7373 | 0.010237 | 23.3038 | 0 | 0
23.3189 | 422.7955 | 0.010191 | 23.3189 | 0 | 0
23.334 | 402.6689 | 0.0097054 | 23.334 | 0 | 0
23.3491 | 368.7992 | 0.0088891 | 23.3491 | 0 | 0
23.3642 | 362.8325 | 0.0087453 | 23.3642 | 0 | 0
23.3793 | 375.6069 | 0.0090532 | 23.3793 | 0 | 0
23.3944 | 369.8794 | 0.0089151 | 23.3944 | 0 | 0
23.4095 | 356.6153 | 0.0085954 | 23.4095 | 0 | 0
23.4246 | 385.9455 | 0.0093024 | 23.4246 | 0 | 0
23.4397 | 435.6245 | 0.0105 | 23.4397 | 0 | 0
23.4548 | 447.7498 | 0.010792 | 23.4548 | 0 | 0
23.4699 | 444.3268 | 0.01071 | 23.4699 | 0 | 0
23.485 | 435.4164 | 0.010495 | 23.485 | 0 | 0
23.5001 | 426.1711 | 0.010272 | 23.5001 | 0 | 0
23.5152 | 426.2963 | 0.010275 | 23.5152 | 0 | 0
23.5303 | 428.623 | 0.010331 | 23.5303 | 0 | 0
23.5454 | 419.2091 | 0.010104 | 23.5454 | 0 | 0
23.5605 | 398.8016 | 0.0096122 | 23.5605 | 0 | 0
23.5756 | 364.6917 | 0.0087901 | 23.5756 | 0 | 0
23.5907 | 342.6979 | 0.00826 | 23.5907 | 0 | 0
23.6059 | 389.8107 | 0.0093955 | 23.6059 | 0 | 0
23.621 | 465.0451 | 0.011209 | 23.621 | 0 | 0
23.6361 | 472.0533 | 0.011378 | 23.6361 | 0 | 0
23.6512 | 437.9749 | 0.010556 | 23.6512 | 0 | 0
23.6663 | 427.946 | 0.010315 | 23.6663 | 0 | 0
23.6814 | 425.3893 | 0.010253 | 23.6814 | 0 | 0
23.6965 | 382.3488 | 0.0092157 | 23.6965 | 0 | 0
23.7116 | 332.5526 | 0.0080154 | 23.7116 | 0 | 0
23.7267 | 339.8817 | 0.0081921 | 23.7267 | 0 | 0
23.7418 | 351.8409 | 0.0084803 | 23.7418 | 0 | 0
23.7569 | 337.9571 | 0.0081457 | 23.7569 | 0 | 0
23.772 | 327.6688 | 0.0078977 | 23.772 | 0 | 0
23.7871 | 346.5322 | 0.0083524 | 23.7871 | 0 | 0
23.8022 | 377.1638 | 0.0090907 | 23.8022 | 0 | 0
23.8173 | 402.8345 | 0.0097094 | 23.8173 | 0 | 0
23.8324 | 421.7609 | 0.010166 | 23.8324 | 0 | 0
23.8475 | 431.4842 | 0.0104 | 23.8475 | 0 | 0
23.8626 | 420.2146 | 0.010128 | 23.8626 | 0 | 0
23.8777 | 370.6201 | 0.008933 | 23.8777 | 0 | 0
23.8928 | 319.9136 | 0.0077108 | 23.8928 | 0 | 0
23.9079 | 326.1972 | 0.0078623 | 23.9079 | 0 | 0
23.923 | 355.1603 | 0.0085603 | 23.923 | 0 | 0
23.9381 | 349.3313 | 0.0084199 | 23.9381 | 0 | 0
23.9532 | 334.4369 | 0.0080609 | 23.9532 | 0 | 0
23.9683 | 379.2425 | 0.0091408 | 23.9683 | 0 | 0
23.9834 | 412.3606 | 0.009939 | 23.9834 | 0 | 0
23.9985 | 388.473 | 0.0093633 | 23.9985 | 0 | 0
24.0136 | 366.2185 | 0.0088269 | 24.0136 | 0 | 0
24.0287 | 368.8235 | 0.0088897 | 24.0287 | 0 | 0
24.0438 | 378.2291 | 0.0091164 | 24.0438 | 0 | 0
24.0589 | 385.2552 | 0.0092857 | 24.0589 | 0 | 0
24.074 | 378.4332 | 0.0091213 | 24.074 | 0 | 0
24.0891 | 349.0594 | 0.0084133 | 24.0891 | 0 | 0
24.1043 | 323.9902 | 0.0078091 | 24.1043 | 0 | 0
24.1194 | 324.3224 | 0.0078171 | 24.1194 | 0 | 0
24.1345 | 350.0393 | 0.0084369 | 24.1345 | 0 | 0
24.1496 | 400.8904 | 0.0096626 | 24.1496 | 0 | 0
24.1647 | 441.1757 | 0.010634 | 24.1647 | 0 | 0
24.1798 | 428.694 | 0.010333 | 24.1798 | 0 | 0
24.1949 | 401 | 0.0096652 | 24.1949 | 0 | 0
24.21 | 376.4324 | 0.0090731 | 24.21 | 0 | 0
24.2251 | 360.3629 | 0.0086857 | 24.2251 | 0 | 0
24.2402 | 365.5311 | 0.0088103 | 24.2402 | 0 | 0
24.2553 | 369.6804 | 0.0089103 | 24.2553 | 0 | 0
24.2704 | 364.9229 | 0.0087957 | 24.2704 | 0 | 0
24.2855 | 360.4742 | 0.0086884 | 24.2855 | 0 | 0
24.3006 | 360.0977 | 0.0086794 | 24.3006 | 0 | 0
24.3157 | 364.2424 | 0.0087793 | 24.3157 | 0 | 0
24.3308 | 377.1851 | 0.0090912 | 24.3308 | 0 | 0
24.3459 | 393.8808 | 0.0094936 | 24.3459 | 0 | 0
24.361 | 417.0631 | 0.010052 | 24.361 | 0 | 0
24.3761 | 432.7368 | 0.01043 | 24.3761 | 0 | 0
24.3912 | 429.6093 | 0.010355 | 24.3912 | 0 | 0
24.4063 | 411.2419 | 0.0099121 | 24.4063 | 0 | 0
24.4214 | 378.6788 | 0.0091272 | 24.4214 | 0 | 0
24.4365 | 371.0712 | 0.0089438 | 24.4365 | 0 | 0
24.4516 | 409.3723 | 0.009867 | 24.4516 | 0 | 0
24.4667 | 416.8168 | 0.010046 | 24.4667 | 0 | 0
24.4818 | 368.1744 | 0.008874 | 24.4818 | 0 | 0
24.4969 | 336.7986 | 0.0081178 | 24.4969 | 0 | 0
24.512 | 368.704 | 0.0088868 | 24.512 | 0 | 0
24.5271 | 414.1725 | 0.0099827 | 24.5271 | 0 | 0
24.5422 | 435.6607 | 0.010501 | 24.5422 | 0 | 0
24.5573 | 442.7063 | 0.01067 | 24.5573 | 0 | 0
24.5724 | 407.9933 | 0.0098338 | 24.5724 | 0 | 0
24.5875 | 388.3123 | 0.0093594 | 24.5875 | 0 | 0
24.6026 | 411.6457 | 0.0099218 | 24.6026 | 0 | 0
24.6177 | 412.8079 | 0.0099498 | 24.6177 | 0 | 0
24.6329 | 382.2625 | 0.0092136 | 24.6329 | 0 | 0
24.648 | 356.7228 | 0.008598 | 24.648 | 0 | 0
24.663 | 344.9125 | 0.0083133 | 24.663 | 0 | 0
24.6782 | 351.809 | 0.0084796 | 24.6782 | 0 | 0
24.6933 | 378.5567 | 0.0091243 | 24.6933 | 0 | 0
24.7084 | 401.369 | 0.0096741 | 24.7084 | 0 | 0
24.7235 | 410.2667 | 0.0098886 | 24.7235 | 0 | 0
24.7386 | 417.599 | 0.010065 | 24.7386 | 0 | 0
24.7537 | 429.3105 | 0.010348 | 24.7537 | 0 | 0
24.7688 | 430.6313 | 0.010379 | 24.7688 | 0 | 0
24.7839 | 409.8015 | 0.0098774 | 24.7839 | 0 | 0
24.799 | 396.9237 | 0.009567 | 24.799 | 0 | 0
24.8141 | 398.0663 | 0.0095945 | 24.8141 | 0 | 0
24.8292 | 389.345 | 0.0093843 | 24.8292 | 0 | 0
24.8443 | 363.6862 | 0.0087658 | 24.8443 | 0 | 0
24.8594 | 342.6479 | 0.0082588 | 24.8594 | 0 | 0
24.8745 | 342.4067 | 0.008253 | 24.8745 | 0 | 0
24.8896 | 0 | 0 | 24.8896 | 0 | 0
Degrees | (Cd) |  | Degrees | (Cd)
Degrees | (Cd) |  | Degrees | (Cd)
Degrees | (Cd) |  | Degrees | (Cd)
Degrees | (Cd)
Degrees | (Cd)

## 25-50 Zoom Mid
S4 LED
S4WRD-C2 | 2022-12-05
Lens Tube | Beam Angle | Field Angle
25-50 Zoom Mid | 32.7 | 39.15
Mode | Candela | Field Lumens | Beam Lumens | Power Consump | Efficacy (lpw)
Full ON | 26459 | 6358 | 4755 | 143 | 44.4615
3200K | 22101.6687 | 5310.9494 | 3971.9353 | 109 | 48.7243
5600K | 24852.9787 | 5972.079 | 4466.3787 | 124 | 48.1619
Red / Direct | 3671.7334 | 882.304 | 659.8546 | 50.1 | 17.6109
Amber / Direct | 8557.6759 | 2056.3779 | 1537.9171 | 50.2 | 40.9637
Green / Direct | 13314.9346 | 3199.5296 | 2392.8536 | 50.4 | 63.4827
Blue / Direct | 2746.9041 | 660.0709 | 493.6516 | 50.2 | 13.1488
| For Field diameter at any distance, multiply distance by |  |  |  | 0.71118
| For Beam diameter at any distance, multiply distance by |  |  |  | 0.58674
Dist for 1.0 fc
Direct Full | Throw Distance (ft) | 10 | 15 | 20 | 30 | 162.6622 | Regulated mode
| Throw Distance (m) | 3.048 | 4.572 | 6.096 | 9.144 | 49.5794
| Field Diameter (ft) | 7.1118 | 10.6678 | 14.2237 | 21.3355
| Field Diameter (m) | 2.1677 | 3.2515 | 4.3354 | 6.5031
| Illuminance (fc) | 264.59 | 117.5956 | 66.1475 | 29.3989
| Illuminance (lux) | 2848.0203 | 1265.7868 | 712.0051 | 316.4467
Test Distance | Iso-Illuminance Diagram grid lines
2.756 | 0 | 0.3 | 0.6 | 0.9
| 0 | 0.10885 | 0.21771 | 0.32656
Measurement: 25-50z mid max lumens (peak Z focus) - Intensity |  |  | Measurement: 25-50z mid max lumens (peak Z focus) - Intensity
Degrees | (Cd) |  | Degrees | (Cd)
-31.7091 | 0 | 0 | -31.7091 | 0 | 0
-31.6899 | 0 | 0 | -31.6899 | 0 | 0
-31.6706 | 0 | 0 | -31.6706 | 0 | 0
-31.6514 | 0 | 0 | -31.6514 | 0 | 0
-31.6322 | 0 | 0 | -31.6322 | 0 | 0
-31.6129 | 0 | 0 | -31.6129 | 0 | 0
-31.5937 | 0 | 0 | -31.5937 | 0 | 0
-31.5744 | 0 | 0 | -31.5744 | 0 | 0
-31.5552 | 0 | 0 | -31.5552 | 0 | 0
-31.536 | 0 | 0 | -31.536 | 0 | 0
-31.5167 | 0 | 0 | -31.5167 | 0 | 0
-31.4975 | 0 | 0 | -31.4975 | 0 | 0
-31.4782 | 0 | 0 | -31.4782 | 0 | 0
-31.459 | 0 | 0 | -31.459 | 0 | 0
-31.4398 | 0 | 0 | -31.4398 | 0 | 0
-31.4205 | 0 | 0 | -31.4205 | 0 | 0
-31.4013 | 0 | 0 | -31.4013 | 0 | 0
-31.382 | 0 | 0 | -31.382 | 0 | 0
-31.3628 | 0 | 0 | -31.3628 | 0 | 0
-31.3436 | 0 | 0 | -31.3436 | 0 | 0
-31.3243 | 0 | 0 | -31.3243 | 0 | 0
-31.3051 | 0 | 0 | -31.3051 | 0 | 0
-31.2858 | 0 | 0 | -31.2858 | 0 | 0
-31.2666 | 0 | 0 | -31.2666 | 0 | 0
-31.2474 | 0 | 0 | -31.2474 | 0 | 0
-31.2281 | 0 | 0 | -31.2281 | 0 | 0
-31.2089 | 0 | 0 | -31.2089 | 0 | 0
-31.1896 | 0 | 0 | -31.1896 | 0 | 0
-31.1704 | 0 | 0 | -31.1704 | 0 | 0
-31.1512 | 0 | 0 | -31.1512 | 0 | 0
-31.1319 | 0 | 0 | -31.1319 | 0 | 0
-31.1127 | 0 | 0 | -31.1127 | 0 | 0
-31.0934 | 0 | 0 | -31.0934 | 0 | 0
-31.0742 | 0 | 0 | -31.0742 | 0 | 0
-31.0549 | 0 | 0 | -31.0549 | 0 | 0
-31.0357 | 0 | 0 | -31.0357 | 0 | 0
-31.0165 | 0 | 0 | -31.0165 | 0 | 0
-30.9972 | 0 | 0 | -30.9972 | 0 | 0
-30.978 | 0 | 0 | -30.978 | 0 | 0
-30.9587 | 0 | 0 | -30.9587 | 0 | 0
-30.9395 | 0 | 0 | -30.9395 | 0 | 0
-30.9203 | 0 | 0 | -30.9203 | 0 | 0
-30.901 | 0 | 0 | -30.901 | 0 | 0
-30.8818 | 0 | 0 | -30.8818 | 0 | 0
-30.8625 | 0 | 0 | -30.8625 | 0 | 0
-30.8433 | 0 | 0 | -30.8433 | 0 | 0
-30.824 | 0 | 0 | -30.824 | 0 | 0
-30.8048 | 0 | 0 | -30.8048 | 0 | 0
-30.7856 | 0 | 0 | -30.7856 | 0 | 0
-30.7663 | 0 | 0 | -30.7663 | 0 | 0
-30.7471 | 0 | 0 | -30.7471 | 0 | 0
-30.7279 | 0 | 0 | -30.7279 | 0 | 0
-30.7086 | 0 | 0 | -30.7086 | 0 | 0
-30.6894 | 0 | 0 | -30.6894 | 0 | 0
-30.6701 | 0 | 0 | -30.6701 | 0 | 0
-30.6509 | 0 | 0 | -30.6509 | 0 | 0
-30.6316 | 0 | 0 | -30.6316 | 0 | 0
-30.6124 | 0 | 0 | -30.6124 | 0 | 0
-30.5932 | 0 | 0 | -30.5932 | 0 | 0
-30.5739 | 0 | 0 | -30.5739 | 0 | 0
-30.5547 | 0 | 0 | -30.5547 | 0 | 0
-30.5354 | 0 | 0 | -30.5354 | 0 | 0
-30.5162 | 0 | 0 | -30.5162 | 0 | 0
-30.497 | 0 | 0 | -30.497 | 0 | 0
-30.4777 | 0 | 0 | -30.4777 | 0 | 0
-30.4585 | 0 | 0 | -30.4585 | 0 | 0
-30.4392 | 0 | 0 | -30.4392 | 0 | 0
-30.42 | 0 | 0 | -30.42 | 0 | 0
-30.4007 | 0 | 0 | -30.4007 | 0 | 0
-30.3815 | 0 | 0 | -30.3815 | 0 | 0
-30.3623 | 0 | 0 | -30.3623 | 0 | 0
-30.343 | 0 | 0 | -30.343 | 0 | 0
-30.3238 | 0 | 0 | -30.3238 | 0 | 0
-30.3045 | 0 | 0 | -30.3045 | 0 | 0
-30.2853 | 0 | 0 | -30.2853 | 0 | 0
-30.2661 | 0 | 0 | -30.2661 | 0 | 0
-30.2468 | 0 | 0 | -30.2468 | 0 | 0
-30.2276 | 0 | 0 | -30.2276 | 0 | 0
-30.2083 | 0 | 0 | -30.2083 | 0 | 0
-30.1891 | 0 | 0 | -30.1891 | 0 | 0
-30.1699 | 0 | 0 | -30.1699 | 0 | 0
-30.1506 | 0 | 0 | -30.1506 | 0 | 0
-30.1314 | 0 | 0 | -30.1314 | 0 | 0
-30.1121 | 0 | 0 | -30.1121 | 0 | 0
-30.0929 | 0 | 0 | -30.0929 | 0 | 0
-30.0737 | 0 | 0 | -30.0737 | 0 | 0
-30.0544 | 0 | 0 | -30.0544 | 0 | 0
-30.0352 | 0 | 0 | -30.0352 | 0 | 0
-30.0159 | 0 | 0 | -30.0159 | 0 | 0
-29.9967 | 0 | 0 | -29.9967 | 0 | 0
-29.9775 | 0 | 0 | -29.9775 | 0 | 0
-29.9582 | 0 | 0 | -29.9582 | 0 | 0
-29.939 | 0 | 0 | -29.939 | 0 | 0
-29.9197 | 0 | 0 | -29.9197 | 0 | 0
-29.9005 | 0 | 0 | -29.9005 | 0 | 0
-29.8812 | 0 | 0 | -29.8812 | 0 | 0
-29.862 | 0 | 0 | -29.862 | 0 | 0
-29.8428 | 0 | 0 | -29.8428 | 0 | 0
-29.8235 | 0 | 0 | -29.8235 | 0 | 0
-29.8043 | 0 | 0 | -29.8043 | 0 | 0
-29.785 | 0 | 0 | -29.785 | 0 | 0
-29.7658 | 0 | 0 | -29.7658 | 0 | 0
-29.7466 | 0 | 0 | -29.7466 | 0 | 0
-29.7273 | 0 | 0 | -29.7273 | 0 | 0
-29.7081 | 0 | 0 | -29.7081 | 0 | 0
-29.6888 | 0 | 0 | -29.6888 | 0 | 0
-29.6696 | 0 | 0 | -29.6696 | 0 | 0
-29.6503 | 0 | 0 | -29.6503 | 0 | 0
-29.6311 | 0 | 0 | -29.6311 | 0 | 0
-29.6119 | 0 | 0 | -29.6119 | 0 | 0
-29.5926 | 0 | 0 | -29.5926 | 0 | 0
-29.5734 | 0 | 0 | -29.5734 | 0 | 0
-29.5541 | 0 | 0 | -29.5541 | 0 | 0
-29.5349 | 0 | 0 | -29.5349 | 0 | 0
-29.5157 | 0 | 0 | -29.5157 | 0 | 0
-29.4964 | 0 | 0 | -29.4964 | 0 | 0
-29.4772 | 0 | 0 | -29.4772 | 0 | 0
-29.4579 | 0 | 0 | -29.4579 | 0 | 0
-29.4387 | 0 | 0 | -29.4387 | 0 | 0
-29.4195 | 0 | 0 | -29.4195 | 0 | 0
-29.4002 | 0 | 0 | -29.4002 | 0 | 0
-29.381 | 0 | 0 | -29.381 | 0 | 0
-29.3617 | 0 | 0 | -29.3617 | 0 | 0
-29.3425 | 0 | 0 | -29.3425 | 0 | 0
-29.3233 | 0 | 0 | -29.3233 | 0 | 0
-29.304 | 0 | 0 | -29.304 | 0 | 0
-29.2848 | 0 | 0 | -29.2848 | 0 | 0
-29.2655 | 0 | 0 | -29.2655 | 0 | 0
-29.2463 | 0 | 0 | -29.2463 | 0 | 0
-29.227 | 0 | 0 | -29.227 | 0 | 0
-29.2078 | 0 | 0 | -29.2078 | 0 | 0
-29.1886 | 0 | 0 | -29.1886 | 0 | 0
-29.1693 | 0 | 0 | -29.1693 | 0 | 0
-29.1501 | 0 | 0 | -29.1501 | 0 | 0
-29.1308 | 0 | 0 | -29.1308 | 0 | 0
-29.1116 | 0 | 0 | -29.1116 | 0 | 0
-29.0924 | 0 | 0 | -29.0924 | 0 | 0
-29.0731 | 0 | 0 | -29.0731 | 0 | 0
-29.0539 | 0 | 0 | -29.0539 | 0 | 0
-29.0346 | 0 | 0 | -29.0346 | 0 | 0
-29.0154 | 0 | 0 | -29.0154 | 0 | 0
-28.9962 | 0 | 0 | -28.9962 | 0 | 0
-28.9769 | 0 | 0 | -28.9769 | 0 | 0
-28.9577 | 0 | 0 | -28.9577 | 0 | 0
-28.9384 | 0 | 0 | -28.9384 | 0 | 0
-28.9192 | 0 | 0 | -28.9192 | 0 | 0
-28.9 | 0 | 0 | -28.9 | 0 | 0
-28.8807 | 0 | 0 | -28.8807 | 0 | 0
-28.8615 | 0 | 0 | -28.8615 | 0 | 0
-28.8422 | 0 | 0 | -28.8422 | 0 | 0
-28.823 | 0 | 0 | -28.823 | 0 | 0
-28.8038 | 0 | 0 | -28.8038 | 0 | 0
-28.7845 | 0 | 0 | -28.7845 | 0 | 0
-28.7653 | 0 | 0 | -28.7653 | 0 | 0
-28.746 | 0 | 0 | -28.746 | 0 | 0
-28.7268 | 0 | 0 | -28.7268 | 0 | 0
-28.7075 | 0 | 0 | -28.7075 | 0 | 0
-28.6883 | 0 | 0 | -28.6883 | 0 | 0
-28.6691 | 0 | 0 | -28.6691 | 0 | 0
-28.6498 | 0 | 0 | -28.6498 | 0 | 0
-28.6306 | 0 | 0 | -28.6306 | 0 | 0
-28.6113 | 0 | 0 | -28.6113 | 0 | 0
-28.5921 | 0 | 0 | -28.5921 | 0 | 0
-28.5729 | 0 | 0 | -28.5729 | 0 | 0
-28.5536 | 0 | 0 | -28.5536 | 0 | 0
-28.5344 | 0 | 0 | -28.5344 | 0 | 0
-28.5151 | 0 | 0 | -28.5151 | 0 | 0
-28.4959 | 0 | 0 | -28.4959 | 0 | 0
-28.4766 | 0 | 0 | -28.4766 | 0 | 0
-28.4574 | 0 | 0 | -28.4574 | 0 | 0
-28.4382 | 0 | 0 | -28.4382 | 0 | 0
-28.4189 | 0 | 0 | -28.4189 | 0 | 0
-28.3997 | 0 | 0 | -28.3997 | 0 | 0
-28.3804 | 0 | 0 | -28.3804 | 0 | 0
-28.3612 | 0 | 0 | -28.3612 | 0 | 0
-28.342 | 0 | 0 | -28.342 | 0 | 0
-28.3227 | 0 | 0 | -28.3227 | 0 | 0
-28.3035 | 0 | 0 | -28.3035 | 0 | 0
-28.2842 | 6.6455 | 0.00025172 | -28.2842 | 0 | 0
-28.265 | 90.6549 | 0.0034339 | -28.265 | 0 | 0
-28.2458 | 82.4499 | 0.0031231 | -28.2458 | 0 | 0
-28.2265 | 84.9595 | 0.0032182 | -28.2265 | 0 | 0
-28.2073 | 104.4767 | 0.0039575 | -28.2073 | 0 | 0
-28.188 | 99.7677 | 0.0037791 | -28.188 | 0 | 0
-28.1688 | 93.6848 | 0.0035487 | -28.1688 | 0 | 0
-28.1496 | 86.2619 | 0.0032675 | -28.1496 | 0 | 0
-28.1303 | 79.7525 | 0.0030209 | -28.1303 | 0 | 0
-28.1111 | 74.1302 | 0.002808 | -28.1111 | 0 | 0
-28.0918 | 77.0054 | 0.0029169 | -28.0918 | 0 | 0
-28.0726 | 104.1616 | 0.0039455 | -28.0726 | 0 | 0
-28.0533 | 130.4659 | 0.0049419 | -28.0533 | 0 | 0
-28.0341 | 131.0909 | 0.0049656 | -28.0341 | 0 | 0
-28.0149 | 110.3589 | 0.0041803 | -28.0149 | 0 | 0
-27.9956 | 93.2416 | 0.0035319 | -27.9956 | 0 | 0
-27.9764 | 118.3623 | 0.0044834 | -27.9764 | 0 | 0
-27.9571 | 114.413 | 0.0043338 | -27.9571 | 0 | 0
-27.9379 | 110.1308 | 0.0041716 | -27.9379 | 0 | 0
-27.9187 | 105.8108 | 0.004008 | -27.9187 | 0 | 0
-27.8994 | 96.5477 | 0.0036571 | -27.8994 | 0 | 0
-27.8802 | 104.5311 | 0.0039595 | -27.8802 | 0 | 0
-27.8609 | 129.3111 | 0.0048981 | -27.8609 | 0 | 0
-27.8417 | 97.9378 | 0.0037098 | -27.8417 | 0 | 0
-27.8225 | 106.9427 | 0.0040509 | -27.8225 | 0 | 0
-27.8032 | 116.1552 | 0.0043998 | -27.8032 | 0 | 0
-27.784 | 119.7977 | 0.0045378 | -27.784 | 0 | 0
-27.7647 | 125.44 | 0.0047515 | -27.7647 | 0 | 0
-27.7455 | 115.1148 | 0.0043604 | -27.7455 | 0 | 0
-27.7263 | 113.9566 | 0.0043165 | -27.7263 | 0 | 0
-27.707 | 121.5804 | 0.0046053 | -27.707 | 0 | 0
-27.6878 | 117.1909 | 0.004439 | -27.6878 | 0 | 0
-27.6685 | 104.6989 | 0.0039659 | -27.6685 | 0 | 0
-27.6493 | 92.5526 | 0.0035058 | -27.6493 | 0 | 0
-27.6301 | 95.9749 | 0.0036354 | -27.6301 | 0 | 0
-27.6108 | 114.8702 | 0.0043511 | -27.6108 | 0 | 0
-27.5916 | 95.5257 | 0.0036184 | -27.5916 | 0 | 0
-27.5723 | 111.2155 | 0.0042127 | -27.5723 | 0 | 0
-27.5531 | 110.6791 | 0.0041924 | -27.5531 | 0 | 0
-27.5338 | 114.8359 | 0.0043498 | -27.5338 | 0 | 0
-27.5146 | 112.5566 | 0.0042635 | -27.5146 | 0 | 0
-27.4954 | 112.1331 | 0.0042475 | -27.4954 | 0 | 0
-27.4761 | 126.8112 | 0.0048035 | -27.4761 | 0 | 0
-27.4569 | 113.8569 | 0.0043128 | -27.4569 | 0 | 0
-27.4376 | 80.2186 | 0.0030386 | -27.4376 | 0 | 0
-27.4184 | 89.9306 | 0.0034065 | -27.4184 | 0 | 0
-27.3992 | 108.2703 | 0.0041011 | -27.3992 | 0 | 0
-27.3799 | 122.3906 | 0.004636 | -27.3799 | 0 | 0
-27.3607 | 116.4371 | 0.0044105 | -27.3607 | 0 | 0
-27.3414 | 102.8552 | 0.003896 | -27.3414 | 0 | 0
-27.3222 | 136.9859 | 0.0051889 | -27.3222 | 0 | 0
-27.3029 | 119.3274 | 0.00452 | -27.3029 | 0 | 0
-27.2837 | 112.4278 | 0.0042586 | -27.2837 | 0 | 0
-27.2645 | 114.0627 | 0.0043206 | -27.2645 | 0 | 0
-27.2452 | 116.3478 | 0.0044071 | -27.2452 | 0 | 0
-27.226 | 122.4113 | 0.0046368 | -27.226 | 0 | 0
-27.2067 | 115.0838 | 0.0043592 | -27.2067 | 0 | 0
-27.1875 | 98.106 | 0.0037161 | -27.1875 | 0 | 0
-27.1683 | 102.5725 | 0.0038853 | -27.1683 | 0 | 0
-27.149 | 115.0333 | 0.0043573 | -27.149 | 0 | 0
-27.1298 | 121.0538 | 0.0045854 | -27.1298 | 0 | 0
-27.1105 | 114.4936 | 0.0043369 | -27.1105 | 0 | 0
-27.0913 | 104.1206 | 0.003944 | -27.0913 | 0 | 0
-27.0721 | 113.6046 | 0.0043032 | -27.0721 | 0 | 0
-27.0528 | 105.0569 | 0.0039794 | -27.0528 | 0 | 0
-27.0336 | 69.4664 | 0.0026313 | -27.0336 | 0 | 0
-27.0143 | 108.708 | 0.0041177 | -27.0143 | 0 | 0
-26.9951 | 127.2546 | 0.0048202 | -26.9951 | 0 | 0
-26.9759 | 124.6354 | 0.004721 | -26.9759 | 0 | 0
-26.9566 | 126.7192 | 0.0048 | -26.9566 | 0 | 0
-26.9374 | 124.0163 | 0.0046976 | -26.9374 | 0 | 0
-26.9181 | 109.7086 | 0.0041556 | -26.9181 | 0 | 0
-26.8989 | 119.253 | 0.0045172 | -26.8989 | 0 | 0
-26.8797 | 116.4419 | 0.0044107 | -26.8797 | 0 | 0
-26.8604 | 94.4385 | 0.0035772 | -26.8604 | 0 | 0
-26.8412 | 91.5641 | 0.0034683 | -26.8412 | 0 | 0
-26.8219 | 115.7362 | 0.0043839 | -26.8219 | 0 | 0
-26.8027 | 130.6096 | 0.0049473 | -26.8027 | 0 | 0
-26.7834 | 116.4646 | 0.0044115 | -26.7834 | 0 | 0
-26.7642 | 84.2973 | 0.0031931 | -26.7642 | 0 | 0
-26.745 | 107.1983 | 0.0040605 | -26.745 | 0 | 0
-26.7257 | 131.0396 | 0.0049636 | -26.7257 | 0 | 0
-26.7065 | 137.6661 | 0.0052146 | -26.7065 | 0 | 0
-26.6872 | 131.7201 | 0.0049894 | -26.6872 | 0 | 0
-26.668 | 112.1348 | 0.0042475 | -26.668 | 0 | 0
-26.6488 | 101.1459 | 0.0038313 | -26.6488 | 0 | 0
-26.6295 | 102.3003 | 0.003875 | -26.6295 | 0 | 0
-26.6103 | 111.4666 | 0.0042222 | -26.6103 | 0 | 0
-26.591 | 94.9704 | 0.0035974 | -26.591 | 0 | 0
-26.5718 | 96.441 | 0.0036531 | -26.5718 | 0 | 0
-26.5526 | 101.267 | 0.0038359 | -26.5526 | 0 | 0
-26.5333 | 95.6168 | 0.0036218 | -26.5333 | 0 | 0
-26.5141 | 101.1044 | 0.0038297 | -26.5141 | 0 | 0
-26.4948 | 106.3608 | 0.0040288 | -26.4948 | 0 | 0
-26.4756 | 120.6278 | 0.0045692 | -26.4756 | 0 | 0
-26.4564 | 114.0638 | 0.0043206 | -26.4564 | 0 | 0
-26.4371 | 103.0117 | 0.003902 | -26.4371 | 0 | 0
-26.4179 | 120.3085 | 0.0045571 | -26.4179 | 0 | 0
-26.3986 | 130.3611 | 0.0049379 | -26.3986 | 0 | 0
-26.3794 | 116.716 | 0.0044211 | -26.3794 | 0 | 0
-26.3601 | 155.1331 | 0.0058763 | -26.3601 | 0 | 0
-26.3409 | 112.9754 | 0.0042794 | -26.3409 | 0 | 0
-26.3217 | 92.9952 | 0.0035225 | -26.3217 | 0 | 0
-26.3024 | 109.7028 | 0.0041554 | -26.3024 | 0 | 0
-26.2832 | 121.9075 | 0.0046177 | -26.2832 | 0 | 0
-26.2639 | 117.1247 | 0.0044365 | -26.2639 | 0 | 0
-26.2447 | 110.0045 | 0.0041668 | -26.2447 | 0 | 0
-26.2255 | 99.2007 | 0.0037576 | -26.2255 | 0 | 0
-26.2062 | 91.0045 | 0.0034471 | -26.2062 | 0 | 0
-26.187 | 91.0751 | 0.0034498 | -26.187 | 0 | 0
-26.1677 | 88.1753 | 0.00334 | -26.1677 | 0 | 0
-26.1485 | 92.3026 | 0.0034963 | -26.1485 | 0 | 0
-26.1292 | 98.3145 | 0.003724 | -26.1292 | 0 | 0
-26.11 | 105.0426 | 0.0039789 | -26.11 | 0 | 0
-26.0908 | 116.3812 | 0.0044084 | -26.0908 | 0 | 0
-26.0715 | 134.2062 | 0.0050836 | -26.0715 | 0 | 0
-26.0523 | 137.153 | 0.0051952 | -26.0523 | 0 | 0
-26.033 | 117.1971 | 0.0044393 | -26.033 | 0 | 0
-26.0138 | 113.3164 | 0.0042923 | -26.0138 | 0 | 0
-25.9946 | 134.2263 | 0.0050843 | -25.9946 | 0 | 0
-25.9753 | 133.8217 | 0.005069 | -25.9753 | 0 | 0
-25.9561 | 120.368 | 0.0045594 | -25.9561 | 0 | 0
-25.9368 | 112.2669 | 0.0042525 | -25.9368 | 0 | 0
-25.9176 | 119.8197 | 0.0045386 | -25.9176 | 0 | 0
-25.8984 | 125.0138 | 0.0047354 | -25.8984 | 0 | 0
-25.8791 | 116.9322 | 0.0044293 | -25.8791 | 0 | 0
-25.8599 | 112.5424 | 0.004263 | -25.8599 | 0 | 0
-25.8406 | 104.7086 | 0.0039662 | -25.8406 | 0 | 0
-25.8214 | 112.9652 | 0.004279 | -25.8214 | 0 | 0
-25.8022 | 131.0394 | 0.0049636 | -25.8022 | 0 | 0
-25.7829 | 120.7696 | 0.0045746 | -25.7829 | 0 | 0
-25.7637 | 102.2705 | 0.0038739 | -25.7637 | 0 | 0
-25.7444 | 111.6198 | 0.004228 | -25.7444 | 0 | 0
-25.7252 | 135.398 | 0.0051287 | -25.7252 | 0 | 0
-25.706 | 122.3668 | 0.0046351 | -25.706 | 0 | 0
-25.6867 | 130.2845 | 0.004935 | -25.6867 | 0 | 0
-25.6675 | 107.7625 | 0.0040819 | -25.6675 | 0 | 0
-25.6482 | 112.1879 | 0.0042495 | -25.6482 | 0 | 0
-25.629 | 101.506 | 0.0038449 | -25.629 | 0 | 0
-25.6097 | 103.729 | 0.0039291 | -25.6097 | 0 | 0
-25.5905 | 128.1313 | 0.0048535 | -25.5905 | 0 | 0
-25.5713 | 145.8929 | 0.0055262 | -25.5713 | 0 | 0
-25.552 | 134.6971 | 0.0051022 | -25.552 | 0 | 0
-25.5328 | 116.7091 | 0.0044208 | -25.5328 | 0 | 0
-25.5135 | 117.5049 | 0.0044509 | -25.5135 | 0 | 0
-25.4943 | 110.5482 | 0.0041874 | -25.4943 | 0 | 0
-25.4751 | 117.6475 | 0.0044563 | -25.4751 | 0 | 0
-25.4558 | 133.7752 | 0.0050672 | -25.4558 | 0 | 0
-25.4366 | 147.157 | 0.0055741 | -25.4366 | 0 | 0
-25.4173 | 138.1599 | 0.0052333 | -25.4173 | 0 | 0
-25.3981 | 122.6025 | 0.004644 | -25.3981 | 0 | 0
-25.3788 | 142.7501 | 0.0054072 | -25.3788 | 0 | 0
-25.3596 | 114.4988 | 0.0043371 | -25.3596 | 0 | 0
-25.3404 | 102.8867 | 0.0038972 | -25.3404 | 0 | 0
-25.3211 | 104.1284 | 0.0039443 | -25.3211 | 0 | 0
-25.3019 | 109.687 | 0.0041548 | -25.3019 | 0 | 0
-25.2827 | 111.1312 | 0.0042095 | -25.2827 | 0 | 0
-25.2634 | 104.972 | 0.0039762 | -25.2634 | 0 | 0
-25.2442 | 122.6171 | 0.0046446 | -25.2442 | 0 | 0
-25.2249 | 131.3002 | 0.0049735 | -25.2249 | 0 | 0
-25.2057 | 118.3577 | 0.0044832 | -25.2057 | 0 | 0
-25.1865 | 118.0035 | 0.0044698 | -25.1865 | 0 | 0
-25.1672 | 115.4133 | 0.0043717 | -25.1672 | 0 | 0
-25.148 | 121.2551 | 0.004593 | -25.148 | 0 | 0
-25.1287 | 100.8753 | 0.003821 | -25.1287 | 0 | 0
-25.1095 | 102.7319 | 0.0038914 | -25.1095 | 0 | 0
-25.0902 | 141.0457 | 0.0053426 | -25.0902 | 0 | 0
-25.071 | 117.58 | 0.0044538 | -25.071 | 0 | 0
-25.0518 | 127.735 | 0.0048384 | -25.0518 | 0 | 0
-25.0325 | 124.0431 | 0.0046986 | -25.0325 | 0 | 0
-25.0133 | 125.3335 | 0.0047475 | -25.0133 | 0 | 0
-24.994 | 135.8177 | 0.0051446 | -24.994 | 0 | 0
-24.9748 | 135.0019 | 0.0051137 | -24.9748 | 0 | 0
-24.9555 | 131.9669 | 0.0049987 | -24.9555 | 0 | 0
-24.9363 | 131.4286 | 0.0049784 | -24.9363 | 0 | 0
-24.9171 | 123.202 | 0.0046667 | -24.9171 | 0 | 0
-24.8978 | 117.8927 | 0.0044656 | -24.8978 | 0 | 0
-24.8786 | 137.2959 | 0.0052006 | -24.8786 | 0 | 0
-24.8593 | 153.696 | 0.0058218 | -24.8593 | 0 | 0
-24.8401 | 163.3648 | 0.0061881 | -24.8401 | 174.1817 | 0.0065978
-24.8209 | 136.5313 | 0.0051716 | -24.8209 | 180.6913 | 0.0068444
-24.8016 | 120.6546 | 0.0045702 | -24.8016 | 196.221 | 0.0074326
-24.7824 | 118.9217 | 0.0045046 | -24.7824 | 198.1006 | 0.0075038
-24.7631 | 131.4438 | 0.0049789 | -24.7631 | 192.573 | 0.0072944
-24.7439 | 151.3765 | 0.005734 | -24.7439 | 185.1616 | 0.0070137
-24.7247 | 152.6207 | 0.0057811 | -24.7247 | 175.6872 | 0.0066548
-24.7054 | 118.7578 | 0.0044984 | -24.7054 | 185.8724 | 0.0070406
-24.6862 | 105.6825 | 0.0040031 | -24.6862 | 217.6874 | 0.0082457
-24.6669 | 118.5295 | 0.0044898 | -24.6669 | 175.6238 | 0.0066524
-24.6477 | 104.1699 | 0.0039458 | -24.6477 | 198.236 | 0.0075089
-24.6285 | 121.7111 | 0.0046103 | -24.6285 | 198.9612 | 0.0075364
-24.6092 | 145.2295 | 0.0055011 | -24.6092 | 186.4658 | 0.0070631
-24.59 | 136.2362 | 0.0051605 | -24.59 | 189.7888 | 0.007189
-24.5707 | 127.8468 | 0.0048427 | -24.5707 | 177.728 | 0.0067321
-24.5515 | 123.1534 | 0.0046649 | -24.5515 | 160.5281 | 0.0060806
-24.5323 | 128.5399 | 0.0048689 | -24.5323 | 155.4457 | 0.0058881
-24.513 | 135.3182 | 0.0051257 | -24.513 | 172.8185 | 0.0065462
-24.4938 | 136.782 | 0.0051811 | -24.4938 | 207.4385 | 0.0078575
-24.4745 | 114.2608 | 0.0043281 | -24.4745 | 210.2428 | 0.0079637
-24.4553 | 141.1801 | 0.0053477 | -24.4553 | 216.4633 | 0.0081994
-24.4361 | 145.4384 | 0.005509 | -24.4361 | 203.2335 | 0.0076982
-24.4168 | 141.9085 | 0.0053753 | -24.4168 | 192.0727 | 0.0072755
-24.3976 | 128.9947 | 0.0048862 | -24.3976 | 207.2867 | 0.0078518
-24.3783 | 147.3626 | 0.0055819 | -24.3783 | 198.9942 | 0.0075377
-24.3591 | 135.2563 | 0.0051233 | -24.3591 | 192.2201 | 0.0072811
-24.3398 | 134.6077 | 0.0050988 | -24.3398 | 180.6876 | 0.0068442
-24.3206 | 139.9785 | 0.0053022 | -24.3206 | 170.5569 | 0.0064605
-24.3014 | 137.561 | 0.0052106 | -24.3014 | 162.0808 | 0.0061394
-24.2821 | 139.6755 | 0.0052907 | -24.2821 | 161.4196 | 0.0061144
-24.2629 | 152.3879 | 0.0057723 | -24.2629 | 189.0033 | 0.0071592
-24.2436 | 144.7763 | 0.005484 | -24.2436 | 210.2174 | 0.0079628
-24.2244 | 137.7784 | 0.0052189 | -24.2244 | 212.9674 | 0.0080669
-24.2051 | 146.8055 | 0.0055608 | -24.2051 | 207.4839 | 0.0078592
-24.1859 | 140.0161 | 0.0053036 | -24.1859 | 188.9888 | 0.0071587
-24.1667 | 122.8003 | 0.0046515 | -24.1667 | 200.5716 | 0.0075974
-24.1474 | 158.2409 | 0.005994 | -24.1474 | 200.9963 | 0.0076135
-24.1282 | 157.3293 | 0.0059594 | -24.1282 | 197.9771 | 0.0074991
-24.109 | 158.0333 | 0.0059861 | -24.109 | 212.167 | 0.0080366
-24.0897 | 160.1939 | 0.006068 | -24.0897 | 213.1808 | 0.008075
-24.0705 | 146.5645 | 0.0055517 | -24.0705 | 190.5364 | 0.0072173
-24.0512 | 126.392 | 0.0047876 | -24.0512 | 203.5746 | 0.0077112
-24.032 | 123.54 | 0.0046795 | -24.032 | 209.2243 | 0.0079252
-24.0127 | 121.4713 | 0.0046012 | -24.0127 | 189.2601 | 0.0071689
-23.9935 | 116.6439 | 0.0044183 | -23.9935 | 189.411 | 0.0071747
-23.9743 | 129.9357 | 0.0049218 | -23.9743 | 198.4117 | 0.0075156
-23.955 | 134.5651 | 0.0050972 | -23.955 | 200.6255 | 0.0075995
-23.9358 | 122.4122 | 0.0046368 | -23.9358 | 205.6021 | 0.007788
-23.9165 | 124.7999 | 0.0047273 | -23.9165 | 198.6853 | 0.007526
-23.8973 | 137.1885 | 0.0051965 | -23.8973 | 199.1819 | 0.0075448
-23.8781 | 141.5058 | 0.0053601 | -23.8781 | 212.351 | 0.0080436
-23.8588 | 133.776 | 0.0050673 | -23.8588 | 217.3978 | 0.0082348
-23.8396 | 124.2689 | 0.0047072 | -23.8396 | 213.1765 | 0.0080749
-23.8203 | 126.2549 | 0.0047824 | -23.8203 | 204.6947 | 0.0077536
-23.8011 | 135.2764 | 0.0051241 | -23.8011 | 192.1805 | 0.0072796
-23.7818 | 135.1393 | 0.0051189 | -23.7818 | 186.5056 | 0.0070646
-23.7626 | 131.7237 | 0.0049895 | -23.7626 | 181.6049 | 0.006879
-23.7434 | 152.7146 | 0.0057846 | -23.7434 | 173.8872 | 0.0065866
-23.7241 | 163.1059 | 0.0061783 | -23.7241 | 194.6683 | 0.0073738
-23.7049 | 158.391 | 0.0059997 | -23.7049 | 193.2181 | 0.0073189
-23.6856 | 112.053 | 0.0042444 | -23.6856 | 211.041 | 0.007994
-23.6664 | 138.2827 | 0.005238 | -23.6664 | 194.1485 | 0.0073541
-23.6472 | 146.2477 | 0.0055397 | -23.6472 | 211.6492 | 0.008017
-23.6279 | 153.5719 | 0.0058171 | -23.6279 | 233.46 | 0.0088432
-23.6087 | 154.8465 | 0.0058654 | -23.6087 | 231.6726 | 0.0087755
-23.5894 | 157.678 | 0.0059727 | -23.5894 | 224.3027 | 0.0084963
-23.5702 | 155.6104 | 0.0058943 | -23.5702 | 228.5872 | 0.0086586
-23.551 | 158.7601 | 0.0060136 | -23.551 | 217.4669 | 0.0082374
-23.5317 | 149.3803 | 0.0056583 | -23.5317 | 213.394 | 0.0080831
-23.5125 | 157.3434 | 0.00596 | -23.5125 | 202.4837 | 0.0076698
-23.4932 | 156.0007 | 0.0059091 | -23.4932 | 190.9575 | 0.0072332
-23.474 | 152.4698 | 0.0057754 | -23.474 | 211.8233 | 0.0080236
-23.4548 | 152.3756 | 0.0057718 | -23.4548 | 216.0099 | 0.0081822
-23.4355 | 164.8226 | 0.0062433 | -23.4355 | 200.8332 | 0.0076073
-23.4163 | 152.7544 | 0.0057862 | -23.4163 | 195.9861 | 0.0074237
-23.397 | 110.9458 | 0.0042025 | -23.397 | 204.3602 | 0.0077409
-23.3778 | 154.853 | 0.0058656 | -23.3778 | 189.4639 | 0.0071767
-23.3586 | 162.8734 | 0.0061694 | -23.3586 | 186.8127 | 0.0070762
-23.3393 | 140.0898 | 0.0053064 | -23.3393 | 194.1905 | 0.0073557
-23.3201 | 148.1553 | 0.0056119 | -23.3201 | 237.4761 | 0.0089953
-23.3008 | 168.8464 | 0.0063957 | -23.3008 | 205.0278 | 0.0077662
-23.2816 | 160.6868 | 0.0060866 | -23.2816 | 223.2655 | 0.008457
-23.2624 | 135.15 | 0.0051193 | -23.2624 | 226.2946 | 0.0085718
-23.2431 | 118.6858 | 0.0044957 | -23.2431 | 211.8311 | 0.0080239
-23.2239 | 134.8359 | 0.0051074 | -23.2239 | 203.2465 | 0.0076987
-23.2046 | 142.9376 | 0.0054143 | -23.2046 | 203.5248 | 0.0077093
-23.1854 | 146.201 | 0.0055379 | -23.1854 | 210.803 | 0.007985
-23.1661 | 145.1077 | 0.0054965 | -23.1661 | 222.1318 | 0.0084141
-23.1469 | 156.6274 | 0.0059329 | -23.1469 | 232.171 | 0.0087944
-23.1277 | 163.1994 | 0.0061818 | -23.1277 | 231.597 | 0.0087726
-23.1084 | 158.5793 | 0.0060068 | -23.1084 | 224.5278 | 0.0085048
-23.0892 | 166.2238 | 0.0062964 | -23.0892 | 215.8181 | 0.0081749
-23.0699 | 167.2939 | 0.0063369 | -23.0699 | 216.8807 | 0.0082152
-23.0507 | 150.027 | 0.0056828 | -23.0507 | 221.1788 | 0.008378
-23.0314 | 139.1786 | 0.0052719 | -23.0314 | 198.8332 | 0.0075316
-23.0122 | 160.4991 | 0.0060795 | -23.0122 | 234.7064 | 0.0088904
-22.993 | 177.8934 | 0.0067384 | -22.993 | 239.4877 | 0.0090715
-22.9737 | 173.9017 | 0.0065872 | -22.9737 | 257.4676 | 0.0097526
-22.9545 | 181.387 | 0.0068707 | -22.9545 | 262.4691 | 0.009942
-22.9352 | 181.4144 | 0.0068718 | -22.9352 | 247.5424 | 0.0093766
-22.916 | 168.6147 | 0.0063869 | -22.916 | 252.1016 | 0.0095493
-22.8968 | 182.0999 | 0.0068977 | -22.8968 | 240.9628 | 0.0091274
-22.8775 | 155.5359 | 0.0058915 | -22.8775 | 220.9007 | 0.0083675
-22.8583 | 159.8201 | 0.0060538 | -22.8583 | 216.7194 | 0.0082091
-22.839 | 174.458 | 0.0066083 | -22.839 | 210.7318 | 0.0079823
-22.8198 | 162.0715 | 0.0061391 | -22.8198 | 205.4945 | 0.0077839
-22.8006 | 170.1532 | 0.0064452 | -22.8006 | 224.8631 | 0.0085175
-22.7813 | 168.7797 | 0.0063932 | -22.7813 | 249.914 | 0.0094664
-22.7621 | 153.9162 | 0.0058302 | -22.7621 | 246.1487 | 0.0093238
-22.7428 | 168.6994 | 0.0063901 | -22.7428 | 223.9755 | 0.0084839
-22.7236 | 157.7679 | 0.0059761 | -22.7236 | 208.063 | 0.0078812
-22.7044 | 144.0972 | 0.0054582 | -22.7044 | 209.2839 | 0.0079274
-22.6851 | 151.056 | 0.0057218 | -22.6851 | 234.6729 | 0.0088891
-22.6659 | 153.5985 | 0.0058181 | -22.6659 | 249.2354 | 0.0094407
-22.6466 | 185.5067 | 0.0070268 | -22.6466 | 243.6432 | 0.0092289
-22.6274 | 199.9869 | 0.0075753 | -22.6274 | 255.4385 | 0.0096757
-22.6081 | 184.7158 | 0.0069968 | -22.6081 | 244.6199 | 0.0092659
-22.5889 | 171.4838 | 0.0064956 | -22.5889 | 242.6033 | 0.0091895
-22.5697 | 160.1017 | 0.0060645 | -22.5697 | 245.1765 | 0.009287
-22.5504 | 150.1374 | 0.005687 | -22.5504 | 227.3819 | 0.008613
-22.5312 | 150.7761 | 0.0057112 | -22.5312 | 230.565 | 0.0087335
-22.5119 | 165.2789 | 0.0062606 | -22.5119 | 238.3921 | 0.00903
-22.4927 | 175.4936 | 0.0066475 | -22.4927 | 233.4642 | 0.0088433
-22.4735 | 153.2927 | 0.0058065 | -22.4735 | 246.3788 | 0.0093325
-22.4542 | 153.8089 | 0.0058261 | -22.4542 | 260.7946 | 0.0098786
-22.435 | 157.0867 | 0.0059503 | -22.435 | 265.3128 | 0.01005
-22.4157 | 169.8689 | 0.0064344 | -22.4157 | 258.7889 | 0.0098026
-22.3965 | 179.5862 | 0.0068025 | -22.3965 | 252.4694 | 0.0095632
-22.3773 | 168.9147 | 0.0063983 | -22.3773 | 248.1058 | 0.0093979
-22.358 | 168.4343 | 0.0063801 | -22.358 | 238.5917 | 0.0090376
-22.3388 | 164.4334 | 0.0062285 | -22.3388 | 244.5089 | 0.0092617
-22.3195 | 162.7837 | 0.006166 | -22.3195 | 268.1064 | 0.010156
-22.3003 | 181.2183 | 0.0068643 | -22.3003 | 268.2514 | 0.010161
-22.2811 | 177.2027 | 0.0067122 | -22.2811 | 247.8944 | 0.0093899
-22.2618 | 180.1072 | 0.0068222 | -22.2618 | 245.6053 | 0.0093032
-22.2426 | 204.2321 | 0.0077361 | -22.2426 | 239.7829 | 0.0090827
-22.2233 | 204.1421 | 0.0077327 | -22.2233 | 243.4414 | 0.0092213
-22.2041 | 193.7136 | 0.0073376 | -22.2041 | 244.543 | 0.009263
-22.1849 | 188.0151 | 0.0071218 | -22.1849 | 220.5992 | 0.008356
-22.1656 | 172.8447 | 0.0065471 | -22.1656 | 222.9789 | 0.0084462
-22.1464 | 167.9648 | 0.0063623 | -22.1464 | 249.8006 | 0.0094621
-22.1271 | 172.8069 | 0.0065457 | -22.1271 | 248.4632 | 0.0094115
-22.1079 | 180.5482 | 0.0068389 | -22.1079 | 252.5645 | 0.0095668
-22.0887 | 192.5325 | 0.0072929 | -22.0887 | 238.0974 | 0.0090188
-22.0694 | 193.6685 | 0.0073359 | -22.0694 | 229.585 | 0.0086964
-22.0502 | 178.6321 | 0.0067664 | -22.0502 | 230.6542 | 0.0087369
-22.0309 | 175.2317 | 0.0066376 | -22.0309 | 225.422 | 0.0085387
-22.0117 | 189.7324 | 0.0071868 | -22.0117 | 218.4202 | 0.0082735
-21.9924 | 178.9027 | 0.0067766 | -21.9924 | 211.2288 | 0.0080011
-21.9732 | 172.9801 | 0.0065523 | -21.9732 | 217.5775 | 0.0082416
-21.954 | 190.6215 | 0.0072205 | -21.954 | 229.485 | 0.0086926
-21.9347 | 190.4176 | 0.0072128 | -21.9347 | 233.8741 | 0.0088589
-21.9155 | 185.9354 | 0.007043 | -21.9155 | 247.7158 | 0.0093832
-21.8962 | 196.3287 | 0.0074367 | -21.8962 | 251.3402 | 0.0095205
-21.877 | 182.6597 | 0.0069189 | -21.877 | 248.8586 | 0.0094265
-21.8577 | 174.859 | 0.0066234 | -21.8577 | 261.8349 | 0.009918
-21.8385 | 181.3846 | 0.0068706 | -21.8385 | 265.0331 | 0.010039
-21.8193 | 186.9349 | 0.0070809 | -21.8193 | 267.7339 | 0.010141
-21.8 | 197.0824 | 0.0074652 | -21.8 | 252.3589 | 0.009559
-21.7808 | 204.0783 | 0.0077302 | -21.7808 | 245.9211 | 0.0093152
-21.7615 | 202.048 | 0.0076533 | -21.7615 | 219.0301 | 0.0082966
-21.7423 | 205.8959 | 0.0077991 | -21.7423 | 218.9701 | 0.0082943
-21.7231 | 210.8874 | 0.0079882 | -21.7231 | 239.9434 | 0.0090888
-21.7038 | 168.7976 | 0.0063938 | -21.7038 | 250.3016 | 0.0094811
-21.6846 | 177.8234 | 0.0067357 | -21.6846 | 268.9308 | 0.010187
-21.6653 | 184.6039 | 0.0069926 | -21.6653 | 257.787 | 0.0097647
-21.6461 | 200.8804 | 0.0076091 | -21.6461 | 250.7061 | 0.0094964
-21.6269 | 192.7465 | 0.007301 | -21.6269 | 227.7614 | 0.0086273
-21.6076 | 188.1466 | 0.0071268 | -21.6076 | 241.0959 | 0.0091324
-21.5884 | 190.708 | 0.0072238 | -21.5884 | 252.4764 | 0.0095635
-21.5691 | 185.7847 | 0.0070373 | -21.5691 | 243.4546 | 0.0092218
-21.5499 | 204.4134 | 0.0077429 | -21.5499 | 242.8414 | 0.0091985
-21.5307 | 196.6548 | 0.007449 | -21.5307 | 254.1471 | 0.0096268
-21.5114 | 187.3369 | 0.0070961 | -21.5114 | 258.5596 | 0.0097939
-21.4922 | 194.3887 | 0.0073632 | -21.4922 | 255.1241 | 0.0096638
-21.4729 | 198.6911 | 0.0075262 | -21.4729 | 254.2057 | 0.009629
-21.4537 | 188.9359 | 0.0071567 | -21.4537 | 251.4867 | 0.009526
-21.4344 | 184.469 | 0.0069875 | -21.4344 | 258.2138 | 0.0097808
-21.4152 | 185.1181 | 0.007012 | -21.4152 | 255.0387 | 0.0096606
-21.396 | 189.339 | 0.0071719 | -21.396 | 272.1855 | 0.01031
-21.3767 | 214.7504 | 0.0081345 | -21.3767 | 269.9619 | 0.010226
-21.3575 | 198.5257 | 0.0075199 | -21.3575 | 259.6691 | 0.009836
-21.3382 | 207.7583 | 0.0078696 | -21.3382 | 240.517 | 0.0091105
-21.319 | 219.9675 | 0.0083321 | -21.319 | 253.9302 | 0.0096186
-21.2998 | 174.575 | 0.0066127 | -21.2998 | 262.0956 | 0.0099279
-21.2805 | 218.3144 | 0.0082695 | -21.2805 | 250.0009 | 0.0094697
-21.2613 | 216.5821 | 0.0082039 | -21.2613 | 248.5417 | 0.0094145
-21.242 | 225.7593 | 0.0085515 | -21.242 | 242.3891 | 0.0091814
-21.2228 | 195.4076 | 0.0074018 | -21.2228 | 264.8879 | 0.010034
-21.2036 | 200.7064 | 0.0076025 | -21.2036 | 275.1118 | 0.010421
-21.1843 | 196.3919 | 0.0074391 | -21.1843 | 269.1082 | 0.010193
-21.1651 | 193.0463 | 0.0073124 | -21.1651 | 254.9843 | 0.0096585
-21.1458 | 209.2737 | 0.007927 | -21.1458 | 238.7022 | 0.0090417
-21.1266 | 202.0021 | 0.0076516 | -21.1266 | 255.1495 | 0.0096648
-21.1074 | 186.2495 | 0.0070549 | -21.1074 | 288.7449 | 0.010937
-21.0881 | 183.0542 | 0.0069339 | -21.0881 | 283.3585 | 0.010733
-21.0689 | 192.8024 | 0.0073031 | -21.0689 | 271.6293 | 0.010289
-21.0496 | 204.8834 | 0.0077607 | -21.0496 | 279.0943 | 0.010572
-21.0304 | 215.2912 | 0.008155 | -21.0304 | 278.62 | 0.010554
-21.0112 | 215.8854 | 0.0081775 | -21.0112 | 268.165 | 0.010158
-20.9919 | 184.8566 | 0.0070021 | -20.9919 | 271.786 | 0.010295
-20.9727 | 181.4202 | 0.006872 | -20.9727 | 276.5565 | 0.010476
-20.9534 | 206.0813 | 0.0078061 | -20.9534 | 281.255 | 0.010654
-20.9342 | 216.5967 | 0.0082044 | -20.9342 | 270.9087 | 0.010262
-20.915 | 220.4698 | 0.0083511 | -20.915 | 262.5174 | 0.0099438
-20.8957 | 214.742 | 0.0081342 | -20.8957 | 276.3058 | 0.010466
-20.8765 | 226.4868 | 0.008579 | -20.8765 | 290.8405 | 0.011017
-20.8572 | 219.754 | 0.008324 | -20.8572 | 284.8281 | 0.010789
-20.838 | 208.7015 | 0.0079054 | -20.838 | 287.3318 | 0.010884
-20.8187 | 216.8767 | 0.008215 | -20.8187 | 297.9602 | 0.011286
-20.7995 | 221.3326 | 0.0083838 | -20.7995 | 275.7024 | 0.010443
-20.7803 | 222.3113 | 0.0084209 | -20.7803 | 260.9861 | 0.0098858
-20.761 | 234.6736 | 0.0088892 | -20.761 | 263.262 | 0.009972
-20.7418 | 238.4419 | 0.0090319 | -20.7418 | 281.6856 | 0.01067
-20.7225 | 219.3727 | 0.0083096 | -20.7225 | 302.6118 | 0.011463
-20.7033 | 221.5774 | 0.0083931 | -20.7033 | 300.8446 | 0.011396
-20.6841 | 243.2523 | 0.0092141 | -20.6841 | 283.8387 | 0.010751
-20.6648 | 252.5625 | 0.0095668 | -20.6648 | 261.923 | 0.0099213
-20.6456 | 261.1563 | 0.0098923 | -20.6456 | 261.3156 | 0.0098983
-20.6263 | 266.3991 | 0.010091 | -20.6263 | 291.7553 | 0.011051
-20.6071 | 252.6805 | 0.0095712 | -20.6071 | 321.1078 | 0.012163
-20.5878 | 217.0939 | 0.0082233 | -20.5878 | 328.5341 | 0.012444
-20.5686 | 237.6674 | 0.0090026 | -20.5686 | 316.8042 | 0.012
-20.5494 | 225.2879 | 0.0085336 | -20.5494 | 305.0934 | 0.011557
-20.5301 | 246.6243 | 0.0093418 | -20.5301 | 306.0217 | 0.011592
-20.5109 | 220.8253 | 0.0083646 | -20.5109 | 300.0747 | 0.011366
-20.4916 | 240.008 | 0.0090912 | -20.4916 | 296.491 | 0.011231
-20.4724 | 257.9985 | 0.0097727 | -20.4724 | 309.7516 | 0.011733
-20.4532 | 261.9006 | 0.0099205 | -20.4532 | 307.8188 | 0.01166
-20.4339 | 263.5408 | 0.0099826 | -20.4339 | 321.6765 | 0.012185
-20.4147 | 244.1402 | 0.0092477 | -20.4147 | 323.8036 | 0.012265
-20.3954 | 235.6954 | 0.0089279 | -20.3954 | 342.4065 | 0.01297
-20.3762 | 244.0434 | 0.0092441 | -20.3762 | 330.6478 | 0.012525
-20.357 | 253.476 | 0.0096014 | -20.357 | 323.1935 | 0.012242
-20.3377 | 253.0508 | 0.0095853 | -20.3377 | 328.0826 | 0.012427
-20.3185 | 249.8714 | 0.0094648 | -20.3185 | 330.6817 | 0.012526
-20.2992 | 246.4114 | 0.0093338 | -20.2992 | 331.4287 | 0.012554
-20.28 | 242.7471 | 0.009195 | -20.28 | 315.1627 | 0.011938
-20.2608 | 245.4905 | 0.0092989 | -20.2608 | 298.9772 | 0.011325
-20.2415 | 254.2526 | 0.0096308 | -20.2415 | 298.5042 | 0.011307
-20.2223 | 264.9027 | 0.010034 | -20.2223 | 290.931 | 0.01102
-20.203 | 268.2961 | 0.010163 | -20.203 | 287.2397 | 0.01088
-20.1838 | 269.1414 | 0.010195 | -20.1838 | 303.2119 | 0.011485
-20.1645 | 278.6215 | 0.010554 | -20.1645 | 326.2072 | 0.012356
-20.1453 | 272.7167 | 0.01033 | -20.1453 | 340.66 | 0.012904
-20.1261 | 251.3737 | 0.0095217 | -20.1261 | 335.5616 | 0.012711
-20.1068 | 251.0343 | 0.0095089 | -20.1068 | 322.3008 | 0.012208
-20.0876 | 272.4686 | 0.010321 | -20.0876 | 312.3034 | 0.01183
-20.0683 | 277.4046 | 0.010508 | -20.0683 | 310.6681 | 0.011768
-20.0491 | 263.0113 | 0.0099625 | -20.0491 | 318.3831 | 0.01206
-20.0299 | 249.4614 | 0.0094493 | -20.0299 | 317.0268 | 0.012009
-20.0106 | 262.796 | 0.0099544 | -20.0106 | 321.0936 | 0.012163
-19.9914 | 272.9065 | 0.010337 | -19.9914 | 337.131 | 0.01277
-19.9721 | 264.5843 | 0.010022 | -19.9721 | 339.9275 | 0.012876
-19.9529 | 266.8647 | 0.010109 | -19.9529 | 329.3092 | 0.012474
-19.9337 | 266.1613 | 0.010082 | -19.9337 | 334.4131 | 0.012667
-19.9144 | 269.1013 | 0.010193 | -19.9144 | 328.2068 | 0.012432
-19.8952 | 282.5751 | 0.010704 | -19.8952 | 314.9853 | 0.011931
-19.8759 | 276.7953 | 0.010485 | -19.8759 | 338.9051 | 0.012837
-19.8567 | 267.8594 | 0.010146 | -19.8567 | 348.8578 | 0.013214
-19.8375 | 272.9033 | 0.010337 | -19.8375 | 341.8145 | 0.012948
-19.8182 | 267.0439 | 0.010115 | -19.8182 | 338.3554 | 0.012816
-19.799 | 274.7858 | 0.010409 | -19.799 | 358.2277 | 0.013569
-19.7797 | 293.144 | 0.011104 | -19.7797 | 368.0864 | 0.013943
-19.7605 | 290.238 | 0.010994 | -19.7605 | 360.5758 | 0.013658
-19.7413 | 277.2083 | 0.0105 | -19.7413 | 342.1044 | 0.012958
-19.722 | 278.9591 | 0.010567 | -19.722 | 336.1416 | 0.012733
-19.7028 | 322.6889 | 0.012223 | -19.7028 | 339.353 | 0.012854
-19.6835 | 320.8346 | 0.012153 | -19.6835 | 345.1052 | 0.013072
-19.6643 | 294.6516 | 0.011161 | -19.6643 | 352.2336 | 0.013342
-19.645 | 314.0647 | 0.011896 | -19.645 | 376.6553 | 0.014267
-19.6258 | 321.1317 | 0.012164 | -19.6258 | 396.9714 | 0.015037
-19.6066 | 317.4805 | 0.012026 | -19.6066 | 392.2332 | 0.014857
-19.5873 | 373.5297 | 0.014149 | -19.5873 | 406.6988 | 0.015405
-19.5681 | 428.6212 | 0.016236 | -19.5681 | 460.5828 | 0.017446
-19.5488 | 496.8606 | 0.01882 | -19.5488 | 517.8603 | 0.019616
-19.5296 | 509.5049 | 0.019299 | -19.5296 | 571.2734 | 0.021639
-19.5103 | 555.3945 | 0.021038 | -19.5103 | 628.64 | 0.023812
-19.4911 | 667.9659 | 0.025302 | -19.4911 | 692.2237 | 0.026221
-19.4719 | 777.1615 | 0.029438 | -19.4719 | 768.4982 | 0.02911
-19.4526 | 861.1217 | 0.032618 | -19.4526 | 825.5274 | 0.03127
-19.4334 | 976.2869 | 0.036981 | -19.4334 | 938.2391 | 0.035539
-19.4141 | 1207.869 | 0.045753 | -19.4141 | 1161.563 | 0.043999
-19.3949 | 1642.349 | 0.06221 | -19.3949 | 1494.412 | 0.056607
-19.3757 | 2223.383 | 0.084219 | -19.3757 | 1863.992 | 0.070606
-19.3564 | 2764.556 | 0.10472 | -19.3564 | 2271.821 | 0.086054
-19.3372 | 3135.792 | 0.11878 | -19.3372 | 2669.133 | 0.1011
-19.3179 | 3332.758 | 0.12624 | -19.3179 | 2958.822 | 0.11208
-19.2987 | 3512.969 | 0.13307 | -19.2987 | 3229.578 | 0.12233
-19.2795 | 3756.877 | 0.14231 | -19.2795 | 3480.922 | 0.13185
-19.2602 | 3937.222 | 0.14914 | -19.2602 | 3729.624 | 0.14127
-19.241 | 4203.074 | 0.15921 | -19.241 | 3899.612 | 0.14771
-19.2217 | 4300.607 | 0.1629 | -19.2217 | 4117.392 | 0.15596
-19.2025 | 4399.64 | 0.16665 | -19.2025 | 4409.557 | 0.16703
-19.1833 | 4578.504 | 0.17343 | -19.1833 | 4584.354 | 0.17365
-19.164 | 4843.439 | 0.18346 | -19.164 | 4702.896 | 0.17814
-19.1448 | 4952.583 | 0.1876 | -19.1448 | 4872.242 | 0.18455
-19.1255 | 5102.96 | 0.19329 | -19.1255 | 5024.913 | 0.19034
-19.1063 | 5216.093 | 0.19758 | -19.1063 | 5033.551 | 0.19066
-19.0871 | 5428.46 | 0.20562 | -19.0871 | 5034.598 | 0.1907
-19.0678 | 5476.757 | 0.20745 | -19.0678 | 5160.897 | 0.19549
-19.0486 | 5542.633 | 0.20995 | -19.0486 | 5267.74 | 0.19954
-19.0293 | 5587.478 | 0.21165 | -19.0293 | 5288.582 | 0.20033
-19.0101 | 5625.122 | 0.21307 | -19.0101 | 5310.264 | 0.20115
-18.9908 | 5665.461 | 0.2146 | -18.9908 | 5372.293 | 0.2035
-18.9716 | 5765.904 | 0.21841 | -18.9716 | 5465.118 | 0.20701
-18.9524 | 5855.82 | 0.22181 | -18.9524 | 5478.1 | 0.2075
-18.9331 | 5889.328 | 0.22308 | -18.9331 | 5521.228 | 0.20914
-18.9139 | 5987.941 | 0.22682 | -18.9139 | 5703.867 | 0.21606
-18.8946 | 6038.282 | 0.22872 | -18.8946 | 5828.18 | 0.22076
-18.8754 | 6074.266 | 0.23009 | -18.8754 | 5839.466 | 0.22119
-18.8562 | 6101.654 | 0.23112 | -18.8562 | 5799.226 | 0.21967
-18.8369 | 6061.012 | 0.22958 | -18.8369 | 5717.022 | 0.21655
-18.8177 | 6045.834 | 0.22901 | -18.8177 | 5696.742 | 0.21579
-18.7984 | 6071.892 | 0.23 | -18.7984 | 5763.104 | 0.2183
-18.7792 | 6121.331 | 0.23187 | -18.7792 | 5793.632 | 0.21946
-18.76 | 6216.064 | 0.23546 | -18.76 | 5844.648 | 0.22139
-18.7407 | 6260.723 | 0.23715 | -18.7407 | 5943.491 | 0.22513
-18.7215 | 6282.729 | 0.23798 | -18.7215 | 6044.857 | 0.22897
-18.7022 | 6415.031 | 0.24299 | -18.7022 | 6085.654 | 0.23052
-18.683 | 6447.087 | 0.24421 | -18.683 | 6126.871 | 0.23208
-18.6638 | 6458.301 | 0.24463 | -18.6638 | 6188.61 | 0.23442
-18.6445 | 6401.604 | 0.24249 | -18.6445 | 6245.887 | 0.23659
-18.6253 | 6541.555 | 0.24779 | -18.6253 | 6279.458 | 0.23786
-18.606 | 6715.436 | 0.25437 | -18.606 | 6292.514 | 0.23835
-18.5868 | 6663.366 | 0.2524 | -18.5868 | 6350.75 | 0.24056
-18.5676 | 6812.357 | 0.25804 | -18.5676 | 6419.163 | 0.24315
-18.5483 | 6780.552 | 0.25684 | -18.5483 | 6446.418 | 0.24418
-18.5291 | 6913.48 | 0.26187 | -18.5291 | 6482.631 | 0.24555
-18.5098 | 6905.793 | 0.26158 | -18.5098 | 6558.12 | 0.24841
-18.4906 | 7014.09 | 0.26569 | -18.4906 | 6615.09 | 0.25057
-18.4713 | 7062.381 | 0.26751 | -18.4713 | 6610.661 | 0.2504
-18.4521 | 7110.203 | 0.26933 | -18.4521 | 6617.879 | 0.25068
-18.4329 | 7009.395 | 0.26551 | -18.4329 | 6680.867 | 0.25306
-18.4136 | 7131.481 | 0.27013 | -18.4136 | 6738.832 | 0.25526
-18.3944 | 7198.289 | 0.27266 | -18.3944 | 6871.263 | 0.26028
-18.3751 | 7253.048 | 0.27474 | -18.3751 | 7011.024 | 0.26557
-18.3559 | 7325.427 | 0.27748 | -18.3559 | 7024.285 | 0.26607
-18.3366 | 7294.469 | 0.27631 | -18.3366 | 7040.238 | 0.26668
-18.3174 | 7308.574 | 0.27684 | -18.3174 | 7079.161 | 0.26815
-18.2982 | 7358.807 | 0.27874 | -18.2982 | 7123.605 | 0.26983
-18.2789 | 7358.3 | 0.27872 | -18.2789 | 7175.428 | 0.2718
-18.2597 | 7414.989 | 0.28087 | -18.2597 | 7207.116 | 0.273
-18.2404 | 7494.839 | 0.2839 | -18.2404 | 7222.474 | 0.27358
-18.2212 | 7541.358 | 0.28566 | -18.2212 | 7322.324 | 0.27736
-18.202 | 7622.827 | 0.28874 | -18.202 | 7423.113 | 0.28118
-18.1827 | 7694.087 | 0.29144 | -18.1827 | 7526.85 | 0.28511
-18.1635 | 7773.127 | 0.29444 | -18.1635 | 7606.888 | 0.28814
-18.1442 | 7758.021 | 0.29386 | -18.1442 | 7640.181 | 0.2894
-18.125 | 7807.488 | 0.29574 | -18.125 | 7711.627 | 0.29211
-18.1058 | 7846.105 | 0.2972 | -18.1058 | 7804.44 | 0.29562
-18.0865 | 7884.477 | 0.29865 | -18.0865 | 7822.662 | 0.29631
-18.0673 | 7952.859 | 0.30124 | -18.0673 | 7833.342 | 0.29672
-18.048 | 7963.965 | 0.30167 | -18.048 | 7906.153 | 0.29948
-18.0288 | 8126.524 | 0.30782 | -18.0288 | 8009.326 | 0.30338
-18.0096 | 8174.75 | 0.30965 | -18.0096 | 8087.412 | 0.30634
-17.9903 | 8174.342 | 0.30963 | -17.9903 | 8129.486 | 0.30794
-17.9711 | 8226.197 | 0.3116 | -17.9711 | 8178.489 | 0.30979
-17.9518 | 8270.846 | 0.31329 | -17.9518 | 8245.387 | 0.31233
-17.9326 | 8384.365 | 0.31759 | -17.9326 | 8313.557 | 0.31491
-17.9134 | 8418.798 | 0.31889 | -17.9134 | 8387.252 | 0.3177
-17.8941 | 8437.808 | 0.31961 | -17.8941 | 8430.047 | 0.31932
-17.8749 | 8508.033 | 0.32227 | -17.8749 | 8434.144 | 0.31948
-17.8556 | 8582.308 | 0.32509 | -17.8556 | 8450.277 | 0.32009
-17.8364 | 8634.261 | 0.32706 | -17.8364 | 8485.027 | 0.3214
-17.8172 | 8768.229 | 0.33213 | -17.8172 | 8499.037 | 0.32193
-17.7979 | 8784.366 | 0.33274 | -17.7979 | 8616.213 | 0.32637
-17.7787 | 8746.759 | 0.33132 | -17.7787 | 8771.712 | 0.33226
-17.7594 | 8840.229 | 0.33486 | -17.7594 | 8852.195 | 0.33531
-17.7402 | 8884.223 | 0.33652 | -17.7402 | 8875.247 | 0.33618
-17.7209 | 8871.092 | 0.33603 | -17.7209 | 8851.825 | 0.3353
-17.7017 | 8967.101 | 0.33966 | -17.7017 | 8948.052 | 0.33894
-17.6825 | 9067.865 | 0.34348 | -17.6825 | 9054.116 | 0.34296
-17.6632 | 9082.227 | 0.34402 | -17.6632 | 8996.625 | 0.34078
-17.644 | 9106.228 | 0.34493 | -17.644 | 8954.295 | 0.33918
-17.6247 | 9178.777 | 0.34768 | -17.6247 | 9075.122 | 0.34375
-17.6055 | 9272.08 | 0.35122 | -17.6055 | 9164.162 | 0.34713
-17.5863 | 9333.641 | 0.35355 | -17.5863 | 9168.1 | 0.34728
-17.567 | 9330.15 | 0.35341 | -17.567 | 9220.287 | 0.34925
-17.5478 | 9330.844 | 0.35344 | -17.5478 | 9320.865 | 0.35306
-17.5285 | 9454.996 | 0.35814 | -17.5285 | 9389.016 | 0.35564
-17.5093 | 9512.328 | 0.36032 | -17.5093 | 9389.607 | 0.35567
-17.4901 | 9500.539 | 0.35987 | -17.4901 | 9379.876 | 0.3553
-17.4708 | 9645.806 | 0.36537 | -17.4708 | 9403.433 | 0.35619
-17.4516 | 9762.622 | 0.3698 | -17.4516 | 9416 | 0.35667
-17.4323 | 9693.964 | 0.3672 | -17.4323 | 9448.821 | 0.35791
-17.4131 | 9727.866 | 0.36848 | -17.4131 | 9530.97 | 0.36102
-17.3939 | 9872.985 | 0.37398 | -17.3939 | 9573.063 | 0.36262
-17.3746 | 9842.604 | 0.37283 | -17.3746 | 9587.079 | 0.36315
-17.3554 | 9840.682 | 0.37275 | -17.3554 | 9628.973 | 0.36473
-17.3361 | 9940.618 | 0.37654 | -17.3361 | 9657.958 | 0.36583
-17.3169 | 10094.23 | 0.38236 | -17.3169 | 9710.142 | 0.36781
-17.2976 | 10158.54 | 0.38479 | -17.2976 | 9826.231 | 0.37221
-17.2784 | 10064.76 | 0.38124 | -17.2784 | 9893.957 | 0.37477
-17.2592 | 10074.63 | 0.38161 | -17.2592 | 9875.701 | 0.37408
-17.2399 | 10195.91 | 0.38621 | -17.2399 | 9885.63 | 0.37446
-17.2207 | 10255.14 | 0.38845 | -17.2207 | 9974.729 | 0.37783
-17.2014 | 10239.66 | 0.38787 | -17.2014 | 10049.01 | 0.38064
-17.1822 | 10263.77 | 0.38878 | -17.1822 | 10099.16 | 0.38254
-17.1629 | 10332.76 | 0.39139 | -17.1629 | 10151.64 | 0.38453
-17.1437 | 10406 | 0.39417 | -17.1437 | 10299.36 | 0.39013
-17.1245 | 10486.02 | 0.3972 | -17.1245 | 10308.09 | 0.39046
-17.1052 | 10529.74 | 0.39885 | -17.1052 | 10166.78 | 0.38511
-17.086 | 10599.19 | 0.40148 | -17.086 | 10134.25 | 0.38387
-17.0667 | 10685.36 | 0.40475 | -17.0667 | 10252.77 | 0.38836
-17.0475 | 10659.09 | 0.40375 | -17.0475 | 10400.51 | 0.39396
-17.0283 | 10625.27 | 0.40247 | -17.0283 | 10383.22 | 0.3933
-17.009 | 10717.12 | 0.40595 | -17.009 | 10343.53 | 0.3918
-16.9898 | 10851.85 | 0.41105 | -16.9898 | 10408.28 | 0.39425
-16.9705 | 10813.8 | 0.40961 | -16.9705 | 10409.88 | 0.39431
-16.9513 | 10809.16 | 0.40944 | -16.9513 | 10497.89 | 0.39765
-16.9321 | 11048.67 | 0.41851 | -16.9321 | 10691.05 | 0.40496
-16.9128 | 11030.46 | 0.41782 | -16.9128 | 10851.33 | 0.41104
-16.8936 | 11041.25 | 0.41823 | -16.8936 | 10944.73 | 0.41457
-16.8743 | 11038.65 | 0.41813 | -16.8743 | 10941.95 | 0.41447
-16.8551 | 11080.47 | 0.41971 | -16.8551 | 10863.87 | 0.41151
-16.8359 | 11157.8 | 0.42264 | -16.8359 | 10912.24 | 0.41334
-16.8166 | 11010.89 | 0.41708 | -16.8166 | 11004.17 | 0.41682
-16.7974 | 11230.23 | 0.42539 | -16.7974 | 11043.14 | 0.4183
-16.7781 | 11319.05 | 0.42875 | -16.7781 | 11081.91 | 0.41977
-16.7589 | 11329.25 | 0.42914 | -16.7589 | 11146.87 | 0.42223
-16.7397 | 11329.28 | 0.42914 | -16.7397 | 11250.45 | 0.42615
-16.7204 | 11389.52 | 0.43142 | -16.7204 | 11318.66 | 0.42874
-16.7012 | 11458.99 | 0.43405 | -16.7012 | 11311.79 | 0.42848
-16.6819 | 11532.28 | 0.43683 | -16.6819 | 11341.04 | 0.42958
-16.6627 | 11554.49 | 0.43767 | -16.6627 | 11405.6 | 0.43203
-16.6435 | 11642.37 | 0.441 | -16.6435 | 11473.53 | 0.4346
-16.6242 | 11733.28 | 0.44444 | -16.6242 | 11543.48 | 0.43725
-16.605 | 11724.36 | 0.4441 | -16.605 | 11660.28 | 0.44168
-16.5857 | 11717.31 | 0.44384 | -16.5857 | 11818.16 | 0.44766
-16.5665 | 11775.19 | 0.44603 | -16.5665 | 11892.88 | 0.45049
-16.5472 | 11845.46 | 0.44869 | -16.5472 | 11873.81 | 0.44977
-16.528 | 11874.49 | 0.44979 | -16.528 | 11898.52 | 0.4507
-16.5088 | 11869.73 | 0.44961 | -16.5088 | 11964 | 0.45318
-16.4895 | 11856.91 | 0.44913 | -16.4895 | 12038.64 | 0.45601
-16.4703 | 11887.46 | 0.45028 | -16.4703 | 12114.38 | 0.45888
-16.451 | 12048.17 | 0.45637 | -16.451 | 12106.9 | 0.45859
-16.4318 | 12222.35 | 0.46297 | -16.4318 | 12106.93 | 0.4586
-16.4126 | 12240.32 | 0.46365 | -16.4126 | 12169.53 | 0.46097
-16.3933 | 12228.04 | 0.46318 | -16.3933 | 12256.04 | 0.46424
-16.3741 | 12272.85 | 0.46488 | -16.3741 | 12358.69 | 0.46813
-16.3548 | 12248.74 | 0.46397 | -16.3548 | 12482.24 | 0.47281
-16.3356 | 12220.71 | 0.46291 | -16.3356 | 12510.42 | 0.47388
-16.3163 | 12298.29 | 0.46584 | -16.3163 | 12564.77 | 0.47594
-16.2971 | 12348.45 | 0.46774 | -16.2971 | 12658.41 | 0.47949
-16.2779 | 12534.3 | 0.47478 | -16.2779 | 12655.22 | 0.47936
-16.2586 | 12594.22 | 0.47705 | -16.2586 | 12593.86 | 0.47704
-16.2394 | 12622.36 | 0.47812 | -16.2394 | 12551.44 | 0.47543
-16.2202 | 12625.99 | 0.47826 | -16.2202 | 12742.71 | 0.48268
-16.2009 | 12773.53 | 0.48385 | -16.2009 | 12907.62 | 0.48893
-16.1817 | 12825.55 | 0.48582 | -16.1817 | 12862.7 | 0.48722
-16.1624 | 12930.13 | 0.48978 | -16.1624 | 12834.44 | 0.48615
-16.1432 | 12871.96 | 0.48757 | -16.1432 | 12985.81 | 0.49189
-16.1239 | 13020.51 | 0.4932 | -16.1239 | 13108.21 | 0.49652
-16.1047 | 13084.56 | 0.49563 | -16.1047 | 13160.38 | 0.4985
-16.0855 | 12995.04 | 0.49224 | -16.0855 | 13185.1 | 0.49944
-16.0662 | 12882.97 | 0.48799 | -16.0662 | 13188.93 | 0.49958
-16.047 | 12928.74 | 0.48972 | -16.047 | 13208.2 | 0.50031
-16.0277 | 13080.79 | 0.49548 | -16.0277 | 13270.69 | 0.50268
-16.0085 | 13127.02 | 0.49724 | -16.0085 | 13359.44 | 0.50604
-15.9893 | 13119.96 | 0.49697 | -15.9893 | 13377.57 | 0.50673
-15.97 | 13118.96 | 0.49693 | -15.97 | 13371.44 | 0.50649
-15.9508 | 13223.38 | 0.50089 | -15.9508 | 13396.19 | 0.50743
-15.9315 | 13201.62 | 0.50006 | -15.9315 | 13435.05 | 0.5089
-15.9123 | 13133.82 | 0.49749 | -15.9123 | 13511.62 | 0.5118
-15.8931 | 13233.33 | 0.50126 | -15.8931 | 13639.89 | 0.51666
-15.8738 | 13376.06 | 0.50667 | -15.8738 | 13736.9 | 0.52034
-15.8546 | 13444.42 | 0.50926 | -15.8546 | 13718.33 | 0.51963
-15.8353 | 13431.69 | 0.50878 | -15.8353 | 13655.82 | 0.51727
-15.8161 | 13457.75 | 0.50976 | -15.8161 | 13724.62 | 0.51987
-15.7968 | 13605.89 | 0.51537 | -15.7968 | 13881.21 | 0.5258
-15.7776 | 13636.69 | 0.51654 | -15.7776 | 13914.26 | 0.52706
-15.7584 | 13612.63 | 0.51563 | -15.7584 | 13863.65 | 0.52514
-15.7391 | 13715.71 | 0.51953 | -15.7391 | 13856.01 | 0.52485
-15.7199 | 13753.28 | 0.52096 | -15.7199 | 13964.41 | 0.52895
-15.7006 | 13743.8 | 0.5206 | -15.7006 | 14085.9 | 0.53356
-15.6814 | 13857.61 | 0.52491 | -15.6814 | 14254.97 | 0.53996
-15.6622 | 13957.92 | 0.52871 | -15.6622 | 14339.46 | 0.54316
-15.6429 | 13909.75 | 0.52688 | -15.6429 | 14278.05 | 0.54084
-15.6237 | 13883.55 | 0.52589 | -15.6237 | 14402.86 | 0.54556
-15.6044 | 13924.24 | 0.52743 | -15.6044 | 14514.88 | 0.54981
-15.5852 | 14019.66 | 0.53105 | -15.5852 | 14737.86 | 0.55825
-15.566 | 14071.25 | 0.533 | -15.566 | 14793.27 | 0.56035
-15.5467 | 14065.75 | 0.53279 | -15.5467 | 14827.21 | 0.56164
-15.5275 | 14106.02 | 0.53432 | -15.5275 | 14985.68 | 0.56764
-15.5082 | 14036.8 | 0.5317 | -15.5082 | 15075.62 | 0.57105
-15.489 | 14109.7 | 0.53446 | -15.489 | 15026.85 | 0.5692
-15.4697 | 14228.25 | 0.53895 | -15.4697 | 15101.78 | 0.57204
-15.4505 | 14184.83 | 0.5373 | -15.4505 | 15240.76 | 0.5773
-15.4313 | 14180.89 | 0.53715 | -15.4313 | 15210.84 | 0.57617
-15.412 | 14343.89 | 0.54333 | -15.412 | 15141.54 | 0.57354
-15.3928 | 14483.74 | 0.54863 | -15.3928 | 15226.04 | 0.57674
-15.3735 | 14563.08 | 0.55163 | -15.3735 | 15392.67 | 0.58306
-15.3543 | 14604.14 | 0.55319 | -15.3543 | 15457.77 | 0.58552
-15.3351 | 14673.9 | 0.55583 | -15.3351 | 15480.26 | 0.58637
-15.3158 | 14821.1 | 0.56141 | -15.3158 | 15524.97 | 0.58807
-15.2966 | 14790.98 | 0.56026 | -15.2966 | 15487.13 | 0.58663
-15.2773 | 14707.62 | 0.55711 | -15.2773 | 15427.7 | 0.58438
-15.2581 | 14889.88 | 0.56401 | -15.2581 | 15505.91 | 0.58735
-15.2389 | 15065.24 | 0.57065 | -15.2389 | 15674.87 | 0.59375
-15.2196 | 15092.46 | 0.57168 | -15.2196 | 15821.82 | 0.59931
-15.2004 | 14972.86 | 0.56715 | -15.2004 | 15877.4 | 0.60142
-15.1811 | 14914.5 | 0.56494 | -15.1811 | 15932.58 | 0.60351
-15.1619 | 15089.1 | 0.57156 | -15.1619 | 16016.38 | 0.60668
-15.1426 | 15091.38 | 0.57164 | -15.1426 | 16141.94 | 0.61144
-15.1234 | 15016.56 | 0.56881 | -15.1234 | 16072.13 | 0.60879
-15.1042 | 15012.29 | 0.56865 | -15.1042 | 15885.84 | 0.60174
-15.0849 | 15215.33 | 0.57634 | -15.0849 | 15966.8 | 0.6048
-15.0657 | 15364.27 | 0.58198 | -15.0657 | 16218.5 | 0.61434
-15.0465 | 15292.69 | 0.57927 | -15.0465 | 16198.43 | 0.61358
-15.0272 | 15249.36 | 0.57763 | -15.0272 | 16431.77 | 0.62242
-15.008 | 15280.62 | 0.57881 | -15.008 | 16461.39 | 0.62354
-14.9887 | 15354.84 | 0.58162 | -14.9887 | 16369.48 | 0.62006
-14.9695 | 15392.7 | 0.58306 | -14.9695 | 16197.97 | 0.61356
-14.9502 | 15339.43 | 0.58104 | -14.9502 | 16421.98 | 0.62204
-14.931 | 15306.77 | 0.5798 | -14.931 | 16628.12 | 0.62985
-14.9118 | 15391.76 | 0.58302 | -14.9118 | 16546.27 | 0.62675
-14.8925 | 15565.48 | 0.5896 | -14.8925 | 16531.42 | 0.62619
-14.8733 | 15637.07 | 0.59231 | -14.8733 | 16693.83 | 0.63234
-14.854 | 15656.12 | 0.59303 | -14.854 | 16925.7 | 0.64113
-14.8348 | 15620.3 | 0.59168 | -14.8348 | 16820.82 | 0.63715
-14.8156 | 15584.17 | 0.59031 | -14.8156 | 16678.41 | 0.63176
-14.7963 | 15622.14 | 0.59175 | -14.7963 | 16795.64 | 0.6362
-14.7771 | 15704.31 | 0.59486 | -14.7771 | 16941.12 | 0.64171
-14.7578 | 15817.75 | 0.59916 | -14.7578 | 17112.63 | 0.64821
-14.7386 | 15904.68 | 0.60245 | -14.7386 | 17140.98 | 0.64928
-14.7194 | 15972.33 | 0.60501 | -14.7194 | 17034.26 | 0.64524
-14.7001 | 15974.06 | 0.60508 | -14.7001 | 16998.57 | 0.64389
-14.6809 | 15990.01 | 0.60568 | -14.6809 | 17102.91 | 0.64784
-14.6616 | 15914.62 | 0.60283 | -14.6616 | 17295.54 | 0.65513
-14.6424 | 15992.95 | 0.60579 | -14.6424 | 17364.51 | 0.65775
-14.6232 | 16445.4 | 0.62293 | -14.6232 | 17297.6 | 0.65521
-14.6039 | 16213.67 | 0.61415 | -14.6039 | 17356.44 | 0.65744
-14.5847 | 16307.21 | 0.6177 | -14.5847 | 17470.9 | 0.66178
-14.5654 | 16202.15 | 0.61372 | -14.5654 | 17586.5 | 0.66616
-14.5462 | 16143.72 | 0.6115 | -14.5462 | 17639.82 | 0.66817
-14.5269 | 16183.09 | 0.613 | -14.5269 | 17584.85 | 0.66609
-14.5077 | 16130.21 | 0.61099 | -14.5077 | 17564.23 | 0.66531
-14.4885 | 16357.09 | 0.61959 | -14.4885 | 17578.07 | 0.66584
-14.4692 | 16422.05 | 0.62205 | -14.4692 | 17553.47 | 0.6649
-14.45 | 16334.45 | 0.61873 | -14.45 | 17603.82 | 0.66681
-14.4307 | 16324.39 | 0.61835 | -14.4307 | 17749.97 | 0.67235
-14.4115 | 16330.03 | 0.61856 | -14.4115 | 17854.42 | 0.6763
-14.3923 | 16316.98 | 0.61807 | -14.3923 | 17916.45 | 0.67865
-14.373 | 16394.21 | 0.62099 | -14.373 | 17887.26 | 0.67755
-14.3538 | 16535.69 | 0.62635 | -14.3538 | 17898.2 | 0.67796
-14.3345 | 16602.55 | 0.62888 | -14.3345 | 18094.45 | 0.6854
-14.3153 | 16687.3 | 0.63209 | -14.3153 | 18281.47 | 0.69248
-14.296 | 16867.62 | 0.63892 | -14.296 | 18394.72 | 0.69677
-14.2768 | 16805.09 | 0.63656 | -14.2768 | 18338.85 | 0.69465
-14.2576 | 16684.98 | 0.63201 | -14.2576 | 18071.69 | 0.68453
-14.2383 | 16809.26 | 0.63671 | -14.2383 | 18090.94 | 0.68526
-14.2191 | 16968.43 | 0.64274 | -14.2191 | 18147.58 | 0.68741
-14.1998 | 16982.75 | 0.64329 | -14.1998 | 18309.06 | 0.69353
-14.1806 | 16956.24 | 0.64228 | -14.1806 | 18359.61 | 0.69544
-14.1614 | 17040.84 | 0.64549 | -14.1614 | 18312.82 | 0.69367
-14.1421 | 17072.36 | 0.64668 | -14.1421 | 18429.76 | 0.6981
-14.1229 | 17062.48 | 0.64631 | -14.1229 | 18589.98 | 0.70417
-14.1036 | 17064.58 | 0.64639 | -14.1036 | 18562.53 | 0.70313
-14.0844 | 17057.13 | 0.6461 | -14.0844 | 18432.54 | 0.6982
-14.0652 | 17162.13 | 0.65008 | -14.0652 | 18368.77 | 0.69579
-14.0459 | 17320.22 | 0.65607 | -14.0459 | 18606.69 | 0.7048
-14.0267 | 17433.13 | 0.66035 | -14.0267 | 18804.13 | 0.71228
-14.0074 | 17449.46 | 0.66096 | -14.0074 | 18813.42 | 0.71263
-13.9882 | 17371.66 | 0.65802 | -13.9882 | 18830.31 | 0.71327
-13.9689 | 17313.65 | 0.65582 | -13.9689 | 18835.81 | 0.71348
-13.9497 | 17399.25 | 0.65906 | -13.9497 | 18794.67 | 0.71192
-13.9305 | 17515.3 | 0.66346 | -13.9305 | 18863.61 | 0.71453
-13.9112 | 17501.01 | 0.66292 | -13.9112 | 18979.09 | 0.7189
-13.892 | 17440.21 | 0.66061 | -13.892 | 18920 | 0.71667
-13.8727 | 17421.98 | 0.65992 | -13.8727 | 18883.71 | 0.71529
-13.8535 | 17559.79 | 0.66514 | -13.8535 | 19138.57 | 0.72495
-13.8343 | 17601.78 | 0.66673 | -13.8343 | 19108.02 | 0.72379
-13.815 | 17421.3 | 0.6599 | -13.815 | 19192.55 | 0.72699
-13.7958 | 17768.39 | 0.67305 | -13.7958 | 19215.58 | 0.72786
-13.7765 | 17807.74 | 0.67454 | -13.7765 | 19322.07 | 0.7319
-13.7573 | 17672.89 | 0.66943 | -13.7573 | 19371.61 | 0.73377
-13.7381 | 17687.47 | 0.66998 | -13.7381 | 19298.29 | 0.731
-13.7188 | 17777.05 | 0.67337 | -13.7188 | 19209.86 | 0.72765
-13.6996 | 17797.31 | 0.67414 | -13.6996 | 19323.71 | 0.73196
-13.6803 | 17902.55 | 0.67813 | -13.6803 | 19428.86 | 0.73594
-13.6611 | 17874.58 | 0.67707 | -13.6611 | 19454.06 | 0.7369
-13.6419 | 17972.38 | 0.68077 | -13.6419 | 19522.2 | 0.73948
-13.6226 | 18013.78 | 0.68234 | -13.6226 | 19610.22 | 0.74281
-13.6034 | 18040.59 | 0.68336 | -13.6034 | 19768.69 | 0.74881
-13.5841 | 18038.19 | 0.68326 | -13.5841 | 19880.05 | 0.75303
-13.5649 | 18017.93 | 0.6825 | -13.5649 | 19841.41 | 0.75157
-13.5457 | 18062.35 | 0.68418 | -13.5457 | 19852.27 | 0.75198
-13.5264 | 18082.15 | 0.68493 | -13.5264 | 19936.91 | 0.75519
-13.5072 | 18184.22 | 0.6888 | -13.5072 | 19942.1 | 0.75538
-13.4879 | 18306.28 | 0.69342 | -13.4879 | 20077.21 | 0.7605
-13.4687 | 18314.99 | 0.69375 | -13.4687 | 19998.83 | 0.75753
-13.4495 | 18314.46 | 0.69373 | -13.4495 | 20052.42 | 0.75956
-13.4302 | 18447.07 | 0.69875 | -13.4302 | 20236.84 | 0.76655
-13.411 | 18370.83 | 0.69586 | -13.411 | 20331.62 | 0.77014
-13.3917 | 18226.43 | 0.6904 | -13.3917 | 20377.09 | 0.77186
-13.3725 | 18392.67 | 0.69669 | -13.3725 | 20077.46 | 0.76051
-13.3532 | 18587.13 | 0.70406 | -13.3532 | 20222.07 | 0.76599
-13.334 | 18728.03 | 0.7094 | -13.334 | 20390.38 | 0.77236
-13.3148 | 18776.72 | 0.71124 | -13.3148 | 20248.2 | 0.76698
-13.2955 | 18645.85 | 0.70628 | -13.2955 | 20422.91 | 0.7736
-13.2763 | 18622.08 | 0.70538 | -13.2763 | 20538.53 | 0.77797
-13.257 | 18819.92 | 0.71288 | -13.257 | 20613.43 | 0.78081
-13.2378 | 18959.14 | 0.71815 | -13.2378 | 20594.52 | 0.7801
-13.2186 | 18923.32 | 0.71679 | -13.2186 | 20480.5 | 0.77578
-13.1993 | 18878.45 | 0.71509 | -13.1993 | 20576.94 | 0.77943
-13.1801 | 18927.38 | 0.71695 | -13.1801 | 20803.3 | 0.788
-13.1608 | 18951.88 | 0.71787 | -13.1608 | 20802.19 | 0.78796
-13.1416 | 18877.63 | 0.71506 | -13.1416 | 20811.07 | 0.7883
-13.1224 | 19036.17 | 0.72107 | -13.1224 | 20969.15 | 0.79429
-13.1031 | 19114.83 | 0.72405 | -13.1031 | 20890.42 | 0.7913
-13.0839 | 19108.55 | 0.72381 | -13.0839 | 21087.29 | 0.79876
-13.0646 | 19247.6 | 0.72908 | -13.0646 | 21128.68 | 0.80033
-13.0454 | 19368.32 | 0.73365 | -13.0454 | 20922.14 | 0.79251
-13.0261 | 19240.34 | 0.7288 | -13.0261 | 21259.86 | 0.8053
-13.0069 | 19128.57 | 0.72457 | -13.0069 | 21500.54 | 0.81441
-12.9877 | 19210.24 | 0.72766 | -12.9877 | 21427.94 | 0.81166
-12.9684 | 19234.73 | 0.72859 | -12.9684 | 21510.07 | 0.81478
-12.9492 | 19268.5 | 0.72987 | -12.9492 | 21529.64 | 0.81552
-12.9299 | 19493.63 | 0.7384 | -12.9299 | 21468.49 | 0.8132
-12.9107 | 19641.98 | 0.74401 | -12.9107 | 21401.82 | 0.81068
-12.8915 | 19746.63 | 0.74798 | -12.8915 | 21328.38 | 0.80789
-12.8722 | 19821.51 | 0.75081 | -12.8722 | 21293.28 | 0.80656
-12.853 | 19796.84 | 0.74988 | -12.853 | 21349.04 | 0.80868
-12.8337 | 19794.31 | 0.74978 | -12.8337 | 21430 | 0.81174
-12.8145 | 19849.33 | 0.75187 | -12.8145 | 21492.24 | 0.8141
-12.7952 | 19918.35 | 0.75448 | -12.7952 | 21631.62 | 0.81938
-12.776 | 19832.39 | 0.75123 | -12.776 | 21796.1 | 0.82561
-12.7568 | 19633.27 | 0.74368 | -12.7568 | 21832.72 | 0.827
-12.7375 | 20079.04 | 0.76057 | -12.7375 | 21985.57 | 0.83279
-12.7183 | 19895.88 | 0.75363 | -12.7183 | 21950.31 | 0.83145
-12.699 | 19748.37 | 0.74804 | -12.699 | 21522.68 | 0.81525
-12.6798 | 19920.79 | 0.75458 | -12.6798 | 21458.58 | 0.81283
-12.6606 | 20022.6 | 0.75843 | -12.6606 | 21733.44 | 0.82324
-12.6413 | 20081.03 | 0.76065 | -12.6413 | 21897.57 | 0.82945
-12.6221 | 20074.99 | 0.76042 | -12.6221 | 21840.03 | 0.82727
-12.6028 | 20038.96 | 0.75905 | -12.6028 | 21799.92 | 0.82575
-12.5836 | 20082.77 | 0.76071 | -12.5836 | 21863.52 | 0.82816
-12.5644 | 20160.76 | 0.76367 | -12.5644 | 21944.73 | 0.83124
-12.5451 | 20261.54 | 0.76748 | -12.5451 | 22040.15 | 0.83485
-12.5259 | 20344.39 | 0.77062 | -12.5259 | 22145.86 | 0.83886
-12.5066 | 20317.32 | 0.7696 | -12.5066 | 22205.6 | 0.84112
-12.4874 | 20279.03 | 0.76815 | -12.4874 | 22288.38 | 0.84426
-12.4682 | 20327.71 | 0.76999 | -12.4682 | 22437.09 | 0.84989
-12.4489 | 20402.2 | 0.77281 | -12.4489 | 22425.1 | 0.84944
-12.4297 | 20439.68 | 0.77423 | -12.4297 | 22200.55 | 0.84093
-12.4104 | 20409.58 | 0.77309 | -12.4104 | 22392.4 | 0.8482
-12.3912 | 20433.54 | 0.774 | -12.3912 | 22521.66 | 0.85309
-12.372 | 20473.36 | 0.77551 | -12.372 | 22591.14 | 0.85572
-12.3527 | 20643.41 | 0.78195 | -12.3527 | 22590.38 | 0.8557
-12.3335 | 20737.63 | 0.78552 | -12.3335 | 22430.4 | 0.84964
-12.3142 | 20822.18 | 0.78872 | -12.3142 | 22349.66 | 0.84658
-12.295 | 20851.33 | 0.78982 | -12.295 | 22437.05 | 0.84989
-12.2758 | 20840.74 | 0.78942 | -12.2758 | 22447.43 | 0.85028
-12.2565 | 20732.86 | 0.78534 | -12.2565 | 22516.4 | 0.85289
-12.2373 | 20656.79 | 0.78245 | -12.2373 | 22663.24 | 0.85846
-12.218 | 20818.97 | 0.7886 | -12.218 | 22664.19 | 0.85849
-12.1988 | 21044.72 | 0.79715 | -12.1988 | 22600.96 | 0.8561
-12.1795 | 21089.29 | 0.79884 | -12.1795 | 22617.52 | 0.85672
-12.1603 | 21165.38 | 0.80172 | -12.1603 | 22579.91 | 0.8553
-12.1411 | 21178.82 | 0.80223 | -12.1411 | 22881.75 | 0.86673
-12.1218 | 21031.09 | 0.79663 | -12.1218 | 22951.18 | 0.86936
-12.1026 | 21099.92 | 0.79924 | -12.1026 | 22619.88 | 0.85681
-12.0833 | 21175.68 | 0.80211 | -12.0833 | 22557.78 | 0.85446
-12.0641 | 21051.7 | 0.79741 | -12.0641 | 22758.39 | 0.86206
-12.0449 | 21234.07 | 0.80432 | -12.0449 | 23025.2 | 0.87217
-12.0256 | 21135.2 | 0.80058 | -12.0256 | 22889.79 | 0.86704
-12.0064 | 21409.41 | 0.81096 | -12.0064 | 22978.76 | 0.87041
-11.9871 | 21329.86 | 0.80795 | -11.9871 | 23089.9 | 0.87462
-11.9679 | 21095.33 | 0.79907 | -11.9679 | 23024.3 | 0.87213
-11.9487 | 21112.11 | 0.7997 | -11.9487 | 23072.9 | 0.87397
-11.9294 | 21220.84 | 0.80382 | -11.9294 | 23209.81 | 0.87916
-11.9102 | 21241.45 | 0.8046 | -11.9102 | 23078.69 | 0.87419
-11.8909 | 21255.85 | 0.80515 | -11.8909 | 22806.41 | 0.86388
-11.8717 | 21283.52 | 0.80619 | -11.8717 | 22773.69 | 0.86264
-11.8524 | 21300.53 | 0.80684 | -11.8524 | 22776.26 | 0.86274
-11.8332 | 21269.1 | 0.80565 | -11.8332 | 22863.72 | 0.86605
-11.814 | 21437.72 | 0.81203 | -11.814 | 23133.29 | 0.87626
-11.7947 | 21302.29 | 0.8069 | -11.7947 | 23125.9 | 0.87598
-11.7755 | 21142.44 | 0.80085 | -11.7755 | 23289.35 | 0.88217
-11.7562 | 21314.82 | 0.80738 | -11.7562 | 23374.04 | 0.88538
-11.737 | 21465.92 | 0.8131 | -11.737 | 23216.63 | 0.87942
-11.7178 | 21393.71 | 0.81037 | -11.7178 | 23162.71 | 0.87738
-11.6985 | 21360.02 | 0.80909 | -11.6985 | 23081.05 | 0.87428
-11.6793 | 21469.91 | 0.81325 | -11.6793 | 23131.42 | 0.87619
-11.66 | 21705.14 | 0.82216 | -11.66 | 23238.18 | 0.88023
-11.6408 | 21848.69 | 0.8276 | -11.6408 | 23266.28 | 0.8813
-11.6215 | 21808.03 | 0.82606 | -11.6215 | 23331.74 | 0.88378
-11.6023 | 21750.18 | 0.82387 | -11.6023 | 23467.23 | 0.88891
-11.5831 | 21817.78 | 0.82643 | -11.5831 | 23503.87 | 0.8903
-11.5638 | 21972.16 | 0.83228 | -11.5638 | 23495.85 | 0.88999
-11.5446 | 22073.61 | 0.83612 | -11.5446 | 23492.69 | 0.88987
-11.5253 | 22066.16 | 0.83584 | -11.5253 | 23489.12 | 0.88974
-11.5061 | 22046.08 | 0.83508 | -11.5061 | 23567.84 | 0.89272
-11.4869 | 21953.26 | 0.83156 | -11.4869 | 23726.27 | 0.89872
-11.4676 | 21849.67 | 0.82764 | -11.4676 | 23716.64 | 0.89836
-11.4484 | 21865.36 | 0.82823 | -11.4484 | 23786.55 | 0.90101
-11.4291 | 21919.85 | 0.8303 | -11.4291 | 23791.49 | 0.90119
-11.4099 | 21919.15 | 0.83027 | -11.4099 | 23984.04 | 0.90849
-11.3907 | 21960.72 | 0.83185 | -11.3907 | 23937.78 | 0.90673
-11.3714 | 22063.61 | 0.83574 | -11.3714 | 23608.25 | 0.89425
-11.3522 | 22129.05 | 0.83822 | -11.3522 | 23420.33 | 0.88713
-11.3329 | 22161.98 | 0.83947 | -11.3329 | 23607.28 | 0.89422
-11.3137 | 22175.05 | 0.83996 | -11.3137 | 23796.73 | 0.90139
-11.2945 | 22137.23 | 0.83853 | -11.2945 | 23674.14 | 0.89675
-11.2752 | 22194.5 | 0.8407 | -11.2752 | 23752.41 | 0.89971
-11.256 | 22293.82 | 0.84446 | -11.256 | 24153.9 | 0.91492
-11.2367 | 22284.63 | 0.84411 | -11.2367 | 24131.9 | 0.91409
-11.2175 | 22022.18 | 0.83417 | -11.2175 | 23707.8 | 0.89802
-11.1982 | 22043.61 | 0.83499 | -11.1982 | 23742.87 | 0.89935
-11.179 | 22006.5 | 0.83358 | -11.179 | 23686.95 | 0.89723
-11.1598 | 22311.02 | 0.84511 | -11.1598 | 23795.8 | 0.90136
-11.1405 | 22356.02 | 0.84682 | -11.1405 | 23803.82 | 0.90166
-11.1213 | 22301.02 | 0.84474 | -11.1213 | 23814.44 | 0.90206
-11.1021 | 22253.06 | 0.84292 | -11.1021 | 23904.75 | 0.90548
-11.0828 | 22283.22 | 0.84406 | -11.0828 | 23822.08 | 0.90235
-11.0636 | 22277.39 | 0.84384 | -11.0636 | 23654.73 | 0.89601
-11.0443 | 22246.19 | 0.84266 | -11.0443 | 23744.95 | 0.89943
-11.0251 | 22283.72 | 0.84408 | -11.0251 | 23819.06 | 0.90224
-11.0058 | 22254.71 | 0.84298 | -11.0058 | 23527.36 | 0.89119
-10.9866 | 22369.1 | 0.84731 | -10.9866 | 23737.59 | 0.89915
-10.9674 | 22510.63 | 0.85268 | -10.9674 | 23814.03 | 0.90205
-10.9481 | 22525.78 | 0.85325 | -10.9481 | 23756.81 | 0.89988
-10.9289 | 22641.13 | 0.85762 | -10.9289 | 23893.43 | 0.90505
-10.9096 | 22559.01 | 0.85451 | -10.9096 | 23919.19 | 0.90603
-10.8904 | 22470.97 | 0.85117 | -10.8904 | 23884.24 | 0.90471
-10.8712 | 22538.7 | 0.85374 | -10.8712 | 23897.2 | 0.9052
-10.8519 | 22645.89 | 0.8578 | -10.8519 | 23841.32 | 0.90308
-10.8327 | 22620.66 | 0.85684 | -10.8327 | 23761.76 | 0.90007
-10.8134 | 22617.63 | 0.85673 | -10.8134 | 23851.34 | 0.90346
-10.7942 | 22716.03 | 0.86046 | -10.7942 | 24006.46 | 0.90934
-10.775 | 22747.01 | 0.86163 | -10.775 | 23954.18 | 0.90736
-10.7557 | 22699.65 | 0.85984 | -10.7557 | 23852.87 | 0.90352
-10.7365 | 22773.02 | 0.86261 | -10.7365 | 24027.96 | 0.91015
-10.7172 | 22816.87 | 0.86428 | -10.7172 | 24050.06 | 0.91099
-10.698 | 22746.72 | 0.86162 | -10.698 | 23942.41 | 0.90691
-10.6787 | 22803.64 | 0.86377 | -10.6787 | 23821.5 | 0.90233
-10.6595 | 22923.96 | 0.86833 | -10.6595 | 23864.95 | 0.90398
-10.6403 | 22957.63 | 0.86961 | -10.6403 | 23762.14 | 0.90008
-10.621 | 22941.96 | 0.86901 | -10.621 | 23889.76 | 0.90492
-10.6018 | 22942.95 | 0.86905 | -10.6018 | 24148.83 | 0.91473
-10.5825 | 22931.64 | 0.86862 | -10.5825 | 24004.58 | 0.90926
-10.5633 | 22978.3 | 0.87039 | -10.5633 | 23839.05 | 0.90299
-10.5441 | 23037.08 | 0.87262 | -10.5441 | 23885.55 | 0.90476
-10.5248 | 22976.8 | 0.87033 | -10.5248 | 23964.68 | 0.90775
-10.5056 | 22920.38 | 0.8682 | -10.5056 | 23985.91 | 0.90856
-10.4863 | 23015.19 | 0.87179 | -10.4863 | 24003.44 | 0.90922
-10.4671 | 23028.79 | 0.8723 | -10.4671 | 23987.21 | 0.90861
-10.4479 | 22979 | 0.87042 | -10.4479 | 24087.62 | 0.91241
-10.4286 | 22964.13 | 0.86985 | -10.4286 | 24304.81 | 0.92064
-10.4094 | 22935.75 | 0.86878 | -10.4094 | 24397.61 | 0.92415
-10.3901 | 22974.45 | 0.87024 | -10.3901 | 24247.16 | 0.91845
-10.3709 | 23074.89 | 0.87405 | -10.3709 | 24085.52 | 0.91233
-10.3516 | 23113.37 | 0.87551 | -10.3516 | 24149.77 | 0.91476
-10.3324 | 23087.56 | 0.87453 | -10.3324 | 24208.99 | 0.91701
-10.3132 | 23073.9 | 0.87401 | -10.3132 | 24207.58 | 0.91695
-10.2939 | 23077.12 | 0.87413 | -10.2939 | 24187.26 | 0.91618
-10.2747 | 23019.75 | 0.87196 | -10.2747 | 24112.34 | 0.91335
-10.2554 | 23042.13 | 0.87281 | -10.2554 | 24011.13 | 0.90951
-10.2362 | 23224.99 | 0.87973 | -10.2362 | 24025.75 | 0.91007
-10.217 | 23305.62 | 0.88279 | -10.217 | 24194.66 | 0.91646
-10.1977 | 23193.37 | 0.87854 | -10.1977 | 24339.24 | 0.92194
-10.1785 | 22904.44 | 0.86759 | -10.1785 | 24281.53 | 0.91975
-10.1592 | 22933 | 0.86867 | -10.1592 | 24125.6 | 0.91385
-10.14 | 22964.42 | 0.86986 | -10.14 | 23958.81 | 0.90753
-10.1208 | 22919.15 | 0.86815 | -10.1208 | 24179.78 | 0.9159
-10.1015 | 23052.87 | 0.87321 | -10.1015 | 24338.46 | 0.92191
-10.0823 | 23062.05 | 0.87356 | -10.0823 | 24443.2 | 0.92588
-10.063 | 23305.93 | 0.8828 | -10.063 | 24506.04 | 0.92826
-10.0438 | 23513.25 | 0.89065 | -10.0438 | 24499.73 | 0.92802
-10.0245 | 23531.78 | 0.89136 | -10.0245 | 24576.6 | 0.93093
-10.0053 | 23370.83 | 0.88526 | -10.0053 | 24746.93 | 0.93738
-9.9861 | 23141.63 | 0.87658 | -9.9861 | 24797.28 | 0.93929
-9.9668 | 23154.76 | 0.87707 | -9.9668 | 24694.5 | 0.9354
-9.9476 | 23425.34 | 0.88732 | -9.9476 | 24683.69 | 0.93499
-9.9283 | 23289.33 | 0.88217 | -9.9283 | 24716.09 | 0.93622
-9.9091 | 23251.49 | 0.88074 | -9.9091 | 24658.45 | 0.93403
-9.8899 | 23276.12 | 0.88167 | -9.8899 | 24311.34 | 0.92088
-9.8706 | 23353.1 | 0.88459 | -9.8706 | 24250.91 | 0.9186
-9.8514 | 23414.57 | 0.88692 | -9.8514 | 24267.31 | 0.91922
-9.8321 | 23428.61 | 0.88745 | -9.8321 | 24657.21 | 0.93399
-9.8129 | 23498.09 | 0.89008 | -9.8129 | 24905.3 | 0.94338
-9.7937 | 23531.54 | 0.89135 | -9.7937 | 24858.21 | 0.9416
-9.7744 | 23560.01 | 0.89242 | -9.7744 | 24738.09 | 0.93705
-9.7552 | 23645.63 | 0.89567 | -9.7552 | 24620.04 | 0.93258
-9.7359 | 23684.2 | 0.89713 | -9.7359 | 24475.36 | 0.9271
-9.7167 | 23591.34 | 0.89361 | -9.7167 | 24508.86 | 0.92837
-9.6975 | 23544.35 | 0.89183 | -9.6975 | 24790.43 | 0.93903
-9.6782 | 23619.76 | 0.89469 | -9.6782 | 24601.32 | 0.93187
-9.659 | 23738.93 | 0.8992 | -9.659 | 24567.25 | 0.93058
-9.6397 | 23692.96 | 0.89746 | -9.6397 | 24473.59 | 0.92703
-9.6205 | 23633.76 | 0.89522 | -9.6205 | 24515.73 | 0.92863
-9.6013 | 23551.55 | 0.8921 | -9.6013 | 24729.89 | 0.93674
-9.582 | 23419.86 | 0.88712 | -9.582 | 24658.81 | 0.93405
-9.5628 | 23420.51 | 0.88714 | -9.5628 | 24648.71 | 0.93366
-9.5435 | 23548.4 | 0.89198 | -9.5435 | 24711.57 | 0.93604
-9.5243 | 23679.54 | 0.89695 | -9.5243 | 24652.64 | 0.93381
-9.505 | 23707.49 | 0.89801 | -9.505 | 24475.11 | 0.92709
-9.4858 | 23650.8 | 0.89586 | -9.4858 | 24427.5 | 0.92528
-9.4666 | 23622.86 | 0.89481 | -9.4666 | 24570.45 | 0.9307
-9.4473 | 23665.25 | 0.89641 | -9.4473 | 24538.24 | 0.92948
-9.4281 | 23834.98 | 0.90284 | -9.4281 | 24629.89 | 0.93295
-9.4088 | 23812.67 | 0.902 | -9.4088 | 24634.24 | 0.93312
-9.3896 | 23644.03 | 0.89561 | -9.3896 | 24839.14 | 0.94088
-9.3704 | 23618.95 | 0.89466 | -9.3704 | 24781.89 | 0.93871
-9.3511 | 23560.88 | 0.89246 | -9.3511 | 24819.64 | 0.94014
-9.3319 | 23464.84 | 0.88882 | -9.3319 | 24621.92 | 0.93265
-9.3126 | 23479.03 | 0.88936 | -9.3126 | 24465.85 | 0.92674
-9.2934 | 23601.54 | 0.894 | -9.2934 | 24574.78 | 0.93086
-9.2742 | 23718.58 | 0.89843 | -9.2742 | 24734 | 0.93689
-9.2549 | 23689.5 | 0.89733 | -9.2549 | 24734.08 | 0.9369
-9.2357 | 23516.48 | 0.89078 | -9.2357 | 24713.52 | 0.93612
-9.2164 | 23442.39 | 0.88797 | -9.2164 | 24849.64 | 0.94127
-9.1972 | 23576.52 | 0.89305 | -9.1972 | 25044.17 | 0.94864
-9.1779 | 23803.48 | 0.90165 | -9.1779 | 24979.67 | 0.9462
-9.1587 | 23831.79 | 0.90272 | -9.1587 | 24624.74 | 0.93276
-9.1395 | 23836.27 | 0.90289 | -9.1395 | 24596.62 | 0.93169
-9.1202 | 23962.33 | 0.90766 | -9.1202 | 24691.88 | 0.9353
-9.101 | 23951.84 | 0.90727 | -9.101 | 24844.87 | 0.94109
-9.0817 | 23798.86 | 0.90147 | -9.0817 | 24926.26 | 0.94418
-9.0625 | 23725.57 | 0.8987 | -9.0625 | 24923.86 | 0.94409
-9.0433 | 23818.74 | 0.90223 | -9.0433 | 24953.73 | 0.94522
-9.024 | 23900.78 | 0.90533 | -9.024 | 24924.57 | 0.94411
-9.0048 | 23807.5 | 0.9018 | -9.0048 | 24716.23 | 0.93622
-8.9855 | 23648.92 | 0.89579 | -8.9855 | 24578.11 | 0.93099
-8.9663 | 23596.52 | 0.89381 | -8.9663 | 24731.59 | 0.9368
-8.9471 | 23562.9 | 0.89253 | -8.9471 | 24929.34 | 0.94429
-8.9278 | 23628.32 | 0.89501 | -8.9278 | 24898.84 | 0.94314
-8.9086 | 23757.53 | 0.89991 | -8.9086 | 24739.7 | 0.93711
-8.8893 | 23937.7 | 0.90673 | -8.8893 | 24656.2 | 0.93395
-8.8701 | 23977.4 | 0.90823 | -8.8701 | 24725.46 | 0.93657
-8.8509 | 23894.45 | 0.90509 | -8.8509 | 24860.57 | 0.94169
-8.8316 | 23812.95 | 0.90201 | -8.8316 | 24952.5 | 0.94517
-8.8124 | 23828.8 | 0.90261 | -8.8124 | 24989.85 | 0.94659
-8.7931 | 23882.96 | 0.90466 | -8.7931 | 24995.39 | 0.9468
-8.7739 | 23839.98 | 0.90303 | -8.7739 | 24954.44 | 0.94524
-8.7546 | 23714.03 | 0.89826 | -8.7546 | 24891.6 | 0.94286
-8.7354 | 23698.37 | 0.89767 | -8.7354 | 24938.08 | 0.94462
-8.7162 | 23792.85 | 0.90124 | -8.7162 | 25033.25 | 0.94823
-8.6969 | 23847.33 | 0.90331 | -8.6969 | 24979.72 | 0.9462
-8.6777 | 23932.89 | 0.90655 | -8.6777 | 24888.52 | 0.94275
-8.6584 | 24096.81 | 0.91276 | -8.6584 | 24741.63 | 0.93718
-8.6392 | 24130.86 | 0.91405 | -8.6392 | 24795.61 | 0.93923
-8.62 | 23964.81 | 0.90776 | -8.62 | 24912.03 | 0.94364
-8.6007 | 23834.86 | 0.90284 | -8.6007 | 24905.16 | 0.94338
-8.5815 | 23846.27 | 0.90327 | -8.5815 | 24799.77 | 0.93939
-8.5622 | 23843.04 | 0.90315 | -8.5622 | 24786.85 | 0.9389
-8.543 | 23759.78 | 0.89999 | -8.543 | 24876.08 | 0.94228
-8.5238 | 23785.25 | 0.90096 | -8.5238 | 24823.38 | 0.94028
-8.5045 | 23930.81 | 0.90647 | -8.5045 | 24651.52 | 0.93377
-8.4853 | 23916.72 | 0.90594 | -8.4853 | 24801.15 | 0.93944
-8.466 | 23808.08 | 0.90182 | -8.466 | 24910.89 | 0.94359
-8.4468 | 23897.63 | 0.90521 | -8.4468 | 24808.71 | 0.93972
-8.4275 | 24140.53 | 0.91441 | -8.4275 | 24741.92 | 0.93719
-8.4083 | 24146.91 | 0.91466 | -8.4083 | 24582.37 | 0.93115
-8.3891 | 23905.65 | 0.90552 | -8.3891 | 24630.28 | 0.93297
-8.3698 | 23796.64 | 0.90139 | -8.3698 | 24693.51 | 0.93536
-8.3506 | 23964.75 | 0.90776 | -8.3506 | 24727.78 | 0.93666
-8.3313 | 24185.23 | 0.91611 | -8.3313 | 24694.21 | 0.93539
-8.3121 | 24263.05 | 0.91905 | -8.3121 | 24627.43 | 0.93286
-8.2929 | 24233.1 | 0.91792 | -8.2929 | 24750.7 | 0.93753
-8.2736 | 24095.38 | 0.9127 | -8.2736 | 24784.96 | 0.93882
-8.2544 | 24247.39 | 0.91846 | -8.2544 | 24844.62 | 0.94108
-8.2351 | 24370.3 | 0.92312 | -8.2351 | 25063.01 | 0.94936
-8.2159 | 24691.16 | 0.93527 | -8.2159 | 24960.52 | 0.94547
-8.1967 | 24566.15 | 0.93054 | -8.1967 | 25055.39 | 0.94907
-8.1774 | 24187.87 | 0.91621 | -8.1774 | 24971.36 | 0.94588
-8.1582 | 24225.51 | 0.91763 | -8.1582 | 24906.81 | 0.94344
-8.1389 | 24262.89 | 0.91905 | -8.1389 | 24953.09 | 0.94519
-8.1197 | 24196.69 | 0.91654 | -8.1197 | 25015.82 | 0.94757
-8.1005 | 24188.43 | 0.91623 | -8.1005 | 25089.73 | 0.95037
-8.0812 | 24139.38 | 0.91437 | -8.0812 | 25230.31 | 0.95569
-8.062 | 24092.45 | 0.91259 | -8.062 | 25306.79 | 0.95859
-8.0427 | 24154.6 | 0.91495 | -8.0427 | 25204.93 | 0.95473
-8.0235 | 24007.11 | 0.90936 | -8.0235 | 25029.8 | 0.9481
-8.0042 | 24323.92 | 0.92136 | -8.0042 | 24921.17 | 0.94398
-7.985 | 24512.04 | 0.92849 | -7.985 | 25039.45 | 0.94846
-7.9658 | 24489.05 | 0.92762 | -7.9658 | 25078.22 | 0.94993
-7.9465 | 24278.13 | 0.91963 | -7.9465 | 24841.8 | 0.94098
-7.9273 | 24073.56 | 0.91188 | -7.9273 | 24794.11 | 0.93917
-7.908 | 24056.75 | 0.91124 | -7.908 | 24754.35 | 0.93766
-7.8888 | 24200.48 | 0.91668 | -7.8888 | 24685.43 | 0.93505
-7.8696 | 24349.65 | 0.92234 | -7.8696 | 24724.29 | 0.93653
-7.8503 | 24430.59 | 0.9254 | -7.8503 | 24739.89 | 0.93712
-7.8311 | 24464.54 | 0.92669 | -7.8311 | 24851.34 | 0.94134
-7.8118 | 24402.24 | 0.92433 | -7.8118 | 24808.84 | 0.93973
-7.7926 | 24349.64 | 0.92233 | -7.7926 | 24772.19 | 0.93834
-7.7734 | 24287.47 | 0.91998 | -7.7734 | 24974.17 | 0.94599
-7.7541 | 24321.01 | 0.92125 | -7.7541 | 25052.41 | 0.94895
-7.7349 | 24420.86 | 0.92503 | -7.7349 | 25069.17 | 0.94959
-7.7156 | 24433.91 | 0.92553 | -7.7156 | 24966.69 | 0.94571
-7.6964 | 24371.83 | 0.92318 | -7.6964 | 24921.06 | 0.94398
-7.6772 | 24326.28 | 0.92145 | -7.6772 | 25012.12 | 0.94743
-7.6579 | 24335.46 | 0.9218 | -7.6579 | 25117.24 | 0.95141
-7.6387 | 24359.01 | 0.92269 | -7.6387 | 25107.08 | 0.95103
-7.6194 | 24342.76 | 0.92207 | -7.6194 | 25008.97 | 0.94731
-7.6002 | 24300.68 | 0.92048 | -7.6002 | 24970.44 | 0.94585
-7.5809 | 24387.32 | 0.92376 | -7.5809 | 25122.71 | 0.95162
-7.5617 | 24401.16 | 0.92429 | -7.5617 | 24988.02 | 0.94652
-7.5425 | 24271.91 | 0.91939 | -7.5425 | 24808.5 | 0.93972
-7.5232 | 24271.56 | 0.91938 | -7.5232 | 24650.71 | 0.93374
-7.504 | 24383.23 | 0.92361 | -7.504 | 24629.77 | 0.93295
-7.4847 | 24473.02 | 0.92701 | -7.4847 | 24642.01 | 0.93341
-7.4655 | 24482.62 | 0.92737 | -7.4655 | 24645.88 | 0.93356
-7.4463 | 24438.8 | 0.92571 | -7.4463 | 24729.04 | 0.93671
-7.427 | 24358.51 | 0.92267 | -7.427 | 24862.11 | 0.94175
-7.4078 | 24252.9 | 0.91867 | -7.4078 | 24863.65 | 0.9418
-7.3885 | 24239.08 | 0.91815 | -7.3885 | 24823.39 | 0.94028
-7.3693 | 24281.35 | 0.91975 | -7.3693 | 24776.27 | 0.9385
-7.3501 | 24479.54 | 0.92726 | -7.3501 | 24730.35 | 0.93676
-7.3308 | 24486.32 | 0.92751 | -7.3308 | 24814.4 | 0.93994
-7.3116 | 24253.36 | 0.91869 | -7.3116 | 24791.12 | 0.93906
-7.2923 | 24201.99 | 0.91674 | -7.2923 | 24655.67 | 0.93393
-7.2731 | 24238.29 | 0.91812 | -7.2731 | 24690.21 | 0.93524
-7.2538 | 24369.18 | 0.92307 | -7.2538 | 24898.38 | 0.94312
-7.2346 | 24519.28 | 0.92876 | -7.2346 | 25060.94 | 0.94928
-7.2154 | 24471.23 | 0.92694 | -7.2154 | 25057.93 | 0.94916
-7.1961 | 24270.78 | 0.91935 | -7.1961 | 24963.49 | 0.94559
-7.1769 | 24330.6 | 0.92161 | -7.1769 | 24845.52 | 0.94112
-7.1576 | 24433.43 | 0.92551 | -7.1576 | 24712.88 | 0.93609
-7.1384 | 24413.52 | 0.92475 | -7.1384 | 24688.51 | 0.93517
-7.1192 | 24464.78 | 0.9267 | -7.1192 | 24784.28 | 0.9388
-7.0999 | 24406.13 | 0.92447 | -7.0999 | 24835.13 | 0.94072
-7.0807 | 24311.71 | 0.9209 | -7.0807 | 24792.73 | 0.93912
-7.0614 | 24281.24 | 0.91974 | -7.0614 | 24743.48 | 0.93725
-7.0422 | 24249.47 | 0.91854 | -7.0422 | 24733.52 | 0.93688
-7.023 | 24215.73 | 0.91726 | -7.023 | 24767.16 | 0.93815
-7.0037 | 24249.74 | 0.91855 | -7.0037 | 24800.26 | 0.9394
-6.9845 | 24330.79 | 0.92162 | -6.9845 | 24758.47 | 0.93782
-6.9652 | 24399.27 | 0.92421 | -6.9652 | 24679.04 | 0.93481
-6.946 | 24488.2 | 0.92758 | -6.946 | 24802.59 | 0.93949
-6.9268 | 24413.96 | 0.92477 | -6.9268 | 24944.99 | 0.94489
-6.9075 | 24440.99 | 0.9258 | -6.9075 | 24895.38 | 0.94301
-6.8883 | 24516.82 | 0.92867 | -6.8883 | 24822.2 | 0.94023
-6.869 | 24476.1 | 0.92712 | -6.869 | 24767.99 | 0.93818
-6.8498 | 24440.75 | 0.92579 | -6.8498 | 24803.86 | 0.93954
-6.8305 | 24473.57 | 0.92703 | -6.8305 | 24917.45 | 0.94384
-6.8113 | 24520.22 | 0.9288 | -6.8113 | 24979.87 | 0.94621
-6.7921 | 24510.4 | 0.92842 | -6.7921 | 24903.24 | 0.9433
-6.7728 | 24465.08 | 0.92671 | -6.7728 | 24788.25 | 0.93895
-6.7536 | 24523.29 | 0.92891 | -6.7536 | 24825.68 | 0.94037
-6.7343 | 24761.49 | 0.93794 | -6.7343 | 25025.94 | 0.94795
-6.7151 | 24709.04 | 0.93595 | -6.7151 | 25123.11 | 0.95163
-6.6959 | 24559.36 | 0.93028 | -6.6959 | 25122.65 | 0.95162
-6.6766 | 24520.97 | 0.92882 | -6.6766 | 25144.48 | 0.95244
-6.6574 | 24505.7 | 0.92825 | -6.6574 | 25069.26 | 0.94959
-6.6381 | 24527.95 | 0.92909 | -6.6381 | 24908.88 | 0.94352
-6.6189 | 24546.18 | 0.92978 | -6.6189 | 24760.12 | 0.93788
-6.5997 | 24528.51 | 0.92911 | -6.5997 | 24727.12 | 0.93663
-6.5804 | 24535.95 | 0.92939 | -6.5804 | 24836.14 | 0.94076
-6.5612 | 24622.15 | 0.93266 | -6.5612 | 24975.42 | 0.94604
-6.5419 | 24678.47 | 0.93479 | -6.5419 | 24969.1 | 0.9458
-6.5227 | 24717.52 | 0.93627 | -6.5227 | 24914.29 | 0.94372
-6.5035 | 24476.97 | 0.92716 | -6.5035 | 24996.91 | 0.94685
-6.4842 | 24494.76 | 0.92783 | -6.4842 | 25035.73 | 0.94832
-6.465 | 24568.1 | 0.93061 | -6.465 | 24938.95 | 0.94466
-6.4457 | 24640.52 | 0.93335 | -6.4457 | 24932.9 | 0.94443
-6.4265 | 24619.97 | 0.93257 | -6.4265 | 25009.35 | 0.94732
-6.4072 | 24529.13 | 0.92913 | -6.4072 | 25084.21 | 0.95016
-6.388 | 24513.16 | 0.92853 | -6.388 | 25183.38 | 0.95392
-6.3688 | 24637.03 | 0.93322 | -6.3688 | 25280.73 | 0.9576
-6.3495 | 24750.38 | 0.93751 | -6.3495 | 25162.83 | 0.95314
-6.3303 | 24704.34 | 0.93577 | -6.3303 | 24848.62 | 0.94124
-6.311 | 24576.62 | 0.93093 | -6.311 | 24773.94 | 0.93841
-6.2918 | 24563.48 | 0.93043 | -6.2918 | 24975.58 | 0.94604
-6.2726 | 24694.17 | 0.93539 | -6.2726 | 25107.46 | 0.95104
-6.2533 | 24816.18 | 0.94001 | -6.2533 | 24991.6 | 0.94665
-6.2341 | 24802.26 | 0.93948 | -6.2341 | 24957.23 | 0.94535
-6.2148 | 24683.94 | 0.935 | -6.2148 | 25093.74 | 0.95052
-6.1956 | 24602.75 | 0.93192 | -6.1956 | 25179.31 | 0.95376
-6.1764 | 24653.74 | 0.93385 | -6.1764 | 25080.17 | 0.95001
-6.1571 | 24785.29 | 0.93884 | -6.1571 | 24910.15 | 0.94357
-6.1379 | 24852.2 | 0.94137 | -6.1379 | 24782.09 | 0.93872
-6.1186 | 24772.01 | 0.93833 | -6.1186 | 24733.91 | 0.93689
-6.0994 | 24597.98 | 0.93174 | -6.0994 | 24804.18 | 0.93955
-6.0801 | 24846.12 | 0.94114 | -6.0801 | 24955.96 | 0.9453
-6.0609 | 24853.54 | 0.94142 | -6.0609 | 24921.12 | 0.94398
-6.0417 | 24894.61 | 0.94298 | -6.0417 | 25021.41 | 0.94778
-6.0224 | 24921.95 | 0.94401 | -6.0224 | 25177.89 | 0.95371
-6.0032 | 24875.09 | 0.94224 | -6.0032 | 25255.8 | 0.95666
-5.9839 | 24827.46 | 0.94043 | -5.9839 | 25214.95 | 0.95511
-5.9647 | 24848.4 | 0.94123 | -5.9647 | 25094.67 | 0.95056
-5.9455 | 24890.41 | 0.94282 | -5.9455 | 25020.12 | 0.94773
-5.9262 | 24904.6 | 0.94336 | -5.9262 | 25181.31 | 0.95384
-5.907 | 24859.53 | 0.94165 | -5.907 | 25354.29 | 0.96039
-5.8877 | 24820.73 | 0.94018 | -5.8877 | 25235.8 | 0.9559
-5.8685 | 24812.67 | 0.93987 | -5.8685 | 25266.54 | 0.95707
-5.8493 | 24861.21 | 0.94171 | -5.8493 | 25306.47 | 0.95858
-5.83 | 25012.71 | 0.94745 | -5.83 | 25112 | 0.95121
-5.8108 | 25051.85 | 0.94893 | -5.8108 | 24993.04 | 0.94671
-5.7915 | 24840.37 | 0.94092 | -5.7915 | 25066.13 | 0.94947
-5.7723 | 24713.91 | 0.93613 | -5.7723 | 25199.29 | 0.95452
-5.7531 | 24923.27 | 0.94406 | -5.7531 | 25257.9 | 0.95674
-5.7338 | 25024.07 | 0.94788 | -5.7338 | 25177.89 | 0.95371
-5.7146 | 24903.88 | 0.94333 | -5.7146 | 24960.4 | 0.94547
-5.6953 | 24688.83 | 0.93518 | -5.6953 | 24986.88 | 0.94647
-5.6761 | 24737.93 | 0.93704 | -5.6761 | 25209.44 | 0.9549
-5.6568 | 24877.95 | 0.94235 | -5.6568 | 25213.64 | 0.95506
-5.6376 | 24812.36 | 0.93986 | -5.6376 | 25301.29 | 0.95838
-5.6184 | 24831.5 | 0.94059 | -5.6184 | 25451.51 | 0.96407
-5.5991 | 24902.46 | 0.94327 | -5.5991 | 25413 | 0.96261
-5.5799 | 24832.99 | 0.94064 | -5.5799 | 25318.67 | 0.95904
-5.5606 | 24693.08 | 0.93534 | -5.5606 | 25388.04 | 0.96167
-5.5414 | 24735.93 | 0.93697 | -5.5414 | 25485.25 | 0.96535
-5.5222 | 24863.48 | 0.9418 | -5.5222 | 25458.63 | 0.96434
-5.5029 | 24774.7 | 0.93844 | -5.5029 | 25342.48 | 0.95994
-5.4837 | 24863.72 | 0.94181 | -5.4837 | 25378.18 | 0.96129
-5.4644 | 24908.94 | 0.94352 | -5.4644 | 25404 | 0.96227
-5.4452 | 25027.89 | 0.94803 | -5.4452 | 25209.34 | 0.9549
-5.426 | 24896.36 | 0.94304 | -5.426 | 25229.96 | 0.95568
-5.4067 | 24820.33 | 0.94016 | -5.4067 | 25366.25 | 0.96084
-5.3875 | 24794.56 | 0.93919 | -5.3875 | 25403.43 | 0.96225
-5.3682 | 24793.13 | 0.93913 | -5.3682 | 25369.75 | 0.96098
-5.349 | 24939.18 | 0.94467 | -5.349 | 25386.48 | 0.96161
-5.3298 | 25114.36 | 0.9513 | -5.3298 | 25380.31 | 0.96138
-5.3105 | 25299.07 | 0.9583 | -5.3105 | 25334.95 | 0.95966
-5.2913 | 25273.28 | 0.95732 | -5.2913 | 25572.91 | 0.96867
-5.272 | 25035.55 | 0.94832 | -5.272 | 25681.76 | 0.97279
-5.2528 | 24945.13 | 0.94489 | -5.2528 | 25621.22 | 0.9705
-5.2335 | 24968.15 | 0.94576 | -5.2335 | 25647.14 | 0.97148
-5.2143 | 25039.63 | 0.94847 | -5.2143 | 25675.03 | 0.97254
-5.1951 | 25008.95 | 0.94731 | -5.1951 | 25566.8 | 0.96844
-5.1758 | 24962.03 | 0.94553 | -5.1758 | 25497.05 | 0.9658
-5.1566 | 24996.3 | 0.94683 | -5.1566 | 25629.86 | 0.97083
-5.1373 | 24983.42 | 0.94634 | -5.1373 | 25746.52 | 0.97525
-5.1181 | 25056.87 | 0.94912 | -5.1181 | 25694.28 | 0.97327
-5.0989 | 25213.29 | 0.95505 | -5.0989 | 25612.83 | 0.97018
-5.0796 | 25284.13 | 0.95773 | -5.0796 | 25600.89 | 0.96973
-5.0604 | 25191.22 | 0.95421 | -5.0604 | 25654.51 | 0.97176
-5.0411 | 25178.12 | 0.95372 | -5.0411 | 25576.22 | 0.9688
-5.0219 | 25227.09 | 0.95557 | -5.0219 | 25474.56 | 0.96495
-5.0027 | 25197.49 | 0.95445 | -5.0027 | 25448.68 | 0.96397
-4.9834 | 25096.99 | 0.95064 | -4.9834 | 25469.31 | 0.96475
-4.9642 | 24930.61 | 0.94434 | -4.9642 | 25490.66 | 0.96556
-4.9449 | 24822.35 | 0.94024 | -4.9449 | 25511.45 | 0.96634
-4.9257 | 25214.38 | 0.95509 | -4.9257 | 25488.99 | 0.96549
-4.9065 | 25017.83 | 0.94765 | -4.9065 | 25497.9 | 0.96583
-4.8872 | 25092.51 | 0.95047 | -4.8872 | 25620.11 | 0.97046
-4.868 | 25107.4 | 0.95104 | -4.868 | 25641.36 | 0.97126
-4.8487 | 25032.07 | 0.94818 | -4.8487 | 25535.98 | 0.96727
-4.8295 | 24963.34 | 0.94558 | -4.8295 | 25426.86 | 0.96314
-4.8102 | 25021.82 | 0.9478 | -4.8102 | 25353.11 | 0.96035
-4.791 | 25161.35 | 0.95308 | -4.791 | 25351.94 | 0.9603
-4.7718 | 25241.95 | 0.95613 | -4.7718 | 25397.26 | 0.96202
-4.7525 | 25236.58 | 0.95593 | -4.7525 | 25433.09 | 0.96337
-4.7333 | 25293.58 | 0.95809 | -4.7333 | 25509.99 | 0.96629
-4.714 | 25450.07 | 0.96402 | -4.714 | 25621.32 | 0.9705
-4.6948 | 25200.72 | 0.95457 | -4.6948 | 25617.19 | 0.97035
-4.6756 | 25367.98 | 0.96091 | -4.6756 | 25537.41 | 0.96733
-4.6563 | 25505.91 | 0.96613 | -4.6563 | 25564.79 | 0.96836
-4.6371 | 25289.06 | 0.95792 | -4.6371 | 25683.42 | 0.97286
-4.6178 | 25127.88 | 0.95181 | -4.6178 | 25756.37 | 0.97562
-4.5986 | 25086.58 | 0.95025 | -4.5986 | 25703.78 | 0.97363
-4.5794 | 25112.18 | 0.95122 | -4.5794 | 25572.3 | 0.96865
-4.5601 | 25239.63 | 0.95605 | -4.5601 | 25473.99 | 0.96492
-4.5409 | 25348.63 | 0.96018 | -4.5409 | 25473.59 | 0.96491
-4.5216 | 25391.18 | 0.96179 | -4.5216 | 25539 | 0.96739
-4.5024 | 25482.1 | 0.96523 | -4.5024 | 25571.32 | 0.96861
-4.4831 | 25324.43 | 0.95926 | -4.4831 | 25525.51 | 0.96688
-4.4639 | 25075.97 | 0.94985 | -4.4639 | 25397.26 | 0.96202
-4.4447 | 25275.43 | 0.9574 | -4.4447 | 25320.65 | 0.95912
-4.4254 | 25230.77 | 0.95571 | -4.4254 | 25406.99 | 0.96239
-4.4062 | 25093.2 | 0.9505 | -4.4062 | 25501.1 | 0.96595
-4.3869 | 25168.48 | 0.95335 | -4.3869 | 25464.5 | 0.96456
-4.3677 | 25308 | 0.95864 | -4.3677 | 25399.14 | 0.96209
-4.3485 | 25320.65 | 0.95912 | -4.3485 | 25488.2 | 0.96546
-4.3292 | 25210.84 | 0.95496 | -4.3292 | 25627.47 | 0.97074
-4.31 | 25225.76 | 0.95552 | -4.31 | 25631.14 | 0.97088
-4.2907 | 25358.13 | 0.96054 | -4.2907 | 25553.23 | 0.96793
-4.2715 | 25285.94 | 0.9578 | -4.2715 | 25561.96 | 0.96826
-4.2523 | 25264.55 | 0.95699 | -4.2523 | 25680.99 | 0.97276
-4.233 | 25084.85 | 0.95018 | -4.233 | 25760.05 | 0.97576
-4.2138 | 24947.26 | 0.94497 | -4.2138 | 25739.59 | 0.97498
-4.1945 | 25093.74 | 0.95052 | -4.1945 | 25659.97 | 0.97197
-4.1753 | 25359.32 | 0.96058 | -4.1753 | 25554.25 | 0.96796
-4.1561 | 25398.04 | 0.96205 | -4.1561 | 25405.31 | 0.96232
-4.1368 | 25371.89 | 0.96106 | -4.1368 | 25255.25 | 0.95664
-4.1176 | 25484.54 | 0.96532 | -4.1176 | 25337.75 | 0.95976
-4.0983 | 25502.39 | 0.966 | -4.0983 | 25429.11 | 0.96322
-4.0791 | 25368.95 | 0.96095 | -4.0791 | 25548.82 | 0.96776
-4.0598 | 25306.86 | 0.95859 | -4.0598 | 25627.97 | 0.97076
-4.0406 | 25351.14 | 0.96027 | -4.0406 | 25645.39 | 0.97142
-4.0214 | 25363.87 | 0.96075 | -4.0214 | 25655.22 | 0.97179
-4.0021 | 25283.28 | 0.9577 | -4.0021 | 25690.55 | 0.97313
-3.9829 | 25230.01 | 0.95568 | -3.9829 | 25704.42 | 0.97365
-3.9636 | 25335.1 | 0.95966 | -3.9636 | 25634.13 | 0.97099
-3.9444 | 25463.96 | 0.96454 | -3.9444 | 25540.1 | 0.96743
-3.9252 | 25426.21 | 0.96311 | -3.9252 | 25550.15 | 0.96781
-3.9059 | 25313.54 | 0.95885 | -3.9059 | 25300.61 | 0.95836
-3.8867 | 25248.42 | 0.95638 | -3.8867 | 25139.84 | 0.95227
-3.8674 | 25262.6 | 0.95692 | -3.8674 | 25282.62 | 0.95767
-3.8482 | 25233.66 | 0.95582 | -3.8482 | 25398.86 | 0.96208
-3.829 | 25214.97 | 0.95511 | -3.829 | 25423.14 | 0.963
-3.8097 | 25279.26 | 0.95755 | -3.8097 | 25438.31 | 0.96357
-3.7905 | 25327.49 | 0.95937 | -3.7905 | 25430.57 | 0.96328
-3.7712 | 25264.18 | 0.95698 | -3.7712 | 25322.49 | 0.95919
-3.752 | 25403.15 | 0.96224 | -3.752 | 25185.52 | 0.954
-3.7327 | 25422.66 | 0.96298 | -3.7327 | 25152.27 | 0.95274
-3.7135 | 25180.17 | 0.95379 | -3.7135 | 25127.34 | 0.95179
-3.6943 | 25206.56 | 0.95479 | -3.6943 | 25219.38 | 0.95528
-3.675 | 25346.02 | 0.96008 | -3.675 | 25322.13 | 0.95917
-3.6558 | 25460.19 | 0.9644 | -3.6558 | 25335.8 | 0.95969
-3.6365 | 25578.26 | 0.96887 | -3.6365 | 25121.81 | 0.95158
-3.6173 | 25638.8 | 0.97117 | -3.6173 | 24894.79 | 0.94298
-3.5981 | 25507.04 | 0.96618 | -3.5981 | 24870.97 | 0.94208
-3.5788 | 25320.98 | 0.95913 | -3.5788 | 24848.11 | 0.94122
-3.5596 | 25583.63 | 0.96908 | -3.5596 | 24893.32 | 0.94293
-3.5403 | 25615.9 | 0.9703 | -3.5403 | 25179.3 | 0.95376
-3.5211 | 25591.1 | 0.96936 | -3.5211 | 25287.79 | 0.95787
-3.5019 | 25497.15 | 0.9658 | -3.5019 | 25236.46 | 0.95593
-3.4826 | 25423.8 | 0.96302 | -3.4826 | 25260.82 | 0.95685
-3.4634 | 25465.49 | 0.9646 | -3.4634 | 25348.48 | 0.96017
-3.4441 | 25542.44 | 0.96752 | -3.4441 | 25362.66 | 0.96071
-3.4249 | 25478.5 | 0.96509 | -3.4249 | 25351.66 | 0.96029
-3.4057 | 25361.73 | 0.96067 | -3.4057 | 25394.24 | 0.9619
-3.3864 | 25528.2 | 0.96698 | -3.3864 | 25363.93 | 0.96075
-3.3672 | 25679.97 | 0.97273 | -3.3672 | 25358.37 | 0.96054
-3.3479 | 25755.97 | 0.9756 | -3.3479 | 25451.62 | 0.96408
-3.3287 | 25370.63 | 0.96101 | -3.3287 | 25454.83 | 0.9642
-3.3094 | 25293.58 | 0.95809 | -3.3094 | 25688.93 | 0.97307
-3.2902 | 25437.99 | 0.96356 | -3.2902 | 25727.14 | 0.97451
-3.271 | 25560.51 | 0.9682 | -3.271 | 25585.55 | 0.96915
-3.2517 | 25587.96 | 0.96924 | -3.2517 | 25492.55 | 0.96563
-3.2325 | 25480.59 | 0.96517 | -3.2325 | 25511.05 | 0.96633
-3.2132 | 25305.96 | 0.95856 | -3.2132 | 25486.91 | 0.96541
-3.194 | 25376.65 | 0.96124 | -3.194 | 25325.48 | 0.9593
-3.1748 | 25701.53 | 0.97354 | -3.1748 | 25212.26 | 0.95501
-3.1555 | 25481.25 | 0.9652 | -3.1555 | 25373.35 | 0.96111
-3.1363 | 25482.13 | 0.96523 | -3.1363 | 25614.8 | 0.97026
-3.117 | 25454.38 | 0.96418 | -3.117 | 25673.08 | 0.97247
-3.0978 | 25433.54 | 0.96339 | -3.0978 | 25485.72 | 0.96537
-3.0786 | 25523.84 | 0.96681 | -3.0786 | 25429.72 | 0.96325
-3.0593 | 25576.07 | 0.96879 | -3.0593 | 25586.75 | 0.9692
-3.0401 | 25523.12 | 0.96678 | -3.0401 | 25622.67 | 0.97056
-3.0208 | 25556.81 | 0.96806 | -3.0208 | 25441.78 | 0.9637
-3.0016 | 25726.95 | 0.97451 | -3.0016 | 25576.12 | 0.96879
-2.9824 | 25488.51 | 0.96547 | -2.9824 | 25743.53 | 0.97513
-2.9631 | 25544.33 | 0.96759 | -2.9631 | 25620.96 | 0.97049
-2.9439 | 25524.59 | 0.96684 | -2.9439 | 25434.58 | 0.96343
-2.9246 | 25405.52 | 0.96233 | -2.9246 | 25446.87 | 0.9639
-2.9054 | 25376.85 | 0.96124 | -2.9054 | 25469.22 | 0.96474
-2.8861 | 25530.57 | 0.96707 | -2.8861 | 25399.58 | 0.96211
-2.8669 | 25670.91 | 0.97238 | -2.8669 | 25403.14 | 0.96224
-2.8477 | 25594.26 | 0.96948 | -2.8477 | 25491.98 | 0.96561
-2.8284 | 25388.47 | 0.96168 | -2.8284 | 25496.43 | 0.96577
-2.8092 | 25339.34 | 0.95982 | -2.8092 | 25556.78 | 0.96806
-2.7899 | 25491.57 | 0.96559 | -2.7899 | 25494.53 | 0.9657
-2.7707 | 25496.45 | 0.96577 | -2.7707 | 25479.86 | 0.96515
-2.7515 | 25435.55 | 0.96347 | -2.7515 | 25255.09 | 0.95663
-2.7322 | 25382.93 | 0.96147 | -2.7322 | 25307.74 | 0.95863
-2.713 | 25340.92 | 0.95988 | -2.713 | 25360.64 | 0.96063
-2.6937 | 25525.77 | 0.96689 | -2.6937 | 25535.29 | 0.96725
-2.6745 | 25701.62 | 0.97355 | -2.6745 | 25617.81 | 0.97037
-2.6553 | 25673.62 | 0.97249 | -2.6553 | 25433.74 | 0.9634
-2.636 | 25647.43 | 0.97149 | -2.636 | 25332.46 | 0.95956
-2.6168 | 25434.25 | 0.96342 | -2.6168 | 25486.38 | 0.96539
-2.5975 | 25350.63 | 0.96025 | -2.5975 | 25772.65 | 0.97624
-2.5783 | 25450.14 | 0.96402 | -2.5783 | 25610.84 | 0.97011
-2.5591 | 25595.68 | 0.96953 | -2.5591 | 25544.5 | 0.96759
-2.5398 | 25756.21 | 0.97561 | -2.5398 | 25724.18 | 0.9744
-2.5206 | 25788.47 | 0.97684 | -2.5206 | 25836.18 | 0.97864
-2.5013 | 25765 | 0.97595 | -2.5013 | 25804.75 | 0.97745
-2.4821 | 25697.11 | 0.97338 | -2.4821 | 25671.94 | 0.97242
-2.4628 | 25582.13 | 0.96902 | -2.4628 | 25499.61 | 0.96589
-2.4436 | 25562.31 | 0.96827 | -2.4436 | 25404.01 | 0.96227
-2.4244 | 25610.2 | 0.97008 | -2.4244 | 25444 | 0.96379
-2.4051 | 25644.45 | 0.97138 | -2.4051 | 25569.55 | 0.96854
-2.3859 | 25643.31 | 0.97134 | -2.3859 | 25679.71 | 0.97272
-2.3666 | 25653.27 | 0.97171 | -2.3666 | 25571.08 | 0.9686
-2.3474 | 25650.39 | 0.97161 | -2.3474 | 25522.96 | 0.96678
-2.3282 | 25652.34 | 0.97168 | -2.3282 | 25487.61 | 0.96544
-2.3089 | 25671.17 | 0.97239 | -2.3089 | 25408.84 | 0.96246
-2.2897 | 25615.2 | 0.97027 | -2.2897 | 25344.84 | 0.96003
-2.2704 | 25484.66 | 0.96533 | -2.2704 | 25292.13 | 0.95804
-2.2512 | 25548.38 | 0.96774 | -2.2512 | 25156.31 | 0.95289
-2.232 | 25789.77 | 0.97689 | -2.232 | 25375.11 | 0.96118
-2.2127 | 25824.5 | 0.9782 | -2.2127 | 25556.98 | 0.96807
-2.1935 | 25885.69 | 0.98052 | -2.1935 | 25422.03 | 0.96296
-2.1742 | 25662.2 | 0.97205 | -2.1742 | 25476.81 | 0.96503
-2.155 | 25594.98 | 0.96951 | -2.155 | 25524.57 | 0.96684
-2.1357 | 25672.39 | 0.97244 | -2.1357 | 25480.32 | 0.96516
-2.1165 | 25632.45 | 0.97093 | -2.1165 | 25473.11 | 0.96489
-2.0973 | 25431.86 | 0.96333 | -2.0973 | 25570.57 | 0.96858
-2.078 | 25352.54 | 0.96032 | -2.078 | 25693.81 | 0.97325
-2.0588 | 25592.51 | 0.96941 | -2.0588 | 25824.45 | 0.9782
-2.0395 | 25830.73 | 0.97844 | -2.0395 | 25777.54 | 0.97642
-2.0203 | 25612.18 | 0.97016 | -2.0203 | 25536.05 | 0.96727
-2.0011 | 25595.47 | 0.96953 | -2.0011 | 25386.67 | 0.96162
-1.9818 | 25724.54 | 0.97441 | -1.9818 | 25640.23 | 0.97122
-1.9626 | 25796.91 | 0.97716 | -1.9626 | 25719.1 | 0.97421
-1.9433 | 25820.63 | 0.97805 | -1.9433 | 25568.81 | 0.96852
-1.9241 | 25858.25 | 0.97948 | -1.9241 | 25445.9 | 0.96386
-1.9049 | 25837.68 | 0.9787 | -1.9049 | 25545.07 | 0.96762
-1.8856 | 25657.04 | 0.97186 | -1.8856 | 25767.41 | 0.97604
-1.8664 | 25541.28 | 0.96747 | -1.8664 | 25689.98 | 0.97311
-1.8471 | 25763.8 | 0.9759 | -1.8471 | 25696.38 | 0.97335
-1.8279 | 25796.62 | 0.97714 | -1.8279 | 25462 | 0.96447
-1.8087 | 25855.24 | 0.97937 | -1.8087 | 25313.42 | 0.95884
-1.7894 | 25837.46 | 0.97869 | -1.7894 | 25307 | 0.9586
-1.7702 | 25695.62 | 0.97332 | -1.7702 | 25383.67 | 0.9615
-1.7509 | 25594.54 | 0.96949 | -1.7509 | 25517.11 | 0.96656
-1.7317 | 25655.38 | 0.97179 | -1.7317 | 25666.19 | 0.9722
-1.7124 | 25779.58 | 0.9765 | -1.7124 | 25748.63 | 0.97533
-1.6932 | 25797.93 | 0.97719 | -1.6932 | 25736.5 | 0.97487
-1.674 | 25821.01 | 0.97807 | -1.674 | 25782 | 0.97659
-1.6547 | 25911.09 | 0.98148 | -1.6547 | 25727.47 | 0.97453
-1.6355 | 25945.94 | 0.9828 | -1.6355 | 25859.41 | 0.97952
-1.6162 | 25840.4 | 0.9788 | -1.6162 | 25810.6 | 0.97767
-1.597 | 25664.94 | 0.97216 | -1.597 | 25583.89 | 0.96909
-1.5778 | 25640.31 | 0.97122 | -1.5778 | 25447.03 | 0.9639
-1.5585 | 25748.73 | 0.97533 | -1.5585 | 25486.51 | 0.9654
-1.5393 | 25821.97 | 0.9781 | -1.5393 | 25578.82 | 0.96889
-1.52 | 25782.46 | 0.97661 | -1.52 | 25614.48 | 0.97025
-1.5008 | 25707.13 | 0.97375 | -1.5008 | 25617.45 | 0.97036
-1.4816 | 25745.62 | 0.97521 | -1.4816 | 25473.47 | 0.9649
-1.4623 | 25921.45 | 0.98187 | -1.4623 | 25536.58 | 0.96729
-1.4431 | 26013.08 | 0.98534 | -1.4431 | 25693.38 | 0.97323
-1.4238 | 26157.08 | 0.9908 | -1.4238 | 25771.13 | 0.97618
-1.4046 | 26258.15 | 0.99463 | -1.4046 | 25869.23 | 0.9799
-1.3854 | 26251.35 | 0.99437 | -1.3854 | 25810.74 | 0.97768
-1.3661 | 26189.7 | 0.99203 | -1.3661 | 25667.72 | 0.97226
-1.3469 | 26154.26 | 0.99069 | -1.3469 | 25674.71 | 0.97253
-1.3276 | 26141.64 | 0.99021 | -1.3276 | 25786.18 | 0.97675
-1.3084 | 26085.91 | 0.9881 | -1.3084 | 25736.24 | 0.97486
-1.2891 | 25955.54 | 0.98316 | -1.2891 | 25749.82 | 0.97537
-1.2699 | 25991.51 | 0.98453 | -1.2699 | 25888.82 | 0.98064
-1.2507 | 25934.85 | 0.98238 | -1.2507 | 25905.63 | 0.98127
-1.2314 | 25763.3 | 0.97588 | -1.2314 | 25852.61 | 0.97927
-1.2122 | 25686.1 | 0.97296 | -1.2122 | 25764 | 0.97591
-1.1929 | 25809.89 | 0.97765 | -1.1929 | 25730.57 | 0.97464
-1.1737 | 26013.88 | 0.98537 | -1.1737 | 25744.58 | 0.97517
-1.1545 | 26088.9 | 0.98822 | -1.1545 | 25692.19 | 0.97319
-1.1352 | 25989.5 | 0.98445 | -1.1352 | 25548.11 | 0.96773
-1.116 | 25913.33 | 0.98157 | -1.116 | 25476.7 | 0.96503
-1.0967 | 25815.64 | 0.97787 | -1.0967 | 25391.91 | 0.96181
-1.0775 | 25708.15 | 0.97379 | -1.0775 | 25559.21 | 0.96815
-1.0583 | 25644.9 | 0.9714 | -1.0583 | 25719.39 | 0.97422
-1.039 | 25684.07 | 0.97288 | -1.039 | 25779.44 | 0.97649
-1.0198 | 25887.37 | 0.98058 | -1.0198 | 25746.08 | 0.97523
-1.0005 | 25956.76 | 0.98321 | -1.0005 | 25692.45 | 0.9732
-0.98129 | 25767.52 | 0.97604 | -0.98129 | 25692.56 | 0.9732
-0.96205 | 25624.37 | 0.97062 | -0.96205 | 25777.8 | 0.97643
-0.94281 | 25645.99 | 0.97144 | -0.94281 | 25916.22 | 0.98168
-0.92357 | 25743.13 | 0.97512 | -0.92357 | 25888 | 0.98061
-0.90433 | 25831.23 | 0.97846 | -0.90433 | 25612.6 | 0.97017
-0.88509 | 25810.61 | 0.97767 | -0.88509 | 25663.96 | 0.97212
-0.86584 | 25846.65 | 0.97904 | -0.86584 | 25765.29 | 0.97596
-0.8466 | 25881.75 | 0.98037 | -0.8466 | 25776.58 | 0.97639
-0.82736 | 25875.02 | 0.98011 | -0.82736 | 25745.72 | 0.97522
-0.80812 | 25816.13 | 0.97788 | -0.80812 | 25729.51 | 0.9746
-0.78888 | 25720.88 | 0.97428 | -0.78888 | 25754.2 | 0.97554
-0.76964 | 25647.86 | 0.97151 | -0.76964 | 25845.26 | 0.97899
-0.7504 | 25662.94 | 0.97208 | -0.7504 | 25931.55 | 0.98226
-0.73116 | 25564.27 | 0.96834 | -0.73116 | 25993.63 | 0.98461
-0.71192 | 25733.56 | 0.97476 | -0.71192 | 25909.98 | 0.98144
-0.69268 | 25926.02 | 0.98205 | -0.69268 | 25722.61 | 0.97434
-0.67343 | 25990.46 | 0.98449 | -0.67343 | 25740.62 | 0.97502
-0.65419 | 25998.54 | 0.98479 | -0.65419 | 25883.01 | 0.98042
-0.63495 | 25950.22 | 0.98296 | -0.63495 | 26017.15 | 0.9855
-0.61571 | 25858.94 | 0.97951 | -0.61571 | 26150.07 | 0.99053
-0.59647 | 25830.21 | 0.97842 | -0.59647 | 26241.05 | 0.99398
-0.57723 | 25920.79 | 0.98185 | -0.57723 | 26066.73 | 0.98738
-0.55799 | 25974.31 | 0.98388 | -0.55799 | 25996.66 | 0.98472
-0.53875 | 25907.93 | 0.98136 | -0.53875 | 25952.88 | 0.98306
-0.51951 | 25913.64 | 0.98158 | -0.51951 | 25761.67 | 0.97582
-0.50027 | 26003.29 | 0.98497 | -0.50027 | 25787.5 | 0.9768
-0.48102 | 25991.39 | 0.98452 | -0.48102 | 25799.85 | 0.97727
-0.46178 | 25942.22 | 0.98266 | -0.46178 | 25792.08 | 0.97697
-0.44254 | 25996.53 | 0.98472 | -0.44254 | 25848.8 | 0.97912
-0.4233 | 26090.74 | 0.98829 | -0.4233 | 25859.15 | 0.97951
-0.40406 | 26022.16 | 0.98569 | -0.40406 | 25661.96 | 0.97204
-0.38482 | 25890.71 | 0.98071 | -0.38482 | 25574.6 | 0.96873
-0.36558 | 25884.66 | 0.98048 | -0.36558 | 25712.54 | 0.97396
-0.34634 | 25822.28 | 0.97812 | -0.34634 | 25708.38 | 0.9738
-0.3271 | 25727.51 | 0.97453 | -0.3271 | 25454.43 | 0.96418
-0.30786 | 25786.35 | 0.97676 | -0.30786 | 25422.34 | 0.96297
-0.28861 | 25944.21 | 0.98274 | -0.28861 | 25493.54 | 0.96566
-0.26937 | 26094.82 | 0.98844 | -0.26937 | 25499.98 | 0.96591
-0.25013 | 26124.38 | 0.98956 | -0.25013 | 25455.98 | 0.96424
-0.23089 | 26033.38 | 0.98611 | -0.23089 | 25429.56 | 0.96324
-0.21165 | 26006.67 | 0.9851 | -0.21165 | 25393.96 | 0.96189
-0.19241 | 26102.34 | 0.98872 | -0.19241 | 25468.45 | 0.96471
-0.17317 | 25994.1 | 0.98462 | -0.17317 | 25706.69 | 0.97374
-0.15393 | 25850.5 | 0.97919 | -0.15393 | 25830.01 | 0.97841
-0.13469 | 25916.41 | 0.98168 | -0.13469 | 25893.28 | 0.98081
-0.11545 | 26074.63 | 0.98768 | -0.11545 | 25946.62 | 0.98283
-0.096205 | 26263.83 | 0.99484 | -0.096205 | 26018.79 | 0.98556
-0.076964 | 26426.93 | 1.001 | -0.076964 | 25811.01 | 0.97769
-0.057723 | 26481.96 | 1.0031 | -0.057723 | 25875.28 | 0.98012
-0.038482 | 26483.61 | 1.0032 | -0.038482 | 25984.42 | 0.98426
-0.019241 | 26718.96 | 1.0121 | -0.019241 | 26503.2 | 1.0039
-3.5527e-15 | 26881.37 | 1.0182 | -3.5527e-15 | 26881.37 | 1.0182
0.019241 | 26630.34 | 1.0087 | 0.019241 | 26503.2 | 1.0039
0.038482 | 26196 | 0.99227 | 0.038482 | 25984.42 | 0.98426
0.057723 | 25932.71 | 0.9823 | 0.057723 | 25875.28 | 0.98012
0.076964 | 25860.06 | 0.97955 | 0.076964 | 25811.01 | 0.97769
0.096205 | 25944.17 | 0.98273 | 0.096205 | 25768.03 | 0.97606
0.11545 | 25993.12 | 0.98459 | 0.11545 | 25798.17 | 0.9772
0.13469 | 25848.15 | 0.9791 | 0.13469 | 25844.17 | 0.97895
0.15393 | 25634.93 | 0.97102 | 0.15393 | 25869.99 | 0.97992
0.17317 | 25551.82 | 0.96787 | 0.17317 | 25864.74 | 0.97973
0.19241 | 25726.16 | 0.97448 | 0.19241 | 25975.59 | 0.98392
0.21165 | 25913.25 | 0.98156 | 0.21165 | 25944.33 | 0.98274
0.23089 | 25750.84 | 0.97541 | 0.23089 | 25980.15 | 0.9841
0.25013 | 25621.2 | 0.9705 | 0.25013 | 25920.06 | 0.98182
0.26937 | 25584.5 | 0.96911 | 0.26937 | 25881.78 | 0.98037
0.28861 | 25556.72 | 0.96806 | 0.28861 | 25771.49 | 0.97619
0.30786 | 25597.59 | 0.96961 | 0.30786 | 25653.07 | 0.97171
0.3271 | 25766.77 | 0.97601 | 0.3271 | 25672.6 | 0.97245
0.34634 | 25810.24 | 0.97766 | 0.34634 | 25565.32 | 0.96838
0.36558 | 25708.66 | 0.97381 | 0.36558 | 25625.66 | 0.97067
0.38482 | 25675.19 | 0.97255 | 0.38482 | 25616.38 | 0.97032
0.40406 | 25658.61 | 0.97192 | 0.40406 | 25499.61 | 0.96589
0.4233 | 25493.24 | 0.96565 | 0.4233 | 25599.91 | 0.96969
0.44254 | 25480.37 | 0.96517 | 0.44254 | 25612.1 | 0.97016
0.46178 | 25549.57 | 0.96779 | 0.46178 | 25515.57 | 0.9665
0.48102 | 25542.36 | 0.96751 | 0.48102 | 25542.73 | 0.96753
0.50027 | 25486.84 | 0.96541 | 0.50027 | 25687.95 | 0.97303
0.51951 | 25550.15 | 0.96781 | 0.51951 | 25711.16 | 0.97391
0.53875 | 25740.65 | 0.97502 | 0.53875 | 25884.31 | 0.98047
0.55799 | 25623.17 | 0.97057 | 0.55799 | 26178.13 | 0.9916
0.57723 | 25804.7 | 0.97745 | 0.57723 | 25946.74 | 0.98283
0.59647 | 25859.13 | 0.97951 | 0.59647 | 25687.89 | 0.97303
0.61571 | 25752.1 | 0.97546 | 0.61571 | 25549.8 | 0.9678
0.63495 | 25612.27 | 0.97016 | 0.63495 | 25561.12 | 0.96822
0.65419 | 25635.13 | 0.97103 | 0.65419 | 25550.23 | 0.96781
0.67343 | 25727.73 | 0.97454 | 0.67343 | 25513.37 | 0.96642
0.69268 | 25729.54 | 0.9746 | 0.69268 | 25603.61 | 0.96983
0.71192 | 25814.23 | 0.97781 | 0.71192 | 25759.51 | 0.97574
0.73116 | 25937.34 | 0.98247 | 0.73116 | 25708.37 | 0.9738
0.7504 | 25893.05 | 0.9808 | 0.7504 | 25562.46 | 0.96827
0.76964 | 25693.43 | 0.97324 | 0.76964 | 25602.79 | 0.9698
0.78888 | 25939.5 | 0.98256 | 0.78888 | 25667.73 | 0.97226
0.80812 | 25898.51 | 0.981 | 0.80812 | 25502.93 | 0.96602
0.82736 | 25807.92 | 0.97757 | 0.82736 | 25624.48 | 0.97062
0.8466 | 25826.74 | 0.97829 | 0.8466 | 25911.79 | 0.98151
0.86584 | 25833.14 | 0.97853 | 0.86584 | 25938.03 | 0.9825
0.88509 | 25746.11 | 0.97523 | 0.88509 | 25721.27 | 0.97429
0.90433 | 25585.24 | 0.96914 | 0.90433 | 25552.08 | 0.96788
0.92357 | 25433.91 | 0.96341 | 0.92357 | 25756.93 | 0.97564
0.94281 | 25214.12 | 0.95508 | 0.94281 | 25754.9 | 0.97556
0.96205 | 25178.56 | 0.95373 | 0.96205 | 25663.01 | 0.97208
0.98129 | 25306.36 | 0.95857 | 0.98129 | 25640.02 | 0.97121
1.0005 | 25457.61 | 0.9643 | 1.0005 | 25761.7 | 0.97582
1.0198 | 25537.36 | 0.96732 | 1.0198 | 25856.87 | 0.97943
1.039 | 25557.77 | 0.9681 | 1.039 | 25739.51 | 0.97498
1.0583 | 25595.54 | 0.96953 | 1.0583 | 25500.27 | 0.96592
1.0775 | 25690.59 | 0.97313 | 1.0775 | 25420.43 | 0.9629
1.0967 | 25770 | 0.97614 | 1.0967 | 25401.78 | 0.96219
1.116 | 25724.61 | 0.97442 | 1.116 | 25354.83 | 0.96041
1.1352 | 25491.76 | 0.9656 | 1.1352 | 25715.54 | 0.97407
1.1545 | 25226.79 | 0.95556 | 1.1545 | 25567.48 | 0.96847
1.1737 | 25164.84 | 0.95321 | 1.1737 | 25798.55 | 0.97722
1.1929 | 25261.85 | 0.95689 | 1.1929 | 25747.43 | 0.97528
1.2122 | 25354.57 | 0.9604 | 1.2122 | 25482.92 | 0.96526
1.2314 | 25311.21 | 0.95876 | 1.2314 | 25403.71 | 0.96226
1.2507 | 25219.85 | 0.9553 | 1.2507 | 25499.06 | 0.96587
1.2699 | 25389.22 | 0.96171 | 1.2699 | 25637.69 | 0.97112
1.2891 | 25717.62 | 0.97415 | 1.2891 | 25779.81 | 0.97651
1.3084 | 25865.27 | 0.97975 | 1.3084 | 25703.32 | 0.97361
1.3276 | 25852.41 | 0.97926 | 1.3276 | 25482.57 | 0.96525
1.3469 | 25930.82 | 0.98223 | 1.3469 | 25678.18 | 0.97266
1.3661 | 25785.16 | 0.97671 | 1.3661 | 25601.44 | 0.96975
1.3854 | 25662.92 | 0.97208 | 1.3854 | 25399.67 | 0.96211
1.4046 | 25758.32 | 0.97569 | 1.4046 | 25320.72 | 0.95912
1.4238 | 25924.05 | 0.98197 | 1.4238 | 25323.53 | 0.95922
1.4431 | 25910.63 | 0.98146 | 1.4431 | 25304.75 | 0.95851
1.4623 | 25730.61 | 0.97464 | 1.4623 | 25314.71 | 0.95889
1.4816 | 25735.4 | 0.97483 | 1.4816 | 25118.14 | 0.95144
1.5008 | 25680.54 | 0.97275 | 1.5008 | 25249.89 | 0.95644
1.52 | 25530.21 | 0.96705 | 1.52 | 25295.64 | 0.95817
1.5393 | 25488.06 | 0.96546 | 1.5393 | 25214.6 | 0.9551
1.5585 | 25566.34 | 0.96842 | 1.5585 | 25280.14 | 0.95758
1.5778 | 25542.2 | 0.96751 | 1.5778 | 25353.7 | 0.96037
1.597 | 25403.28 | 0.96225 | 1.597 | 25286.25 | 0.95781
1.6162 | 25352.16 | 0.96031 | 1.6162 | 25137.8 | 0.95219
1.6355 | 25425.48 | 0.96309 | 1.6355 | 25053.37 | 0.94899
1.6547 | 25400.78 | 0.96215 | 1.6547 | 25254.51 | 0.95661
1.674 | 25336.61 | 0.95972 | 1.674 | 25123.25 | 0.95164
1.6932 | 25418.48 | 0.96282 | 1.6932 | 25210.04 | 0.95493
1.7124 | 25504.01 | 0.96606 | 1.7124 | 25178.76 | 0.95374
1.7317 | 25476.18 | 0.96501 | 1.7317 | 25220.62 | 0.95533
1.7509 | 25411.22 | 0.96255 | 1.7509 | 25280.8 | 0.95761
1.7702 | 25349.5 | 0.96021 | 1.7702 | 25320.96 | 0.95913
1.7894 | 25289.52 | 0.95794 | 1.7894 | 25419.03 | 0.96284
1.8087 | 25225.63 | 0.95552 | 1.8087 | 25506.31 | 0.96615
1.8279 | 25154.28 | 0.95281 | 1.8279 | 25284.74 | 0.95776
1.8471 | 25219.69 | 0.95529 | 1.8471 | 25310.34 | 0.95873
1.8664 | 25636.78 | 0.97109 | 1.8664 | 25240.75 | 0.95609
1.8856 | 25879.19 | 0.98027 | 1.8856 | 25168.46 | 0.95335
1.9049 | 25834.83 | 0.97859 | 1.9049 | 25424.96 | 0.96307
1.9241 | 25704.74 | 0.97366 | 1.9241 | 25407.13 | 0.96239
1.9433 | 25580.37 | 0.96895 | 1.9433 | 25250.84 | 0.95647
1.9626 | 25502.85 | 0.96602 | 1.9626 | 25247.15 | 0.95633
1.9818 | 25469.18 | 0.96474 | 1.9818 | 25293.39 | 0.95808
2.0011 | 25465.7 | 0.96461 | 2.0011 | 25158.8 | 0.95298
2.0203 | 25593 | 0.96943 | 2.0203 | 25128.26 | 0.95183
2.0395 | 25866.69 | 0.9798 | 2.0395 | 24959.76 | 0.94545
2.0588 | 25623.3 | 0.97058 | 2.0588 | 25093.67 | 0.95052
2.078 | 25461.48 | 0.96445 | 2.078 | 25095.11 | 0.95057
2.0973 | 25520.72 | 0.96669 | 2.0973 | 25258.68 | 0.95677
2.1165 | 25630.09 | 0.97084 | 2.1165 | 25356.7 | 0.96048
2.1357 | 25457.7 | 0.96431 | 2.1357 | 25397.64 | 0.96203
2.155 | 25320.83 | 0.95912 | 2.155 | 25318.38 | 0.95903
2.1742 | 25535.97 | 0.96727 | 2.1742 | 25150.47 | 0.95267
2.1935 | 25627.21 | 0.97073 | 2.1935 | 25206.23 | 0.95478
2.2127 | 25580.62 | 0.96896 | 2.2127 | 25283.86 | 0.95772
2.232 | 25551.63 | 0.96786 | 2.232 | 25413.94 | 0.96265
2.2512 | 25600.65 | 0.96972 | 2.2512 | 25438.22 | 0.96357
2.2704 | 25714.37 | 0.97403 | 2.2704 | 25471.98 | 0.96485
2.2897 | 25762.03 | 0.97583 | 2.2897 | 25377.7 | 0.96128
2.3089 | 25708.42 | 0.9738 | 2.3089 | 25130.71 | 0.95192
2.3282 | 25594.25 | 0.96948 | 2.3282 | 25023.5 | 0.94786
2.3474 | 25492.03 | 0.96561 | 2.3474 | 25172.91 | 0.95352
2.3666 | 25466.71 | 0.96465 | 2.3666 | 25318.29 | 0.95903
2.3859 | 25531.44 | 0.9671 | 2.3859 | 25269.13 | 0.95716
2.4051 | 25588.23 | 0.96925 | 2.4051 | 25387.69 | 0.96165
2.4244 | 25589.96 | 0.96932 | 2.4244 | 25336.87 | 0.95973
2.4436 | 25576.15 | 0.96879 | 2.4436 | 25208.23 | 0.95486
2.4628 | 25626.92 | 0.97072 | 2.4628 | 25233.48 | 0.95581
2.4821 | 25670.67 | 0.97237 | 2.4821 | 25284.21 | 0.95774
2.5013 | 25704.3 | 0.97365 | 2.5013 | 25267.14 | 0.95709
2.5206 | 25734.18 | 0.97478 | 2.5206 | 25200.3 | 0.95456
2.5398 | 25695.75 | 0.97332 | 2.5398 | 25138.02 | 0.9522
2.5591 | 25554.93 | 0.96799 | 2.5591 | 25119.03 | 0.95148
2.5783 | 25502.79 | 0.96601 | 2.5783 | 25183.75 | 0.95393
2.5975 | 25734.61 | 0.9748 | 2.5975 | 25280.13 | 0.95758
2.6168 | 25944.82 | 0.98276 | 2.6168 | 25264.64 | 0.95699
2.636 | 25715.05 | 0.97405 | 2.636 | 25259.45 | 0.9568
2.6553 | 25332.76 | 0.95957 | 2.6553 | 25302.93 | 0.95844
2.6745 | 25318.9 | 0.95905 | 2.6745 | 25301.84 | 0.9584
2.6937 | 25579.32 | 0.96891 | 2.6937 | 25248.17 | 0.95637
2.713 | 25841.77 | 0.97885 | 2.713 | 25175.65 | 0.95362
2.7322 | 25965.99 | 0.98356 | 2.7322 | 25111.23 | 0.95118
2.7515 | 25916.26 | 0.98168 | 2.7515 | 25056.02 | 0.94909
2.7707 | 25713.85 | 0.97401 | 2.7707 | 24995.64 | 0.9468
2.7899 | 25718.08 | 0.97417 | 2.7899 | 25097.27 | 0.95065
2.8092 | 25855.58 | 0.97938 | 2.8092 | 25281.83 | 0.95765
2.8284 | 25932.53 | 0.98229 | 2.8284 | 25273.89 | 0.95734
2.8477 | 25874.17 | 0.98008 | 2.8477 | 25272.09 | 0.95728
2.8669 | 25843.24 | 0.97891 | 2.8669 | 25219.98 | 0.9553
2.8861 | 25887.77 | 0.9806 | 2.8861 | 25120.07 | 0.95152
2.9054 | 25961.86 | 0.9834 | 2.9054 | 25101.25 | 0.9508
2.9246 | 26019.08 | 0.98557 | 2.9246 | 25207.2 | 0.95482
2.9439 | 26047.29 | 0.98664 | 2.9439 | 25269.83 | 0.95719
2.9631 | 26064.36 | 0.98729 | 2.9631 | 25198.53 | 0.95449
2.9824 | 26138.04 | 0.99008 | 2.9824 | 25097.31 | 0.95066
3.0016 | 26177.41 | 0.99157 | 3.0016 | 25134.08 | 0.95205
3.0208 | 26125.21 | 0.98959 | 3.0208 | 25236.59 | 0.95593
3.0401 | 26079.28 | 0.98785 | 3.0401 | 25384.43 | 0.96153
3.0593 | 26047.09 | 0.98663 | 3.0593 | 25392.93 | 0.96185
3.0786 | 25999.41 | 0.98483 | 3.0786 | 25277.98 | 0.9575
3.0978 | 25935.8 | 0.98242 | 3.0978 | 25159.75 | 0.95302
3.117 | 25893.1 | 0.9808 | 3.117 | 25107.79 | 0.95105
3.1363 | 25916.81 | 0.9817 | 3.1363 | 25124.28 | 0.95168
3.1555 | 26039.26 | 0.98634 | 3.1555 | 25169.25 | 0.95338
3.1748 | 26009.06 | 0.98519 | 3.1748 | 25163.8 | 0.95317
3.194 | 25853.51 | 0.9793 | 3.194 | 25166.93 | 0.95329
3.2132 | 25797.38 | 0.97717 | 3.2132 | 25200.51 | 0.95456
3.2325 | 25734.33 | 0.97479 | 3.2325 | 25265.88 | 0.95704
3.2517 | 25677.5 | 0.97263 | 3.2517 | 25236.31 | 0.95592
3.271 | 25668.54 | 0.97229 | 3.271 | 25213.69 | 0.95506
3.2902 | 25668.28 | 0.97228 | 3.2902 | 25248.25 | 0.95637
3.3094 | 25628.56 | 0.97078 | 3.3094 | 25234.43 | 0.95585
3.3287 | 25622.74 | 0.97056 | 3.3287 | 25178.43 | 0.95373
3.3479 | 25692.93 | 0.97322 | 3.3479 | 25143.92 | 0.95242
3.3672 | 25757.9 | 0.97568 | 3.3672 | 25033.46 | 0.94824
3.3864 | 25705.32 | 0.97369 | 3.3864 | 25025.34 | 0.94793
3.4057 | 25598.15 | 0.96963 | 3.4057 | 25156.55 | 0.9529
3.4249 | 25591.79 | 0.96939 | 3.4249 | 25253.8 | 0.95658
3.4441 | 25650.88 | 0.97162 | 3.4441 | 25192.69 | 0.95427
3.4634 | 25614.14 | 0.97023 | 3.4634 | 25092.95 | 0.95049
3.4826 | 25526.52 | 0.96691 | 3.4826 | 25040.07 | 0.94849
3.5019 | 25600.3 | 0.96971 | 3.5019 | 24991.99 | 0.94667
3.5211 | 25789.97 | 0.97689 | 3.5211 | 25021.63 | 0.94779
3.5403 | 25834.57 | 0.97858 | 3.5403 | 25179.08 | 0.95375
3.5596 | 25535.19 | 0.96724 | 3.5596 | 25382.3 | 0.96145
3.5788 | 25532.39 | 0.96714 | 3.5788 | 25204.46 | 0.95471
3.5981 | 25679.98 | 0.97273 | 3.5981 | 25117 | 0.9514
3.6173 | 25862.26 | 0.97963 | 3.6173 | 25017.4 | 0.94763
3.6365 | 25969.89 | 0.98371 | 3.6365 | 24996.5 | 0.94684
3.6558 | 25963.15 | 0.98345 | 3.6558 | 25051.95 | 0.94894
3.675 | 25872.29 | 0.98001 | 3.675 | 25134.91 | 0.95208
3.6943 | 25781.91 | 0.97659 | 3.6943 | 25210.92 | 0.95496
3.7135 | 25796.81 | 0.97715 | 3.7135 | 25153.83 | 0.9528
3.7327 | 25873.33 | 0.98005 | 3.7327 | 25031.02 | 0.94814
3.752 | 25701.14 | 0.97353 | 3.752 | 25192.29 | 0.95425
3.7712 | 25921.58 | 0.98188 | 3.7712 | 25290.22 | 0.95796
3.7905 | 26078.45 | 0.98782 | 3.7905 | 25128.8 | 0.95185
3.8097 | 26041.36 | 0.98642 | 3.8097 | 25041.28 | 0.94853
3.829 | 26023.38 | 0.98573 | 3.829 | 25139.23 | 0.95224
3.8482 | 25905.6 | 0.98127 | 3.8482 | 25237.28 | 0.95596
3.8674 | 25677.07 | 0.97262 | 3.8674 | 25162.86 | 0.95314
3.8867 | 25621.68 | 0.97052 | 3.8867 | 24994.05 | 0.94674
3.9059 | 25621.37 | 0.97051 | 3.9059 | 24929.67 | 0.94431
3.9252 | 25426.78 | 0.96314 | 3.9252 | 24912.24 | 0.94365
3.9444 | 25694.91 | 0.97329 | 3.9444 | 24888.23 | 0.94274
3.9636 | 25816.13 | 0.97788 | 3.9636 | 24760.22 | 0.93789
3.9829 | 25790.99 | 0.97693 | 3.9829 | 24712.05 | 0.93606
4.0021 | 25700.08 | 0.97349 | 4.0021 | 24665.9 | 0.93431
4.0214 | 25676.63 | 0.9726 | 4.0214 | 24762.53 | 0.93797
4.0406 | 25788.45 | 0.97684 | 4.0406 | 24921.86 | 0.94401
4.0598 | 25924.82 | 0.982 | 4.0598 | 24983.02 | 0.94633
4.0791 | 25884.41 | 0.98047 | 4.0791 | 25008.84 | 0.9473
4.0983 | 25682.33 | 0.97282 | 4.0983 | 25167.42 | 0.95331
4.1176 | 25740.99 | 0.97504 | 4.1176 | 25320.57 | 0.95911
4.1368 | 25537.48 | 0.96733 | 4.1368 | 25544.99 | 0.96761
4.1561 | 25556.41 | 0.96805 | 4.1561 | 25447.3 | 0.96391
4.1753 | 25784.62 | 0.97669 | 4.1753 | 25216.39 | 0.95517
4.1945 | 25753.72 | 0.97552 | 4.1945 | 24970.38 | 0.94585
4.2138 | 25753.87 | 0.97553 | 4.2138 | 24829.81 | 0.94052
4.233 | 25827.89 | 0.97833 | 4.233 | 24889.65 | 0.94279
4.2523 | 25807.43 | 0.97755 | 4.2523 | 25074.74 | 0.9498
4.2715 | 25707.5 | 0.97377 | 4.2715 | 25158.43 | 0.95297
4.2907 | 25623.45 | 0.97059 | 4.2907 | 25054.26 | 0.94902
4.31 | 25637.83 | 0.97113 | 4.31 | 25069.89 | 0.94962
4.3292 | 25605.1 | 0.96989 | 4.3292 | 25009.8 | 0.94734
4.3485 | 25594.64 | 0.96949 | 4.3485 | 24811.37 | 0.93982
4.3677 | 25699.47 | 0.97346 | 4.3677 | 24921.04 | 0.94398
4.3869 | 25795.4 | 0.9771 | 4.3869 | 25082.93 | 0.95011
4.4062 | 25815.59 | 0.97786 | 4.4062 | 25042.57 | 0.94858
4.4254 | 25808.56 | 0.9776 | 4.4254 | 24976.21 | 0.94607
4.4447 | 25871.07 | 0.97996 | 4.4447 | 24985.03 | 0.9464
4.4639 | 25984.35 | 0.98426 | 4.4639 | 24961.07 | 0.9455
4.4831 | 25993.64 | 0.98461 | 4.4831 | 25004.02 | 0.94712
4.5024 | 26038.34 | 0.9863 | 4.5024 | 24912.64 | 0.94366
4.5216 | 25994.01 | 0.98462 | 4.5216 | 24965.82 | 0.94568
4.5409 | 25775.96 | 0.97636 | 4.5409 | 25164.61 | 0.9532
4.5601 | 25455.07 | 0.96421 | 4.5601 | 25232.3 | 0.95577
4.5794 | 25575.32 | 0.96876 | 4.5794 | 25348.74 | 0.96018
4.5986 | 25731.94 | 0.97469 | 4.5986 | 25286.79 | 0.95783
4.6178 | 25567.76 | 0.96848 | 4.6178 | 25151.74 | 0.95272
4.6371 | 25418.08 | 0.96281 | 4.6371 | 25120.71 | 0.95154
4.6563 | 25608.32 | 0.97001 | 4.6563 | 25115.25 | 0.95134
4.6756 | 25676.32 | 0.97259 | 4.6756 | 25012.22 | 0.94743
4.6948 | 25676.85 | 0.97261 | 4.6948 | 24927.25 | 0.94421
4.714 | 25674.31 | 0.97251 | 4.714 | 24961.68 | 0.94552
4.7333 | 25881.38 | 0.98036 | 4.7333 | 25018.59 | 0.94767
4.7525 | 25819.86 | 0.97803 | 4.7525 | 24986.41 | 0.94645
4.7718 | 25739.45 | 0.97498 | 4.7718 | 25093.3 | 0.9505
4.791 | 25742.68 | 0.9751 | 4.791 | 25319.07 | 0.95906
4.8102 | 25803.93 | 0.97742 | 4.8102 | 25349.95 | 0.96023
4.8295 | 25865.7 | 0.97976 | 4.8295 | 25139.07 | 0.95224
4.8487 | 25927.65 | 0.98211 | 4.8487 | 24958.49 | 0.9454
4.868 | 26028.5 | 0.98593 | 4.868 | 24966.65 | 0.94571
4.8872 | 26068.33 | 0.98744 | 4.8872 | 25102.43 | 0.95085
4.9065 | 25774.65 | 0.97631 | 4.9065 | 25123.32 | 0.95164
4.9257 | 25782.23 | 0.9766 | 4.9257 | 25104.22 | 0.95092
4.9449 | 25829.96 | 0.97841 | 4.9449 | 25044.01 | 0.94864
4.9642 | 25833.72 | 0.97855 | 4.9642 | 24855.42 | 0.94149
4.9834 | 25718.85 | 0.9742 | 4.9834 | 24708.17 | 0.93592
5.0027 | 25800.01 | 0.97727 | 5.0027 | 24839.11 | 0.94088
5.0219 | 25953.79 | 0.9831 | 5.0219 | 25118.47 | 0.95146
5.0411 | 25855.08 | 0.97936 | 5.0411 | 25158.66 | 0.95298
5.0604 | 25663.18 | 0.97209 | 5.0604 | 24883.52 | 0.94256
5.0796 | 25706.41 | 0.97373 | 5.0796 | 24772.27 | 0.93834
5.0989 | 26000.56 | 0.98487 | 5.0989 | 24722.01 | 0.93644
5.1181 | 26186.74 | 0.99192 | 5.1181 | 24622.71 | 0.93268
5.1373 | 26267.75 | 0.99499 | 5.1373 | 24774.29 | 0.93842
5.1566 | 26347.17 | 0.998 | 5.1566 | 24954.72 | 0.94525
5.1758 | 26162.86 | 0.99102 | 5.1758 | 24997.68 | 0.94688
5.1951 | 25963.22 | 0.98346 | 5.1951 | 25023.34 | 0.94785
5.2143 | 25940.16 | 0.98258 | 5.2143 | 25085.16 | 0.9502
5.2335 | 26025.64 | 0.98582 | 5.2335 | 25027.64 | 0.94802
5.2528 | 25999.02 | 0.98481 | 5.2528 | 24771.48 | 0.93831
5.272 | 25682.19 | 0.97281 | 5.272 | 24599.63 | 0.9318
5.2913 | 25565.65 | 0.9684 | 5.2913 | 24639.51 | 0.93331
5.3105 | 25623.63 | 0.97059 | 5.3105 | 24568.68 | 0.93063
5.3298 | 25450.96 | 0.96405 | 5.3298 | 24612.79 | 0.9323
5.349 | 25613.45 | 0.97021 | 5.349 | 24787.42 | 0.93892
5.3682 | 25765.34 | 0.97596 | 5.3682 | 24921.51 | 0.944
5.3875 | 25738.3 | 0.97494 | 5.3875 | 24956.44 | 0.94532
5.4067 | 25568.69 | 0.96851 | 5.4067 | 24857.57 | 0.94157
5.426 | 25432.96 | 0.96337 | 5.426 | 24736.4 | 0.93698
5.4452 | 25441.42 | 0.96369 | 5.4452 | 24755.33 | 0.9377
5.4644 | 25510.85 | 0.96632 | 5.4644 | 24838.48 | 0.94085
5.4837 | 25659.38 | 0.97195 | 5.4837 | 24720.52 | 0.93638
5.5029 | 26055.76 | 0.98696 | 5.5029 | 24576.96 | 0.93095
5.5222 | 25833.96 | 0.97856 | 5.5222 | 24679.03 | 0.93481
5.5414 | 25643.35 | 0.97134 | 5.5414 | 24756.89 | 0.93776
5.5606 | 25690.58 | 0.97313 | 5.5606 | 24777 | 0.93852
5.5799 | 25792.09 | 0.97697 | 5.5799 | 24840.09 | 0.94091
5.5991 | 25814.72 | 0.97783 | 5.5991 | 24897.57 | 0.94309
5.6184 | 25802.81 | 0.97738 | 5.6184 | 24883.75 | 0.94257
5.6376 | 25855.22 | 0.97936 | 5.6376 | 24797.76 | 0.93931
5.6568 | 25968.56 | 0.98366 | 5.6568 | 24677.69 | 0.93476
5.6761 | 26029.45 | 0.98596 | 5.6761 | 24594.51 | 0.93161
5.6953 | 25960.39 | 0.98335 | 5.6953 | 24635.54 | 0.93316
5.7146 | 25890.78 | 0.98071 | 5.7146 | 24794.92 | 0.9392
5.7338 | 25888 | 0.98061 | 5.7338 | 24838.43 | 0.94085
5.7531 | 25778.14 | 0.97644 | 5.7531 | 24769.43 | 0.93824
5.7723 | 25665.81 | 0.97219 | 5.7723 | 24671.58 | 0.93453
5.7915 | 25582.54 | 0.96904 | 5.7915 | 24588.2 | 0.93137
5.8108 | 25502.88 | 0.96602 | 5.8108 | 24497.11 | 0.92792
5.83 | 25510.73 | 0.96632 | 5.83 | 24416.15 | 0.92485
5.8493 | 25629.43 | 0.97081 | 5.8493 | 24431.02 | 0.92542
5.8685 | 25634.77 | 0.97101 | 5.8685 | 24556.76 | 0.93018
5.8877 | 25575.82 | 0.96878 | 5.8877 | 24604.28 | 0.93198
5.907 | 25665.37 | 0.97217 | 5.907 | 24525.66 | 0.929
5.9262 | 25711.26 | 0.97391 | 5.9262 | 24589.76 | 0.93143
5.9455 | 25858.33 | 0.97948 | 5.9455 | 24672.95 | 0.93458
5.9647 | 26029.71 | 0.98597 | 5.9647 | 24708.61 | 0.93593
5.9839 | 25948.5 | 0.9829 | 5.9839 | 24656.81 | 0.93397
6.0032 | 25783 | 0.97663 | 6.0032 | 24574.11 | 0.93084
6.0224 | 25727.81 | 0.97454 | 6.0224 | 24528.03 | 0.92909
6.0417 | 25761 | 0.9758 | 6.0417 | 24489.4 | 0.92763
6.0609 | 25777.74 | 0.97643 | 6.0609 | 24403.82 | 0.92439
6.0801 | 25744.57 | 0.97517 | 6.0801 | 24360.15 | 0.92273
6.0994 | 25721.24 | 0.97429 | 6.0994 | 24362.29 | 0.92281
6.1186 | 25679.99 | 0.97273 | 6.1186 | 24332.28 | 0.92168
6.1379 | 25611.51 | 0.97013 | 6.1379 | 24291.13 | 0.92012
6.1571 | 25740.9 | 0.97503 | 6.1571 | 24193.23 | 0.91641
6.1764 | 25940.78 | 0.98261 | 6.1764 | 24198.81 | 0.91662
6.1956 | 26003.89 | 0.985 | 6.1956 | 24316.82 | 0.92109
6.2148 | 25854.28 | 0.97933 | 6.2148 | 24404.72 | 0.92442
6.2341 | 25643.07 | 0.97133 | 6.2341 | 24396.71 | 0.92412
6.2533 | 25533.42 | 0.96717 | 6.2533 | 24332.72 | 0.92169
6.2726 | 25488.48 | 0.96547 | 6.2726 | 24247.66 | 0.91847
6.2918 | 25486.51 | 0.9654 | 6.2918 | 24216.83 | 0.9173
6.311 | 25728.75 | 0.97457 | 6.311 | 24257.52 | 0.91885
6.3303 | 25848.66 | 0.97912 | 6.3303 | 24365.95 | 0.92295
6.3495 | 25769 | 0.9761 | 6.3495 | 24498.5 | 0.92797
6.3688 | 25717.31 | 0.97414 | 6.3688 | 24492.42 | 0.92774
6.388 | 25662.69 | 0.97207 | 6.388 | 24451.1 | 0.92618
6.4072 | 25644.77 | 0.97139 | 6.4072 | 24453.15 | 0.92626
6.4265 | 25714.33 | 0.97403 | 6.4265 | 24472.18 | 0.92698
6.4457 | 25832.32 | 0.9785 | 6.4457 | 24477.01 | 0.92716
6.465 | 25901.37 | 0.98111 | 6.465 | 24449.46 | 0.92612
6.4842 | 25869.72 | 0.97991 | 6.4842 | 24351.73 | 0.92241
6.5035 | 25732.49 | 0.97472 | 6.5035 | 24290.11 | 0.92008
6.5227 | 25578.93 | 0.9689 | 6.5227 | 24273.04 | 0.91943
6.5419 | 25498.53 | 0.96585 | 6.5419 | 24192.72 | 0.91639
6.5612 | 25445.15 | 0.96383 | 6.5612 | 24165.07 | 0.91534
6.5804 | 25452.4 | 0.96411 | 6.5804 | 24173.75 | 0.91567
6.5997 | 25591.7 | 0.96938 | 6.5997 | 24138.18 | 0.91433
6.6189 | 25752.6 | 0.97548 | 6.6189 | 24078.95 | 0.91208
6.6381 | 25836.24 | 0.97865 | 6.6381 | 24082.17 | 0.9122
6.6574 | 25860.04 | 0.97955 | 6.6574 | 24121.88 | 0.91371
6.6766 | 25866.1 | 0.97978 | 6.6766 | 24083.02 | 0.91224
6.6959 | 25819.82 | 0.97802 | 6.6959 | 23993.86 | 0.90886
6.7151 | 25708.6 | 0.97381 | 6.7151 | 23971.71 | 0.90802
6.7343 | 25562.79 | 0.96829 | 6.7343 | 23947.22 | 0.90709
6.7536 | 25483.26 | 0.96527 | 6.7536 | 23936.73 | 0.90669
6.7728 | 25432.75 | 0.96336 | 6.7728 | 23967.22 | 0.90785
6.7921 | 25411.96 | 0.96257 | 6.7921 | 24032.5 | 0.91032
6.8113 | 25407.75 | 0.96241 | 6.8113 | 24121.37 | 0.91369
6.8305 | 25376.07 | 0.96121 | 6.8305 | 24122.76 | 0.91374
6.8498 | 25338.8 | 0.9598 | 6.8498 | 24009.16 | 0.90944
6.869 | 25338.91 | 0.95981 | 6.869 | 23852.46 | 0.9035
6.8883 | 25355.76 | 0.96045 | 6.8883 | 23749.67 | 0.89961
6.9075 | 25382.83 | 0.96147 | 6.9075 | 23782.88 | 0.90087
6.9268 | 25596.99 | 0.96958 | 6.9268 | 23830.96 | 0.90269
6.946 | 25701.32 | 0.97353 | 6.946 | 23758.94 | 0.89996
6.9652 | 25405.24 | 0.96232 | 6.9652 | 23754.42 | 0.89979
6.9845 | 25389.61 | 0.96173 | 6.9845 | 23964.07 | 0.90773
7.0037 | 25508.22 | 0.96622 | 7.0037 | 24070.81 | 0.91177
7.023 | 25641.85 | 0.97128 | 7.023 | 24032.65 | 0.91033
7.0422 | 25635.24 | 0.97103 | 7.0422 | 23918.12 | 0.90599
7.0614 | 25583.58 | 0.96908 | 7.0614 | 23815.61 | 0.90211
7.0807 | 25614.97 | 0.97026 | 7.0807 | 23802.08 | 0.90159
7.0999 | 25657.68 | 0.97188 | 7.0999 | 23877.78 | 0.90446
7.1192 | 25666.67 | 0.97222 | 7.1192 | 23941.63 | 0.90688
7.1384 | 25633.87 | 0.97098 | 7.1384 | 23990.86 | 0.90874
7.1576 | 25469.55 | 0.96476 | 7.1576 | 23833.2 | 0.90277
7.1769 | 25311.49 | 0.95877 | 7.1769 | 23830.59 | 0.90267
7.1961 | 25483.21 | 0.96527 | 7.1961 | 24031.76 | 0.91029
7.2154 | 25619.84 | 0.97045 | 7.2154 | 24160.57 | 0.91517
7.2346 | 25720.54 | 0.97426 | 7.2346 | 24194.01 | 0.91644
7.2538 | 25816.38 | 0.97789 | 7.2538 | 24217.37 | 0.91732
7.2731 | 25744.23 | 0.97516 | 7.2731 | 24127.29 | 0.91391
7.2923 | 25579.08 | 0.9689 | 7.2923 | 23961.98 | 0.90765
7.3116 | 25597.76 | 0.96961 | 7.3116 | 23919.32 | 0.90603
7.3308 | 25622.73 | 0.97056 | 7.3308 | 23844.73 | 0.90321
7.3501 | 25444.43 | 0.9638 | 7.3501 | 23627.84 | 0.89499
7.3693 | 25405.87 | 0.96234 | 7.3693 | 23611.73 | 0.89438
7.3885 | 25397.93 | 0.96204 | 7.3885 | 23798.96 | 0.90148
7.4078 | 25407.7 | 0.96241 | 7.4078 | 23831.88 | 0.90272
7.427 | 25537.71 | 0.96734 | 7.427 | 23929.4 | 0.90642
7.4463 | 25611.62 | 0.97014 | 7.4463 | 23874.35 | 0.90433
7.4655 | 25608.28 | 0.97001 | 7.4655 | 23728.82 | 0.89882
7.4847 | 25585.11 | 0.96913 | 7.4847 | 23690.7 | 0.89738
7.504 | 25598.95 | 0.96966 | 7.504 | 23782.87 | 0.90087
7.5232 | 25663.88 | 0.97212 | 7.5232 | 23816.37 | 0.90214
7.5425 | 25726.43 | 0.97449 | 7.5425 | 23678.78 | 0.89692
7.5617 | 25718.97 | 0.9742 | 7.5617 | 23577.94 | 0.8931
7.5809 | 25417.02 | 0.96277 | 7.5809 | 23355.86 | 0.88469
7.6002 | 25459.81 | 0.96439 | 7.6002 | 23487.46 | 0.88968
7.6194 | 25549.14 | 0.96777 | 7.6194 | 23518.85 | 0.89087
7.6387 | 25382.38 | 0.96145 | 7.6387 | 23812.03 | 0.90197
7.6579 | 25331.22 | 0.95952 | 7.6579 | 23932.3 | 0.90653
7.6772 | 25412.7 | 0.9626 | 7.6772 | 23789.6 | 0.90112
7.6964 | 25543.7 | 0.96756 | 7.6964 | 23701.1 | 0.89777
7.7156 | 25656.56 | 0.97184 | 7.7156 | 23751.3 | 0.89967
7.7349 | 25709.72 | 0.97385 | 7.7349 | 23680.86 | 0.897
7.7541 | 25691.51 | 0.97316 | 7.7541 | 23485.19 | 0.88959
7.7734 | 25547.24 | 0.9677 | 7.7734 | 23634.26 | 0.89524
7.7926 | 25231.33 | 0.95573 | 7.7926 | 23819.31 | 0.90225
7.8118 | 25353 | 0.96034 | 7.8118 | 23633.16 | 0.8952
7.8311 | 25434.73 | 0.96344 | 7.8311 | 23572.29 | 0.89289
7.8503 | 25346.45 | 0.96009 | 7.8503 | 23602.99 | 0.89405
7.8696 | 25400.96 | 0.96216 | 7.8696 | 23651.88 | 0.8959
7.8888 | 25482.81 | 0.96526 | 7.8888 | 23760.93 | 0.90004
7.908 | 25512.56 | 0.96638 | 7.908 | 23755.7 | 0.89984
7.9273 | 25534.96 | 0.96723 | 7.9273 | 23646.23 | 0.89569
7.9465 | 25545.66 | 0.96764 | 7.9465 | 23612.31 | 0.89441
7.9658 | 25494.47 | 0.9657 | 7.9658 | 23660.24 | 0.89622
7.985 | 25453.24 | 0.96414 | 7.985 | 23646.85 | 0.89571
8.0042 | 25465.94 | 0.96462 | 8.0042 | 23668.03 | 0.89652
8.0235 | 25489.98 | 0.96553 | 8.0235 | 23443.05 | 0.88799
8.0427 | 25367.28 | 0.96088 | 8.0427 | 23433.21 | 0.88762
8.062 | 25236.42 | 0.95592 | 8.062 | 23622.49 | 0.89479
8.0812 | 25351.41 | 0.96028 | 8.0812 | 23768.88 | 0.90034
8.1005 | 25416.95 | 0.96276 | 8.1005 | 23768.88 | 0.90034
8.1197 | 25351.17 | 0.96027 | 8.1197 | 23669.22 | 0.89656
8.1389 | 25261.49 | 0.95687 | 8.1389 | 23558.97 | 0.89239
8.1582 | 25294.56 | 0.95813 | 8.1582 | 23529.25 | 0.89126
8.1774 | 25411.27 | 0.96255 | 8.1774 | 23586.84 | 0.89344
8.1967 | 25395.14 | 0.96194 | 8.1967 | 23634.12 | 0.89523
8.2159 | 25271.14 | 0.95724 | 8.2159 | 23627.27 | 0.89497
8.2351 | 25333.11 | 0.95959 | 8.2351 | 23557.1 | 0.89231
8.2544 | 25457.87 | 0.96431 | 8.2544 | 23566.92 | 0.89269
8.2736 | 25453.52 | 0.96415 | 8.2736 | 23588.55 | 0.89351
8.2929 | 25315.63 | 0.95893 | 8.2929 | 23672.97 | 0.8967
8.3121 | 25304.7 | 0.95851 | 8.3121 | 23787.71 | 0.90105
8.3313 | 25411.07 | 0.96254 | 8.3313 | 23764.91 | 0.90019
8.3506 | 25513.32 | 0.96641 | 8.3506 | 23603.68 | 0.89408
8.3698 | 25633.14 | 0.97095 | 8.3698 | 23506.43 | 0.8904
8.3891 | 25736.34 | 0.97486 | 8.3891 | 23576.46 | 0.89305
8.4083 | 25664.93 | 0.97216 | 8.4083 | 23708.48 | 0.89805
8.4275 | 25401.71 | 0.96219 | 8.4275 | 23795.87 | 0.90136
8.4468 | 25138.01 | 0.9522 | 8.4468 | 23807.04 | 0.90178
8.466 | 25206.92 | 0.95481 | 8.466 | 23670.45 | 0.89661
8.4853 | 25434.47 | 0.96343 | 8.4853 | 23473.09 | 0.88913
8.5045 | 25384.81 | 0.96155 | 8.5045 | 23461.66 | 0.8887
8.5238 | 25271.34 | 0.95725 | 8.5238 | 23581.77 | 0.89325
8.543 | 25305.07 | 0.95853 | 8.543 | 23589.18 | 0.89353
8.5622 | 25473.52 | 0.96491 | 8.5622 | 23551.93 | 0.89212
8.5815 | 25608.32 | 0.97001 | 8.5815 | 23523.4 | 0.89104
8.6007 | 25619.55 | 0.97044 | 8.6007 | 23478.99 | 0.88936
8.62 | 25581.55 | 0.969 | 8.62 | 23429.49 | 0.88748
8.6392 | 25615.32 | 0.97028 | 8.6392 | 23384.8 | 0.88579
8.6584 | 25688.68 | 0.97306 | 8.6584 | 23331.2 | 0.88376
8.6777 | 25559.81 | 0.96817 | 8.6777 | 23484.11 | 0.88955
8.6969 | 25254.01 | 0.95659 | 8.6969 | 23626.56 | 0.89495
8.7162 | 25189.54 | 0.95415 | 8.7162 | 23571.2 | 0.89285
8.7354 | 25282.8 | 0.95768 | 8.7354 | 23557.95 | 0.89235
8.7546 | 25378.62 | 0.96131 | 8.7546 | 23590.4 | 0.89358
8.7739 | 25382.74 | 0.96147 | 8.7739 | 23700.63 | 0.89775
8.7931 | 25293.31 | 0.95808 | 8.7931 | 23802.14 | 0.9016
8.8124 | 25206.97 | 0.95481 | 8.8124 | 23592.9 | 0.89367
8.8316 | 25242.22 | 0.95614 | 8.8316 | 23391.14 | 0.88603
8.8509 | 25413.23 | 0.96262 | 8.8509 | 23511.24 | 0.89058
8.8701 | 25573.41 | 0.96869 | 8.8701 | 23609.89 | 0.89431
8.8893 | 25534.62 | 0.96722 | 8.8893 | 23395.52 | 0.88619
8.9086 | 25325.33 | 0.95929 | 8.9086 | 23201.26 | 0.87884
8.9278 | 25302.69 | 0.95844 | 8.9278 | 23013.73 | 0.87173
8.9471 | 25197.62 | 0.95446 | 8.9471 | 23061.96 | 0.87356
8.9663 | 25039.21 | 0.94845 | 8.9663 | 23433.38 | 0.88763
8.9855 | 25172.83 | 0.95352 | 8.9855 | 23393.59 | 0.88612
9.0048 | 25243.5 | 0.95619 | 9.0048 | 23515.73 | 0.89075
9.024 | 25135.43 | 0.9521 | 9.024 | 23555.62 | 0.89226
9.0433 | 25066.89 | 0.9495 | 9.0433 | 23417.21 | 0.88702
9.0625 | 25099.7 | 0.95075 | 9.0625 | 23382.77 | 0.88571
9.0817 | 25141.38 | 0.95233 | 9.0817 | 23423.27 | 0.88725
9.101 | 25134.37 | 0.95206 | 9.101 | 23333.82 | 0.88386
9.1202 | 25084.19 | 0.95016 | 9.1202 | 23300.17 | 0.88258
9.1395 | 25081.99 | 0.95008 | 9.1395 | 23296.56 | 0.88245
9.1587 | 25125.03 | 0.95171 | 9.1587 | 23295.73 | 0.88241
9.1779 | 25133.6 | 0.95203 | 9.1779 | 23379.67 | 0.88559
9.1972 | 24987.09 | 0.94648 | 9.1972 | 22725.94 | 0.86083
9.2164 | 24963.92 | 0.9456 | 9.2164 | 23103.55 | 0.87513
9.2357 | 25081.34 | 0.95005 | 9.2357 | 23351.06 | 0.88451
9.2549 | 24955.43 | 0.94528 | 9.2549 | 23183.71 | 0.87817
9.2742 | 24753.36 | 0.93763 | 9.2742 | 23074.17 | 0.87402
9.2934 | 24699.23 | 0.93558 | 9.2934 | 23126.2 | 0.87599
9.3126 | 24811 | 0.93981 | 9.3126 | 23122.85 | 0.87587
9.3319 | 24984.87 | 0.9464 | 9.3319 | 23119.54 | 0.87574
9.3511 | 25123.09 | 0.95163 | 9.3511 | 23319.28 | 0.88331
9.3704 | 25192.07 | 0.95425 | 9.3704 | 23482.02 | 0.88947
9.3896 | 25179.74 | 0.95378 | 9.3896 | 23431.26 | 0.88755
9.4088 | 25176.3 | 0.95365 | 9.4088 | 23154.47 | 0.87706
9.4281 | 25139.73 | 0.95226 | 9.4281 | 23029.01 | 0.87231
9.4473 | 25045.96 | 0.94871 | 9.4473 | 23120.83 | 0.87579
9.4666 | 25045.56 | 0.9487 | 9.4666 | 23143.58 | 0.87665
9.4858 | 25073.7 | 0.94976 | 9.4858 | 23123.68 | 0.8759
9.505 | 25045.65 | 0.9487 | 9.505 | 23094.07 | 0.87478
9.5243 | 24932.14 | 0.9444 | 9.5243 | 22971.1 | 0.87012
9.5435 | 24849.61 | 0.94127 | 9.5435 | 23077.61 | 0.87415
9.5628 | 24922.66 | 0.94404 | 9.5628 | 23321.48 | 0.88339
9.582 | 25070.35 | 0.94963 | 9.582 | 23328.36 | 0.88365
9.6013 | 25109.92 | 0.95113 | 9.6013 | 23358.47 | 0.88479
9.6205 | 25102.52 | 0.95085 | 9.6205 | 23325.71 | 0.88355
9.6397 | 25063.49 | 0.94937 | 9.6397 | 23230.69 | 0.87995
9.659 | 25027.47 | 0.94801 | 9.659 | 23173.91 | 0.8778
9.6782 | 24925.71 | 0.94416 | 9.6782 | 23204.12 | 0.87894
9.6975 | 24846 | 0.94114 | 9.6975 | 23135.87 | 0.87636
9.7167 | 24986.83 | 0.94647 | 9.7167 | 23124.93 | 0.87594
9.7359 | 24945.61 | 0.94491 | 9.7359 | 23246.69 | 0.88056
9.7552 | 24784.6 | 0.93881 | 9.7552 | 23210.25 | 0.87918
9.7744 | 24774.88 | 0.93844 | 9.7744 | 23168.69 | 0.8776
9.7937 | 24875.98 | 0.94227 | 9.7937 | 23236.98 | 0.88019
9.8129 | 24950.41 | 0.94509 | 9.8129 | 23341.61 | 0.88415
9.8321 | 25035.78 | 0.94832 | 9.8321 | 23399.36 | 0.88634
9.8514 | 25099.34 | 0.95073 | 9.8514 | 23332.4 | 0.8838
9.8706 | 25007.75 | 0.94726 | 9.8706 | 23331.02 | 0.88375
9.8899 | 24925.54 | 0.94415 | 9.8899 | 23163.6 | 0.87741
9.9091 | 24901.16 | 0.94323 | 9.9091 | 23037.24 | 0.87262
9.9283 | 24773.25 | 0.93838 | 9.9283 | 23005.14 | 0.87141
9.9476 | 24668.43 | 0.93441 | 9.9476 | 23011.82 | 0.87166
9.9668 | 24598.46 | 0.93176 | 9.9668 | 22967.03 | 0.86996
9.9861 | 24604.3 | 0.93198 | 9.9861 | 22962.74 | 0.8698
10.0053 | 24686.77 | 0.9351 | 10.0053 | 22982.5 | 0.87055
10.0245 | 24816.58 | 0.94002 | 10.0245 | 22969.95 | 0.87007
10.0438 | 24857.26 | 0.94156 | 10.0438 | 22981.3 | 0.8705
10.063 | 24743.21 | 0.93724 | 10.063 | 23047.57 | 0.87301
10.0823 | 24579 | 0.93102 | 10.0823 | 23069.15 | 0.87383
10.1015 | 24510.11 | 0.92841 | 10.1015 | 22987.37 | 0.87073
10.1208 | 24677.24 | 0.93474 | 10.1208 | 22880.65 | 0.86669
10.14 | 24687.24 | 0.93512 | 10.14 | 22870.05 | 0.86629
10.1592 | 24643.84 | 0.93348 | 10.1592 | 22859 | 0.86587
10.1785 | 24736.93 | 0.937 | 10.1785 | 22964.71 | 0.86988
10.1977 | 24853.32 | 0.94141 | 10.1977 | 23158.27 | 0.87721
10.217 | 24913.8 | 0.9437 | 10.217 | 23240.51 | 0.88032
10.2362 | 24849.11 | 0.94125 | 10.2362 | 23217.32 | 0.87944
10.2554 | 24831.23 | 0.94058 | 10.2554 | 23053.53 | 0.87324
10.2747 | 24863.13 | 0.94179 | 10.2747 | 22945.91 | 0.86916
10.2939 | 24854.12 | 0.94144 | 10.2939 | 22958.58 | 0.86964
10.3132 | 24815.63 | 0.93999 | 10.3132 | 22918.58 | 0.86813
10.3324 | 24774.49 | 0.93843 | 10.3324 | 22787.08 | 0.86315
10.3516 | 24649.65 | 0.9337 | 10.3516 | 22760.06 | 0.86212
10.3709 | 24439.96 | 0.92576 | 10.3709 | 22861.75 | 0.86598
10.3901 | 24323.51 | 0.92135 | 10.3901 | 23049.54 | 0.87309
10.4094 | 24400.16 | 0.92425 | 10.4094 | 22924.31 | 0.86835
10.4286 | 24662.99 | 0.9342 | 10.4286 | 22748.45 | 0.86168
10.4479 | 24635.88 | 0.93318 | 10.4479 | 22798.87 | 0.86359
10.4671 | 24548.5 | 0.92987 | 10.4671 | 22771.19 | 0.86255
10.4863 | 24536.96 | 0.92943 | 10.4863 | 23025.29 | 0.87217
10.5056 | 24434.03 | 0.92553 | 10.5056 | 23090.32 | 0.87463
10.5248 | 24395.67 | 0.92408 | 10.5248 | 22894.81 | 0.86723
10.5441 | 24570.16 | 0.93069 | 10.5441 | 22807.45 | 0.86392
10.5633 | 24734 | 0.93689 | 10.5633 | 22838.74 | 0.8651
10.5825 | 24710.26 | 0.93599 | 10.5825 | 22801.14 | 0.86368
10.6018 | 24675.21 | 0.93467 | 10.6018 | 22879.11 | 0.86663
10.621 | 24686.4 | 0.93509 | 10.621 | 23177.47 | 0.87793
10.6403 | 24554.22 | 0.93008 | 10.6403 | 23160.55 | 0.87729
10.6595 | 24360.41 | 0.92274 | 10.6595 | 22908.65 | 0.86775
10.6787 | 24253.35 | 0.91869 | 10.6787 | 22633.86 | 0.85734
10.698 | 24240.47 | 0.9182 | 10.698 | 22767.65 | 0.86241
10.7172 | 24223.32 | 0.91755 | 10.7172 | 22737.36 | 0.86126
10.7365 | 24185.17 | 0.9161 | 10.7365 | 22634.87 | 0.85738
10.7557 | 24255.21 | 0.91876 | 10.7557 | 22822.14 | 0.86447
10.775 | 24431.32 | 0.92543 | 10.775 | 22905.43 | 0.86763
10.7942 | 24585.43 | 0.93127 | 10.7942 | 22908.63 | 0.86775
10.8134 | 24601.75 | 0.93188 | 10.8134 | 22978.19 | 0.87039
10.8327 | 24473.3 | 0.92702 | 10.8327 | 22970.39 | 0.87009
10.8519 | 24289.44 | 0.92005 | 10.8519 | 22719.19 | 0.86058
10.8712 | 24108.4 | 0.9132 | 10.8712 | 22426.5 | 0.84949
10.8904 | 23913.21 | 0.9058 | 10.8904 | 22495.62 | 0.85211
10.9096 | 23841.98 | 0.90311 | 10.9096 | 22884.88 | 0.86685
10.9289 | 24004.12 | 0.90925 | 10.9289 | 22784.05 | 0.86303
10.9481 | 24133.45 | 0.91415 | 10.9481 | 22704.39 | 0.86001
10.9674 | 24128.92 | 0.91397 | 10.9674 | 22501.2 | 0.85232
10.9866 | 23975.98 | 0.90818 | 10.9866 | 22382.95 | 0.84784
11.0058 | 23847.26 | 0.90331 | 11.0058 | 22498.28 | 0.85221
11.0251 | 23744.74 | 0.89942 | 11.0251 | 22476.72 | 0.85139
11.0443 | 23632.08 | 0.89515 | 11.0443 | 22667.95 | 0.85863
11.0636 | 23633.21 | 0.8952 | 11.0636 | 22725.93 | 0.86083
11.0828 | 23787.45 | 0.90104 | 11.0828 | 22640.35 | 0.85759
11.1021 | 23936.52 | 0.90669 | 11.1021 | 22639.46 | 0.85756
11.1213 | 23931.27 | 0.90649 | 11.1213 | 22662.82 | 0.85844
11.1405 | 23787.93 | 0.90106 | 11.1405 | 22518.86 | 0.85299
11.1598 | 23650.83 | 0.89586 | 11.1598 | 22339.68 | 0.8462
11.179 | 23713.01 | 0.89822 | 11.179 | 22665.9 | 0.85856
11.1982 | 23671.18 | 0.89664 | 11.1982 | 22417.16 | 0.84913
11.2175 | 23556.5 | 0.89229 | 11.2175 | 22574.89 | 0.85511
11.2367 | 23544.86 | 0.89185 | 11.2367 | 22706.92 | 0.86011
11.256 | 23557.21 | 0.89232 | 11.256 | 22541.03 | 0.85383
11.2752 | 23601.76 | 0.89401 | 11.2752 | 22115.8 | 0.83772
11.2945 | 23736.2 | 0.8991 | 11.2945 | 22164.43 | 0.83956
11.3137 | 23802.04 | 0.90159 | 11.3137 | 22457.1 | 0.85065
11.3329 | 23762.68 | 0.9001 | 11.3329 | 22491.26 | 0.85194
11.3522 | 23688.78 | 0.8973 | 11.3522 | 22278.67 | 0.84389
11.3714 | 23609.87 | 0.89431 | 11.3714 | 22278.44 | 0.84388
11.3907 | 23521.4 | 0.89096 | 11.3907 | 22405.45 | 0.84869
11.4099 | 23494.67 | 0.88995 | 11.4099 | 22320.34 | 0.84547
11.4291 | 23580.89 | 0.89322 | 11.4291 | 22296.43 | 0.84456
11.4484 | 23640.38 | 0.89547 | 11.4484 | 22324.85 | 0.84564
11.4676 | 23681.92 | 0.89704 | 11.4676 | 22112.25 | 0.83759
11.4869 | 23736.25 | 0.8991 | 11.4869 | 22371.02 | 0.84739
11.5061 | 23604.29 | 0.8941 | 11.5061 | 22189.68 | 0.84052
11.5253 | 23322.95 | 0.88345 | 11.5253 | 22147.18 | 0.83891
11.5446 | 23201.78 | 0.87886 | 11.5446 | 22241.88 | 0.8425
11.5638 | 23251.4 | 0.88073 | 11.5638 | 22200.48 | 0.84093
11.5831 | 23436.16 | 0.88773 | 11.5831 | 22193.21 | 0.84065
11.6023 | 23563.09 | 0.89254 | 11.6023 | 22354.45 | 0.84676
11.6215 | 23615.13 | 0.89451 | 11.6215 | 22343.37 | 0.84634
11.6408 | 23631.96 | 0.89515 | 11.6408 | 22258.06 | 0.84311
11.66 | 23627.71 | 0.89499 | 11.66 | 22106.08 | 0.83735
11.6793 | 23580.53 | 0.8932 | 11.6793 | 21941.55 | 0.83112
11.6985 | 23461.54 | 0.88869 | 11.6985 | 22009.41 | 0.83369
11.7178 | 23332.21 | 0.8838 | 11.7178 | 22126.99 | 0.83814
11.737 | 23315.27 | 0.88315 | 11.737 | 22087.82 | 0.83666
11.7562 | 23321.59 | 0.88339 | 11.7562 | 22109.69 | 0.83749
11.7755 | 23284.09 | 0.88197 | 11.7755 | 21935.13 | 0.83088
11.7947 | 23061.27 | 0.87353 | 11.7947 | 21923.95 | 0.83045
11.814 | 22934.77 | 0.86874 | 11.814 | 21849.3 | 0.82762
11.8332 | 23045.08 | 0.87292 | 11.8332 | 21874.45 | 0.82858
11.8524 | 23076.95 | 0.87413 | 11.8524 | 21825.88 | 0.82674
11.8717 | 23040.18 | 0.87273 | 11.8717 | 21806.54 | 0.82601
11.8909 | 23053.81 | 0.87325 | 11.8909 | 21803.6 | 0.82589
11.9102 | 23082.84 | 0.87435 | 11.9102 | 21777.11 | 0.82489
11.9294 | 23061.96 | 0.87356 | 11.9294 | 21782.28 | 0.82509
11.9487 | 22975.56 | 0.87029 | 11.9487 | 21809.79 | 0.82613
11.9679 | 22894.12 | 0.8672 | 11.9679 | 21772.73 | 0.82472
11.9871 | 22888.35 | 0.86698 | 11.9871 | 21685.49 | 0.82142
12.0064 | 22908.42 | 0.86774 | 12.0064 | 21630.98 | 0.81936
12.0256 | 22854.58 | 0.8657 | 12.0256 | 21569.72 | 0.81703
12.0449 | 22718.26 | 0.86054 | 12.0449 | 21479.84 | 0.81363
12.0641 | 22575.01 | 0.85511 | 12.0641 | 21399.51 | 0.81059
12.0833 | 22536.65 | 0.85366 | 12.0833 | 21332.82 | 0.80806
12.1026 | 22581.8 | 0.85537 | 12.1026 | 21391.57 | 0.81029
12.1218 | 22592.48 | 0.85578 | 12.1218 | 21443.15 | 0.81224
12.1411 | 22465.47 | 0.85096 | 12.1411 | 21458.71 | 0.81283
12.1603 | 22350.8 | 0.84662 | 12.1603 | 21503.04 | 0.81451
12.1795 | 22429.3 | 0.84959 | 12.1795 | 21521.88 | 0.81522
12.1988 | 22499.23 | 0.85224 | 12.1988 | 21493.88 | 0.81416
12.218 | 22438.2 | 0.84993 | 12.218 | 21455.04 | 0.81269
12.2373 | 22287.88 | 0.84424 | 12.2373 | 21404.9 | 0.81079
12.2565 | 22172.85 | 0.83988 | 12.2565 | 21333.15 | 0.80807
12.2758 | 22152.95 | 0.83913 | 12.2758 | 21268.04 | 0.80561
12.295 | 22113.12 | 0.83762 | 12.295 | 21240.08 | 0.80455
12.3142 | 21970.43 | 0.83221 | 12.3142 | 21179.87 | 0.80227
12.3335 | 21909.73 | 0.82991 | 12.3335 | 21025.94 | 0.79644
12.3527 | 22025.51 | 0.8343 | 12.3527 | 21024.54 | 0.79638
12.372 | 22263.67 | 0.84332 | 12.372 | 21097.77 | 0.79916
12.3912 | 22343.98 | 0.84636 | 12.3912 | 21239.94 | 0.80454
12.4104 | 22061.84 | 0.83568 | 12.4104 | 21278.14 | 0.80599
12.4297 | 22049.44 | 0.83521 | 12.4297 | 21025.01 | 0.7964
12.4489 | 22069.94 | 0.83598 | 12.4489 | 21134.52 | 0.80055
12.4682 | 21926.06 | 0.83053 | 12.4682 | 20947.22 | 0.79346
12.4874 | 21892.75 | 0.82927 | 12.4874 | 21065.84 | 0.79795
12.5066 | 21943.52 | 0.83119 | 12.5066 | 21060.2 | 0.79773
12.5259 | 21929.34 | 0.83066 | 12.5259 | 21058.01 | 0.79765
12.5451 | 21890.54 | 0.82919 | 12.5451 | 21136.02 | 0.80061
12.5644 | 21869.67 | 0.8284 | 12.5644 | 20997.38 | 0.79536
12.5836 | 21771.92 | 0.82469 | 12.5836 | 20900.32 | 0.79168
12.6028 | 21600.8 | 0.81821 | 12.6028 | 20964.18 | 0.7941
12.6221 | 21478.19 | 0.81357 | 12.6221 | 20939.29 | 0.79315
12.6413 | 21422.37 | 0.81145 | 12.6413 | 21063.9 | 0.79788
12.6606 | 21443.59 | 0.81226 | 12.6606 | 20830.98 | 0.78905
12.6798 | 21358.86 | 0.80905 | 12.6798 | 20577.34 | 0.77944
12.699 | 21174.41 | 0.80206 | 12.699 | 20652.63 | 0.7823
12.7183 | 21053.93 | 0.7975 | 12.7183 | 20801.74 | 0.78794
12.7375 | 20981.06 | 0.79474 | 12.7375 | 20600.79 | 0.78033
12.7568 | 20963.43 | 0.79407 | 12.7568 | 20718.16 | 0.78478
12.776 | 20960.57 | 0.79396 | 12.776 | 20677.32 | 0.78323
12.7952 | 20977.25 | 0.79459 | 12.7952 | 20676.21 | 0.78319
12.8145 | 21029.1 | 0.79656 | 12.8145 | 20677.71 | 0.78325
12.8337 | 21087.38 | 0.79876 | 12.8337 | 20673.35 | 0.78308
12.853 | 21114.45 | 0.79979 | 12.853 | 20609.94 | 0.78068
12.8722 | 21057.34 | 0.79763 | 12.8722 | 20455.47 | 0.77483
12.8915 | 20983.33 | 0.79482 | 12.8915 | 20460.73 | 0.77503
12.9107 | 20946.88 | 0.79344 | 12.9107 | 20569.61 | 0.77915
12.9299 | 20853.38 | 0.7899 | 12.9299 | 20549.55 | 0.77839
12.9492 | 20707.26 | 0.78437 | 12.9492 | 20483.89 | 0.7759
12.9684 | 20699.99 | 0.78409 | 12.9684 | 20401.68 | 0.77279
12.9877 | 20781.1 | 0.78716 | 12.9877 | 20254.34 | 0.76721
13.0069 | 20748.16 | 0.78592 | 13.0069 | 20228.86 | 0.76624
13.0261 | 20707.48 | 0.78437 | 13.0261 | 20338.53 | 0.7704
13.0454 | 20752.1 | 0.78606 | 13.0454 | 20425.16 | 0.77368
13.0646 | 20858.27 | 0.79009 | 13.0646 | 20375.39 | 0.7718
13.0839 | 20878.17 | 0.79084 | 13.0839 | 20280.55 | 0.7682
13.1031 | 20724.74 | 0.78503 | 13.1031 | 20221.49 | 0.76597
13.1224 | 20641.02 | 0.78186 | 13.1224 | 20177.08 | 0.76428
13.1416 | 20635.11 | 0.78163 | 13.1416 | 20193.94 | 0.76492
13.1608 | 20514.14 | 0.77705 | 13.1608 | 20222.63 | 0.76601
13.1801 | 20318.76 | 0.76965 | 13.1801 | 20251.65 | 0.76711
13.1993 | 20198.03 | 0.76508 | 13.1993 | 20196.35 | 0.76501
13.2186 | 20252.71 | 0.76715 | 13.2186 | 20140.65 | 0.7629
13.2378 | 20391.12 | 0.77239 | 13.2378 | 20084.83 | 0.76079
13.257 | 20389.5 | 0.77233 | 13.257 | 20042.9 | 0.7592
13.2763 | 20216.2 | 0.76577 | 13.2763 | 20031.76 | 0.75878
13.2955 | 20058.3 | 0.75978 | 13.2955 | 20025.82 | 0.75855
13.3148 | 20012.31 | 0.75804 | 13.3148 | 20022.77 | 0.75844
13.334 | 20058.66 | 0.7598 | 13.334 | 19848.54 | 0.75184
13.3532 | 20060.31 | 0.75986 | 13.3532 | 19787.88 | 0.74954
13.3725 | 19931.21 | 0.75497 | 13.3725 | 19583.54 | 0.7418
13.3917 | 19763.39 | 0.74861 | 13.3917 | 19290.01 | 0.73068
13.411 | 19640.37 | 0.74395 | 13.411 | 19786.99 | 0.74951
13.4302 | 19709.4 | 0.74657 | 13.4302 | 19616.59 | 0.74305
13.4495 | 19769.64 | 0.74885 | 13.4495 | 19774.86 | 0.74905
13.4687 | 19798.57 | 0.74995 | 13.4687 | 19785.81 | 0.74946
13.4879 | 19735.78 | 0.74757 | 13.4879 | 19771.17 | 0.74891
13.5072 | 19639.92 | 0.74394 | 13.5072 | 19802.53 | 0.7501
13.5264 | 19546.89 | 0.74041 | 13.5264 | 19689.88 | 0.74583
13.5457 | 19543.26 | 0.74027 | 13.5457 | 19691.09 | 0.74587
13.5649 | 19553.38 | 0.74066 | 13.5649 | 19679.25 | 0.74543
13.5841 | 19443.01 | 0.73648 | 13.5841 | 19589.09 | 0.74201
13.6034 | 19310.69 | 0.73147 | 13.6034 | 19516.97 | 0.73928
13.6226 | 19265.37 | 0.72975 | 13.6226 | 19534.64 | 0.73995
13.6419 | 19276.45 | 0.73017 | 13.6419 | 19633.74 | 0.7437
13.6611 | 19313.74 | 0.73158 | 13.6611 | 19705.2 | 0.74641
13.6803 | 19332.89 | 0.73231 | 13.6803 | 19659.24 | 0.74467
13.6996 | 19314.81 | 0.73162 | 13.6996 | 19584.92 | 0.74185
13.7188 | 19210.55 | 0.72767 | 13.7188 | 19723.29 | 0.74709
13.7381 | 19111.18 | 0.72391 | 13.7381 | 19584.28 | 0.74183
13.7573 | 19023.97 | 0.7206 | 13.7573 | 19334.2 | 0.73236
13.7765 | 19025.37 | 0.72066 | 13.7765 | 19225.28 | 0.72823
13.7958 | 18995.03 | 0.71951 | 13.7958 | 19206.78 | 0.72753
13.815 | 18859.69 | 0.71438 | 13.815 | 19298.78 | 0.73101
13.8343 | 18872.32 | 0.71486 | 13.8343 | 19435.85 | 0.73621
13.8535 | 18940.69 | 0.71745 | 13.8535 | 19453.32 | 0.73687
13.8727 | 18890.17 | 0.71554 | 13.8727 | 19306.21 | 0.7313
13.892 | 18756.61 | 0.71048 | 13.892 | 19121.82 | 0.72431
13.9112 | 18587.46 | 0.70407 | 13.9112 | 19035.31 | 0.72103
13.9305 | 18461.69 | 0.69931 | 13.9305 | 19067.5 | 0.72225
13.9497 | 18436.44 | 0.69835 | 13.9497 | 19169.31 | 0.72611
13.9689 | 18533.42 | 0.70202 | 13.9689 | 19259.11 | 0.72951
13.9882 | 18567.61 | 0.70332 | 13.9882 | 19267.38 | 0.72983
14.0074 | 18481.9 | 0.70007 | 14.0074 | 19159.72 | 0.72575
14.0267 | 18536.68 | 0.70215 | 14.0267 | 18967.35 | 0.71846
14.0459 | 18716.47 | 0.70896 | 14.0459 | 18796.38 | 0.71198
14.0652 | 18662.42 | 0.70691 | 14.0652 | 18714.46 | 0.70888
14.0844 | 18420.74 | 0.69776 | 14.0844 | 18711.83 | 0.70878
14.1036 | 18228.41 | 0.69047 | 14.1036 | 18830.36 | 0.71327
14.1229 | 18160.52 | 0.6879 | 14.1229 | 18899.93 | 0.71591
14.1421 | 18179.11 | 0.6886 | 14.1421 | 18887.8 | 0.71545
14.1614 | 18163.85 | 0.68802 | 14.1614 | 18801.78 | 0.71219
14.1806 | 18118.93 | 0.68632 | 14.1806 | 18762.5 | 0.7107
14.1998 | 18119.04 | 0.68633 | 14.1998 | 18644.09 | 0.70622
14.2191 | 18076.59 | 0.68472 | 14.2191 | 18643.52 | 0.70619
14.2383 | 17959.62 | 0.68029 | 14.2383 | 18619.71 | 0.70529
14.2576 | 17815.19 | 0.67482 | 14.2576 | 18585.58 | 0.704
14.2768 | 17720.23 | 0.67122 | 14.2768 | 18544.14 | 0.70243
14.296 | 17736.18 | 0.67183 | 14.296 | 18646.53 | 0.70631
14.3153 | 17826 | 0.67523 | 14.3153 | 18696.82 | 0.70821
14.3345 | 17871.55 | 0.67695 | 14.3345 | 18627.52 | 0.70559
14.3538 | 17715.66 | 0.67105 | 14.3538 | 18473.11 | 0.69974
14.373 | 17471.86 | 0.66181 | 14.373 | 18427.41 | 0.69801
14.3923 | 17409.05 | 0.65943 | 14.3923 | 18426.88 | 0.69799
14.4115 | 17488.26 | 0.66243 | 14.4115 | 18291.42 | 0.69286
14.4307 | 17519.36 | 0.66361 | 14.4307 | 18223.37 | 0.69028
14.45 | 17467.35 | 0.66164 | 14.45 | 18412.99 | 0.69746
14.4692 | 17339.55 | 0.6568 | 14.4692 | 18507.81 | 0.70105
14.4885 | 17204.16 | 0.65167 | 14.4885 | 18304.43 | 0.69335
14.5077 | 17073.04 | 0.64671 | 14.5077 | 18246.68 | 0.69116
14.5269 | 16954.93 | 0.64223 | 14.5269 | 18107.54 | 0.68589
14.5462 | 16885.43 | 0.6396 | 14.5462 | 17899.24 | 0.678
14.5654 | 16911.73 | 0.6406 | 14.5654 | 17881.54 | 0.67733
14.5847 | 16921.87 | 0.64098 | 14.5847 | 17847.43 | 0.67604
14.6039 | 16926.09 | 0.64114 | 14.6039 | 18088.84 | 0.68518
14.6232 | 16963.62 | 0.64256 | 14.6232 | 18112.28 | 0.68607
14.6424 | 16928.04 | 0.64121 | 14.6424 | 17998.86 | 0.68178
14.6616 | 16791.86 | 0.63606 | 14.6616 | 18087.04 | 0.68512
14.6809 | 16843.24 | 0.638 | 14.6809 | 18014.2 | 0.68236
14.7001 | 16891.42 | 0.63983 | 14.7001 | 17918.48 | 0.67873
14.7194 | 16591.5 | 0.62847 | 14.7194 | 17748.23 | 0.67228
14.7386 | 16511.76 | 0.62545 | 14.7386 | 17640.71 | 0.66821
14.7578 | 16768.19 | 0.63516 | 14.7578 | 17604.92 | 0.66685
14.7771 | 16865.92 | 0.63886 | 14.7771 | 17643.81 | 0.66833
14.7963 | 16795.02 | 0.63618 | 14.7963 | 17718.17 | 0.67114
14.8156 | 16685.25 | 0.63202 | 14.8156 | 17785.68 | 0.6737
14.8348 | 16587.79 | 0.62833 | 14.8348 | 17832.9 | 0.67549
14.854 | 16523.45 | 0.62589 | 14.854 | 17794.82 | 0.67405
14.8733 | 16446.09 | 0.62296 | 14.8733 | 17713.66 | 0.67097
14.8925 | 16342.17 | 0.61902 | 14.8925 | 17683.94 | 0.66985
14.9118 | 16230.54 | 0.61479 | 14.9118 | 17620.97 | 0.66746
14.931 | 16138.51 | 0.61131 | 14.931 | 17502.24 | 0.66296
14.9502 | 16088.36 | 0.60941 | 14.9502 | 17414.75 | 0.65965
14.9695 | 15992.15 | 0.60576 | 14.9695 | 17464.68 | 0.66154
14.9887 | 15883.26 | 0.60164 | 14.9887 | 17542.7 | 0.6645
15.008 | 16032.24 | 0.60728 | 15.008 | 17507.56 | 0.66317
15.0272 | 16245 | 0.61534 | 15.0272 | 17443.95 | 0.66076
15.0465 | 16281.94 | 0.61674 | 15.0465 | 17382.25 | 0.65842
15.0657 | 16155.41 | 0.61195 | 15.0657 | 17440.03 | 0.66061
15.0849 | 15937.62 | 0.6037 | 15.0849 | 17444.17 | 0.66076
15.1042 | 15842.78 | 0.60011 | 15.1042 | 17331.29 | 0.65649
15.1234 | 15818.41 | 0.59918 | 15.1234 | 17254.42 | 0.65358
15.1426 | 15806.61 | 0.59874 | 15.1426 | 17209.56 | 0.65188
15.1619 | 15789.18 | 0.59808 | 15.1619 | 17293.52 | 0.65506
15.1811 | 15769.86 | 0.59734 | 15.1811 | 17405.34 | 0.65929
15.2004 | 15770.07 | 0.59735 | 15.2004 | 17352.88 | 0.65731
15.2196 | 15759.14 | 0.59694 | 15.2196 | 17189.66 | 0.65112
15.2389 | 15709.96 | 0.59507 | 15.2389 | 17047.82 | 0.64575
15.2581 | 15678.51 | 0.59388 | 15.2581 | 17014.73 | 0.6445
15.2773 | 15664.75 | 0.59336 | 15.2773 | 17014.46 | 0.64449
15.2966 | 15583.89 | 0.5903 | 15.2966 | 16976.71 | 0.64306
15.3158 | 15513.08 | 0.58762 | 15.3158 | 16979.79 | 0.64317
15.3351 | 15588.22 | 0.59046 | 15.3351 | 17033.51 | 0.64521
15.3543 | 15687.03 | 0.59421 | 15.3543 | 17003.93 | 0.64409
15.3735 | 15625.51 | 0.59188 | 15.3735 | 16884.81 | 0.63958
15.3928 | 15464.25 | 0.58577 | 15.3928 | 16819.71 | 0.63711
15.412 | 15337.26 | 0.58096 | 15.412 | 16795.29 | 0.63619
15.4313 | 15286.89 | 0.57905 | 15.4313 | 16698.83 | 0.63253
15.4505 | 15273.24 | 0.57853 | 15.4505 | 16637.36 | 0.6302
15.4697 | 15201.55 | 0.57582 | 15.4697 | 16700.96 | 0.63261
15.489 | 15148.49 | 0.57381 | 15.489 | 16788.23 | 0.63592
15.5082 | 15184.96 | 0.57519 | 15.5082 | 16919.8 | 0.6409
15.5275 | 15166.23 | 0.57448 | 15.5275 | 16905.81 | 0.64037
15.5467 | 15033.65 | 0.56946 | 15.5467 | 16869.26 | 0.63899
15.566 | 14901.27 | 0.56444 | 15.566 | 16680.87 | 0.63185
15.5852 | 14770.4 | 0.55948 | 15.5852 | 16702.52 | 0.63267
15.6044 | 14662.18 | 0.55539 | 15.6044 | 16819.86 | 0.63712
15.6237 | 14621.56 | 0.55385 | 15.6237 | 16892.58 | 0.63987
15.6429 | 14665.52 | 0.55551 | 15.6429 | 16646.38 | 0.63054
15.6622 | 14689.36 | 0.55642 | 15.6622 | 16453.98 | 0.62326
15.6814 | 14672.96 | 0.55579 | 15.6814 | 16456.27 | 0.62334
15.7006 | 14568.87 | 0.55185 | 15.7006 | 16407.29 | 0.62149
15.7199 | 14501.15 | 0.54929 | 15.7199 | 16415.48 | 0.6218
15.7391 | 14483.52 | 0.54862 | 15.7391 | 16386.25 | 0.62069
15.7584 | 14365.35 | 0.54414 | 15.7584 | 16294.01 | 0.6172
15.7776 | 14215.82 | 0.53848 | 15.7776 | 16299.24 | 0.6174
15.7968 | 14156.74 | 0.53624 | 15.7968 | 16339.21 | 0.61891
15.8161 | 14160.74 | 0.53639 | 15.8161 | 16311.22 | 0.61785
15.8353 | 14187.54 | 0.53741 | 15.8353 | 16255.17 | 0.61573
15.8546 | 14188.33 | 0.53744 | 15.8546 | 16155.38 | 0.61195
15.8738 | 14135.07 | 0.53542 | 15.8738 | 16020.18 | 0.60683
15.8931 | 14012.46 | 0.53077 | 15.8931 | 15970.66 | 0.60495
15.9123 | 13880.68 | 0.52578 | 15.9123 | 16039.75 | 0.60757
15.9315 | 13806.77 | 0.52298 | 15.9315 | 16108.12 | 0.61016
15.9508 | 13746.4 | 0.5207 | 15.9508 | 16102.73 | 0.60995
15.97 | 13689.22 | 0.51853 | 15.97 | 16080.5 | 0.60911
15.9893 | 13662.49 | 0.51752 | 15.9893 | 16081.59 | 0.60915
16.0085 | 13626.67 | 0.51616 | 16.0085 | 16054.39 | 0.60812
16.0277 | 13508.74 | 0.51169 | 16.0277 | 15946.27 | 0.60403
16.047 | 13390.21 | 0.5072 | 16.047 | 15812.31 | 0.59895
16.0662 | 13315.54 | 0.50438 | 16.0662 | 15806.47 | 0.59873
16.0855 | 13246.08 | 0.50175 | 16.0855 | 15907.48 | 0.60256
16.1047 | 13178.32 | 0.49918 | 16.1047 | 15868.13 | 0.60107
16.1239 | 13144.3 | 0.49789 | 16.1239 | 15640.66 | 0.59245
16.1432 | 13167.95 | 0.49879 | 16.1432 | 15415.64 | 0.58393
16.1624 | 13282.91 | 0.50314 | 16.1624 | 15374.2 | 0.58236
16.1817 | 13275.9 | 0.50287 | 16.1817 | 15524.07 | 0.58803
16.2009 | 13144.86 | 0.49791 | 16.2009 | 15649.18 | 0.59277
16.2202 | 13148.11 | 0.49803 | 16.2202 | 15553.43 | 0.58915
16.2394 | 13228.88 | 0.50109 | 16.2394 | 15286.47 | 0.57903
16.2586 | 13300.7 | 0.50381 | 16.2586 | 15137.16 | 0.57338
16.2779 | 13244.17 | 0.50167 | 16.2779 | 15102.68 | 0.57207
16.2971 | 13068.68 | 0.49503 | 16.2971 | 15101.57 | 0.57203
16.3163 | 12889.52 | 0.48824 | 16.3163 | 15103.43 | 0.5721
16.3356 | 12723.68 | 0.48196 | 16.3356 | 14967.46 | 0.56695
16.3548 | 12540.78 | 0.47503 | 16.3548 | 15019.72 | 0.56893
16.3741 | 12340.26 | 0.46743 | 16.3741 | 15158.67 | 0.57419
16.3933 | 12152.32 | 0.46032 | 16.3933 | 15069.9 | 0.57083
16.4126 | 12050.23 | 0.45645 | 16.4126 | 14852.09 | 0.56258
16.4318 | 12053.14 | 0.45656 | 16.4318 | 14757.76 | 0.55901
16.451 | 12090.8 | 0.45798 | 16.451 | 14734.02 | 0.55811
16.4703 | 12069.96 | 0.4572 | 16.4703 | 14760.86 | 0.55912
16.4895 | 11929.03 | 0.45186 | 16.4895 | 14805.58 | 0.56082
16.5088 | 11794.99 | 0.44678 | 16.5088 | 14692.57 | 0.55654
16.528 | 11763.01 | 0.44557 | 16.528 | 14500.68 | 0.54927
16.5472 | 11735.37 | 0.44452 | 16.5472 | 14426.1 | 0.54644
16.5665 | 11659.91 | 0.44166 | 16.5665 | 14459.3 | 0.5477
16.5857 | 11595.96 | 0.43924 | 16.5857 | 14464.45 | 0.5479
16.605 | 11570.99 | 0.4383 | 16.605 | 14383.19 | 0.54482
16.6242 | 11580.92 | 0.43867 | 16.6242 | 14302.96 | 0.54178
16.6435 | 11618.99 | 0.44011 | 16.6435 | 14257.48 | 0.54006
16.6627 | 11649.94 | 0.44129 | 16.6627 | 14181.08 | 0.53716
16.6819 | 11594.47 | 0.43918 | 16.6819 | 14114.95 | 0.53466
16.7012 | 11444.59 | 0.43351 | 16.7012 | 14106.46 | 0.53434
16.7204 | 11362.86 | 0.43041 | 16.7204 | 14066.33 | 0.53282
16.7397 | 11296.99 | 0.42792 | 16.7397 | 13963.43 | 0.52892
16.7589 | 11135.67 | 0.42181 | 16.7589 | 13908.41 | 0.52683
16.7781 | 11002.1 | 0.41675 | 16.7781 | 13902.3 | 0.5266
16.7974 | 10982.98 | 0.41602 | 16.7974 | 13851.05 | 0.52466
16.8166 | 11001.27 | 0.41671 | 16.8166 | 13879.02 | 0.52572
16.8359 | 11021.1 | 0.41747 | 16.8359 | 13866.63 | 0.52525
16.8551 | 10875.97 | 0.41197 | 16.8551 | 13707.56 | 0.51923
16.8743 | 10765.75 | 0.40779 | 16.8743 | 13585.13 | 0.51459
16.8936 | 10867.9 | 0.41166 | 16.8936 | 13563.9 | 0.51378
16.9128 | 10848.16 | 0.41092 | 16.9128 | 13610.27 | 0.51554
16.9321 | 10681.46 | 0.4046 | 16.9321 | 13660.93 | 0.51746
16.9513 | 10613.58 | 0.40203 | 16.9513 | 13622.76 | 0.51601
16.9705 | 10583.56 | 0.40089 | 16.9705 | 13540.79 | 0.51291
16.9898 | 10509.93 | 0.3981 | 16.9898 | 13420.38 | 0.50835
17.009 | 10509.9 | 0.3981 | 17.009 | 13196.95 | 0.49988
17.0283 | 10613.35 | 0.40202 | 17.0283 | 13085.34 | 0.49566
17.0475 | 10543.05 | 0.39936 | 17.0475 | 13105.78 | 0.49643
17.0667 | 10386.04 | 0.39341 | 17.0667 | 13200.14 | 0.50001
17.086 | 10381.95 | 0.39326 | 17.086 | 13167.45 | 0.49877
17.1052 | 10398.74 | 0.39389 | 17.1052 | 13106.94 | 0.49647
17.1245 | 10292.26 | 0.38986 | 17.1245 | 13050.03 | 0.49432
17.1437 | 10198.72 | 0.38632 | 17.1437 | 12975.13 | 0.49148
17.1629 | 10178.66 | 0.38556 | 17.1629 | 12825.51 | 0.48581
17.1822 | 10132.55 | 0.38381 | 17.1822 | 12710.15 | 0.48145
17.2014 | 10037.94 | 0.38023 | 17.2014 | 12701.33 | 0.48111
17.2207 | 9931.378 | 0.37619 | 17.2207 | 12752.14 | 0.48304
17.2399 | 9861.447 | 0.37354 | 17.2399 | 12720.83 | 0.48185
17.2592 | 9876.321 | 0.3741 | 17.2592 | 12650.63 | 0.47919
17.2784 | 9958.238 | 0.37721 | 17.2784 | 12639.7 | 0.47878
17.2976 | 10046.64 | 0.38055 | 17.2976 | 12591.33 | 0.47694
17.3169 | 9976.241 | 0.37789 | 17.3169 | 12511.49 | 0.47392
17.3361 | 9793.572 | 0.37097 | 17.3361 | 12492.65 | 0.47321
17.3554 | 9722.361 | 0.36827 | 17.3554 | 12422.82 | 0.47056
17.3746 | 9704.442 | 0.36759 | 17.3746 | 12252.34 | 0.4641
17.3939 | 9632.559 | 0.36487 | 17.3939 | 12097.65 | 0.45824
17.4131 | 9560.955 | 0.36216 | 17.4131 | 12032.19 | 0.45576
17.4323 | 9522.968 | 0.36072 | 17.4323 | 12061.28 | 0.45687
17.4516 | 9472.917 | 0.35882 | 17.4516 | 12144.69 | 0.46003
17.4708 | 9393.871 | 0.35583 | 17.4708 | 12163.43 | 0.46074
17.4901 | 9283.992 | 0.35167 | 17.4901 | 12055.31 | 0.45664
17.5093 | 9207.152 | 0.34876 | 17.5093 | 11860.96 | 0.44928
17.5285 | 9214.372 | 0.34903 | 17.5285 | 11738.97 | 0.44466
17.5478 | 9233.756 | 0.34976 | 17.5478 | 11803.99 | 0.44712
17.567 | 9213.051 | 0.34898 | 17.567 | 11876 | 0.44985
17.5863 | 9136.183 | 0.34607 | 17.5863 | 11789.54 | 0.44657
17.6055 | 9027.307 | 0.34194 | 17.6055 | 11642.38 | 0.441
17.6247 | 8950.721 | 0.33904 | 17.6247 | 11564.17 | 0.43804
17.644 | 8842.438 | 0.33494 | 17.644 | 11553.67 | 0.43764
17.6632 | 8662.652 | 0.32813 | 17.6632 | 11552.05 | 0.43758
17.6825 | 8562.247 | 0.32433 | 17.6825 | 11524.64 | 0.43654
17.7017 | 8550.864 | 0.3239 | 17.7017 | 11415.76 | 0.43242
17.7209 | 8424.506 | 0.31911 | 17.7209 | 11265.06 | 0.42671
17.7402 | 8241.225 | 0.31217 | 17.7402 | 11137.41 | 0.42187
17.7594 | 8210.325 | 0.311 | 17.7594 | 11146.59 | 0.42222
17.7787 | 8258.806 | 0.31283 | 17.7787 | 11165.9 | 0.42295
17.7979 | 8267.888 | 0.31318 | 17.7979 | 11129.96 | 0.42159
17.8172 | 8228.382 | 0.31168 | 17.8172 | 11071.23 | 0.41936
17.8364 | 8158.692 | 0.30904 | 17.8364 | 11002.78 | 0.41677
17.8556 | 8082.599 | 0.30616 | 17.8556 | 10929.85 | 0.41401
17.8749 | 8016.626 | 0.30366 | 17.8749 | 10906.03 | 0.41311
17.8941 | 7959.301 | 0.30149 | 17.8941 | 10892.6 | 0.4126
17.9134 | 7876.948 | 0.29837 | 17.9134 | 10812.86 | 0.40958
17.9326 | 7749.808 | 0.29355 | 17.9326 | 10756.19 | 0.40743
17.9518 | 7674.779 | 0.29071 | 17.9518 | 10690.51 | 0.40494
17.9711 | 7703.911 | 0.29181 | 17.9711 | 10542.96 | 0.39935
17.9903 | 7679.001 | 0.29087 | 17.9903 | 10580.61 | 0.40078
18.0096 | 7548.627 | 0.28593 | 18.0096 | 10718.94 | 0.40602
18.0288 | 7437.297 | 0.28172 | 18.0288 | 10660.75 | 0.40382
18.048 | 7382.471 | 0.27964 | 18.048 | 10511.85 | 0.39818
18.0673 | 7429.917 | 0.28144 | 18.0673 | 10458.13 | 0.39614
18.0865 | 7455.479 | 0.2824 | 18.0865 | 10460.57 | 0.39623
18.1058 | 7316.06 | 0.27712 | 18.1058 | 10437.03 | 0.39534
18.125 | 7170.784 | 0.27162 | 18.125 | 10421 | 0.39473
18.1442 | 7030.773 | 0.26632 | 18.1442 | 10305.67 | 0.39037
18.1635 | 6971.812 | 0.26408 | 18.1635 | 10297.83 | 0.39007
18.1827 | 6960.675 | 0.26366 | 18.1827 | 10167.21 | 0.38512
18.202 | 6979.147 | 0.26436 | 18.202 | 10047.81 | 0.3806
18.2212 | 6983.329 | 0.26452 | 18.2212 | 9940.677 | 0.37654
18.2404 | 6950.106 | 0.26326 | 18.2404 | 9839.388 | 0.3727
18.2597 | 6906.886 | 0.26162 | 18.2597 | 9876.972 | 0.37413
18.2789 | 6853.049 | 0.25959 | 18.2789 | 9982.146 | 0.37811
18.2982 | 6754.762 | 0.25586 | 18.2982 | 9868.184 | 0.37379
18.3174 | 6649.008 | 0.25186 | 18.3174 | 9839.237 | 0.3727
18.3366 | 6566.865 | 0.24874 | 18.3366 | 9730.809 | 0.36859
18.3559 | 6554.027 | 0.24826 | 18.3559 | 9562.718 | 0.36222
18.3751 | 6616.335 | 0.25062 | 18.3751 | 9452.071 | 0.35803
18.3944 | 6512.172 | 0.24667 | 18.3944 | 9495.604 | 0.35968
18.4136 | 6312.916 | 0.23913 | 18.4136 | 9573.644 | 0.36264
18.4329 | 6311.678 | 0.23908 | 18.4329 | 9495.514 | 0.35968
18.4521 | 6366.129 | 0.24114 | 18.4521 | 9382.604 | 0.3554
18.4713 | 6319.382 | 0.23937 | 18.4713 | 9386.579 | 0.35555
18.4906 | 6209.626 | 0.23521 | 18.4906 | 9344.022 | 0.35394
18.5098 | 6080.925 | 0.23034 | 18.5098 | 9333.157 | 0.35353
18.5291 | 6000.847 | 0.2273 | 18.5291 | 9356.061 | 0.3544
18.5483 | 5972.331 | 0.22622 | 18.5483 | 9290.753 | 0.35192
18.5676 | 5946.174 | 0.22523 | 18.5676 | 9156.545 | 0.34684
18.5868 | 5926.776 | 0.2245 | 18.5868 | 8985.492 | 0.34036
18.606 | 5919.945 | 0.22424 | 18.606 | 8920.135 | 0.33788
18.6253 | 5890.745 | 0.22313 | 18.6253 | 8959.186 | 0.33936
18.6445 | 5813.226 | 0.2202 | 18.6445 | 8913.119 | 0.33762
18.6638 | 5742.182 | 0.21751 | 18.6638 | 8820.961 | 0.33413
18.683 | 5693.142 | 0.21565 | 18.683 | 8716.474 | 0.33017
18.7022 | 5642.642 | 0.21374 | 18.7022 | 8733.926 | 0.33083
18.7215 | 5596.89 | 0.212 | 18.7215 | 8726.091 | 0.33053
18.7407 | 5567.869 | 0.2109 | 18.7407 | 8638.41 | 0.32721
18.76 | 5526.249 | 0.20933 | 18.76 | 8583.571 | 0.32514
18.7792 | 5413.506 | 0.20506 | 18.7792 | 8499.145 | 0.32194
18.7984 | 5344.539 | 0.20244 | 18.7984 | 8366.779 | 0.31692
18.8177 | 5344.133 | 0.20243 | 18.8177 | 8322.035 | 0.31523
18.8369 | 5256.822 | 0.19912 | 18.8369 | 8202.663 | 0.31071
18.8562 | 5115.549 | 0.19377 | 18.8562 | 8282.182 | 0.31372
18.8754 | 5105.556 | 0.19339 | 18.8754 | 8284.647 | 0.31381
18.8946 | 5105.953 | 0.19341 | 18.8946 | 8274.935 | 0.31344
18.9139 | 5053.272 | 0.19141 | 18.9139 | 8240.436 | 0.31214
18.9331 | 5007.641 | 0.18968 | 18.9331 | 8074.107 | 0.30584
18.9524 | 4972.901 | 0.18837 | 18.9524 | 7909.291 | 0.29959
18.9716 | 4917.275 | 0.18626 | 18.9716 | 7990.693 | 0.30268
18.9908 | 4851.349 | 0.18376 | 18.9908 | 7940.617 | 0.30078
19.0101 | 4780.413 | 0.18108 | 19.0101 | 7826.606 | 0.29646
19.0293 | 4718.194 | 0.17872 | 19.0293 | 7762.451 | 0.29403
19.0486 | 4680.359 | 0.17729 | 19.0486 | 7726.14 | 0.29266
19.0678 | 4649.398 | 0.17611 | 19.0678 | 7671.293 | 0.29058
19.0871 | 4620.18 | 0.17501 | 19.0871 | 7607.178 | 0.28815
19.1063 | 4545.123 | 0.17216 | 19.1063 | 7641.73 | 0.28946
19.1255 | 4439.081 | 0.16815 | 19.1255 | 7627.196 | 0.28891
19.1448 | 4320.169 | 0.16364 | 19.1448 | 7587.37 | 0.2874
19.164 | 4231.08 | 0.16027 | 19.164 | 7494.031 | 0.28386
19.1833 | 4206.576 | 0.15934 | 19.1833 | 7387.57 | 0.27983
19.2025 | 4197.08 | 0.15898 | 19.2025 | 7414.469 | 0.28085
19.2217 | 4166.802 | 0.15783 | 19.2217 | 7435.634 | 0.28165
19.241 | 4081.532 | 0.1546 | 19.241 | 7320.148 | 0.27728
19.2602 | 3970.982 | 0.15042 | 19.2602 | 7182.252 | 0.27205
19.2795 | 3955.753 | 0.14984 | 19.2795 | 7064.917 | 0.26761
19.2987 | 3973.653 | 0.15052 | 19.2987 | 7022.166 | 0.26599
19.3179 | 3871.392 | 0.14664 | 19.3179 | 7123.91 | 0.26985
19.3372 | 3769.404 | 0.14278 | 19.3372 | 7128.174 | 0.27001
19.3564 | 3804.561 | 0.14411 | 19.3564 | 7003.895 | 0.2653
19.3757 | 3820.136 | 0.1447 | 19.3757 | 7039.846 | 0.26666
19.3949 | 3738.722 | 0.14162 | 19.3949 | 6982.904 | 0.2645
19.4141 | 3673.713 | 0.13916 | 19.4141 | 6812.365 | 0.25804
19.4334 | 3631.08 | 0.13754 | 19.4334 | 6709.943 | 0.25416
19.4526 | 3600.416 | 0.13638 | 19.4526 | 6616.613 | 0.25063
19.4719 | 3561.555 | 0.13491 | 19.4719 | 6616.208 | 0.25061
19.4911 | 3469.221 | 0.13141 | 19.4911 | 6546.517 | 0.24797
19.5103 | 3389.001 | 0.12837 | 19.5103 | 6556.475 | 0.24835
19.5296 | 3361.251 | 0.12732 | 19.5296 | 6441.338 | 0.24399
19.5488 | 3333.278 | 0.12626 | 19.5488 | 6321.29 | 0.23944
19.5681 | 3301.418 | 0.12505 | 19.5681 | 6196.52 | 0.23472
19.5873 | 3227.716 | 0.12226 | 19.5873 | 6132.927 | 0.23231
19.6066 | 3142.386 | 0.11903 | 19.6066 | 5906.194 | 0.22372
19.6258 | 3102.135 | 0.11751 | 19.6258 | 5844.299 | 0.22137
19.645 | 3053.987 | 0.11568 | 19.645 | 5686.969 | 0.21542
19.6643 | 2970.565 | 0.11252 | 19.6643 | 5581.558 | 0.21142
19.6835 | 2869.197 | 0.10868 | 19.6835 | 5542.506 | 0.20994
19.7028 | 2763.361 | 0.10467 | 19.7028 | 5436.521 | 0.20593
19.722 | 2700.224 | 0.10228 | 19.722 | 5212.35 | 0.19744
19.7413 | 2646.537 | 0.10025 | 19.7413 | 4865.412 | 0.1843
19.7605 | 2531.031 | 0.095872 | 19.7605 | 4465.779 | 0.16916
19.7797 | 2394.97 | 0.090719 | 19.7797 | 4080.874 | 0.15458
19.799 | 2254.205 | 0.085387 | 19.799 | 3662.727 | 0.13874
19.8182 | 2058.468 | 0.077972 | 19.8182 | 3126.256 | 0.11842
19.8375 | 1807.434 | 0.068463 | 19.8375 | 2503.991 | 0.094848
19.8567 | 1572.639 | 0.05957 | 19.8567 | 1894.807 | 0.071773
19.8759 | 1364.76 | 0.051695 | 19.8759 | 1363.741 | 0.051657
19.8952 | 1150.08 | 0.043564 | 19.8952 | 981.1257 | 0.037164
19.9144 | 940.2974 | 0.035617 | 19.9144 | 755.7883 | 0.028628
19.9337 | 767.7902 | 0.029083 | 19.9337 | 609.3351 | 0.023081
19.9529 | 649.1487 | 0.024589 | 19.9529 | 511.2253 | 0.019365
19.9721 | 581.1727 | 0.022014 | 19.9721 | 467.4554 | 0.017707
19.9914 | 536.801 | 0.020333 | 19.9914 | 442.1379 | 0.016748
20.0106 | 500.0034 | 0.01894 | 20.0106 | 403.9412 | 0.015301
20.0299 | 487.1078 | 0.018451 | 20.0299 | 379.399 | 0.014371
20.0491 | 490.4298 | 0.018577 | 20.0491 | 377.2707 | 0.014291
20.0683 | 484.2245 | 0.018342 | 20.0683 | 359.6454 | 0.013623
20.0876 | 475.0105 | 0.017993 | 20.0876 | 358.7594 | 0.013589
20.1068 | 472.8976 | 0.017913 | 20.1068 | 380.1574 | 0.0144
20.1261 | 474.555 | 0.017976 | 20.1261 | 366.0454 | 0.013865
20.1453 | 477.0359 | 0.01807 | 20.1453 | 345.7693 | 0.013097
20.1645 | 484.8437 | 0.018365 | 20.1645 | 355.1721 | 0.013453
20.1838 | 492.967 | 0.018673 | 20.1838 | 360.7935 | 0.013666
20.203 | 486.8208 | 0.01844 | 20.203 | 348.5221 | 0.013202
20.2223 | 474.7948 | 0.017985 | 20.2223 | 337.2523 | 0.012775
20.2415 | 466.6452 | 0.017676 | 20.2415 | 342.6089 | 0.012978
20.2608 | 461.0298 | 0.017463 | 20.2608 | 350.8104 | 0.013288
20.28 | 457.1106 | 0.017315 | 20.28 | 343.4852 | 0.013011
20.2992 | 445.2305 | 0.016865 | 20.2992 | 322.9185 | 0.012232
20.3185 | 432.3636 | 0.016377 | 20.3185 | 312.3329 | 0.011831
20.3377 | 438.0249 | 0.016592 | 20.3377 | 313.4799 | 0.011874
20.357 | 444.6725 | 0.016844 | 20.357 | 333.4074 | 0.012629
20.3762 | 433.2545 | 0.016411 | 20.3762 | 329.9178 | 0.012497
20.3954 | 422.6688 | 0.01601 | 20.3954 | 312.9969 | 0.011856
20.4147 | 423.4127 | 0.016038 | 20.4147 | 315.2986 | 0.011943
20.4339 | 448.0335 | 0.016971 | 20.4339 | 315.8399 | 0.011964
20.4532 | 483.3253 | 0.018308 | 20.4532 | 298.1975 | 0.011295
20.4724 | 482.385 | 0.018272 | 20.4724 | 277.4129 | 0.010508
20.4916 | 454.2642 | 0.017207 | 20.4916 | 283.1904 | 0.010727
20.5109 | 431.5307 | 0.016346 | 20.5109 | 288.9236 | 0.010944
20.5301 | 421.1288 | 0.015952 | 20.5301 | 297.9384 | 0.011286
20.5494 | 421.0165 | 0.015948 | 20.5494 | 299.7617 | 0.011355
20.5686 | 428.7162 | 0.016239 | 20.5686 | 289.1782 | 0.010954
20.5878 | 440.5825 | 0.016689 | 20.5878 | 309.4539 | 0.011722
20.6071 | 442.1288 | 0.016747 | 20.6071 | 330.2968 | 0.012511
20.6263 | 429.703 | 0.016277 | 20.6263 | 301.4071 | 0.011417
20.6456 | 421.8755 | 0.01598 | 20.6456 | 313.2444 | 0.011865
20.6648 | 417.5119 | 0.015815 | 20.6648 | 303.1421 | 0.011483
20.6841 | 411.3341 | 0.015581 | 20.6841 | 313.1859 | 0.011863
20.7033 | 410.3703 | 0.015544 | 20.7033 | 295.3778 | 0.011189
20.7225 | 426.546 | 0.016157 | 20.7225 | 273.6701 | 0.010366
20.7418 | 446.6287 | 0.016918 | 20.7418 | 269.0181 | 0.01019
20.761 | 463.3216 | 0.01755 | 20.761 | 289.7696 | 0.010976
20.7803 | 466.835 | 0.017683 | 20.7803 | 295.9426 | 0.01121
20.7995 | 452.9699 | 0.017158 | 20.7995 | 293.5618 | 0.01112
20.8187 | 435.4764 | 0.016495 | 20.8187 | 281.6611 | 0.010669
20.838 | 415.8891 | 0.015753 | 20.838 | 269.5853 | 0.010212
20.8572 | 400.054 | 0.015154 | 20.8572 | 270.3066 | 0.010239
20.8765 | 394.9252 | 0.014959 | 20.8765 | 285.5856 | 0.010818
20.8957 | 413.4573 | 0.015661 | 20.8957 | 287.2872 | 0.010882
20.915 | 433.0107 | 0.016402 | 20.915 | 279.4007 | 0.010583
20.9342 | 443.7025 | 0.016807 | 20.9342 | 274.9937 | 0.010416
20.9534 | 429.513 | 0.016269 | 20.9534 | 263.3706 | 0.0099762
20.9727 | 403.5463 | 0.015286 | 20.9727 | 265.8835 | 0.010071
20.9919 | 397.6354 | 0.015062 | 20.9919 | 282.0688 | 0.010684
21.0112 | 403.4837 | 0.015283 | 21.0112 | 282.724 | 0.010709
21.0304 | 409.3861 | 0.015507 | 21.0304 | 277.0411 | 0.010494
21.0496 | 421.6863 | 0.015973 | 21.0496 | 276.1766 | 0.010461
21.0689 | 436.9838 | 0.016552 | 21.0689 | 285.7359 | 0.010823
21.0881 | 431.8304 | 0.016357 | 21.0881 | 276.1824 | 0.010461
21.1074 | 410.1556 | 0.015536 | 21.1074 | 257.4109 | 0.0097504
21.1266 | 393.2847 | 0.014897 | 21.1266 | 271.777 | 0.010295
21.1458 | 386.7509 | 0.01465 | 21.1458 | 253.8425 | 0.0096152
21.1651 | 386.9149 | 0.014656 | 21.1651 | 261.0696 | 0.009889
21.1843 | 391.2357 | 0.01482 | 21.1843 | 257.8362 | 0.0097665
21.2036 | 396.777 | 0.015029 | 21.2036 | 268.4507 | 0.010169
21.2228 | 393.427 | 0.014903 | 21.2228 | 258.8804 | 0.0098061
21.242 | 383.2093 | 0.014516 | 21.242 | 256.5106 | 0.0097163
21.2613 | 388.3733 | 0.014711 | 21.2613 | 260.9021 | 0.0098827
21.2805 | 398.1098 | 0.01508 | 21.2805 | 282.305 | 0.010693
21.2998 | 373.1192 | 0.014133 | 21.2998 | 269.5057 | 0.010209
21.319 | 340.0121 | 0.012879 | 21.319 | 242.9608 | 0.0092031
21.3382 | 352.9071 | 0.013368 | 21.3382 | 250.4535 | 0.0094869
21.3575 | 377.3469 | 0.014293 | 21.3575 | 257.7968 | 0.009765
21.3767 | 390.5077 | 0.014792 | 21.3767 | 259.4107 | 0.0098262
21.396 | 403.0615 | 0.015267 | 21.396 | 268.202 | 0.010159
21.4152 | 413.7501 | 0.015672 | 21.4152 | 265.2066 | 0.010046
21.4344 | 413.9449 | 0.01568 | 21.4344 | 241.0108 | 0.0091292
21.4537 | 406.3999 | 0.015394 | 21.4537 | 231.6503 | 0.0087746
21.4729 | 405.0788 | 0.015344 | 21.4729 | 244.0728 | 0.0092452
21.4922 | 400.6483 | 0.015176 | 21.4922 | 246.5662 | 0.0093396
21.5114 | 376.8916 | 0.014276 | 21.5114 | 253.8591 | 0.0096159
21.5307 | 369.4089 | 0.013993 | 21.5307 | 260.2413 | 0.0098576
21.5499 | 399.6844 | 0.01514 | 21.5499 | 254.8981 | 0.0096552
21.5691 | 398.2091 | 0.015084 | 21.5691 | 251.0489 | 0.0095094
21.5884 | 367.085 | 0.013905 | 21.5884 | 264.0593 | 0.010002
21.6076 | 358.7617 | 0.013589 | 21.6076 | 259.2479 | 0.00982
21.6269 | 368.6028 | 0.013962 | 21.6269 | 246.7785 | 0.0093477
21.6461 | 380.1436 | 0.014399 | 21.6461 | 244.3453 | 0.0092555
21.6653 | 380.6245 | 0.014418 | 21.6653 | 265.7147 | 0.010065
21.6846 | 365.9837 | 0.013863 | 21.6846 | 242.4966 | 0.0091855
21.7038 | 365.8861 | 0.013859 | 21.7038 | 222.6198 | 0.0084326
21.7231 | 381.9379 | 0.014467 | 21.7231 | 226.5433 | 0.0085812
21.7423 | 388.2435 | 0.014706 | 21.7423 | 231.619 | 0.0087734
21.7615 | 382.3867 | 0.014484 | 21.7615 | 247.2157 | 0.0093642
21.7808 | 370.2603 | 0.014025 | 21.7808 | 261.8118 | 0.0099171
21.8 | 364.396 | 0.013803 | 21.8 | 244.6475 | 0.009267
21.8193 | 375.5406 | 0.014225 | 21.8193 | 208.3555 | 0.0078923
21.8385 | 385.0748 | 0.014586 | 21.8385 | 197.5355 | 0.0074824
21.8577 | 380.8051 | 0.014424 | 21.8577 | 225.771 | 0.0085519
21.877 | 374.4798 | 0.014185 | 21.877 | 242.5271 | 0.0091866
21.8962 | 371.3422 | 0.014066 | 21.8962 | 229.4149 | 0.00869
21.9155 | 372.6756 | 0.014116 | 21.9155 | 223.1637 | 0.0084532
21.9347 | 373.7964 | 0.014159 | 21.9347 | 222.2418 | 0.0084183
21.954 | 364.0688 | 0.01379 | 21.954 | 229.5343 | 0.0086945
21.9732 | 350.2897 | 0.013269 | 21.9732 | 248.6862 | 0.0094199
21.9924 | 345.2039 | 0.013076 | 21.9924 | 240.2773 | 0.0091014
22.0117 | 345.9825 | 0.013105 | 22.0117 | 240.6889 | 0.009117
22.0309 | 347.1547 | 0.01315 | 22.0309 | 252.2508 | 0.009555
22.0502 | 349.6302 | 0.013244 | 22.0502 | 271.8824 | 0.010299
22.0694 | 355.2597 | 0.013457 | 22.0694 | 251.0354 | 0.0095089
22.0887 | 364.1609 | 0.013794 | 22.0887 | 260.8677 | 0.0098814
22.1079 | 374.4745 | 0.014185 | 22.1079 | 261.7591 | 0.0099151
22.1271 | 384.0623 | 0.014548 | 22.1271 | 243.1572 | 0.0092105
22.1464 | 387.0399 | 0.014661 | 22.1464 | 243.4421 | 0.0092213
22.1656 | 374.6174 | 0.01419 | 22.1656 | 236.9478 | 0.0089753
22.1849 | 358.8891 | 0.013594 | 22.1849 | 233.5254 | 0.0088457
22.2041 | 346.4418 | 0.013123 | 22.2041 | 224.242 | 0.008494
22.2233 | 341.7934 | 0.012947 | 22.2233 | 228.7302 | 0.008664
22.2426 | 342.5232 | 0.012974 | 22.2426 | 244.1861 | 0.0092495
22.2618 | 349.9277 | 0.013255 | 22.2618 | 233.793 | 0.0088558
22.2811 | 360.4506 | 0.013653 | 22.2811 | 217.4801 | 0.0082379
22.3003 | 372.8642 | 0.014124 | 22.3003 | 214.716 | 0.0081332
22.3195 | 379.4074 | 0.014371 | 22.3195 | 232.3078 | 0.0087995
22.3388 | 368.5494 | 0.01396 | 22.3388 | 231.8507 | 0.0087822
22.358 | 360.6249 | 0.01366 | 22.358 | 222.5229 | 0.0084289
22.3773 | 363.0239 | 0.013751 | 22.3773 | 237.6503 | 0.0090019
22.3965 | 370.7902 | 0.014045 | 22.3965 | 245.4661 | 0.009298
22.4157 | 376.0763 | 0.014245 | 22.4157 | 227.1435 | 0.0086039
22.435 | 365.6158 | 0.013849 | 22.435 | 206.5558 | 0.0078241
22.4542 | 354.9756 | 0.013446 | 22.4542 | 210.0371 | 0.007956
22.4735 | 373.382 | 0.014143 | 22.4735 | 211.6597 | 0.0080174
22.4927 | 399.04 | 0.015115 | 22.4927 | 213.8802 | 0.0081015
22.5119 | 400.1293 | 0.015156 | 22.5119 | 219.8531 | 0.0083278
22.5312 | 379.2711 | 0.014366 | 22.5312 | 211.4025 | 0.0080077
22.5504 | 350.4666 | 0.013275 | 22.5504 | 192.2987 | 0.007284
22.5697 | 347.336 | 0.013157 | 22.5697 | 221.8274 | 0.0084026
22.5889 | 373.0892 | 0.014132 | 22.5889 | 227.5078 | 0.0086177
22.6081 | 381.1877 | 0.014439 | 22.6081 | 230.1426 | 0.0087175
22.6274 | 368.4835 | 0.013958 | 22.6274 | 238.0767 | 0.0090181
22.6466 | 353.3884 | 0.013386 | 22.6466 | 237.6072 | 0.0090003
22.6659 | 342.6282 | 0.012978 | 22.6659 | 244.0327 | 0.0092437
22.6851 | 344.3613 | 0.013044 | 22.6851 | 222.8533 | 0.0084414
22.7044 | 349.3575 | 0.013233 | 22.7044 | 205.3634 | 0.0077789
22.7236 | 354.6685 | 0.013434 | 22.7236 | 208.4497 | 0.0078958
22.7428 | 359.1231 | 0.013603 | 22.7428 | 213.6749 | 0.0080937
22.7621 | 359.4919 | 0.013617 | 22.7621 | 220.0707 | 0.008336
22.7813 | 353.1339 | 0.013376 | 22.7813 | 235.3899 | 0.0089163
22.8006 | 341.5072 | 0.012936 | 22.8006 | 239.6915 | 0.0090792
22.8198 | 329.9891 | 0.0125 | 22.8198 | 233.8513 | 0.008858
22.839 | 327.2972 | 0.012398 | 22.839 | 230.5367 | 0.0087325
22.8583 | 341.6951 | 0.012943 | 22.8583 | 214.3829 | 0.0081206
22.8775 | 353.0929 | 0.013375 | 22.8775 | 201.1924 | 0.0076209
22.8968 | 352.2835 | 0.013344 | 22.8968 | 220.0857 | 0.0083366
22.916 | 362.0298 | 0.013713 | 22.916 | 225.6816 | 0.0085485
22.9352 | 381.7493 | 0.01446 | 22.9352 | 226.0403 | 0.0085621
22.9545 | 387.1013 | 0.014663 | 22.9545 | 239.8275 | 0.0090844
22.9737 | 377.7122 | 0.014307 | 22.9737 | 234.2279 | 0.0088723
22.993 | 367.2538 | 0.013911 | 22.993 | 227.9421 | 0.0086342
23.0122 | 358.7547 | 0.013589 | 23.0122 | 198.6075 | 0.007523
23.0314 | 351.1037 | 0.013299 | 23.0314 | 232.6678 | 0.0088132
23.0507 | 338.1259 | 0.012808 | 23.0507 | 194.7589 | 0.0073772
23.0699 | 317.2076 | 0.012015 | 23.0699 | 193.1002 | 0.0073144
23.0892 | 307.9944 | 0.011666 | 23.0892 | 224.0111 | 0.0084853
23.1084 | 317.2821 | 0.012018 | 23.1084 | 228.9636 | 0.0086729
23.1277 | 325.5279 | 0.012331 | 23.1277 | 218.4511 | 0.0082747
23.1469 | 327.8618 | 0.012419 | 23.1469 | 197.6705 | 0.0074875
23.1661 | 324.6411 | 0.012297 | 23.1661 | 195.195 | 0.0073938
23.1854 | 317.1462 | 0.012013 | 23.1854 | 200.2672 | 0.0075859
23.2046 | 315.7327 | 0.01196 | 23.2046 | 197.0317 | 0.0074633
23.2239 | 322.415 | 0.012213 | 23.2239 | 201.7788 | 0.0076431
23.2431 | 337.8712 | 0.012798 | 23.2431 | 213.5518 | 0.0080891
23.2624 | 346.9673 | 0.013143 | 23.2624 | 214.0446 | 0.0081078
23.2816 | 342.8801 | 0.012988 | 23.2816 | 206.7973 | 0.0078332
23.3008 | 335.0139 | 0.01269 | 23.3008 | 199.8811 | 0.0075713
23.3201 | 328.0848 | 0.012427 | 23.3201 | 204.9224 | 0.0077622
23.3393 | 331.4359 | 0.012554 | 23.3393 | 208.0892 | 0.0078822
23.3586 | 339.0001 | 0.012841 | 23.3586 | 213.1675 | 0.0080745
23.3778 | 326.48 | 0.012367 | 23.3778 | 217.863 | 0.0082524
23.397 | 313.064 | 0.011858 | 23.397 | 201.5901 | 0.007636
23.4163 | 314.3005 | 0.011905 | 23.4163 | 181.3608 | 0.0068697
23.4355 | 319.843 | 0.012115 | 23.4355 | 193.3275 | 0.007323
23.4548 | 326.7144 | 0.012376 | 23.4548 | 196.9475 | 0.0074601
23.474 | 335.4074 | 0.012705 | 23.474 | 178.8297 | 0.0067739
23.4932 | 343.4386 | 0.013009 | 23.4932 | 185.9702 | 0.0070443
23.5125 | 340.7945 | 0.012909 | 23.5125 | 183.3684 | 0.0069458
23.5317 | 332.333 | 0.012588 | 23.5317 | 184.8488 | 0.0070018
23.551 | 333.0899 | 0.012617 | 23.551 | 192.9347 | 0.0073081
23.5702 | 338.5509 | 0.012824 | 23.5702 | 214.2408 | 0.0081152
23.5894 | 336.9242 | 0.012762 | 23.5894 | 235.8072 | 0.0089321
23.6087 | 332.4121 | 0.012591 | 23.6087 | 222.5591 | 0.0084303
23.6279 | 331.7726 | 0.012567 | 23.6279 | 206.0635 | 0.0078054
23.6472 | 330.6383 | 0.012524 | 23.6472 | 199.8508 | 0.0075701
23.6664 | 326.3716 | 0.012363 | 23.6664 | 187.0284 | 0.0070844
23.6856 | 328.1051 | 0.012428 | 23.6856 | 177.9557 | 0.0067407
23.7049 | 337.5328 | 0.012785 | 23.7049 | 173.2279 | 0.0065617
23.7241 | 340.0366 | 0.01288 | 23.7241 | 185.7707 | 0.0070368
23.7434 | 336.2181 | 0.012736 | 23.7434 | 215.5537 | 0.0081649
23.7626 | 330.7902 | 0.01253 | 23.7626 | 217.6441 | 0.0082441
23.7818 | 328.5152 | 0.012444 | 23.7818 | 207.0518 | 0.0078429
23.8011 | 332.3123 | 0.012588 | 23.8011 | 211.0538 | 0.0079945
23.8203 | 328.6707 | 0.01245 | 23.8203 | 206.4354 | 0.0078195
23.8396 | 314.9033 | 0.011928 | 23.8396 | 182.1682 | 0.0069003
23.8588 | 320.1905 | 0.012128 | 23.8588 | 201.1028 | 0.0076175
23.8781 | 343.8473 | 0.013025 | 23.8781 | 223.6483 | 0.0084715
23.8973 | 357.2967 | 0.013534 | 23.8973 | 207.6384 | 0.0078651
23.9165 | 361.9438 | 0.01371 | 23.9165 | 203.352 | 0.0077027
23.9358 | 355.5263 | 0.013467 | 23.9358 | 171.2556 | 0.006487
23.955 | 345.4455 | 0.013085 | 23.955 | 166.9834 | 0.0063251
23.9743 | 338.3388 | 0.012816 | 23.9743 | 194.6194 | 0.0073719
23.9935 | 334.3553 | 0.012665 | 23.9935 | 191.5292 | 0.0072549
24.0127 | 334.0447 | 0.012653 | 24.0127 | 198.1087 | 0.0075041
24.032 | 337.2396 | 0.012774 | 24.032 | 196.7163 | 0.0074514
24.0512 | 341.0253 | 0.012918 | 24.0512 | 191.5228 | 0.0072547
24.0705 | 337.849 | 0.012797 | 24.0705 | 201.9586 | 0.0076499
24.0897 | 329.493 | 0.012481 | 24.0897 | 218.0964 | 0.0082612
24.109 | 326.9095 | 0.012383 | 24.109 | 207.4206 | 0.0078568
24.1282 | 328.8537 | 0.012457 | 24.1282 | 202.2248 | 0.00766
24.1474 | 329.3928 | 0.012477 | 24.1474 | 162.4938 | 0.0061551
24.1667 | 326.3461 | 0.012362 | 24.1667 | 180.2407 | 0.0068273
24.1859 | 315.0975 | 0.011936 | 24.1859 | 178.6331 | 0.0067664
24.2051 | 309.2723 | 0.011715 | 24.2051 | 139.1954 | 0.0052726
24.2244 | 321.3441 | 0.012172 | 24.2244 | 176.0718 | 0.0066694
24.2436 | 324.4392 | 0.012289 | 24.2436 | 185.4673 | 0.0070253
24.2629 | 314.0938 | 0.011897 | 24.2629 | 158.6203 | 0.0060083
24.2821 | 329.7765 | 0.012492 | 24.2821 | 152.3652 | 0.0057714
24.3014 | 361.529 | 0.013694 | 24.3014 | 158.6131 | 0.0060081
24.3206 | 351.721 | 0.013323 | 24.3206 | 169.7296 | 0.0064292
24.3398 | 327.0461 | 0.012388 | 24.3398 | 181.1529 | 0.0068619
24.3591 | 325.8239 | 0.012342 | 24.3591 | 188.1719 | 0.0071277
24.3783 | 333.4978 | 0.012632 | 24.3783 | 187.6038 | 0.0071062
24.3976 | 338.4547 | 0.01282 | 24.3976 | 183.5957 | 0.0069544
24.4168 | 327.4653 | 0.012404 | 24.4168 | 173.3423 | 0.006566
24.4361 | 303.7305 | 0.011505 | 24.4361 | 178.528 | 0.0067624
24.4553 | 300.8027 | 0.011394 | 24.4553 | 177.2277 | 0.0067132
24.4745 | 312.3554 | 0.011832 | 24.4745 | 177.7705 | 0.0067337
24.4938 | 317.4097 | 0.012023 | 24.4938 | 193.3509 | 0.0073239
24.513 | 318.0546 | 0.012048 | 24.513 | 168.2233 | 0.0063721
24.5323 | 319.2943 | 0.012094 | 24.5323 | 159.2661 | 0.0060328
24.5515 | 320.9042 | 0.012155 | 24.5515 | 177.5869 | 0.0067268
24.5707 | 322.7487 | 0.012225 | 24.5707 | 185.9633 | 0.0070441
24.59 | 331.4603 | 0.012555 | 24.59 | 170.2928 | 0.0064505
24.6092 | 348.1028 | 0.013186 | 24.6092 | 166.2407 | 0.006297
24.6285 | 349.2397 | 0.013229 | 24.6285 | 150.9151 | 0.0057165
24.6477 | 328.1044 | 0.012428 | 24.6477 | 159.5457 | 0.0060434
24.6669 | 318.8209 | 0.012077 | 24.6669 | 166.967 | 0.0063245
24.6862 | 325.6219 | 0.012334 | 24.6862 | 180.2314 | 0.0068269
24.7054 | 332.653 | 0.0126 | 24.7054 | 165.7284 | 0.0062776
24.7247 | 332.0822 | 0.012579 | 24.7247 | 171.2492 | 0.0064867
24.7439 | 311.7129 | 0.011807 | 24.7439 | 193.3653 | 0.0073244
24.7631 | 293.7052 | 0.011125 | 24.7631 | 172.0154 | 0.0065157
24.7824 | 299.3759 | 0.01134 | 24.7824 | 179.7286 | 0.0068079
24.8016 | 302.8772 | 0.011473 | 24.8016 | 207.0431 | 0.0078425
24.8209 | 292.9082 | 0.011095 | 24.8209 | 172.7884 | 0.006545
24.8401 | 301.6745 | 0.011427 | 24.8401 | 156.398 | 0.0059242
24.8593 | 324.5329 | 0.012293 | 24.8593 | 177.5799 | 0.0067265
24.8786 | 309.0377 | 0.011706 | 24.8786 | 0 | 0
24.8978 | 280.8755 | 0.010639 | 24.8978 | 0 | 0
24.9171 | 293.2413 | 0.011108 | 24.9171 | 0 | 0
24.9363 | 310.5892 | 0.011765 | 24.9363 | 0 | 0
24.9555 | 312.8676 | 0.011851 | 24.9555 | 0 | 0
24.9748 | 307.9208 | 0.011664 | 24.9748 | 0 | 0
24.994 | 299.8093 | 0.011356 | 24.994 | 0 | 0
25.0133 | 307.7486 | 0.011657 | 25.0133 | 0 | 0
25.0325 | 328.6814 | 0.01245 | 25.0325 | 0 | 0
25.0518 | 324.4034 | 0.012288 | 25.0518 | 0 | 0
25.071 | 300.7703 | 0.011393 | 25.071 | 0 | 0
25.0902 | 298.635 | 0.011312 | 25.0902 | 0 | 0
25.1095 | 314.0841 | 0.011897 | 25.1095 | 0 | 0
25.1287 | 322.6895 | 0.012223 | 25.1287 | 0 | 0
25.148 | 327.7936 | 0.012416 | 25.148 | 0 | 0
25.1672 | 331.7978 | 0.012568 | 25.1672 | 0 | 0
25.1865 | 323.399 | 0.01225 | 25.1865 | 0 | 0
25.2057 | 302.5737 | 0.011461 | 25.2057 | 0 | 0
25.2249 | 304.1644 | 0.011521 | 25.2249 | 0 | 0
25.2442 | 328.2428 | 0.012433 | 25.2442 | 0 | 0
25.2634 | 311.0213 | 0.011781 | 25.2634 | 0 | 0
25.2827 | 268.5082 | 0.010171 | 25.2827 | 0 | 0
25.3019 | 280.4106 | 0.010622 | 25.3019 | 0 | 0
25.3211 | 304.5706 | 0.011537 | 25.3211 | 0 | 0
25.3404 | 290.3306 | 0.010997 | 25.3404 | 0 | 0
25.3596 | 285.2999 | 0.010807 | 25.3596 | 0 | 0
25.3788 | 312.1054 | 0.011822 | 25.3788 | 0 | 0
25.3981 | 321.7172 | 0.012186 | 25.3981 | 0 | 0
25.4173 | 305.6115 | 0.011576 | 25.4173 | 0 | 0
25.4366 | 295.5649 | 0.011196 | 25.4366 | 0 | 0
25.4558 | 295.3954 | 0.011189 | 25.4558 | 0 | 0
25.4751 | 299.5764 | 0.011348 | 25.4751 | 0 | 0
25.4943 | 305.232 | 0.011562 | 25.4943 | 0 | 0
25.5135 | 311.4735 | 0.011798 | 25.5135 | 0 | 0
25.5328 | 315.469 | 0.01195 | 25.5328 | 0 | 0
25.552 | 311.5943 | 0.011803 | 25.552 | 0 | 0
25.5713 | 298.9388 | 0.011323 | 25.5713 | 0 | 0
25.5905 | 282.4836 | 0.0107 | 25.5905 | 0 | 0
25.6097 | 276.7326 | 0.010482 | 25.6097 | 0 | 0
25.629 | 284.9648 | 0.010794 | 25.629 | 0 | 0
25.6482 | 294.2963 | 0.011148 | 25.6482 | 0 | 0
25.6675 | 303.1832 | 0.011484 | 25.6675 | 0 | 0
25.6867 | 318.952 | 0.012082 | 25.6867 | 0 | 0
25.706 | 333.3253 | 0.012626 | 25.706 | 0 | 0
25.7252 | 317.0221 | 0.012008 | 25.7252 | 0 | 0
25.7444 | 299.5721 | 0.011347 | 25.7444 | 0 | 0
25.7637 | 309.2341 | 0.011713 | 25.7637 | 0 | 0
25.7829 | 311.1147 | 0.011785 | 25.7829 | 0 | 0
25.8022 | 290.1273 | 0.01099 | 25.8022 | 0 | 0
25.8214 | 297.6404 | 0.011274 | 25.8214 | 0 | 0
25.8406 | 333.6258 | 0.012637 | 25.8406 | 0 | 0
25.8599 | 340.4788 | 0.012897 | 25.8599 | 0 | 0
25.8791 | 330.1552 | 0.012506 | 25.8791 | 0 | 0
25.8984 | 313.0153 | 0.011857 | 25.8984 | 0 | 0
25.9176 | 294.6942 | 0.011163 | 25.9176 | 0 | 0
25.9368 | 277.2298 | 0.010501 | 25.9368 | 0 | 0
25.9561 | 270.4884 | 0.010246 | 25.9561 | 0 | 0
25.9753 | 284.2559 | 0.010767 | 25.9753 | 0 | 0
25.9946 | 306.3839 | 0.011605 | 25.9946 | 0 | 0
26.0138 | 327.6775 | 0.012412 | 26.0138 | 0 | 0
26.033 | 327.748 | 0.012415 | 26.033 | 0 | 0
26.0523 | 301.825 | 0.011433 | 26.0523 | 0 | 0
26.0715 | 279.154 | 0.010574 | 26.0715 | 0 | 0
26.0908 | 262.8144 | 0.0099551 | 26.0908 | 0 | 0
26.11 | 251.8827 | 0.009541 | 26.11 | 0 | 0
26.1292 | 252.6893 | 0.0095716 | 26.1292 | 0 | 0
26.1485 | 271.1284 | 0.01027 | 26.1485 | 0 | 0
26.1677 | 284.166 | 0.010764 | 26.1677 | 0 | 0
26.187 | 261.9667 | 0.009923 | 26.187 | 0 | 0
26.2062 | 248.614 | 0.0094172 | 26.2062 | 0 | 0
26.2255 | 278.8315 | 0.010562 | 26.2255 | 0 | 0
26.2447 | 294.946 | 0.011172 | 26.2447 | 0 | 0
26.2639 | 283.7057 | 0.010746 | 26.2639 | 0 | 0
26.2832 | 269.1826 | 0.010196 | 26.2832 | 0 | 0
26.3024 | 266.0756 | 0.010079 | 26.3024 | 0 | 0
26.3217 | 298.4767 | 0.011306 | 26.3217 | 0 | 0
26.3409 | 331.3087 | 0.01255 | 26.3409 | 0 | 0
26.3601 | 320.6799 | 0.012147 | 26.3601 | 0 | 0
26.3794 | 296.1942 | 0.011219 | 26.3794 | 0 | 0
26.3986 | 286.8051 | 0.010864 | 26.3986 | 0 | 0
26.4179 | 287.5106 | 0.010891 | 26.4179 | 0 | 0
26.4371 | 289.8847 | 0.01098 | 26.4371 | 0 | 0
26.4564 | 290.0892 | 0.010988 | 26.4564 | 0 | 0
26.4756 | 288.0617 | 0.010911 | 26.4756 | 0 | 0
26.4948 | 288.8174 | 0.01094 | 26.4948 | 0 | 0
26.5141 | 288.9883 | 0.010947 | 26.5141 | 0 | 0
26.5333 | 274.3261 | 0.010391 | 26.5333 | 0 | 0
26.5526 | 254.1187 | 0.0096257 | 26.5526 | 0 | 0
26.5718 | 255.087 | 0.0096624 | 26.5718 | 0 | 0
26.591 | 266.9731 | 0.010113 | 26.591 | 0 | 0
26.6103 | 282.6193 | 0.010705 | 26.6103 | 0 | 0
26.6295 | 291.1983 | 0.01103 | 26.6295 | 0 | 0
26.6488 | 287.5405 | 0.010892 | 26.6488 | 0 | 0
26.668 | 292.4395 | 0.011077 | 26.668 | 0 | 0
26.6872 | 308.1096 | 0.011671 | 26.6872 | 0 | 0
26.7065 | 308.3994 | 0.011682 | 26.7065 | 0 | 0
26.7257 | 298.3235 | 0.0113 | 26.7257 | 0 | 0
26.745 | 300.7309 | 0.011391 | 26.745 | 0 | 0
26.7642 | 306.0937 | 0.011594 | 26.7642 | 0 | 0
26.7834 | 303.9804 | 0.011514 | 26.7834 | 0 | 0
26.8027 | 299.2274 | 0.011334 | 26.8027 | 0 | 0
26.8219 | 295.9916 | 0.011212 | 26.8219 | 0 | 0
26.8412 | 294.0544 | 0.011138 | 26.8412 | 0 | 0
26.8604 | 294.1744 | 0.011143 | 26.8604 | 0 | 0
26.8797 | 292.2475 | 0.01107 | 26.8797 | 0 | 0
26.8989 | 287.3774 | 0.010886 | 26.8989 | 0 | 0
26.9181 | 295.5076 | 0.011193 | 26.9181 | 0 | 0
26.9374 | 310.7833 | 0.011772 | 26.9374 | 0 | 0
26.9566 | 295.0765 | 0.011177 | 26.9566 | 0 | 0
26.9759 | 264.2158 | 0.010008 | 26.9759 | 0 | 0
26.9951 | 272.6356 | 0.010327 | 26.9951 | 0 | 0
27.0143 | 291.8792 | 0.011056 | 27.0143 | 0 | 0
27.0336 | 261.6353 | 0.0099104 | 27.0336 | 0 | 0
27.0528 | 238.4932 | 0.0090338 | 27.0528 | 0 | 0
27.0721 | 265.1774 | 0.010045 | 27.0721 | 0 | 0
27.0913 | 271.6512 | 0.01029 | 27.0913 | 0 | 0
27.1105 | 243.0922 | 0.009208 | 27.1105 | 0 | 0
27.1298 | 255.2063 | 0.0096669 | 27.1298 | 0 | 0
27.149 | 301.4621 | 0.011419 | 27.149 | 0 | 0
27.1683 | 278.1972 | 0.010538 | 27.1683 | 0 | 0
27.1875 | 223.7767 | 0.0084764 | 27.1875 | 0 | 0
27.2067 | 244.1906 | 0.0092496 | 27.2067 | 0 | 0
27.226 | 282.1402 | 0.010687 | 27.226 | 0 | 0
27.2452 | 282.6001 | 0.010705 | 27.2452 | 0 | 0
27.2645 | 279.8284 | 0.0106 | 27.2645 | 0 | 0
27.2837 | 299.5306 | 0.011346 | 27.2837 | 0 | 0
27.3029 | 305.2674 | 0.011563 | 27.3029 | 0 | 0
27.3222 | 273.1771 | 0.010348 | 27.3222 | 0 | 0
27.3414 | 259.4991 | 0.0098295 | 27.3414 | 0 | 0
27.3607 | 274.8065 | 0.010409 | 27.3607 | 0 | 0
27.3799 | 272.6592 | 0.010328 | 27.3799 | 0 | 0
27.3992 | 255.4629 | 0.0096766 | 27.3992 | 0 | 0
27.4184 | 263.9864 | 0.0099995 | 27.4184 | 0 | 0
27.4376 | 285.5841 | 0.010818 | 27.4376 | 0 | 0
27.4569 | 301.2017 | 0.011409 | 27.4569 | 0 | 0
27.4761 | 312.8413 | 0.01185 | 27.4761 | 0 | 0
27.4954 | 315.955 | 0.011968 | 27.4954 | 0 | 0
27.5146 | 318.2953 | 0.012057 | 27.5146 | 0 | 0
27.5338 | 320.8749 | 0.012154 | 27.5338 | 0 | 0
27.5531 | 305.6786 | 0.011579 | 27.5531 | 0 | 0
27.5723 | 271.0476 | 0.010267 | 27.5723 | 0 | 0
27.5916 | 268.5605 | 0.010173 | 27.5916 | 0 | 0
27.6108 | 291.993 | 0.01106 | 27.6108 | 0 | 0
27.6301 | 305.8608 | 0.011586 | 27.6301 | 0 | 0
27.6493 | 308.1622 | 0.011673 | 27.6493 | 0 | 0
27.6685 | 293.8746 | 0.011132 | 27.6685 | 0 | 0
27.6878 | 272.8855 | 0.010337 | 27.6878 | 0 | 0
27.707 | 257.3238 | 0.0097471 | 27.707 | 0 | 0
27.7263 | 250.2346 | 0.0094786 | 27.7263 | 0 | 0
27.7455 | 262.3935 | 0.0099391 | 27.7455 | 0 | 0
27.7647 | 278.3636 | 0.010544 | 27.7647 | 0 | 0
27.784 | 295.3055 | 0.011186 | 27.784 | 0 | 0
27.8032 | 296.5148 | 0.011232 | 27.8032 | 0 | 0
27.8225 | 280.1888 | 0.010613 | 27.8225 | 0 | 0
27.8417 | 272.7967 | 0.010333 | 27.8417 | 0 | 0
27.8609 | 272.2971 | 0.010314 | 27.8609 | 0 | 0
27.8802 | 308.4166 | 0.011682 | 27.8802 | 0 | 0
27.8994 | 344.5174 | 0.01305 | 27.8994 | 0 | 0
27.9187 | 333.513 | 0.012633 | 27.9187 | 0 | 0
27.9379 | 310.6138 | 0.011766 | 27.9379 | 0 | 0
27.9571 | 292.8549 | 0.011093 | 27.9571 | 0 | 0
27.9764 | 285.3055 | 0.010807 | 27.9764 | 0 | 0
27.9956 | 287.6699 | 0.010897 | 27.9956 | 0 | 0
28.0149 | 291.9073 | 0.011057 | 28.0149 | 0 | 0
28.0341 | 295.0386 | 0.011176 | 28.0341 | 0 | 0
28.0533 | 298.3092 | 0.0113 | 28.0533 | 0 | 0
28.0726 | 298.1193 | 0.011292 | 28.0726 | 0 | 0
28.0918 | 278.7271 | 0.010558 | 28.0918 | 0 | 0
28.1111 | 250.5785 | 0.0094916 | 28.1111 | 0 | 0
28.1303 | 253.8983 | 0.0096174 | 28.1303 | 0 | 0
28.1496 | 275.2847 | 0.010427 | 28.1496 | 0 | 0
28.1688 | 292.248 | 0.01107 | 28.1688 | 0 | 0
28.188 | 308.5846 | 0.011689 | 28.188 | 0 | 0
28.2073 | 327.1528 | 0.012392 | 28.2073 | 0 | 0
28.2265 | 324.9423 | 0.012308 | 28.2265 | 0 | 0
28.2458 | 290.5556 | 0.011006 | 28.2458 | 0 | 0
28.265 | 263.43 | 0.0099784 | 28.265 | 0 | 0
28.2842 | 251.3704 | 0.0095216 | 28.2842 | 0 | 0
28.3035 | 247.3512 | 0.0093694 | 28.3035 | 0 | 0
28.3227 | 246.9903 | 0.0093557 | 28.3227 | 0 | 0
28.342 | 246.6217 | 0.0093417 | 28.342 | 0 | 0
28.3612 | 244.196 | 0.0092498 | 28.3612 | 0 | 0
28.3804 | 237.323 | 0.0089895 | 28.3804 | 0 | 0
28.3997 | 240.8575 | 0.0091234 | 28.3997 | 0 | 0
28.4189 | 272.784 | 0.010333 | 28.4189 | 0 | 0
28.4382 | 306.8079 | 0.011622 | 28.4382 | 0 | 0
28.4574 | 309.2596 | 0.011714 | 28.4574 | 0 | 0
28.4766 | 291.6406 | 0.011047 | 28.4766 | 0 | 0
28.4959 | 256.5297 | 0.009717 | 28.4959 | 0 | 0
28.5151 | 240.836 | 0.0091226 | 28.5151 | 0 | 0
28.5344 | 260.4305 | 0.0098648 | 28.5344 | 0 | 0
28.5536 | 264.3556 | 0.010013 | 28.5536 | 0 | 0
28.5729 | 255.1821 | 0.009666 | 28.5729 | 0 | 0
28.5921 | 273.5344 | 0.010361 | 28.5921 | 0 | 0
28.6113 | 305.7932 | 0.011583 | 28.6113 | 0 | 0
28.6306 | 294.2662 | 0.011146 | 28.6306 | 0 | 0
28.6498 | 281.0637 | 0.010646 | 28.6498 | 0 | 0
28.6691 | 291.9988 | 0.011061 | 28.6691 | 0 | 0
28.6883 | 304.3729 | 0.011529 | 28.6883 | 0 | 0
28.7075 | 307.7201 | 0.011656 | 28.7075 | 0 | 0
28.7268 | 312.0088 | 0.011819 | 28.7268 | 0 | 0
28.746 | 320.9549 | 0.012157 | 28.746 | 0 | 0
28.7653 | 318.1385 | 0.012051 | 28.7653 | 0 | 0
28.7845 | 304.0238 | 0.011516 | 28.7845 | 0 | 0
28.8038 | 303.4958 | 0.011496 | 28.8038 | 0 | 0
28.823 | 315.9407 | 0.011967 | 28.823 | 0 | 0
28.8422 | 319.4688 | 0.012101 | 28.8422 | 0 | 0
28.8615 | 315.8611 | 0.011964 | 28.8615 | 0 | 0
28.8807 | 313.4243 | 0.011872 | 28.8807 | 0 | 0
28.9 | 304.9255 | 0.01155 | 28.9 | 0 | 0
28.9192 | 282.578 | 0.010704 | 28.9192 | 0 | 0
28.9384 | 265.4805 | 0.010056 | 28.9384 | 0 | 0
28.9577 | 265.8121 | 0.010069 | 28.9577 | 0 | 0
28.9769 | 281.6959 | 0.01067 | 28.9769 | 0 | 0
28.9962 | 306.3704 | 0.011605 | 28.9962 | 0 | 0
29.0154 | 312.8831 | 0.011852 | 29.0154 | 0 | 0
29.0346 | 295.3025 | 0.011186 | 29.0346 | 0 | 0
29.0539 | 266.5289 | 0.010096 | 29.0539 | 0 | 0
29.0731 | 239.9528 | 0.0090891 | 29.0731 | 0 | 0
29.0924 | 252.7174 | 0.0095726 | 29.0924 | 0 | 0
29.1116 | 284.2197 | 0.010766 | 29.1116 | 0 | 0
29.1308 | 283.6383 | 0.010744 | 29.1308 | 0 | 0
29.1501 | 270.8764 | 0.01026 | 29.1501 | 0 | 0
29.1693 | 283.5908 | 0.010742 | 29.1693 | 0 | 0
29.1886 | 302.2918 | 0.01145 | 29.1886 | 0 | 0
29.2078 | 301.3151 | 0.011413 | 29.2078 | 0 | 0
29.227 | 291.6788 | 0.011048 | 29.227 | 0 | 0
29.2463 | 264.5179 | 0.01002 | 29.2463 | 0 | 0
29.2655 | 253.8473 | 0.0096154 | 29.2655 | 0 | 0
29.2848 | 256.966 | 0.0097336 | 29.2848 | 0 | 0
29.304 | 275.8453 | 0.010449 | 29.304 | 0 | 0
29.3233 | 295.8165 | 0.011205 | 29.3233 | 0 | 0
29.3425 | 283.0652 | 0.010722 | 29.3425 | 0 | 0
29.3617 | 259.1451 | 0.0098161 | 29.3617 | 0 | 0
29.381 | 248.8491 | 0.0094261 | 29.381 | 0 | 0
29.4002 | 252.8638 | 0.0095782 | 29.4002 | 0 | 0
29.4195 | 267.7816 | 0.010143 | 29.4195 | 0 | 0
29.4387 | 276.3675 | 0.010468 | 29.4387 | 0 | 0
29.4579 | 271.7252 | 0.010293 | 29.4579 | 0 | 0
29.4772 | 272.7995 | 0.010333 | 29.4772 | 0 | 0
29.4964 | 290.5234 | 0.011005 | 29.4964 | 0 | 0
29.5157 | 286.7493 | 0.010862 | 29.5157 | 0 | 0
29.5349 | 252.1014 | 0.0095493 | 29.5349 | 0 | 0
29.5541 | 245.2042 | 0.009288 | 29.5541 | 0 | 0
29.5734 | 264.3333 | 0.010013 | 29.5734 | 0 | 0
29.5926 | 283.5735 | 0.010741 | 29.5926 | 0 | 0
29.6119 | 299.3812 | 0.01134 | 29.6119 | 0 | 0
29.6311 | 274.5235 | 0.010399 | 29.6311 | 0 | 0
29.6503 | 243.4683 | 0.0092223 | 29.6503 | 0 | 0
29.6696 | 212.1419 | 0.0080357 | 29.6696 | 0 | 0
29.6888 | 208.4707 | 0.0078966 | 29.6888 | 0 | 0
29.7081 | 244.7865 | 0.0092722 | 29.7081 | 0 | 0
29.7273 | 266.1684 | 0.010082 | 29.7273 | 0 | 0
29.7466 | 264.36 | 0.010014 | 29.7466 | 0 | 0
29.7658 | 259.1465 | 0.0098162 | 29.7658 | 0 | 0
29.785 | 253.4739 | 0.0096013 | 29.785 | 0 | 0
29.8043 | 249.5369 | 0.0094522 | 29.8043 | 0 | 0
29.8235 | 245.4364 | 0.0092968 | 29.8235 | 0 | 0
29.8428 | 235.8736 | 0.0089346 | 29.8428 | 0 | 0
29.862 | 225.0457 | 0.0085245 | 29.862 | 0 | 0
29.8812 | 216.9485 | 0.0082177 | 29.8812 | 0 | 0
29.9005 | 214.377 | 0.0081203 | 29.9005 | 0 | 0
29.9197 | 224.1368 | 0.00849 | 29.9197 | 0 | 0
29.939 | 236.4387 | 0.008956 | 29.939 | 0 | 0
29.9582 | 250.5392 | 0.0094901 | 29.9582 | 0 | 0
29.9775 | 271.7888 | 0.010295 | 29.9775 | 0 | 0
29.9967 | 301.9334 | 0.011437 | 29.9967 | 0 | 0
30.0159 | 314.4711 | 0.011912 | 30.0159 | 0 | 0
30.0352 | 310.7059 | 0.011769 | 30.0352 | 0 | 0
30.0544 | 280.1481 | 0.010612 | 30.0544 | 0 | 0
30.0737 | 242.629 | 0.0091905 | 30.0737 | 0 | 0
30.0929 | 222.2383 | 0.0084181 | 30.0929 | 0 | 0
30.1121 | 221.4115 | 0.0083868 | 30.1121 | 0 | 0
30.1314 | 248.1581 | 0.0093999 | 30.1314 | 0 | 0
30.1506 | 262.7187 | 0.0099515 | 30.1506 | 0 | 0
30.1699 | 246.706 | 0.0093449 | 30.1699 | 0 | 0
30.1891 | 244.2858 | 0.0092532 | 30.1891 | 0 | 0
30.2083 | 278.642 | 0.010555 | 30.2083 | 0 | 0
30.2276 | 293.0463 | 0.0111 | 30.2276 | 0 | 0
30.2468 | 278.9494 | 0.010566 | 30.2468 | 0 | 0
30.2661 | 269.7593 | 0.010218 | 30.2661 | 0 | 0
30.2853 | 264.7951 | 0.01003 | 30.2853 | 0 | 0
30.3045 | 268.9142 | 0.010186 | 30.3045 | 0 | 0
30.3238 | 272.2458 | 0.010312 | 30.3238 | 0 | 0
30.343 | 258.5683 | 0.0097943 | 30.343 | 0 | 0
30.3623 | 245.6311 | 0.0093042 | 30.3623 | 0 | 0
30.3815 | 238.8371 | 0.0090469 | 30.3815 | 0 | 0
30.4007 | 241.6519 | 0.0091535 | 30.4007 | 0 | 0
30.42 | 254.352 | 0.0096345 | 30.42 | 0 | 0
30.4392 | 261.8322 | 0.0099179 | 30.4392 | 0 | 0
30.4585 | 264.7849 | 0.01003 | 30.4585 | 0 | 0
30.4777 | 274.4737 | 0.010397 | 30.4777 | 0 | 0
30.497 | 284.5992 | 0.01078 | 30.497 | 0 | 0
30.5162 | 266.1653 | 0.010082 | 30.5162 | 0 | 0
30.5354 | 239.8361 | 0.0090847 | 30.5354 | 0 | 0
30.5547 | 248.0113 | 0.0093944 | 30.5547 | 0 | 0
30.5739 | 271.9617 | 0.010302 | 30.5739 | 0 | 0
30.5932 | 283.4921 | 0.010738 | 30.5932 | 0 | 0
30.6124 | 288.7018 | 0.010936 | 30.6124 | 0 | 0
30.6316 | 276.8354 | 0.010486 | 30.6316 | 0 | 0
30.6509 | 259.6239 | 0.0098342 | 30.6509 | 0 | 0
30.6701 | 238.302 | 0.0090266 | 30.6701 | 0 | 0
30.6894 | 232.4199 | 0.0088038 | 30.6894 | 0 | 0
30.7086 | 236.6208 | 0.0089629 | 30.7086 | 0 | 0
30.7279 | 238.1367 | 0.0090203 | 30.7279 | 0 | 0
30.7471 | 237.936 | 0.0090127 | 30.7471 | 0 | 0
30.7663 | 238.7599 | 0.0090439 | 30.7663 | 0 | 0
30.7856 | 241.1882 | 0.0091359 | 30.7856 | 0 | 0
30.8048 | 246.1103 | 0.0093224 | 30.8048 | 0 | 0
30.824 | 248.0061 | 0.0093942 | 30.824 | 0 | 0
30.8433 | 241.2597 | 0.0091386 | 30.8433 | 0 | 0
30.8625 | 237.3864 | 0.0089919 | 30.8625 | 0 | 0
30.8818 | 246.6883 | 0.0093443 | 30.8818 | 0 | 0
30.901 | 258.1907 | 0.00978 | 30.901 | 0 | 0
30.9203 | 267.3596 | 0.010127 | 30.9203 | 0 | 0
30.9395 | 254.2066 | 0.009629 | 30.9395 | 0 | 0
30.9587 | 231.9099 | 0.0087845 | 30.9587 | 0 | 0
30.978 | 241.3287 | 0.0091412 | 30.978 | 0 | 0
30.9972 | 262.8218 | 0.0099554 | 30.9972 | 0 | 0
31.0165 | 283.579 | 0.010742 | 31.0165 | 0 | 0
31.0357 | 296.5154 | 0.011232 | 31.0357 | 0 | 0
31.0549 | 289.7278 | 0.010975 | 31.0549 | 0 | 0
31.0742 | 280.8414 | 0.010638 | 31.0742 | 0 | 0
31.0934 | 270.6234 | 0.010251 | 31.0934 | 0 | 0
31.1127 | 256.9908 | 0.0097345 | 31.1127 | 0 | 0
31.1319 | 240.4371 | 0.0091075 | 31.1319 | 0 | 0
31.1512 | 243.1173 | 0.009209 | 31.1512 | 0 | 0
31.1704 | 258.9346 | 0.0098081 | 31.1704 | 0 | 0
31.1896 | 280.5551 | 0.010627 | 31.1896 | 0 | 0
31.2089 | 297.3109 | 0.011262 | 31.2089 | 0 | 0
31.2281 | 290.2256 | 0.010993 | 31.2281 | 0 | 0
31.2474 | 272.7056 | 0.01033 | 31.2474 | 0 | 0
31.2666 | 253.1181 | 0.0095878 | 31.2666 | 0 | 0
31.2858 | 239.6644 | 0.0090782 | 31.2858 | 0 | 0
31.3051 | 241.5638 | 0.0091501 | 31.3051 | 0 | 0
31.3243 | 246.4298 | 0.0093345 | 31.3243 | 0 | 0
31.3436 | 251.6137 | 0.0095308 | 31.3436 | 0 | 0
31.3628 | 243.0559 | 0.0092067 | 31.3628 | 0 | 0
31.382 | 227.1917 | 0.0086057 | 31.382 | 0 | 0
31.4013 | 240.2233 | 0.0090994 | 31.4013 | 0 | 0
31.4205 | 251.7661 | 0.0095366 | 31.4205 | 0 | 0
31.4398 | 242.4897 | 0.0091852 | 31.4398 | 0 | 0
31.459 | 230.2341 | 0.008721 | 31.459 | 0 | 0
31.4782 | 231.5029 | 0.008769 | 31.4782 | 0 | 0
31.4975 | 237.6335 | 0.0090013 | 31.4975 | 0 | 0
31.5167 | 246.4541 | 0.0093354 | 31.5167 | 0 | 0
31.536 | 261.3009 | 0.0098978 | 31.536 | 0 | 0
31.5552 | 280.628 | 0.01063 | 31.5552 | 0 | 0
31.5744 | 273.8095 | 0.010372 | 31.5744 | 0 | 0
31.5937 | 247.5333 | 0.0093763 | 31.5937 | 0 | 0
31.6129 | 228.518 | 0.008656 | 31.6129 | 0 | 0
31.6322 | 217.311 | 0.0082315 | 31.6322 | 0 | 0
31.6514 | 220.0786 | 0.0083363 | 31.6514 | 0 | 0
31.6706 | 226.8237 | 0.0085918 | 31.6706 | 0 | 0
31.6899 | 225.8197 | 0.0085538 | 31.6899 | 0 | 0
31.7091 | 0 | 0 | 31.7091 | 0 | 0
Degrees | (Cd) |  | Degrees | (Cd)
Degrees | (Cd) |  | Degrees | (Cd)
Degrees | (Cd) |  | Degrees | (Cd)
Degrees | (Cd)
Degrees | (Cd)

## 25-50 Zoom Wide
S4 LED
S4WRD-C2 | 2022-12-05
Lens Tube | Beam Angle | Field Angle
25-50 Zoom Wide | 37.3 | 48.55
Mode | Candela | Field Lumens | Beam Lumens | Power Consump | Efficacy (lpw)
Full ON | 18931 | 5981 | 3750 | 143 | 41.8252
3200K | 15813.3977 | 4996.0346 | 3132.4411 | 109 | 45.8352
5600K | 17781.917 | 5617.9624 | 3522.3807 | 124 | 45.3061
Red / Direct | 2627.0677 | 829.9874 | 520.39 | 50.1 | 16.5666
Amber / Direct | 6122.883 | 1934.4442 | 1212.8684 | 50.2 | 38.5347
Green / Direct | 9526.6271 | 3009.8123 | 1887.1085 | 50.4 | 59.7185
Blue / Direct | 1965.3668 | 620.9318 | 389.3152 | 50.2 | 12.3692
| For Field diameter at any distance, multiply distance by |  |  |  | 0.90198
| For Beam diameter at any distance, multiply distance by |  |  |  | 0.67502
Dist for 1.0 fc
Direct Full | Throw Distance (ft) | 10 | 15 | 20 | 30 | 137.59 | Regulated mode
| Throw Distance (m) | 3.048 | 4.572 | 6.096 | 9.144 | 41.9374
| Field Diameter (ft) | 9.0198 | 13.5298 | 18.0397 | 27.0595
| Field Diameter (m) | 2.7492 | 4.1239 | 5.4985 | 8.2477
| Illuminance (fc) | 189.31 | 84.1378 | 47.3275 | 21.0344
| Illuminance (lux) | 2037.7139 | 905.6506 | 509.4285 | 226.4127
Test Distance | Iso-Illuminance Diagram grid lines
2.032 | 0 | 0.3 | 0.6 | 0.9
| 0 | 0.14764 | 0.29528 | 0.44291
Measurement: 25-50z wide max lumens (peak Z focus) - Intensity |  |  | Measurement: 25-50z wide max lumens (peak Z focus) - Intensity
Degrees | (Cd) |  | Degrees | (Cd)
-39.9619 | 0 | 0 | -39.9619 | 0 | 0
-39.9376 | 0 | 0 | -39.9376 | 0 | 0
-39.9134 | 0 | 0 | -39.9134 | 0 | 0
-39.8891 | 0 | 0 | -39.8891 | 0 | 0
-39.8649 | 0 | 0 | -39.8649 | 0 | 0
-39.8406 | 0 | 0 | -39.8406 | 0 | 0
-39.8164 | 0 | 0 | -39.8164 | 0 | 0
-39.7921 | 0 | 0 | -39.7921 | 0 | 0
-39.7679 | 0 | 0 | -39.7679 | 0 | 0
-39.7436 | 0 | 0 | -39.7436 | 0 | 0
-39.7194 | 0 | 0 | -39.7194 | 0 | 0
-39.6951 | 0 | 0 | -39.6951 | 0 | 0
-39.6709 | 0 | 0 | -39.6709 | 0 | 0
-39.6466 | 0 | 0 | -39.6466 | 0 | 0
-39.6224 | 0 | 0 | -39.6224 | 0 | 0
-39.5981 | 0 | 0 | -39.5981 | 0 | 0
-39.5739 | 0 | 0 | -39.5739 | 0 | 0
-39.5496 | 0 | 0 | -39.5496 | 0 | 0
-39.5254 | 0 | 0 | -39.5254 | 0 | 0
-39.5012 | 0 | 0 | -39.5012 | 0 | 0
-39.4769 | 0 | 0 | -39.4769 | 0 | 0
-39.4526 | 0 | 0 | -39.4526 | 0 | 0
-39.4284 | 0 | 0 | -39.4284 | 0 | 0
-39.4042 | 0 | 0 | -39.4042 | 0 | 0
-39.3799 | 0 | 0 | -39.3799 | 0 | 0
-39.3557 | 0 | 0 | -39.3557 | 0 | 0
-39.3314 | 0 | 0 | -39.3314 | 0 | 0
-39.3072 | 0 | 0 | -39.3072 | 0 | 0
-39.2829 | 0 | 0 | -39.2829 | 0 | 0
-39.2587 | 0 | 0 | -39.2587 | 0 | 0
-39.2344 | 0 | 0 | -39.2344 | 0 | 0
-39.2102 | 0 | 0 | -39.2102 | 0 | 0
-39.1859 | 0 | 0 | -39.1859 | 0 | 0
-39.1617 | 0 | 0 | -39.1617 | 0 | 0
-39.1374 | 0 | 0 | -39.1374 | 0 | 0
-39.1132 | 0 | 0 | -39.1132 | 0 | 0
-39.0889 | 0 | 0 | -39.0889 | 0 | 0
-39.0647 | 0 | 0 | -39.0647 | 0 | 0
-39.0404 | 0 | 0 | -39.0404 | 0 | 0
-39.0162 | 0 | 0 | -39.0162 | 0 | 0
-38.9919 | 0 | 0 | -38.9919 | 0 | 0
-38.9677 | 0 | 0 | -38.9677 | 0 | 0
-38.9434 | 0 | 0 | -38.9434 | 0 | 0
-38.9192 | 0 | 0 | -38.9192 | 0 | 0
-38.8949 | 0 | 0 | -38.8949 | 0 | 0
-38.8707 | 0 | 0 | -38.8707 | 0 | 0
-38.8464 | 0 | 0 | -38.8464 | 0 | 0
-38.8222 | 0 | 0 | -38.8222 | 0 | 0
-38.7979 | 0 | 0 | -38.7979 | 0 | 0
-38.7737 | 0 | 0 | -38.7737 | 0 | 0
-38.7494 | 0 | 0 | -38.7494 | 0 | 0
-38.7252 | 0 | 0 | -38.7252 | 0 | 0
-38.7009 | 0 | 0 | -38.7009 | 0 | 0
-38.6767 | 0 | 0 | -38.6767 | 0 | 0
-38.6524 | 0 | 0 | -38.6524 | 0 | 0
-38.6282 | 0 | 0 | -38.6282 | 0 | 0
-38.6039 | 0 | 0 | -38.6039 | 0 | 0
-38.5797 | 0 | 0 | -38.5797 | 0 | 0
-38.5555 | 0 | 0 | -38.5555 | 0 | 0
-38.5312 | 0 | 0 | -38.5312 | 0 | 0
-38.507 | 0 | 0 | -38.507 | 0 | 0
-38.4827 | 0 | 0 | -38.4827 | 0 | 0
-38.4584 | 0 | 0 | -38.4584 | 0 | 0
-38.4342 | 0 | 0 | -38.4342 | 0 | 0
-38.41 | 0 | 0 | -38.41 | 0 | 0
-38.3857 | 0 | 0 | -38.3857 | 0 | 0
-38.3615 | 0 | 0 | -38.3615 | 0 | 0
-38.3372 | 0 | 0 | -38.3372 | 0 | 0
-38.313 | 0 | 0 | -38.313 | 0 | 0
-38.2887 | 0 | 0 | -38.2887 | 0 | 0
-38.2645 | 0 | 0 | -38.2645 | 0 | 0
-38.2402 | 0 | 0 | -38.2402 | 0 | 0
-38.216 | 0 | 0 | -38.216 | 0 | 0
-38.1917 | 0 | 0 | -38.1917 | 0 | 0
-38.1675 | 0 | 0 | -38.1675 | 0 | 0
-38.1432 | 0 | 0 | -38.1432 | 0 | 0
-38.119 | 0 | 0 | -38.119 | 0 | 0
-38.0947 | 0 | 0 | -38.0947 | 0 | 0
-38.0705 | 0 | 0 | -38.0705 | 0 | 0
-38.0462 | 0 | 0 | -38.0462 | 0 | 0
-38.022 | 0 | 0 | -38.022 | 0 | 0
-37.9977 | 0 | 0 | -37.9977 | 0 | 0
-37.9735 | 0 | 0 | -37.9735 | 0 | 0
-37.9492 | 0 | 0 | -37.9492 | 0 | 0
-37.925 | 0 | 0 | -37.925 | 0 | 0
-37.9007 | 0 | 0 | -37.9007 | 0 | 0
-37.8765 | 0 | 0 | -37.8765 | 0 | 0
-37.8522 | 0 | 0 | -37.8522 | 0 | 0
-37.828 | 0 | 0 | -37.828 | 0 | 0
-37.8037 | 0 | 0 | -37.8037 | 0 | 0
-37.7795 | 0 | 0 | -37.7795 | 0 | 0
-37.7552 | 0 | 0 | -37.7552 | 0 | 0
-37.731 | 0 | 0 | -37.731 | 0 | 0
-37.7067 | 0 | 0 | -37.7067 | 0 | 0
-37.6825 | 0 | 0 | -37.6825 | 0 | 0
-37.6583 | 0 | 0 | -37.6583 | 0 | 0
-37.634 | 0 | 0 | -37.634 | 0 | 0
-37.6097 | 0 | 0 | -37.6097 | 0 | 0
-37.5855 | 0 | 0 | -37.5855 | 0 | 0
-37.5613 | 0 | 0 | -37.5613 | 0 | 0
-37.537 | 0 | 0 | -37.537 | 0 | 0
-37.5127 | 0 | 0 | -37.5127 | 0 | 0
-37.4885 | 0 | 0 | -37.4885 | 0 | 0
-37.4643 | 0 | 0 | -37.4643 | 0 | 0
-37.44 | 0 | 0 | -37.44 | 0 | 0
-37.4158 | 0 | 0 | -37.4158 | 0 | 0
-37.3915 | 0 | 0 | -37.3915 | 0 | 0
-37.3673 | 0 | 0 | -37.3673 | 0 | 0
-37.343 | 0 | 0 | -37.343 | 0 | 0
-37.3188 | 0 | 0 | -37.3188 | 0 | 0
-37.2945 | 0 | 0 | -37.2945 | 0 | 0
-37.2703 | 0 | 0 | -37.2703 | 0 | 0
-37.246 | 0 | 0 | -37.246 | 0 | 0
-37.2218 | 0 | 0 | -37.2218 | 0 | 0
-37.1975 | 0 | 0 | -37.1975 | 0 | 0
-37.1733 | 0 | 0 | -37.1733 | 0 | 0
-37.149 | 0 | 0 | -37.149 | 0 | 0
-37.1248 | 0 | 0 | -37.1248 | 0 | 0
-37.1005 | 0 | 0 | -37.1005 | 0 | 0
-37.0763 | 0 | 0 | -37.0763 | 0 | 0
-37.052 | 0 | 0 | -37.052 | 0 | 0
-37.0278 | 0 | 0 | -37.0278 | 0 | 0
-37.0035 | 0 | 0 | -37.0035 | 0 | 0
-36.9793 | 0 | 0 | -36.9793 | 0 | 0
-36.955 | 0 | 0 | -36.955 | 0 | 0
-36.9308 | 0 | 0 | -36.9308 | 0 | 0
-36.9065 | 0 | 0 | -36.9065 | 0 | 0
-36.8823 | 0 | 0 | -36.8823 | 0 | 0
-36.858 | 0 | 0 | -36.858 | 0 | 0
-36.8338 | 0 | 0 | -36.8338 | 0 | 0
-36.8095 | 0 | 0 | -36.8095 | 0 | 0
-36.7853 | 0 | 0 | -36.7853 | 0 | 0
-36.761 | 0 | 0 | -36.761 | 0 | 0
-36.7368 | 0 | 0 | -36.7368 | 0 | 0
-36.7125 | 0 | 0 | -36.7125 | 0 | 0
-36.6883 | 0 | 0 | -36.6883 | 0 | 0
-36.6641 | 0 | 0 | -36.6641 | 0 | 0
-36.6398 | 0 | 0 | -36.6398 | 0 | 0
-36.6155 | 0 | 0 | -36.6155 | 0 | 0
-36.5913 | 0 | 0 | -36.5913 | 0 | 0
-36.5671 | 0 | 0 | -36.5671 | 0 | 0
-36.5428 | 0 | 0 | -36.5428 | 0 | 0
-36.5185 | 0 | 0 | -36.5185 | 0 | 0
-36.4943 | 0 | 0 | -36.4943 | 0 | 0
-36.4701 | 0 | 0 | -36.4701 | 0 | 0
-36.4458 | 0 | 0 | -36.4458 | 0 | 0
-36.4216 | 0 | 0 | -36.4216 | 0 | 0
-36.3973 | 0 | 0 | -36.3973 | 0 | 0
-36.3731 | 0 | 0 | -36.3731 | 0 | 0
-36.3488 | 0 | 0 | -36.3488 | 0 | 0
-36.3246 | 0 | 0 | -36.3246 | 0 | 0
-36.3003 | 0 | 0 | -36.3003 | 0 | 0
-36.2761 | 0 | 0 | -36.2761 | 0 | 0
-36.2518 | 0 | 0 | -36.2518 | 0 | 0
-36.2276 | 0 | 0 | -36.2276 | 0 | 0
-36.2033 | 0 | 0 | -36.2033 | 0 | 0
-36.1791 | 0 | 0 | -36.1791 | 0 | 0
-36.1548 | 0 | 0 | -36.1548 | 0 | 0
-36.1306 | 1.5678 | 8.4292e-05 | -36.1306 | 0 | 0
-36.1063 | 38.0114 | 0.0020436 | -36.1063 | 0 | 0
-36.0821 | 85.8221 | 0.0046141 | -36.0821 | 0 | 0
-36.0578 | 58.1474 | 0.0031262 | -36.0578 | 0 | 0
-36.0336 | 68.9646 | 0.0037078 | -36.0336 | 0 | 0
-36.0093 | 84.8291 | 0.0045607 | -36.0093 | 0 | 0
-35.9851 | 55.0832 | 0.0029615 | -35.9851 | 0 | 0
-35.9608 | 60.3242 | 0.0032432 | -35.9608 | 0 | 0
-35.9366 | 64.1465 | 0.0034487 | -35.9366 | 0 | 0
-35.9123 | 58.7217 | 0.0031571 | -35.9123 | 0 | 0
-35.8881 | 79.4327 | 0.0042706 | -35.8881 | 0 | 0
-35.8638 | 82.3689 | 0.0044284 | -35.8638 | 0 | 0
-35.8396 | 65.9526 | 0.0035458 | -35.8396 | 0 | 0
-35.8153 | 46.8232 | 0.0025174 | -35.8153 | 0 | 0
-35.7911 | 51.1623 | 0.0027507 | -35.7911 | 0 | 0
-35.7668 | 70.9943 | 0.0038169 | -35.7668 | 0 | 0
-35.7426 | 63.831 | 0.0034318 | -35.7426 | 0 | 0
-35.7184 | 67.6092 | 0.0036349 | -35.7184 | 0 | 0
-35.6941 | 46.3704 | 0.002493 | -35.6941 | 0 | 0
-35.6698 | 49.2419 | 0.0026474 | -35.6698 | 0 | 0
-35.6456 | 47.2204 | 0.0025387 | -35.6456 | 0 | 0
-35.6213 | 36.8536 | 0.0019814 | -35.6213 | 0 | 0
-35.5971 | 57.202 | 0.0030754 | -35.5971 | 0 | 0
-35.5729 | 58.1102 | 0.0031242 | -35.5729 | 0 | 0
-35.5486 | 47.3044 | 0.0025432 | -35.5486 | 0 | 0
-35.5244 | 63.742 | 0.003427 | -35.5244 | 0 | 0
-35.5001 | 43.9811 | 0.0023646 | -35.5001 | 0 | 0
-35.4759 | 38.1066 | 0.0020487 | -35.4759 | 0 | 0
-35.4516 | 65.2609 | 0.0035086 | -35.4516 | 0 | 0
-35.4274 | 44.4425 | 0.0023894 | -35.4274 | 0 | 0
-35.4031 | 78.7212 | 0.0042323 | -35.4031 | 0 | 0
-35.3789 | 68.6806 | 0.0036925 | -35.3789 | 0 | 0
-35.3546 | 70.6992 | 0.003801 | -35.3546 | 0 | 0
-35.3304 | 76.8545 | 0.004132 | -35.3304 | 0 | 0
-35.3061 | 54.7631 | 0.0029443 | -35.3061 | 0 | 0
-35.2819 | 49.7527 | 0.0026749 | -35.2819 | 0 | 0
-35.2576 | 68.2132 | 0.0036674 | -35.2576 | 0 | 0
-35.2334 | 57.9522 | 0.0031157 | -35.2334 | 0 | 0
-35.2091 | 50.759 | 0.002729 | -35.2091 | 0 | 0
-35.1849 | 48.5355 | 0.0026094 | -35.1849 | 0 | 0
-35.1606 | 56.4474 | 0.0030348 | -35.1606 | 0 | 0
-35.1364 | 64.374 | 0.003461 | -35.1364 | 0 | 0
-35.1121 | 37.1958 | 0.0019998 | -35.1121 | 0 | 0
-35.0879 | 50.188 | 0.0026983 | -35.0879 | 0 | 0
-35.0636 | 36.7656 | 0.0019766 | -35.0636 | 0 | 0
-35.0394 | 67.1719 | 0.0036114 | -35.0394 | 0 | 0
-35.0151 | 74.1606 | 0.0039871 | -35.0151 | 0 | 0
-34.9909 | 57.2456 | 0.0030777 | -34.9909 | 0 | 0
-34.9666 | 81.9677 | 0.0044069 | -34.9666 | 0 | 0
-34.9424 | 56.1161 | 0.003017 | -34.9424 | 0 | 0
-34.9181 | 43.8092 | 0.0023553 | -34.9181 | 0 | 0
-34.8939 | 55.5536 | 0.0029868 | -34.8939 | 0 | 0
-34.8696 | 47.7451 | 0.0025669 | -34.8696 | 0 | 0
-34.8454 | 77.2097 | 0.0041511 | -34.8454 | 0 | 0
-34.8211 | 73.9908 | 0.003978 | -34.8211 | 0 | 0
-34.7969 | 82.718 | 0.0044472 | -34.7969 | 0 | 0
-34.7726 | 87.0357 | 0.0046793 | -34.7726 | 0 | 0
-34.7484 | 79.5398 | 0.0042763 | -34.7484 | 0 | 0
-34.7242 | 71.006 | 0.0038175 | -34.7242 | 0 | 0
-34.6999 | 64.7695 | 0.0034822 | -34.6999 | 0 | 0
-34.6757 | 79.0518 | 0.0042501 | -34.6757 | 0 | 0
-34.6514 | 79.2036 | 0.0042583 | -34.6514 | 0 | 0
-34.6272 | 73.9274 | 0.0039746 | -34.6272 | 0 | 0
-34.6029 | 68.4952 | 0.0036825 | -34.6029 | 0 | 0
-34.5787 | 65.2254 | 0.0035067 | -34.5787 | 0 | 0
-34.5544 | 64.172 | 0.0034501 | -34.5544 | 0 | 0
-34.5302 | 79.7493 | 0.0042876 | -34.5302 | 0 | 0
-34.5059 | 76.781 | 0.004128 | -34.5059 | 0 | 0
-34.4817 | 57.6295 | 0.0030984 | -34.4817 | 0 | 0
-34.4574 | 56.0691 | 0.0030145 | -34.4574 | 0 | 0
-34.4332 | 57.0876 | 0.0030692 | -34.4332 | 0 | 0
-34.4089 | 51.2799 | 0.002757 | -34.4089 | 0 | 0
-34.3847 | 77.9379 | 0.0041902 | -34.3847 | 0 | 0
-34.3604 | 83.2231 | 0.0044744 | -34.3604 | 0 | 0
-34.3362 | 72.2856 | 0.0038863 | -34.3362 | 0 | 0
-34.3119 | 56.8377 | 0.0030558 | -34.3119 | 0 | 0
-34.2877 | 69.3343 | 0.0037277 | -34.2877 | 0 | 0
-34.2634 | 66.5357 | 0.0035772 | -34.2634 | 0 | 0
-34.2392 | 56.4213 | 0.0030334 | -34.2392 | 0 | 0
-34.2149 | 59.0327 | 0.0031738 | -34.2149 | 0 | 0
-34.1907 | 78.0814 | 0.0041979 | -34.1907 | 0 | 0
-34.1664 | 63.7458 | 0.0034272 | -34.1664 | 0 | 0
-34.1422 | 54.8404 | 0.0029484 | -34.1422 | 0 | 0
-34.1179 | 69.606 | 0.0037423 | -34.1179 | 0 | 0
-34.0937 | 64.0445 | 0.0034433 | -34.0937 | 0 | 0
-34.0694 | 53.6508 | 0.0028845 | -34.0694 | 0 | 0
-34.0452 | 61.6087 | 0.0033123 | -34.0452 | 0 | 0
-34.0209 | 78.0549 | 0.0041965 | -34.0209 | 0 | 0
-33.9967 | 92.5518 | 0.0049759 | -33.9967 | 0 | 0
-33.9724 | 74.4541 | 0.0040029 | -33.9724 | 0 | 0
-33.9482 | 48.9761 | 0.0026331 | -33.9482 | 0 | 0
-33.9239 | 93.6696 | 0.005036 | -33.9239 | 0 | 0
-33.8997 | 66.764 | 0.0035895 | -33.8997 | 0 | 0
-33.8755 | 43.1106 | 0.0023178 | -33.8755 | 0 | 0
-33.8512 | 61.5424 | 0.0033087 | -33.8512 | 0 | 0
-33.8269 | 80.1461 | 0.0043089 | -33.8269 | 0 | 0
-33.8027 | 74.1545 | 0.0039868 | -33.8027 | 0 | 0
-33.7784 | 68.5018 | 0.0036829 | -33.7784 | 0 | 0
-33.7542 | 63.4765 | 0.0034127 | -33.7542 | 0 | 0
-33.73 | 68.0684 | 0.0036596 | -33.73 | 0 | 0
-33.7057 | 76.3105 | 0.0041027 | -33.7057 | 0 | 0
-33.6815 | 73.3257 | 0.0039422 | -33.6815 | 0 | 0
-33.6572 | 76.0908 | 0.0040909 | -33.6572 | 0 | 0
-33.633 | 69.447 | 0.0037337 | -33.633 | 0 | 0
-33.6087 | 76.2786 | 0.004101 | -33.6087 | 0 | 0
-33.5845 | 91.1574 | 0.0049009 | -33.5845 | 0 | 0
-33.5602 | 77.0796 | 0.0041441 | -33.5602 | 0 | 0
-33.536 | 64.7529 | 0.0034813 | -33.536 | 0 | 0
-33.5117 | 61.6261 | 0.0033132 | -33.5117 | 0 | 0
-33.4875 | 84.3333 | 0.0045341 | -33.4875 | 0 | 0
-33.4632 | 71.852 | 0.003863 | -33.4632 | 0 | 0
-33.439 | 70.4186 | 0.0037859 | -33.439 | 0 | 0
-33.4147 | 57.4076 | 0.0030864 | -33.4147 | 0 | 0
-33.3905 | 50.9772 | 0.0027407 | -33.3905 | 0 | 0
-33.3662 | 45.7507 | 0.0024597 | -33.3662 | 0 | 0
-33.342 | 72.6264 | 0.0039046 | -33.342 | 0 | 0
-33.3177 | 83.5596 | 0.0044925 | -33.3177 | 0 | 0
-33.2935 | 86.2829 | 0.0046389 | -33.2935 | 0 | 0
-33.2692 | 73.3695 | 0.0039446 | -33.2692 | 0 | 0
-33.245 | 76.1316 | 0.0040931 | -33.245 | 0 | 0
-33.2207 | 83.5037 | 0.0044894 | -33.2207 | 0 | 0
-33.1965 | 81.9881 | 0.004408 | -33.1965 | 0 | 0
-33.1722 | 58.38 | 0.0031387 | -33.1722 | 0 | 0
-33.148 | 63.4722 | 0.0034125 | -33.148 | 0 | 0
-33.1237 | 64.3155 | 0.0034578 | -33.1237 | 0 | 0
-33.0995 | 52.9164 | 0.002845 | -33.0995 | 0 | 0
-33.0752 | 50.1389 | 0.0026956 | -33.0752 | 0 | 0
-33.051 | 76.7226 | 0.0041249 | -33.051 | 0 | 0
-33.0267 | 87.0081 | 0.0046779 | -33.0267 | 0 | 0
-33.0025 | 75.5637 | 0.0040626 | -33.0025 | 0 | 0
-32.9782 | 84.6557 | 0.0045514 | -32.9782 | 0 | 0
-32.954 | 78.0329 | 0.0041953 | -32.954 | 0 | 0
-32.9297 | 55.4131 | 0.0029792 | -32.9297 | 0 | 0
-32.9055 | 53.3341 | 0.0028674 | -32.9055 | 0 | 0
-32.8813 | 65.0373 | 0.0034966 | -32.8813 | 0 | 0
-32.857 | 76.818 | 0.00413 | -32.857 | 0 | 0
-32.8327 | 60.9556 | 0.0032772 | -32.8327 | 0 | 0
-32.8085 | 94.5171 | 0.0050816 | -32.8085 | 0 | 0
-32.7843 | 70.6103 | 0.0037963 | -32.7843 | 0 | 0
-32.76 | 63.1984 | 0.0033978 | -32.76 | 0 | 0
-32.7358 | 80.261 | 0.0043151 | -32.7358 | 0 | 0
-32.7115 | 67.1931 | 0.0036125 | -32.7115 | 0 | 0
-32.6873 | 79.7931 | 0.00429 | -32.6873 | 0 | 0
-32.663 | 78.7611 | 0.0042345 | -32.663 | 0 | 0
-32.6388 | 82.6546 | 0.0044438 | -32.6388 | 0 | 0
-32.6145 | 75.1127 | 0.0040383 | -32.6145 | 0 | 0
-32.5903 | 85.4578 | 0.0045945 | -32.5903 | 0 | 0
-32.566 | 84.1353 | 0.0045234 | -32.566 | 0 | 0
-32.5418 | 66.3109 | 0.0035651 | -32.5418 | 0 | 0
-32.5175 | 55.7032 | 0.0029948 | -32.5175 | 0 | 0
-32.4933 | 60.0934 | 0.0032308 | -32.4933 | 0 | 0
-32.469 | 72.4814 | 0.0038968 | -32.469 | 0 | 0
-32.4448 | 58.0357 | 0.0031202 | -32.4448 | 0 | 0
-32.4205 | 57.1338 | 0.0030717 | -32.4205 | 0 | 0
-32.3963 | 70.9563 | 0.0038149 | -32.3963 | 0 | 0
-32.372 | 65.2919 | 0.0035103 | -32.372 | 0 | 0
-32.3478 | 60.6541 | 0.003261 | -32.3478 | 0 | 0
-32.3235 | 65.0041 | 0.0034948 | -32.3235 | 0 | 0
-32.2993 | 71.9486 | 0.0038682 | -32.2993 | 0 | 0
-32.275 | 53.4781 | 0.0028752 | -32.275 | 0 | 0
-32.2508 | 55.1526 | 0.0029652 | -32.2508 | 0 | 0
-32.2265 | 57.541 | 0.0030936 | -32.2265 | 0 | 0
-32.2023 | 59.0828 | 0.0031765 | -32.2023 | 0 | 0
-32.178 | 64.4312 | 0.003464 | -32.178 | 0 | 0
-32.1538 | 56.2924 | 0.0030265 | -32.1538 | 0 | 0
-32.1295 | 19.0501 | 0.0010242 | -32.1295 | 0 | 0
-32.1053 | 64.7407 | 0.0034807 | -32.1053 | 88.384 | 0.0047518
-32.081 | 72.5014 | 0.0038979 | -32.081 | 89.4753 | 0.0048105
-32.0568 | 77.805 | 0.0041831 | -32.0568 | 98.2707 | 0.0052834
-32.0325 | 61.9968 | 0.0033332 | -32.0325 | 113.4244 | 0.0060981
-32.0083 | 74.8014 | 0.0040216 | -32.0083 | 120.0796 | 0.0064559
-31.984 | 55.8246 | 0.0030013 | -31.984 | 122.3456 | 0.0065777
-31.9598 | 33.1037 | 0.0017798 | -31.9598 | 78.3092 | 0.0042102
-31.9355 | 60.1527 | 0.003234 | -31.9355 | 110.8038 | 0.0059572
-31.9113 | 62.2149 | 0.0033449 | -31.9113 | 102.3708 | 0.0055038
-31.887 | 77.4028 | 0.0041614 | -31.887 | 96.2974 | 0.0051773
-31.8628 | 77.5149 | 0.0041675 | -31.8628 | 106.072 | 0.0057028
-31.8386 | 69.0826 | 0.0037141 | -31.8386 | 95.1362 | 0.0051148
-31.8143 | 77.684 | 0.0041766 | -31.8143 | 99.5369 | 0.0053514
-31.7901 | 91.2569 | 0.0049063 | -31.7901 | 109.7636 | 0.0059013
-31.7658 | 59.0841 | 0.0031766 | -31.7658 | 105.6597 | 0.0056806
-31.7416 | 61.6443 | 0.0033142 | -31.7416 | 113.9447 | 0.0061261
-31.7173 | 79.6241 | 0.0042809 | -31.7173 | 113.7814 | 0.0061173
-31.6931 | 88.9815 | 0.004784 | -31.6931 | 109.3631 | 0.0058797
-31.6688 | 105.9224 | 0.0056948 | -31.6688 | 102.2556 | 0.0054976
-31.6446 | 82.5123 | 0.0044361 | -31.6446 | 122.028 | 0.0065606
-31.6203 | 82.4627 | 0.0044335 | -31.6203 | 112.5187 | 0.0060494
-31.5961 | 64.973 | 0.0034932 | -31.5961 | 120.3592 | 0.0064709
-31.5718 | 81.825 | 0.0043992 | -31.5718 | 115.2246 | 0.0061949
-31.5476 | 79.0034 | 0.0042475 | -31.5476 | 108.4734 | 0.0058319
-31.5233 | 79.59 | 0.004279 | -31.5233 | 109.7174 | 0.0058988
-31.4991 | 79.2835 | 0.0042626 | -31.4991 | 116.397 | 0.0062579
-31.4748 | 77.7713 | 0.0041813 | -31.4748 | 116.2174 | 0.0062482
-31.4506 | 69.5457 | 0.003739 | -31.4506 | 114.1049 | 0.0061347
-31.4263 | 62.7371 | 0.003373 | -31.4263 | 134.3721 | 0.0072243
-31.4021 | 67.905 | 0.0036508 | -31.4021 | 134.9798 | 0.007257
-31.3778 | 69.1689 | 0.0037188 | -31.3778 | 136.7429 | 0.0073518
-31.3536 | 74.3775 | 0.0039988 | -31.3536 | 129.4168 | 0.0069579
-31.3293 | 71.0567 | 0.0038203 | -31.3293 | 96.2797 | 0.0051763
-31.3051 | 70.813 | 0.0038072 | -31.3051 | 95.499 | 0.0051344
-31.2808 | 69.0768 | 0.0037138 | -31.2808 | 104.541 | 0.0056205
-31.2566 | 73.6573 | 0.0039601 | -31.2566 | 109.9193 | 0.0059096
-31.2323 | 59.5956 | 0.0032041 | -31.2323 | 99.2512 | 0.0053361
-31.2081 | 68.2579 | 0.0036698 | -31.2081 | 111.4162 | 0.0059901
-31.1838 | 88.1577 | 0.0047397 | -31.1838 | 109.1657 | 0.0058691
-31.1596 | 70.0102 | 0.003764 | -31.1596 | 122.887 | 0.0066068
-31.1353 | 61.9625 | 0.0033313 | -31.1353 | 103.2514 | 0.0055512
-31.1111 | 42.2761 | 0.0022729 | -31.1111 | 134.9298 | 0.0072543
-31.0868 | 48.9943 | 0.0026341 | -31.0868 | 118.1728 | 0.0063534
-31.0626 | 79.9937 | 0.0043007 | -31.0626 | 123.542 | 0.006642
-31.0384 | 100.5862 | 0.0054079 | -31.0384 | 127.888 | 0.0068757
-31.0141 | 90.2598 | 0.0048527 | -31.0141 | 130.6763 | 0.0070256
-30.9899 | 85.3537 | 0.0045889 | -30.9899 | 120.8263 | 0.006496
-30.9656 | 80.8699 | 0.0043478 | -30.9656 | 115.6237 | 0.0062163
-30.9413 | 74.8025 | 0.0040216 | -30.9413 | 110.1598 | 0.0059226
-30.9171 | 92.3623 | 0.0049657 | -30.9171 | 115.3844 | 0.0062035
-30.8928 | 80.2903 | 0.0043167 | -30.8928 | 113.1661 | 0.0060842
-30.8686 | 85.8964 | 0.0046181 | -30.8686 | 91.0412 | 0.0048947
-30.8444 | 81.8889 | 0.0044026 | -30.8444 | 101.989 | 0.0054833
-30.8201 | 85.1014 | 0.0045753 | -30.8201 | 112.1654 | 0.0060304
-30.7959 | 58.7614 | 0.0031592 | -30.7959 | 101.1025 | 0.0054356
-30.7716 | 72.9229 | 0.0039206 | -30.7716 | 132.8127 | 0.0071405
-30.7474 | 79.569 | 0.0042779 | -30.7474 | 116.2707 | 0.0062511
-30.7231 | 95.4751 | 0.0051331 | -30.7231 | 125.734 | 0.0067599
-30.6989 | 76.8325 | 0.0041308 | -30.6989 | 120.0963 | 0.0064568
-30.6746 | 65.741 | 0.0035345 | -30.6746 | 110.7218 | 0.0059528
-30.6504 | 71.4491 | 0.0038414 | -30.6504 | 105.9921 | 0.0056985
-30.6261 | 68.7304 | 0.0036952 | -30.6261 | 121.0916 | 0.0065103
-30.6019 | 64.1472 | 0.0034488 | -30.6019 | 137.1241 | 0.0073723
-30.5776 | 81.0912 | 0.0043597 | -30.5776 | 130.1621 | 0.006998
-30.5534 | 75.5469 | 0.0040617 | -30.5534 | 121.2051 | 0.0065164
-30.5291 | 76.0963 | 0.0040912 | -30.5291 | 107.9211 | 0.0058022
-30.5049 | 85.28 | 0.0045849 | -30.5049 | 108.7775 | 0.0058483
-30.4806 | 88.7906 | 0.0047737 | -30.4806 | 109.6763 | 0.0058966
-30.4564 | 112.0101 | 0.006022 | -30.4564 | 104.2331 | 0.0056039
-30.4321 | 106.057 | 0.005702 | -30.4321 | 110.0941 | 0.005919
-30.4079 | 114.389 | 0.0061499 | -30.4079 | 109.8 | 0.0059032
-30.3836 | 79.0682 | 0.004251 | -30.3836 | 116.677 | 0.006273
-30.3594 | 106.8741 | 0.0057459 | -30.3594 | 110.5297 | 0.0059425
-30.3351 | 66.3473 | 0.0035671 | -30.3351 | 116.3969 | 0.0062579
-30.3109 | 69.7375 | 0.0037493 | -30.3109 | 125.5005 | 0.0067473
-30.2866 | 70.1595 | 0.003772 | -30.2866 | 119.4968 | 0.0064246
-30.2624 | 76.4968 | 0.0041127 | -30.2624 | 114.3631 | 0.0061486
-30.2381 | 73.326 | 0.0039423 | -30.2381 | 132.2177 | 0.0071085
-30.2139 | 79.7534 | 0.0042878 | -30.2139 | 125.0479 | 0.006723
-30.1896 | 78.6236 | 0.0042271 | -30.1896 | 119.5061 | 0.0064251
-30.1654 | 79.0361 | 0.0042493 | -30.1654 | 121.2823 | 0.0065206
-30.1411 | 69.6611 | 0.0037452 | -30.1411 | 113.2568 | 0.0060891
-30.1169 | 66.0532 | 0.0035512 | -30.1169 | 128.376 | 0.0069019
-30.0926 | 73.6959 | 0.0039621 | -30.0926 | 124.8258 | 0.0067111
-30.0684 | 83.5338 | 0.0044911 | -30.0684 | 108.7596 | 0.0058473
-30.0441 | 76.9365 | 0.0041364 | -30.0441 | 119.5752 | 0.0064288
-30.0199 | 73.7433 | 0.0039647 | -30.0199 | 128.7118 | 0.00692
-29.9957 | 77.8535 | 0.0041857 | -29.9957 | 118.0784 | 0.0063483
-29.9714 | 85.0092 | 0.0045704 | -29.9714 | 140.1741 | 0.0075362
-29.9472 | 88.3956 | 0.0047525 | -29.9472 | 143.0371 | 0.0076902
-29.9229 | 88.6637 | 0.0047669 | -29.9229 | 147.8423 | 0.0079485
-29.8987 | 74.1201 | 0.003985 | -29.8987 | 130.1403 | 0.0069968
-29.8744 | 79.6188 | 0.0042806 | -29.8744 | 124.135 | 0.0066739
-29.8502 | 73.6195 | 0.003958 | -29.8502 | 135.8909 | 0.007306
-29.8259 | 68.2721 | 0.0036705 | -29.8259 | 131.0277 | 0.0070445
-29.8017 | 80.9406 | 0.0043516 | -29.8017 | 139.3762 | 0.0074933
-29.7774 | 88.9332 | 0.0047814 | -29.7774 | 148.8154 | 0.0080008
-29.7532 | 91.2819 | 0.0049076 | -29.7532 | 130.3452 | 0.0070078
-29.7289 | 92.9887 | 0.0049994 | -29.7289 | 116.6328 | 0.0062706
-29.7047 | 72.3875 | 0.0038918 | -29.7047 | 135.5326 | 0.0072867
-29.6804 | 78.0833 | 0.004198 | -29.6804 | 149.6035 | 0.0080432
-29.6562 | 92.7442 | 0.0049862 | -29.6562 | 157.0368 | 0.0084428
-29.6319 | 92.8036 | 0.0049894 | -29.6319 | 145.0052 | 0.007796
-29.6077 | 94.3271 | 0.0050714 | -29.6077 | 132.5236 | 0.0071249
-29.5834 | 90.7163 | 0.0048772 | -29.5834 | 138.4063 | 0.0074412
-29.5592 | 86.7679 | 0.0046649 | -29.5592 | 136.7677 | 0.0073531
-29.5349 | 89.0562 | 0.004788 | -29.5349 | 133.1704 | 0.0071597
-29.5107 | 83.4223 | 0.0044851 | -29.5107 | 133.8319 | 0.0071953
-29.4864 | 92.7527 | 0.0049867 | -29.4864 | 119.0877 | 0.0064026
-29.4622 | 104.3963 | 0.0056127 | -29.4622 | 127.9668 | 0.0068799
-29.4379 | 86.5871 | 0.0046552 | -29.4379 | 143.9985 | 0.0077419
-29.4137 | 104.1182 | 0.0055978 | -29.4137 | 129.2686 | 0.0069499
-29.3894 | 105.1994 | 0.0056559 | -29.3894 | 139.9535 | 0.0075244
-29.3652 | 80.5274 | 0.0043294 | -29.3652 | 145.9824 | 0.0078485
-29.3409 | 81.2344 | 0.0043674 | -29.3409 | 129.7225 | 0.0069743
-29.3167 | 93.8303 | 0.0050446 | -29.3167 | 115.8757 | 0.0062299
-29.2924 | 80.105 | 0.0043067 | -29.2924 | 117.9215 | 0.0063399
-29.2682 | 78.6526 | 0.0042286 | -29.2682 | 114.9836 | 0.0061819
-29.2439 | 79.7575 | 0.004288 | -29.2439 | 133.77 | 0.0071919
-29.2197 | 92.6006 | 0.0049785 | -29.2197 | 132.6157 | 0.0071299
-29.1955 | 86.945 | 0.0046745 | -29.1955 | 132.9584 | 0.0071483
-29.1712 | 101.3191 | 0.0054473 | -29.1712 | 121.1726 | 0.0065147
-29.147 | 101.5121 | 0.0054576 | -29.147 | 109.5913 | 0.005892
-29.1227 | 99.3285 | 0.0053402 | -29.1227 | 119.6126 | 0.0064308
-29.0984 | 94.7932 | 0.0050964 | -29.0984 | 134.1901 | 0.0072145
-29.0742 | 80.5593 | 0.0043311 | -29.0742 | 148.5186 | 0.0079849
-29.0499 | 83.0488 | 0.004465 | -29.0499 | 150.3659 | 0.0080842
-29.0257 | 92.9007 | 0.0049947 | -29.0257 | 138.8776 | 0.0074665
-29.0015 | 94.5827 | 0.0050851 | -29.0015 | 136.2581 | 0.0073257
-28.9772 | 95.5812 | 0.0051388 | -28.9772 | 137.869 | 0.0074123
-28.953 | 92.5835 | 0.0049776 | -28.953 | 146.919 | 0.0078989
-28.9287 | 94.755 | 0.0050944 | -28.9287 | 115.452 | 0.0062071
-28.9045 | 64.6756 | 0.0034772 | -28.9045 | 119.4213 | 0.0064205
-28.8802 | 71.2675 | 0.0038316 | -28.8802 | 125.2057 | 0.0067315
-28.856 | 85.702 | 0.0046076 | -28.856 | 137.262 | 0.0073797
-28.8317 | 105.123 | 0.0056518 | -28.8317 | 116.4051 | 0.0062583
-28.8075 | 93.3465 | 0.0050186 | -28.8075 | 110.3857 | 0.0059347
-28.7832 | 94.8199 | 0.0050978 | -28.7832 | 128.6472 | 0.0069165
-28.759 | 90.2364 | 0.0048514 | -28.759 | 126.4615 | 0.006799
-28.7347 | 86.1146 | 0.0046298 | -28.7347 | 130.0104 | 0.0069898
-28.7105 | 81.8057 | 0.0043982 | -28.7105 | 144.4476 | 0.007766
-28.6862 | 107.6379 | 0.005787 | -28.6862 | 136.9206 | 0.0073613
-28.662 | 94.5753 | 0.0050847 | -28.662 | 131.9821 | 0.0070958
-28.6377 | 80.0988 | 0.0043064 | -28.6377 | 120.484 | 0.0064776
-28.6135 | 92.2554 | 0.00496 | -28.6135 | 120.7397 | 0.0064914
-28.5892 | 104.334 | 0.0056094 | -28.5892 | 132.0363 | 0.0070987
-28.565 | 101.0956 | 0.0054352 | -28.565 | 120.4901 | 0.006478
-28.5407 | 105.8361 | 0.0056901 | -28.5407 | 128.7393 | 0.0069215
-28.5165 | 104.5393 | 0.0056204 | -28.5165 | 143.4074 | 0.0077101
-28.4922 | 106.4463 | 0.0057229 | -28.4922 | 144.0174 | 0.0077429
-28.468 | 114.8171 | 0.006173 | -28.468 | 141.5404 | 0.0076097
-28.4437 | 104.801 | 0.0056345 | -28.4437 | 154.1223 | 0.0082861
-28.4195 | 93.9434 | 0.0050507 | -28.4195 | 148.3525 | 0.0079759
-28.3952 | 86.9611 | 0.0046753 | -28.3952 | 128.3289 | 0.0068994
-28.371 | 87.7371 | 0.004717 | -28.371 | 128.1734 | 0.006891
-28.3467 | 94.5073 | 0.005081 | -28.3467 | 119.8788 | 0.0064451
-28.3225 | 98.837 | 0.0053138 | -28.3225 | 110.5406 | 0.005943
-28.2982 | 87.7356 | 0.004717 | -28.2982 | 108.6822 | 0.0058431
-28.274 | 86.5413 | 0.0046528 | -28.274 | 117.913 | 0.0063394
-28.2497 | 87.8602 | 0.0047237 | -28.2497 | 125.8902 | 0.0067683
-28.2255 | 95.5372 | 0.0051364 | -28.2255 | 141.5336 | 0.0076093
-28.2013 | 103.7852 | 0.0055798 | -28.2013 | 146.1333 | 0.0078566
-28.177 | 101.6107 | 0.0054629 | -28.177 | 141.888 | 0.0076284
-28.1528 | 93.9308 | 0.00505 | -28.1528 | 135.8162 | 0.0073019
-28.1285 | 100.5949 | 0.0054083 | -28.1285 | 130.8671 | 0.0070359
-28.1043 | 100.3418 | 0.0053947 | -28.1043 | 134.5378 | 0.0072332
-28.08 | 96.5896 | 0.005193 | -28.08 | 141.6558 | 0.0076159
-28.0558 | 97.0194 | 0.0052161 | -28.0558 | 131.9571 | 0.0070945
-28.0315 | 95.371 | 0.0051275 | -28.0315 | 124.7764 | 0.0067084
-28.0073 | 97.2148 | 0.0052266 | -28.0073 | 143.885 | 0.0077358
-27.983 | 100.471 | 0.0054017 | -27.983 | 157.0571 | 0.0084439
-27.9588 | 104.0252 | 0.0055928 | -27.9588 | 161.5346 | 0.0086847
-27.9345 | 107.3307 | 0.0057705 | -27.9345 | 176.7325 | 0.0095017
-27.9103 | 94.8237 | 0.005098 | -27.9103 | 163.7102 | 0.0088016
-27.886 | 81.7168 | 0.0043934 | -27.886 | 148.6466 | 0.0079918
-27.8618 | 99.4033 | 0.0053443 | -27.8618 | 151.2891 | 0.0081338
-27.8375 | 118.1442 | 0.0063518 | -27.8375 | 154.4352 | 0.008303
-27.8133 | 107.0955 | 0.0057578 | -27.8133 | 143.3556 | 0.0077073
-27.789 | 93.6412 | 0.0050345 | -27.789 | 144.9769 | 0.0077945
-27.7648 | 117.2307 | 0.0063027 | -27.7648 | 144.334 | 0.0077599
-27.7405 | 120.5019 | 0.0064786 | -27.7405 | 150.5746 | 0.0080954
-27.7163 | 104.0938 | 0.0055964 | -27.7163 | 151.3401 | 0.0081366
-27.692 | 106.9923 | 0.0057523 | -27.692 | 156.8131 | 0.0084308
-27.6678 | 121.3223 | 0.0065227 | -27.6678 | 145.2878 | 0.0078112
-27.6435 | 116.0799 | 0.0062409 | -27.6435 | 140.3526 | 0.0075458
-27.6193 | 96.8186 | 0.0052053 | -27.6193 | 127.2406 | 0.0068409
-27.595 | 94.0267 | 0.0050552 | -27.595 | 123.6604 | 0.0066484
-27.5708 | 102.7227 | 0.0055227 | -27.5708 | 135.6229 | 0.0072916
-27.5465 | 107.0046 | 0.0057529 | -27.5465 | 146.4503 | 0.0078737
-27.5223 | 105.0876 | 0.0056499 | -27.5223 | 150.9354 | 0.0081148
-27.498 | 102.8599 | 0.0055301 | -27.498 | 150.4779 | 0.0080902
-27.4738 | 106.8046 | 0.0057422 | -27.4738 | 146.9208 | 0.007899
-27.4495 | 106.9473 | 0.0057499 | -27.4495 | 138.067 | 0.007423
-27.4253 | 100.8899 | 0.0054242 | -27.4253 | 131.4081 | 0.007065
-27.401 | 104.7358 | 0.005631 | -27.401 | 138.8619 | 0.0074657
-27.3768 | 106.5843 | 0.0057303 | -27.3768 | 140.4197 | 0.0075494
-27.3525 | 100.6936 | 0.0054136 | -27.3525 | 137.2659 | 0.0073799
-27.3283 | 93.6997 | 0.0050376 | -27.3283 | 140.9816 | 0.0075797
-27.3041 | 104.7418 | 0.0056313 | -27.3041 | 152.3176 | 0.0081891
-27.2798 | 116.2342 | 0.0062492 | -27.2798 | 151.9583 | 0.0081698
-27.2555 | 118.1765 | 0.0063536 | -27.2555 | 147.9406 | 0.0079538
-27.2313 | 109.0717 | 0.0058641 | -27.2313 | 141.7146 | 0.0076191
-27.207 | 102.768 | 0.0055252 | -27.207 | 146.6099 | 0.0078823
-27.1828 | 107.6121 | 0.0057856 | -27.1828 | 155.8691 | 0.0083801
-27.1586 | 99.5917 | 0.0053544 | -27.1586 | 159.0774 | 0.0085525
-27.1343 | 107.056 | 0.0057557 | -27.1343 | 147.7491 | 0.0079435
-27.1101 | 110.9262 | 0.0059638 | -27.1101 | 144.0128 | 0.0077426
-27.0858 | 97.3577 | 0.0052343 | -27.0858 | 141.7752 | 0.0076223
-27.0616 | 107.5055 | 0.0057799 | -27.0616 | 139.7335 | 0.0075126
-27.0373 | 121.6476 | 0.0065402 | -27.0373 | 138.3531 | 0.0074383
-27.0131 | 108.6658 | 0.0058422 | -27.0131 | 138.7231 | 0.0074582
-26.9888 | 89.0838 | 0.0047895 | -26.9888 | 150.0876 | 0.0080692
-26.9646 | 79.1485 | 0.0042553 | -26.9646 | 158.5496 | 0.0085242
-26.9403 | 97.4369 | 0.0052385 | -26.9403 | 158.5713 | 0.0085253
-26.9161 | 104.3072 | 0.0056079 | -26.9161 | 154.3787 | 0.0082999
-26.8918 | 112.1481 | 0.0060295 | -26.8918 | 140.3584 | 0.0075462
-26.8676 | 116.1861 | 0.0062466 | -26.8676 | 132.0791 | 0.007101
-26.8433 | 98.79 | 0.0053113 | -26.8433 | 133.8218 | 0.0071947
-26.8191 | 98.4178 | 0.0052913 | -26.8191 | 144.8016 | 0.007785
-26.7948 | 111.5471 | 0.0059972 | -26.7948 | 153.2712 | 0.0082404
-26.7706 | 109.8933 | 0.0059082 | -26.7706 | 161.4131 | 0.0086781
-26.7463 | 132.9884 | 0.0071499 | -26.7463 | 170.422 | 0.0091625
-26.7221 | 128.73 | 0.006921 | -26.7221 | 153.983 | 0.0082787
-26.6978 | 125.2921 | 0.0067361 | -26.6978 | 138.2381 | 0.0074322
-26.6736 | 126.002 | 0.0067743 | -26.6736 | 130.3705 | 0.0070092
-26.6493 | 125.7754 | 0.0067621 | -26.6493 | 137.1956 | 0.0073761
-26.6251 | 123.5349 | 0.0066417 | -26.6251 | 155.3176 | 0.0083504
-26.6008 | 111.0475 | 0.0059703 | -26.6008 | 155.4406 | 0.008357
-26.5766 | 110.2374 | 0.0059267 | -26.5766 | 161.535 | 0.0086847
-26.5523 | 122.0846 | 0.0065637 | -26.5523 | 163.9687 | 0.0088155
-26.5281 | 127.6093 | 0.0068607 | -26.5281 | 157.6203 | 0.0084742
-26.5038 | 128.2898 | 0.0068973 | -26.5038 | 163.7678 | 0.0088047
-26.4796 | 146.6954 | 0.0078868 | -26.4796 | 174.928 | 0.0094047
-26.4553 | 131.7037 | 0.0070808 | -26.4553 | 179.4637 | 0.0096486
-26.4311 | 120.9429 | 0.0065023 | -26.4311 | 171.5768 | 0.0092246
-26.4068 | 130.3992 | 0.0070107 | -26.4068 | 161.0711 | 0.0086597
-26.3826 | 132.9205 | 0.0071463 | -26.3826 | 161.6302 | 0.0086898
-26.3584 | 120.8445 | 0.006497 | -26.3584 | 166.822 | 0.0089689
-26.3341 | 114.2451 | 0.0061422 | -26.3341 | 171.2589 | 0.0092075
-26.3099 | 120.7291 | 0.0064908 | -26.3099 | 175.2959 | 0.0094245
-26.2856 | 129.4704 | 0.0069608 | -26.2856 | 169.1193 | 0.0090924
-26.2614 | 120.2379 | 0.0064644 | -26.2614 | 153.3954 | 0.0082471
-26.2371 | 120.281 | 0.0064667 | -26.2371 | 144.4359 | 0.0077654
-26.2128 | 135.5881 | 0.0072897 | -26.2128 | 160.1834 | 0.008612
-26.1886 | 139.7126 | 0.0075114 | -26.1886 | 171.052 | 0.0091963
-26.1644 | 142.5616 | 0.0076646 | -26.1644 | 180.6026 | 0.0097098
-26.1401 | 122.273 | 0.0065738 | -26.1401 | 166.4702 | 0.00895
-26.1159 | 109.6721 | 0.0058963 | -26.1159 | 166.9255 | 0.0089745
-26.0916 | 132.3764 | 0.007117 | -26.0916 | 174.9668 | 0.0094068
-26.0674 | 140.8035 | 0.0075701 | -26.0674 | 183.646 | 0.0098734
-26.0431 | 138.3881 | 0.0074402 | -26.0431 | 171.7032 | 0.0092314
-26.0189 | 114.9316 | 0.0061791 | -26.0189 | 155.021 | 0.0083345
-25.9946 | 114.4663 | 0.0061541 | -25.9946 | 149.7077 | 0.0080488
-25.9704 | 134.1579 | 0.0072128 | -25.9704 | 177.485 | 0.0095422
-25.9461 | 109.7222 | 0.005899 | -25.9461 | 173.7178 | 0.0093397
-25.9219 | 123.9705 | 0.0066651 | -25.9219 | 166.3292 | 0.0089424
-25.8976 | 126.1135 | 0.0067803 | -25.8976 | 156.8321 | 0.0084318
-25.8734 | 157.1241 | 0.0084475 | -25.8734 | 156.7421 | 0.008427
-25.8491 | 156.0101 | 0.0083876 | -25.8491 | 164.9369 | 0.0088676
-25.8249 | 129.883 | 0.006983 | -25.8249 | 172.8084 | 0.0092908
-25.8006 | 112.0885 | 0.0060263 | -25.8006 | 169.7726 | 0.0091276
-25.7764 | 123.6913 | 0.0066501 | -25.7764 | 158.4689 | 0.0085198
-25.7521 | 135.0327 | 0.0072598 | -25.7521 | 163.6378 | 0.0087977
-25.7279 | 130.0126 | 0.0069899 | -25.7279 | 184.6434 | 0.0099271
-25.7036 | 123.2433 | 0.006626 | -25.7036 | 193.5321 | 0.010405
-25.6794 | 122.1535 | 0.0065674 | -25.6794 | 185.6691 | 0.0099822
-25.6551 | 127.2746 | 0.0068427 | -25.6551 | 177.6876 | 0.0095531
-25.6309 | 130.5822 | 0.0070205 | -25.6309 | 176.9462 | 0.0095132
-25.6066 | 135.4589 | 0.0072827 | -25.6066 | 177.5318 | 0.0095447
-25.5824 | 139.7735 | 0.0075147 | -25.5824 | 181.5211 | 0.0097592
-25.5581 | 132.469 | 0.007122 | -25.5581 | 181.5184 | 0.0097591
-25.5339 | 131.6573 | 0.0070783 | -25.5339 | 179.68 | 0.0096602
-25.5096 | 148.9206 | 0.0080065 | -25.5096 | 183.1676 | 0.0098477
-25.4854 | 148.3169 | 0.007974 | -25.4854 | 182.8501 | 0.0098307
-25.4611 | 136.0854 | 0.0073164 | -25.4611 | 179.147 | 0.0096316
-25.4369 | 135.5509 | 0.0072877 | -25.4369 | 169.1568 | 0.0090945
-25.4126 | 131.8018 | 0.0070861 | -25.4126 | 167.0491 | 0.0089811
-25.3884 | 138.2132 | 0.0074308 | -25.3884 | 173.9624 | 0.0093528
-25.3641 | 143.6235 | 0.0077217 | -25.3641 | 173.9544 | 0.0093524
-25.3399 | 145.6774 | 0.0078321 | -25.3399 | 176.8936 | 0.0095104
-25.3157 | 129.7747 | 0.0069771 | -25.3157 | 175.8911 | 0.0094565
-25.2914 | 120.8988 | 0.0064999 | -25.2914 | 164.1012 | 0.0088226
-25.2672 | 133.7457 | 0.0071906 | -25.2672 | 155.0859 | 0.008338
-25.2429 | 138.5967 | 0.0074514 | -25.2429 | 159.1414 | 0.008556
-25.2187 | 140.1048 | 0.0075325 | -25.2187 | 173.896 | 0.0093492
-25.1944 | 136.2605 | 0.0073258 | -25.1944 | 183.7229 | 0.0098776
-25.1702 | 148.2064 | 0.0079681 | -25.1702 | 172.5929 | 0.0092792
-25.1459 | 162.8326 | 0.0087544 | -25.1459 | 156.7304 | 0.0084264
-25.1217 | 158.6457 | 0.0085293 | -25.1217 | 153.185 | 0.0082358
-25.0974 | 146.9674 | 0.0079015 | -25.0974 | 157.0336 | 0.0084427
-25.0732 | 153.0116 | 0.0082264 | -25.0732 | 170.6118 | 0.0091727
-25.0489 | 156.6246 | 0.0084207 | -25.0489 | 180.4939 | 0.009704
-25.0247 | 150.6978 | 0.008102 | -25.0247 | 175.5646 | 0.009439
-25.0004 | 128.8783 | 0.0069289 | -25.0004 | 184.5954 | 0.0099245
-24.9762 | 134.921 | 0.0072538 | -24.9762 | 199.9747 | 0.010751
-24.9519 | 151.2024 | 0.0081292 | -24.9519 | 196.9773 | 0.01059
-24.9277 | 149.6603 | 0.0080463 | -24.9277 | 191.8401 | 0.010314
-24.9034 | 142.3971 | 0.0076558 | -24.9034 | 183.1622 | 0.0098474
-24.8792 | 148.0585 | 0.0079601 | -24.8792 | 179.8357 | 0.0096686
-24.8549 | 159.4071 | 0.0085703 | -24.8549 | 171.5653 | 0.0092239
-24.8307 | 167.2092 | 0.0089897 | -24.8307 | 164.3653 | 0.0088368
-24.8064 | 168.2167 | 0.0090439 | -24.8064 | 177.9724 | 0.0095684
-24.7822 | 164.9069 | 0.008866 | -24.7822 | 190.7955 | 0.010258
-24.7579 | 157.5621 | 0.0084711 | -24.7579 | 198.8779 | 0.010692
-24.7337 | 140.5269 | 0.0075552 | -24.7337 | 198.7933 | 0.010688
-24.7094 | 146.4123 | 0.0078716 | -24.7094 | 192.7027 | 0.01036
-24.6852 | 170.6294 | 0.0091736 | -24.6852 | 211.1003 | 0.011349
-24.6609 | 176.247 | 0.0094756 | -24.6609 | 213.1179 | 0.011458
-24.6367 | 166.049 | 0.0089274 | -24.6367 | 210.2097 | 0.011302
-24.6124 | 172.5308 | 0.0092758 | -24.6124 | 229.5739 | 0.012343
-24.5882 | 178.2684 | 0.0095843 | -24.5882 | 240.1586 | 0.012912
-24.5639 | 156.6191 | 0.0084204 | -24.5639 | 242.4888 | 0.013037
-24.5397 | 188.6851 | 0.010144 | -24.5397 | 259.9027 | 0.013973
-24.5154 | 181.363 | 0.0097507 | -24.5154 | 292.0343 | 0.015701
-24.4912 | 208.092 | 0.011188 | -24.4912 | 326.2059 | 0.017538
-24.467 | 221.3433 | 0.0119 | -24.467 | 362.5465 | 0.019492
-24.4427 | 224.6509 | 0.012078 | -24.4427 | 407.0918 | 0.021887
-24.4184 | 269.7167 | 0.014501 | -24.4184 | 463.4567 | 0.024917
-24.3942 | 311.4043 | 0.016742 | -24.3942 | 551.817 | 0.029668
-24.3699 | 359.5199 | 0.019329 | -24.3699 | 684.5446 | 0.036803
-24.3457 | 441.6426 | 0.023744 | -24.3457 | 825.2565 | 0.044369
-24.3215 | 525.319 | 0.028243 | -24.3215 | 944.909 | 0.050802
-24.2972 | 672.2723 | 0.036144 | -24.2972 | 1050.976 | 0.056504
-24.273 | 858.8718 | 0.046176 | -24.273 | 1160.452 | 0.06239
-24.2487 | 1028.891 | 0.055317 | -24.2487 | 1290.594 | 0.069387
-24.2245 | 1193.491 | 0.064166 | -24.2245 | 1376.452 | 0.074003
-24.2002 | 1353.855 | 0.072788 | -24.2002 | 1399.679 | 0.075252
-24.176 | 1453.082 | 0.078123 | -24.176 | 1425.104 | 0.076618
-24.1517 | 1542.068 | 0.082907 | -24.1517 | 1495.977 | 0.080429
-24.1275 | 1608.657 | 0.086487 | -24.1275 | 1590.087 | 0.085489
-24.1032 | 1660.082 | 0.089252 | -24.1032 | 1637.822 | 0.088055
-24.079 | 1731.849 | 0.09311 | -24.079 | 1652.855 | 0.088863
-24.0547 | 1794.41 | 0.096474 | -24.0547 | 1667.777 | 0.089665
-24.0305 | 1837.477 | 0.098789 | -24.0305 | 1706.69 | 0.091758
-24.0062 | 1843.486 | 0.099112 | -24.0062 | 1716.865 | 0.092305
-23.982 | 1903.414 | 0.10233 | -23.982 | 1730.134 | 0.093018
-23.9577 | 1930.693 | 0.1038 | -23.9577 | 1762.591 | 0.094763
-23.9335 | 1928.707 | 0.10369 | -23.9335 | 1794.36 | 0.096471
-23.9092 | 1919.192 | 0.10318 | -23.9092 | 1803.947 | 0.096986
-23.885 | 1928.366 | 0.10368 | -23.885 | 1819.215 | 0.097807
-23.8607 | 1953.564 | 0.10503 | -23.8607 | 1864.432 | 0.10024
-23.8365 | 2029.856 | 0.10913 | -23.8365 | 1925.027 | 0.1035
-23.8122 | 2058.64 | 0.11068 | -23.8122 | 1983.405 | 0.10663
-23.788 | 2061.009 | 0.11081 | -23.788 | 2017.673 | 0.10848
-23.7637 | 2091.619 | 0.11245 | -23.7637 | 2016.376 | 0.10841
-23.7395 | 2140.481 | 0.11508 | -23.7395 | 2001.363 | 0.1076
-23.7152 | 2089.327 | 0.11233 | -23.7152 | 2012.65 | 0.10821
-23.691 | 2215.561 | 0.11912 | -23.691 | 2070.061 | 0.11129
-23.6667 | 2155.694 | 0.1159 | -23.6667 | 2115.09 | 0.11371
-23.6425 | 2211.653 | 0.11891 | -23.6425 | 2108.293 | 0.11335
-23.6182 | 2256.118 | 0.1213 | -23.6182 | 2127.692 | 0.11439
-23.594 | 2280.737 | 0.12262 | -23.594 | 2151.135 | 0.11565
-23.5697 | 2294.262 | 0.12335 | -23.5697 | 2172.453 | 0.1168
-23.5455 | 2335.702 | 0.12558 | -23.5455 | 2173.963 | 0.11688
-23.5212 | 2345.475 | 0.1261 | -23.5212 | 2173.164 | 0.11684
-23.497 | 2401.387 | 0.12911 | -23.497 | 2220.433 | 0.11938
-23.4728 | 2446.975 | 0.13156 | -23.4728 | 2233.839 | 0.1201
-23.4485 | 2454.978 | 0.13199 | -23.4485 | 2282.468 | 0.12271
-23.4243 | 2468.301 | 0.1327 | -23.4243 | 2330.815 | 0.12531
-23.4 | 2490.709 | 0.13391 | -23.4 | 2370.587 | 0.12745
-23.3758 | 2521.302 | 0.13555 | -23.3758 | 2394.192 | 0.12872
-23.3515 | 2542.621 | 0.1367 | -23.3515 | 2404.646 | 0.12928
-23.3273 | 2573.484 | 0.13836 | -23.3273 | 2441.113 | 0.13124
-23.303 | 2631.069 | 0.14146 | -23.303 | 2455.995 | 0.13204
-23.2788 | 2646.501 | 0.14229 | -23.2788 | 2492.211 | 0.13399
-23.2545 | 2655.926 | 0.14279 | -23.2545 | 2547.866 | 0.13698
-23.2303 | 2661.6 | 0.1431 | -23.2303 | 2599.512 | 0.13976
-23.206 | 2700.522 | 0.14519 | -23.206 | 2645.246 | 0.14222
-23.1818 | 2772.941 | 0.14908 | -23.1818 | 2663.263 | 0.14319
-23.1575 | 2764.268 | 0.14862 | -23.1575 | 2658.837 | 0.14295
-23.1333 | 2836.468 | 0.1525 | -23.1333 | 2695.38 | 0.14491
-23.109 | 2877.893 | 0.15473 | -23.109 | 2762.907 | 0.14854
-23.0848 | 2878.78 | 0.15477 | -23.0848 | 2809.738 | 0.15106
-23.0605 | 2887.66 | 0.15525 | -23.0605 | 2828.097 | 0.15205
-23.0363 | 2930.294 | 0.15754 | -23.0363 | 2834.862 | 0.15241
-23.012 | 2986.318 | 0.16055 | -23.012 | 2853.053 | 0.15339
-22.9878 | 3020.228 | 0.16238 | -22.9878 | 2898.569 | 0.15584
-22.9635 | 3029.943 | 0.1629 | -22.9635 | 2954.173 | 0.15883
-22.9393 | 3079.822 | 0.16558 | -22.9393 | 3004.331 | 0.16152
-22.915 | 3128.961 | 0.16822 | -22.915 | 3054.269 | 0.16421
-22.8908 | 3149.328 | 0.16932 | -22.8908 | 3087.721 | 0.16601
-22.8665 | 3179.416 | 0.17094 | -22.8665 | 3105.814 | 0.16698
-22.8423 | 3215.194 | 0.17286 | -22.8423 | 3155.908 | 0.16967
-22.818 | 3254.497 | 0.17497 | -22.818 | 3232.215 | 0.17378
-22.7938 | 3298.03 | 0.17731 | -22.7938 | 3289.105 | 0.17683
-22.7695 | 3333.233 | 0.17921 | -22.7695 | 3313.445 | 0.17814
-22.7453 | 3378.898 | 0.18166 | -22.7453 | 3312.669 | 0.1781
-22.721 | 3423.42 | 0.18405 | -22.721 | 3330.565 | 0.17906
-22.6968 | 3421.913 | 0.18397 | -22.6968 | 3357.142 | 0.18049
-22.6725 | 3413.439 | 0.18352 | -22.6725 | 3368.81 | 0.18112
-22.6483 | 3460.691 | 0.18606 | -22.6483 | 3405.18 | 0.18307
-22.624 | 3538.655 | 0.19025 | -22.624 | 3440.192 | 0.18496
-22.5998 | 3605.417 | 0.19384 | -22.5998 | 3435.32 | 0.18469
-22.5755 | 3633.316 | 0.19534 | -22.5755 | 3454.252 | 0.18571
-22.5513 | 3615.603 | 0.19439 | -22.5513 | 3545.823 | 0.19064
-22.527 | 3633.7 | 0.19536 | -22.527 | 3578.68 | 0.1924
-22.5028 | 3699.841 | 0.19892 | -22.5028 | 3565.406 | 0.19169
-22.4785 | 3732.65 | 0.20068 | -22.4785 | 3563.938 | 0.19161
-22.4543 | 3794.492 | 0.204 | -22.4543 | 3599.896 | 0.19354
-22.4301 | 3816.068 | 0.20516 | -22.4301 | 3691.469 | 0.19847
-22.4058 | 3851.049 | 0.20705 | -22.4058 | 3759.376 | 0.20212
-22.3816 | 3876.79 | 0.20843 | -22.3816 | 3823.531 | 0.20557
-22.3573 | 3866.719 | 0.20789 | -22.3573 | 3822.389 | 0.2055
-22.3331 | 3895.484 | 0.20943 | -22.3331 | 3816.718 | 0.2052
-22.3088 | 3897.801 | 0.20956 | -22.3088 | 3877.443 | 0.20846
-22.2846 | 3901.109 | 0.20974 | -22.2846 | 3904.659 | 0.20993
-22.2603 | 4009.736 | 0.21558 | -22.2603 | 3917.748 | 0.21063
-22.2361 | 4066.688 | 0.21864 | -22.2361 | 3956.267 | 0.2127
-22.2118 | 4135.902 | 0.22236 | -22.2118 | 3972.246 | 0.21356
-22.1876 | 4021.245 | 0.2162 | -22.1876 | 4005.155 | 0.21533
-22.1633 | 4107.114 | 0.22081 | -22.1633 | 4081.935 | 0.21946
-22.1391 | 4161.918 | 0.22376 | -22.1391 | 4135.997 | 0.22237
-22.1148 | 4180.569 | 0.22476 | -22.1148 | 4147.529 | 0.22299
-22.0906 | 4241.178 | 0.22802 | -22.0906 | 4162.236 | 0.22378
-22.0663 | 4297.415 | 0.23104 | -22.0663 | 4203.583 | 0.226
-22.0421 | 4339.795 | 0.23332 | -22.0421 | 4269.598 | 0.22955
-22.0178 | 4371.712 | 0.23504 | -22.0178 | 4316.469 | 0.23207
-21.9936 | 4384.534 | 0.23573 | -21.9936 | 4344.278 | 0.23356
-21.9693 | 4432.443 | 0.2383 | -21.9693 | 4341.264 | 0.2334
-21.9451 | 4463.34 | 0.23996 | -21.9451 | 4311.754 | 0.23181
-21.9208 | 4461.298 | 0.23985 | -21.9208 | 4326.821 | 0.23262
-21.8966 | 4480.329 | 0.24088 | -21.8966 | 4373.145 | 0.23512
-21.8723 | 4535.37 | 0.24384 | -21.8723 | 4409.559 | 0.23707
-21.8481 | 4592.582 | 0.24691 | -21.8481 | 4417.639 | 0.23751
-21.8238 | 4646.612 | 0.24982 | -21.8238 | 4428.262 | 0.23808
-21.7996 | 4715.602 | 0.25353 | -21.7996 | 4481.96 | 0.24097
-21.7753 | 4767.452 | 0.25631 | -21.7753 | 4525.919 | 0.24333
-21.7511 | 4763.811 | 0.25612 | -21.7511 | 4551.146 | 0.24469
-21.7268 | 4733.348 | 0.25448 | -21.7268 | 4616.169 | 0.24818
-21.7026 | 4736.155 | 0.25463 | -21.7026 | 4662.128 | 0.25065
-21.6783 | 4813.9 | 0.25881 | -21.6783 | 4683.591 | 0.25181
-21.6541 | 4882.809 | 0.26252 | -21.6541 | 4708.205 | 0.25313
-21.6299 | 4927.829 | 0.26494 | -21.6299 | 4742.129 | 0.25495
-21.6056 | 4950.872 | 0.26618 | -21.6056 | 4748.347 | 0.25529
-21.5814 | 4970.141 | 0.26721 | -21.5814 | 4700.868 | 0.25273
-21.5571 | 4996.027 | 0.2686 | -21.5571 | 4675.397 | 0.25137
-21.5328 | 4968.471 | 0.26712 | -21.5328 | 4757.564 | 0.25578
-21.5086 | 5039.812 | 0.27096 | -21.5086 | 4842.065 | 0.26033
-21.4844 | 5139.674 | 0.27633 | -21.4844 | 4825.584 | 0.25944
-21.4601 | 5174.699 | 0.27821 | -21.4601 | 4837.575 | 0.26008
-21.4359 | 5141.344 | 0.27642 | -21.4359 | 4913.979 | 0.26419
-21.4116 | 5145.022 | 0.27661 | -21.4116 | 4989.618 | 0.26826
-21.3874 | 5275.955 | 0.28365 | -21.3874 | 5027.487 | 0.2703
-21.3631 | 5313.619 | 0.28568 | -21.3631 | 5047.041 | 0.27135
-21.3389 | 5315.306 | 0.28577 | -21.3389 | 5086.606 | 0.27347
-21.3146 | 5309.731 | 0.28547 | -21.3146 | 5137.42 | 0.27621
-21.2904 | 5356.438 | 0.28798 | -21.2904 | 5182.893 | 0.27865
-21.2661 | 5382.82 | 0.2894 | -21.2661 | 5250.257 | 0.28227
-21.2419 | 5355.589 | 0.28793 | -21.2419 | 5329.887 | 0.28655
-21.2176 | 5369.728 | 0.2887 | -21.2176 | 5360.199 | 0.28818
-21.1934 | 5468.948 | 0.29403 | -21.1934 | 5349.152 | 0.28759
-21.1691 | 5547.981 | 0.29828 | -21.1691 | 5361.988 | 0.28828
-21.1449 | 5537.608 | 0.29772 | -21.1449 | 5403.926 | 0.29053
-21.1206 | 5516.994 | 0.29661 | -21.1206 | 5450.591 | 0.29304
-21.0964 | 5521.054 | 0.29683 | -21.0964 | 5504.188 | 0.29592
-21.0721 | 5543.066 | 0.29801 | -21.0721 | 5529.006 | 0.29726
-21.0479 | 5591.648 | 0.30063 | -21.0479 | 5484.259 | 0.29485
-21.0236 | 5696.536 | 0.30627 | -21.0236 | 5446.348 | 0.29281
-20.9994 | 5724.936 | 0.30779 | -20.9994 | 5492.104 | 0.29527
-20.9751 | 5723.938 | 0.30774 | -20.9751 | 5550.804 | 0.29843
-20.9509 | 5779.061 | 0.3107 | -20.9509 | 5594.939 | 0.3008
-20.9266 | 5833.339 | 0.31362 | -20.9266 | 5682.326 | 0.3055
-20.9024 | 5838.612 | 0.3139 | -20.9024 | 5653.631 | 0.30396
-20.8781 | 5826.987 | 0.31328 | -20.8781 | 5684.208 | 0.3056
-20.8539 | 5865.176 | 0.31533 | -20.8539 | 5757.866 | 0.30956
-20.8296 | 5887.89 | 0.31655 | -20.8296 | 5854.435 | 0.31475
-20.8054 | 5908.317 | 0.31765 | -20.8054 | 5877.777 | 0.31601
-20.7811 | 5963.33 | 0.32061 | -20.7811 | 5863.891 | 0.31526
-20.7569 | 5996.32 | 0.32238 | -20.7569 | 5905.384 | 0.31749
-20.7326 | 6017.422 | 0.32352 | -20.7326 | 5993.186 | 0.32221
-20.7084 | 6082.025 | 0.32699 | -20.7084 | 6076.489 | 0.32669
-20.6841 | 6152.806 | 0.3308 | -20.6841 | 6110.042 | 0.3285
-20.6599 | 6229.158 | 0.3349 | -20.6599 | 6135.85 | 0.32988
-20.6356 | 6265.607 | 0.33686 | -20.6356 | 6199.458 | 0.3333
-20.6114 | 6210.599 | 0.3339 | -20.6114 | 6249.803 | 0.33601
-20.5872 | 6199.017 | 0.33328 | -20.5872 | 6274.542 | 0.33734
-20.5629 | 6211.694 | 0.33396 | -20.5629 | 6314.179 | 0.33947
-20.5387 | 6267.518 | 0.33696 | -20.5387 | 6353.664 | 0.34159
-20.5144 | 6296.841 | 0.33854 | -20.5144 | 6315.358 | 0.33954
-20.4902 | 6453.589 | 0.34697 | -20.4902 | 6299.126 | 0.33866
-20.4659 | 6432.192 | 0.34582 | -20.4659 | 6324.401 | 0.34002
-20.4417 | 6446.339 | 0.34658 | -20.4417 | 6366.931 | 0.34231
-20.4174 | 6573.138 | 0.35339 | -20.4174 | 6439.438 | 0.34621
-20.3932 | 6572.04 | 0.35334 | -20.3932 | 6498.526 | 0.34938
-20.3689 | 6544.857 | 0.35187 | -20.3689 | 6496.533 | 0.34928
-20.3447 | 6544.255 | 0.35184 | -20.3447 | 6478.367 | 0.3483
-20.3204 | 6599.345 | 0.3548 | -20.3204 | 6536.841 | 0.35144
-20.2962 | 6686.875 | 0.35951 | -20.2962 | 6631.638 | 0.35654
-20.2719 | 6738.703 | 0.3623 | -20.2719 | 6684.73 | 0.35939
-20.2477 | 6756.968 | 0.36328 | -20.2477 | 6694.156 | 0.3599
-20.2234 | 6725.854 | 0.36161 | -20.2234 | 6687.697 | 0.35955
-20.1992 | 6698.011 | 0.36011 | -20.1992 | 6710.534 | 0.36078
-20.1749 | 6746.978 | 0.36274 | -20.1749 | 6782.444 | 0.36465
-20.1507 | 6808.158 | 0.36603 | -20.1507 | 6832.479 | 0.36734
-20.1264 | 6810.821 | 0.36617 | -20.1264 | 6825.743 | 0.36698
-20.1022 | 6832.982 | 0.36736 | -20.1022 | 6871.958 | 0.36946
-20.0779 | 6941.164 | 0.37318 | -20.0779 | 6944.05 | 0.37334
-20.0537 | 6972.316 | 0.37486 | -20.0537 | 6948.249 | 0.37356
-20.0294 | 6907.415 | 0.37137 | -20.0294 | 7025.17 | 0.3777
-20.0052 | 7014.96 | 0.37715 | -20.0052 | 7064.903 | 0.37983
-19.9809 | 7146.756 | 0.38423 | -19.9809 | 7072.816 | 0.38026
-19.9567 | 7153.195 | 0.38458 | -19.9567 | 7013.61 | 0.37708
-19.9324 | 7154.315 | 0.38464 | -19.9324 | 6972.127 | 0.37485
-19.9082 | 7138.641 | 0.3838 | -19.9082 | 7070.938 | 0.38016
-19.8839 | 7128.888 | 0.38327 | -19.8839 | 7233.663 | 0.38891
-19.8597 | 7143.375 | 0.38405 | -19.8597 | 7266 | 0.39065
-19.8354 | 7161.672 | 0.38504 | -19.8354 | 7181.666 | 0.38611
-19.8112 | 7188.284 | 0.38647 | -19.8112 | 7152.798 | 0.38456
-19.787 | 7223.741 | 0.38837 | -19.787 | 7257.244 | 0.39017
-19.7627 | 7251.975 | 0.38989 | -19.7627 | 7315.996 | 0.39333
-19.7385 | 7289.893 | 0.39193 | -19.7385 | 7240.328 | 0.38926
-19.7142 | 7326.561 | 0.3939 | -19.7142 | 7245.197 | 0.38953
-19.6899 | 7289.427 | 0.3919 | -19.6899 | 7366.221 | 0.39603
-19.6657 | 7288.639 | 0.39186 | -19.6657 | 7439.017 | 0.39995
-19.6414 | 7402.067 | 0.39796 | -19.6414 | 7473.795 | 0.40182
-19.6172 | 7493.611 | 0.40288 | -19.6172 | 7461.704 | 0.40117
-19.593 | 7557.236 | 0.4063 | -19.593 | 7523.338 | 0.40448
-19.5687 | 7571.174 | 0.40705 | -19.5687 | 7540.354 | 0.4054
-19.5445 | 7524.355 | 0.40454 | -19.5445 | 7597.12 | 0.40845
-19.5202 | 7521.099 | 0.40436 | -19.5202 | 7669.019 | 0.41231
-19.496 | 7638.2 | 0.41066 | -19.496 | 7657.376 | 0.41169
-19.4717 | 7624.121 | 0.4099 | -19.4717 | 7654.583 | 0.41154
-19.4475 | 7613.035 | 0.4093 | -19.4475 | 7731.959 | 0.4157
-19.4232 | 7684.884 | 0.41317 | -19.4232 | 7815.446 | 0.42019
-19.399 | 7697.272 | 0.41383 | -19.399 | 7822.8 | 0.42058
-19.3747 | 7647.748 | 0.41117 | -19.3747 | 7798.546 | 0.41928
-19.3505 | 7634.89 | 0.41048 | -19.3505 | 7836.562 | 0.42132
-19.3262 | 7680.455 | 0.41293 | -19.3262 | 7911.99 | 0.42538
-19.302 | 7837.034 | 0.42135 | -19.302 | 7915.911 | 0.42559
-19.2777 | 7834.591 | 0.42121 | -19.2777 | 7896.15 | 0.42452
-19.2535 | 7757.566 | 0.41707 | -19.2535 | 7983.442 | 0.42922
-19.2292 | 7832.599 | 0.42111 | -19.2292 | 8086.233 | 0.43474
-19.205 | 7875.818 | 0.42343 | -19.205 | 8127.841 | 0.43698
-19.1807 | 7905.415 | 0.42502 | -19.1807 | 8142.156 | 0.43775
-19.1565 | 7952.907 | 0.42758 | -19.1565 | 8113.351 | 0.4362
-19.1322 | 8006.377 | 0.43045 | -19.1322 | 8096.287 | 0.43528
-19.108 | 8022.808 | 0.43133 | -19.108 | 8095.384 | 0.43524
-19.0837 | 8075.612 | 0.43417 | -19.0837 | 8156.235 | 0.43851
-19.0595 | 8112.938 | 0.43618 | -19.0595 | 8248.881 | 0.44349
-19.0352 | 8104.283 | 0.43571 | -19.0352 | 8317.727 | 0.44719
-19.011 | 8108.362 | 0.43593 | -19.011 | 8311.305 | 0.44684
-18.9867 | 8159.396 | 0.43868 | -18.9867 | 8300.596 | 0.44627
-18.9625 | 8219.193 | 0.44189 | -18.9625 | 8407.032 | 0.45199
-18.9382 | 8245.302 | 0.4433 | -18.9382 | 8518.685 | 0.45799
-18.914 | 8258.582 | 0.44401 | -18.914 | 8592.287 | 0.46195
-18.8897 | 8314.37 | 0.44701 | -18.8897 | 8459.143 | 0.45479
-18.8655 | 8338.622 | 0.44831 | -18.8655 | 8541.945 | 0.45924
-18.8412 | 8347.017 | 0.44876 | -18.8412 | 8713.454 | 0.46847
-18.817 | 8332.886 | 0.448 | -18.817 | 8720.046 | 0.46882
-18.7928 | 8337.59 | 0.44826 | -18.7928 | 8648.987 | 0.465
-18.7685 | 8368.494 | 0.44992 | -18.7685 | 8633.519 | 0.46417
-18.7443 | 8434.077 | 0.45344 | -18.7443 | 8726.758 | 0.46918
-18.72 | 8487.943 | 0.45634 | -18.72 | 8859.741 | 0.47633
-18.6958 | 8538.026 | 0.45903 | -18.6958 | 8970.499 | 0.48228
-18.6715 | 8575.834 | 0.46107 | -18.6715 | 8982.384 | 0.48292
-18.6473 | 8526.861 | 0.45843 | -18.6473 | 8939.347 | 0.48061
-18.623 | 8438.362 | 0.45368 | -18.623 | 8975.806 | 0.48257
-18.5988 | 8510.646 | 0.45756 | -18.5988 | 9031.96 | 0.48559
-18.5745 | 8619.633 | 0.46342 | -18.5745 | 9144.687 | 0.49165
-18.5503 | 8625.741 | 0.46375 | -18.5503 | 9148.064 | 0.49183
-18.526 | 8654.537 | 0.4653 | -18.526 | 9162.9 | 0.49263
-18.5018 | 8784.297 | 0.47227 | -18.5018 | 9309.918 | 0.50053
-18.4775 | 8818.501 | 0.47411 | -18.4775 | 9362.915 | 0.50338
-18.4533 | 8684.383 | 0.4669 | -18.4533 | 9343.05 | 0.50231
-18.429 | 8832.261 | 0.47485 | -18.429 | 9410.828 | 0.50596
-18.4048 | 8926.874 | 0.47994 | -18.4048 | 9524.345 | 0.51206
-18.3805 | 8924.282 | 0.4798 | -18.3805 | 9593.133 | 0.51576
-18.3563 | 8905.639 | 0.4788 | -18.3563 | 9594.62 | 0.51584
-18.332 | 8903.112 | 0.47866 | -18.332 | 9536.338 | 0.51271
-18.3078 | 8941.635 | 0.48073 | -18.3078 | 9456.654 | 0.50842
-18.2835 | 8963.169 | 0.48189 | -18.2835 | 9447.756 | 0.50794
-18.2593 | 8985.19 | 0.48307 | -18.2593 | 9510.979 | 0.51134
-18.235 | 8983.559 | 0.48299 | -18.235 | 9503.207 | 0.51093
-18.2108 | 8960.191 | 0.48173 | -18.2108 | 9495.469 | 0.51051
-18.1865 | 9053.229 | 0.48673 | -18.1865 | 9616.788 | 0.51703
-18.1623 | 9084.892 | 0.48844 | -18.1623 | 9753.367 | 0.52437
-18.138 | 9039.977 | 0.48602 | -18.138 | 9803.737 | 0.52708
-18.1138 | 9000.322 | 0.48389 | -18.1138 | 9769.481 | 0.52524
-18.0895 | 9004.979 | 0.48414 | -18.0895 | 9776.549 | 0.52562
-18.0653 | 9088.342 | 0.48862 | -18.0653 | 9768.386 | 0.52518
-18.041 | 9208.825 | 0.4951 | -18.041 | 9776.449 | 0.52562
-18.0168 | 9256.073 | 0.49764 | -18.0168 | 9846.535 | 0.52938
-17.9925 | 9216.804 | 0.49553 | -17.9925 | 9910.567 | 0.53283
-17.9683 | 9220.788 | 0.49574 | -17.9683 | 9974.714 | 0.53627
-17.944 | 9267.77 | 0.49827 | -17.944 | 10049.49 | 0.5403
-17.9198 | 9330.771 | 0.50165 | -17.9198 | 10051.86 | 0.54042
-17.8956 | 9364.99 | 0.50349 | -17.8956 | 10077.41 | 0.5418
-17.8713 | 9396.403 | 0.50518 | -17.8713 | 10013.63 | 0.53837
-17.847 | 9426.242 | 0.50679 | -17.847 | 9997.621 | 0.53751
-17.8228 | 9444.692 | 0.50778 | -17.8228 | 10033.52 | 0.53944
-17.7985 | 9500.409 | 0.51077 | -17.7985 | 10099.62 | 0.54299
-17.7743 | 9508.166 | 0.51119 | -17.7743 | 10178.54 | 0.54723
-17.7501 | 9485.665 | 0.50998 | -17.7501 | 10199.46 | 0.54836
-17.7258 | 9512.687 | 0.51143 | -17.7258 | 10148.42 | 0.54561
-17.7016 | 9555.422 | 0.51373 | -17.7016 | 10117.13 | 0.54393
-17.6773 | 9533.084 | 0.51253 | -17.6773 | 10199.14 | 0.54834
-17.6531 | 9535.381 | 0.51265 | -17.6531 | 10364.11 | 0.55721
-17.6288 | 9618.053 | 0.5171 | -17.6288 | 10303.52 | 0.55395
-17.6046 | 9675.387 | 0.52018 | -17.6046 | 10418.62 | 0.56014
-17.5803 | 9614.767 | 0.51692 | -17.5803 | 10524.36 | 0.56583
-17.5561 | 9672.354 | 0.52002 | -17.5561 | 10481.19 | 0.5635
-17.5318 | 9686.821 | 0.5208 | -17.5318 | 10444.42 | 0.56153
-17.5076 | 9681.481 | 0.52051 | -17.5076 | 10480.19 | 0.56345
-17.4833 | 9709.631 | 0.52202 | -17.4833 | 10595.99 | 0.56968
-17.4591 | 9799.855 | 0.52687 | -17.4591 | 10637.03 | 0.57188
-17.4348 | 9832.582 | 0.52863 | -17.4348 | 10596.52 | 0.56971
-17.4106 | 9762.309 | 0.52486 | -17.4106 | 10628.05 | 0.5714
-17.3863 | 9808.229 | 0.52732 | -17.3863 | 10720.57 | 0.57637
-17.3621 | 9955.296 | 0.53523 | -17.3621 | 10794.25 | 0.58034
-17.3378 | 9954.627 | 0.53519 | -17.3378 | 10896.37 | 0.58583
-17.3136 | 10032.2 | 0.53937 | -17.3136 | 10850.93 | 0.58338
-17.2893 | 10040.47 | 0.53981 | -17.2893 | 10817.58 | 0.58159
-17.2651 | 10081.29 | 0.542 | -17.2651 | 10784.23 | 0.5798
-17.2408 | 10125.92 | 0.5444 | -17.2408 | 10837.31 | 0.58265
-17.2166 | 10130.2 | 0.54463 | -17.2166 | 10860.82 | 0.58392
-17.1923 | 10151.65 | 0.54579 | -17.1923 | 10883.63 | 0.58514
-17.1681 | 10227.17 | 0.54985 | -17.1681 | 10961.17 | 0.58931
-17.1438 | 10268.13 | 0.55205 | -17.1438 | 11087.81 | 0.59612
-17.1196 | 10204.94 | 0.54865 | -17.1196 | 11215.91 | 0.60301
-17.0953 | 10178.35 | 0.54722 | -17.0953 | 11241.42 | 0.60438
-17.0711 | 10252.48 | 0.55121 | -17.0711 | 11100.58 | 0.59681
-17.0468 | 10419.98 | 0.56021 | -17.0468 | 11128.93 | 0.59833
-17.0226 | 10354.05 | 0.55667 | -17.0226 | 11232.52 | 0.6039
-16.9983 | 10301.92 | 0.55387 | -16.9983 | 11150.8 | 0.59951
-16.9741 | 10321 | 0.55489 | -16.9741 | 11073.89 | 0.59537
-16.9499 | 10388.08 | 0.5585 | -16.9499 | 11082.54 | 0.59584
-16.9256 | 10427.46 | 0.56062 | -16.9256 | 11120.82 | 0.59789
-16.9014 | 10416.23 | 0.56001 | -16.9014 | 11151.41 | 0.59954
-16.8771 | 10397.6 | 0.55901 | -16.8771 | 11225 | 0.60349
-16.8529 | 10403.92 | 0.55935 | -16.8529 | 11354.91 | 0.61048
-16.8286 | 10416.92 | 0.56005 | -16.8286 | 11413.1 | 0.61361
-16.8044 | 10454.55 | 0.56207 | -16.8044 | 11381.98 | 0.61193
-16.7801 | 10451.26 | 0.5619 | -16.7801 | 11345.02 | 0.60995
-16.7559 | 10506.05 | 0.56484 | -16.7559 | 11430.9 | 0.61456
-16.7316 | 10631.97 | 0.57161 | -16.7316 | 11479.93 | 0.6172
-16.7074 | 10599.61 | 0.56987 | -16.7074 | 11550.31 | 0.62098
-16.6831 | 10531.71 | 0.56622 | -16.6831 | 11591.6 | 0.6232
-16.6589 | 10554.3 | 0.56744 | -16.6589 | 11561.97 | 0.62161
-16.6346 | 10597.59 | 0.56976 | -16.6346 | 11544.1 | 0.62065
-16.6104 | 10599.64 | 0.56987 | -16.6104 | 11564.26 | 0.62173
-16.5861 | 10615.71 | 0.57074 | -16.5861 | 11589.51 | 0.62309
-16.5619 | 10627.39 | 0.57137 | -16.5619 | 11726.65 | 0.63047
-16.5376 | 10671.98 | 0.57376 | -16.5376 | 11719.26 | 0.63007
-16.5134 | 10731.88 | 0.57698 | -16.5134 | 11712.46 | 0.6297
-16.4891 | 10812.54 | 0.58132 | -16.4891 | 11772.76 | 0.63294
-16.4649 | 10851.24 | 0.5834 | -16.4649 | 11714.15 | 0.62979
-16.4406 | 10837.07 | 0.58264 | -16.4406 | 11584.29 | 0.62281
-16.4164 | 10783.97 | 0.57978 | -16.4164 | 11634.71 | 0.62552
-16.3921 | 10728.72 | 0.57681 | -16.3921 | 11871.83 | 0.63827
-16.3679 | 10724.77 | 0.5766 | -16.3679 | 12008.33 | 0.64561
-16.3436 | 10799.06 | 0.58059 | -16.3436 | 11984.91 | 0.64435
-16.3194 | 10913.97 | 0.58677 | -16.3194 | 12059.9 | 0.64838
-16.2951 | 10998.6 | 0.59132 | -16.2951 | 11928.8 | 0.64133
-16.2709 | 11013.58 | 0.59213 | -16.2709 | 11963.61 | 0.6432
-16.2466 | 11083.06 | 0.59586 | -16.2466 | 12033.92 | 0.64698
-16.2224 | 11120.44 | 0.59787 | -16.2224 | 11994.62 | 0.64487
-16.1981 | 11076.24 | 0.5955 | -16.1981 | 12129.65 | 0.65213
-16.1739 | 11082.07 | 0.59581 | -16.1739 | 12249.19 | 0.65856
-16.1496 | 11131.81 | 0.59848 | -16.1496 | 12304.46 | 0.66153
-16.1254 | 11115.62 | 0.59761 | -16.1254 | 12263.86 | 0.65935
-16.1011 | 11100.22 | 0.59679 | -16.1011 | 12225.57 | 0.65729
-16.0769 | 11193.7 | 0.60181 | -16.0769 | 12333.92 | 0.66311
-16.0526 | 11084.16 | 0.59592 | -16.0526 | 12355.23 | 0.66426
-16.0284 | 10971.8 | 0.58988 | -16.0284 | 12421.31 | 0.66781
-16.0041 | 11193.43 | 0.6018 | -16.0041 | 12529.08 | 0.67361
-15.9799 | 11271.23 | 0.60598 | -15.9799 | 12570.98 | 0.67586
-15.9557 | 11230.45 | 0.60379 | -15.9557 | 12364.31 | 0.66475
-15.9314 | 11250.39 | 0.60486 | -15.9314 | 12313.36 | 0.66201
-15.9071 | 11291.26 | 0.60706 | -15.9071 | 12358.84 | 0.66445
-15.8829 | 11276.14 | 0.60624 | -15.8829 | 12374.34 | 0.66529
-15.8587 | 11255.61 | 0.60514 | -15.8587 | 12394.45 | 0.66637
-15.8344 | 11299.96 | 0.60752 | -15.8344 | 12493.6 | 0.6717
-15.8102 | 11286.32 | 0.60679 | -15.8102 | 12628.98 | 0.67898
-15.7859 | 11201.36 | 0.60222 | -15.7859 | 12715.94 | 0.68365
-15.7617 | 11280.88 | 0.6065 | -15.7617 | 12633.14 | 0.6792
-15.7374 | 11342.02 | 0.60979 | -15.7374 | 12491.66 | 0.67159
-15.7132 | 11288.43 | 0.6069 | -15.7132 | 12459.79 | 0.66988
-15.6889 | 11277.9 | 0.60634 | -15.6889 | 12498.12 | 0.67194
-15.6647 | 11329.11 | 0.60909 | -15.6647 | 12651.56 | 0.68019
-15.6404 | 11430.29 | 0.61453 | -15.6404 | 12799.71 | 0.68816
-15.6162 | 11502.01 | 0.61839 | -15.6162 | 12788.88 | 0.68757
-15.5919 | 11455.37 | 0.61588 | -15.5919 | 12710.23 | 0.68335
-15.5677 | 11469.49 | 0.61664 | -15.5677 | 12810.82 | 0.68875
-15.5434 | 11589.58 | 0.6231 | -15.5434 | 12892.52 | 0.69315
-15.5192 | 11592.95 | 0.62328 | -15.5192 | 12839.54 | 0.6903
-15.4949 | 11594.75 | 0.62337 | -15.4949 | 12813.1 | 0.68888
-15.4707 | 11629.95 | 0.62527 | -15.4707 | 12828.91 | 0.68973
-15.4464 | 11638.29 | 0.62571 | -15.4464 | 12809.51 | 0.68868
-15.4222 | 11624.09 | 0.62495 | -15.4222 | 12829.53 | 0.68976
-15.3979 | 11634.3 | 0.6255 | -15.3979 | 12946.21 | 0.69603
-15.3737 | 11675.8 | 0.62773 | -15.3737 | 13063.61 | 0.70234
-15.3494 | 11699.88 | 0.62903 | -15.3494 | 13059.76 | 0.70214
-15.3252 | 11711.47 | 0.62965 | -15.3252 | 13092.33 | 0.70389
-15.3009 | 11729.9 | 0.63064 | -15.3009 | 13178.01 | 0.7085
-15.2767 | 11711.4 | 0.62965 | -15.2767 | 13217.99 | 0.71064
-15.2524 | 11662.59 | 0.62702 | -15.2524 | 13034.06 | 0.70076
-15.2282 | 11682.49 | 0.62809 | -15.2282 | 13047.98 | 0.7015
-15.2039 | 11755.18 | 0.632 | -15.2039 | 13059.52 | 0.70212
-15.1797 | 11831.71 | 0.63611 | -15.1797 | 12992.85 | 0.69854
-15.1554 | 11878.12 | 0.63861 | -15.1554 | 12978.31 | 0.69776
-15.1312 | 11882.77 | 0.63886 | -15.1312 | 13093.62 | 0.70396
-15.1069 | 11870.22 | 0.63818 | -15.1069 | 13255.16 | 0.71264
-15.0827 | 11976.23 | 0.64388 | -15.0827 | 13109.52 | 0.70481
-15.0585 | 11872.86 | 0.63833 | -15.0585 | 13116.69 | 0.7052
-15.0342 | 11940.09 | 0.64194 | -15.0342 | 13076.65 | 0.70305
-15.0099 | 12025.59 | 0.64654 | -15.0099 | 13060.88 | 0.7022
-14.9857 | 11988.17 | 0.64453 | -14.9857 | 13164.92 | 0.70779
-14.9614 | 11949.75 | 0.64246 | -14.9614 | 13251.18 | 0.71243
-14.9372 | 11913.26 | 0.6405 | -14.9372 | 13266.99 | 0.71328
-14.913 | 11801.76 | 0.6345 | -14.913 | 13253.37 | 0.71255
-14.8887 | 11819.23 | 0.63544 | -14.8887 | 13136.49 | 0.70626
-14.8645 | 12071.36 | 0.649 | -14.8645 | 13172.96 | 0.70822
-14.8402 | 12074.64 | 0.64917 | -14.8402 | 13226.15 | 0.71108
-14.816 | 12159.08 | 0.65371 | -14.816 | 13347.54 | 0.71761
-14.7917 | 12169.21 | 0.65426 | -14.7917 | 13236.76 | 0.71165
-14.7675 | 12139.49 | 0.65266 | -14.7675 | 13194.29 | 0.70937
-14.7432 | 12118.18 | 0.65152 | -14.7432 | 13338.63 | 0.71713
-14.719 | 12120.12 | 0.65162 | -14.719 | 13434.81 | 0.7223
-14.6947 | 12137.58 | 0.65256 | -14.6947 | 13328.68 | 0.7166
-14.6705 | 12157.79 | 0.65364 | -14.6705 | 13297.67 | 0.71493
-14.6462 | 12148.67 | 0.65315 | -14.6462 | 13420.18 | 0.72152
-14.622 | 12192.89 | 0.65553 | -14.622 | 13347.19 | 0.71759
-14.5977 | 12242.5 | 0.6582 | -14.5977 | 13368.55 | 0.71874
-14.5735 | 12264.64 | 0.65939 | -14.5735 | 13493.81 | 0.72547
-14.5492 | 12282 | 0.66032 | -14.5492 | 13594 | 0.73086
-14.525 | 12362.2 | 0.66463 | -14.525 | 13707.64 | 0.73697
-14.5007 | 12439.27 | 0.66878 | -14.5007 | 13741.69 | 0.7388
-14.4765 | 12388.59 | 0.66605 | -14.4765 | 13610.39 | 0.73174
-14.4522 | 12250.1 | 0.65861 | -14.4522 | 13540.71 | 0.728
-14.428 | 12251.75 | 0.6587 | -14.428 | 13741.88 | 0.73881
-14.4037 | 12454.93 | 0.66962 | -14.4037 | 13816.34 | 0.74281
-14.3795 | 12526.48 | 0.67347 | -14.3795 | 13753.55 | 0.73944
-14.3552 | 12463.89 | 0.6701 | -14.3552 | 13718.87 | 0.73757
-14.331 | 12471.18 | 0.67049 | -14.331 | 13709.13 | 0.73705
-14.3067 | 12552.19 | 0.67485 | -14.3067 | 13780.73 | 0.7409
-14.2825 | 12592 | 0.67699 | -14.2825 | 13858.77 | 0.7451
-14.2582 | 12549.55 | 0.67471 | -14.2582 | 13842.72 | 0.74423
-14.234 | 12527.03 | 0.6735 | -14.234 | 13849.99 | 0.74462
-14.2097 | 12529.42 | 0.67362 | -14.2097 | 13879.12 | 0.74619
-14.1855 | 12619.49 | 0.67847 | -14.1855 | 13835.14 | 0.74382
-14.1613 | 12701.95 | 0.6829 | -14.1613 | 13777.15 | 0.74071
-14.137 | 12657.58 | 0.68052 | -14.137 | 13741.05 | 0.73877
-14.1128 | 12640.14 | 0.67958 | -14.1128 | 13830.21 | 0.74356
-14.0885 | 12676.86 | 0.68155 | -14.0885 | 13898.23 | 0.74722
-14.0642 | 12726.97 | 0.68425 | -14.0642 | 13892.81 | 0.74693
-14.04 | 12771 | 0.68661 | -14.04 | 13962.39 | 0.75067
-14.0158 | 12775.7 | 0.68687 | -14.0158 | 14099.65 | 0.75805
-13.9915 | 12801.02 | 0.68823 | -13.9915 | 14111.08 | 0.75866
-13.9673 | 12839.36 | 0.69029 | -13.9673 | 14104.32 | 0.7583
-13.943 | 12829.78 | 0.68977 | -13.943 | 14105.13 | 0.75834
-13.9188 | 12786.13 | 0.68743 | -13.9188 | 14102.29 | 0.75819
-13.8945 | 12784.66 | 0.68735 | -13.8945 | 14137.97 | 0.76011
-13.8703 | 12815.62 | 0.68901 | -13.8703 | 14189.21 | 0.76286
-13.846 | 12834.73 | 0.69004 | -13.846 | 14219.35 | 0.76448
-13.8218 | 12854.62 | 0.69111 | -13.8218 | 14247.26 | 0.76598
-13.7975 | 12894.1 | 0.69323 | -13.7975 | 14266.26 | 0.767
-13.7733 | 12938.41 | 0.69561 | -13.7733 | 14245.78 | 0.7659
-13.749 | 13000.46 | 0.69895 | -13.749 | 14368.45 | 0.7725
-13.7248 | 13061.26 | 0.70222 | -13.7248 | 14456.4 | 0.77723
-13.7005 | 13019 | 0.69995 | -13.7005 | 14405.5 | 0.77449
-13.6763 | 12906.7 | 0.69391 | -13.6763 | 14281.63 | 0.76783
-13.652 | 12857.21 | 0.69125 | -13.652 | 14191.42 | 0.76298
-13.6278 | 12906.64 | 0.69391 | -13.6278 | 14197.84 | 0.76332
-13.6035 | 12878.53 | 0.69239 | -13.6035 | 14314.16 | 0.76958
-13.5793 | 13029.27 | 0.7005 | -13.5793 | 14360.12 | 0.77205
-13.555 | 13029.8 | 0.70053 | -13.555 | 14481.95 | 0.7786
-13.5308 | 13052.13 | 0.70173 | -13.5308 | 14547.56 | 0.78213
-13.5065 | 13170.07 | 0.70807 | -13.5065 | 14467.34 | 0.77781
-13.4823 | 13223.1 | 0.71092 | -13.4823 | 14439.19 | 0.7763
-13.458 | 13224.13 | 0.71097 | -13.458 | 14540.51 | 0.78175
-13.4338 | 13214.77 | 0.71047 | -13.4338 | 14634.2 | 0.78678
-13.4095 | 13112.54 | 0.70498 | -13.4095 | 14573.84 | 0.78354
-13.3853 | 13288.14 | 0.71442 | -13.3853 | 14546.57 | 0.78207
-13.361 | 13224.81 | 0.71101 | -13.361 | 14586.73 | 0.78423
-13.3368 | 13254.47 | 0.71261 | -13.3368 | 14756.49 | 0.79336
-13.3125 | 13267.59 | 0.71331 | -13.3125 | 14799.32 | 0.79566
-13.2883 | 13307.53 | 0.71546 | -13.2883 | 14719.37 | 0.79136
-13.264 | 13326.53 | 0.71648 | -13.264 | 14641.59 | 0.78718
-13.2398 | 13336.58 | 0.71702 | -13.2398 | 14691.14 | 0.78985
-13.2156 | 13434.7 | 0.7223 | -13.2156 | 14854.42 | 0.79862
-13.1913 | 13485.7 | 0.72504 | -13.1913 | 14862.72 | 0.79907
-13.167 | 13439.09 | 0.72253 | -13.167 | 14681.5 | 0.78933
-13.1428 | 13456.86 | 0.72349 | -13.1428 | 14826.64 | 0.79713
-13.1186 | 13477.85 | 0.72462 | -13.1186 | 14746.71 | 0.79283
-13.0943 | 13462.61 | 0.7238 | -13.0943 | 14631.72 | 0.78665
-13.0701 | 13449.46 | 0.72309 | -13.0701 | 14712.49 | 0.79099
-13.0458 | 13495.68 | 0.72557 | -13.0458 | 14875.2 | 0.79974
-13.0216 | 13589.64 | 0.73063 | -13.0216 | 14878.18 | 0.7999
-12.9973 | 13609.11 | 0.73167 | -12.9973 | 14956.51 | 0.80411
-12.9731 | 13575.8 | 0.72988 | -12.9731 | 14779.76 | 0.79461
-12.9488 | 13576.5 | 0.72992 | -12.9488 | 14808.51 | 0.79616
-12.9246 | 13558.35 | 0.72894 | -12.9246 | 15033.01 | 0.80823
-12.9003 | 13569.78 | 0.72956 | -12.9003 | 15135.54 | 0.81374
-12.8761 | 13639.84 | 0.73332 | -12.8761 | 15154.09 | 0.81474
-12.8518 | 13748.51 | 0.73917 | -12.8518 | 15173.13 | 0.81576
-12.8276 | 13839.32 | 0.74405 | -12.8276 | 15153.42 | 0.8147
-12.8033 | 13855.74 | 0.74493 | -12.8033 | 15073.85 | 0.81042
-12.7791 | 13738.95 | 0.73865 | -12.7791 | 15072.04 | 0.81032
-12.7548 | 13651.99 | 0.73398 | -12.7548 | 15086.49 | 0.8111
-12.7306 | 13656.8 | 0.73424 | -12.7306 | 15135 | 0.81371
-12.7063 | 13752.02 | 0.73936 | -12.7063 | 15296.43 | 0.82239
-12.6821 | 13839.39 | 0.74405 | -12.6821 | 15387.26 | 0.82727
-12.6578 | 13847.94 | 0.74451 | -12.6578 | 15358.57 | 0.82573
-12.6336 | 13825.89 | 0.74333 | -12.6336 | 15331.5 | 0.82427
-12.6093 | 13907.17 | 0.7477 | -12.6093 | 15269.8 | 0.82096
-12.5851 | 13821.69 | 0.7431 | -12.5851 | 15296.3 | 0.82238
-12.5608 | 13900.25 | 0.74733 | -12.5608 | 15308.14 | 0.82302
-12.5366 | 14019.78 | 0.75375 | -12.5366 | 15302.04 | 0.82269
-12.5123 | 14030.13 | 0.75431 | -12.5123 | 15335.37 | 0.82448
-12.4881 | 14019.18 | 0.75372 | -12.4881 | 15320.24 | 0.82367
-12.4638 | 14019.38 | 0.75373 | -12.4638 | 15248.82 | 0.81983
-12.4396 | 13937.39 | 0.74932 | -12.4396 | 15249.41 | 0.81986
-12.4153 | 13814.95 | 0.74274 | -12.4153 | 15392.02 | 0.82753
-12.3911 | 14026.89 | 0.75413 | -12.3911 | 15591.61 | 0.83826
-12.3668 | 14204.79 | 0.7637 | -12.3668 | 15603.24 | 0.83888
-12.3426 | 14208.95 | 0.76392 | -12.3426 | 15473.3 | 0.8319
-12.3183 | 14251.58 | 0.76621 | -12.3183 | 15438.25 | 0.83001
-12.2941 | 14333.36 | 0.77061 | -12.2941 | 15528.17 | 0.83485
-12.2698 | 14403.87 | 0.7744 | -12.2698 | 15679.01 | 0.84296
-12.2456 | 14465.04 | 0.77769 | -12.2456 | 15824.03 | 0.85075
-12.2213 | 14400.27 | 0.77421 | -12.2213 | 15809.84 | 0.84999
-12.1971 | 14416.88 | 0.7751 | -12.1971 | 15736.23 | 0.84603
-12.1729 | 14445 | 0.77661 | -12.1729 | 15769.41 | 0.84782
-12.1486 | 14457.34 | 0.77728 | -12.1486 | 15721.94 | 0.84527
-12.1243 | 14408.49 | 0.77465 | -12.1243 | 15676.98 | 0.84285
-12.1001 | 14341.01 | 0.77102 | -12.1001 | 15720.53 | 0.84519
-12.0759 | 14320.87 | 0.76994 | -12.0759 | 15824.83 | 0.8508
-12.0516 | 14355.76 | 0.77182 | -12.0516 | 15867.29 | 0.85308
-12.0274 | 14409.05 | 0.77468 | -12.0274 | 15825.51 | 0.85083
-12.0031 | 14421.52 | 0.77535 | -12.0031 | 15759.43 | 0.84728
-11.9789 | 14519.87 | 0.78064 | -11.9789 | 15752.68 | 0.84692
-11.9546 | 14603.77 | 0.78515 | -11.9546 | 15822.07 | 0.85065
-11.9304 | 14610.03 | 0.78549 | -11.9304 | 15921.95 | 0.85602
-11.9061 | 14561.52 | 0.78288 | -11.9061 | 15994.51 | 0.85992
-11.8819 | 14532.51 | 0.78132 | -11.8819 | 16020.24 | 0.8613
-11.8576 | 14566.79 | 0.78316 | -11.8576 | 16034.73 | 0.86208
-11.8334 | 14591.14 | 0.78447 | -11.8334 | 16005.68 | 0.86052
-11.8091 | 14593.2 | 0.78458 | -11.8091 | 15925.59 | 0.85621
-11.7849 | 14582.98 | 0.78403 | -11.7849 | 15952.04 | 0.85764
-11.7606 | 14577.11 | 0.78372 | -11.7606 | 16047.18 | 0.86275
-11.7364 | 14606.47 | 0.78529 | -11.7364 | 16119.38 | 0.86663
-11.7121 | 14679.26 | 0.78921 | -11.7121 | 16119.64 | 0.86665
-11.6879 | 14763.97 | 0.79376 | -11.6879 | 16081.48 | 0.8646
-11.6636 | 14805.54 | 0.796 | -11.6636 | 16087.51 | 0.86492
-11.6394 | 14740.51 | 0.7925 | -11.6394 | 16152.08 | 0.86839
-11.6151 | 14661.65 | 0.78826 | -11.6151 | 16124.12 | 0.86689
-11.5909 | 14671.44 | 0.78879 | -11.5909 | 16046.68 | 0.86272
-11.5666 | 14722.15 | 0.79151 | -11.5666 | 15973.85 | 0.85881
-11.5424 | 14751.04 | 0.79307 | -11.5424 | 16036.99 | 0.8622
-11.5181 | 14756.6 | 0.79337 | -11.5181 | 16227.35 | 0.87244
-11.4939 | 14802.29 | 0.79582 | -11.4939 | 16286.51 | 0.87562
-11.4696 | 14862.41 | 0.79905 | -11.4696 | 16257.35 | 0.87405
-11.4454 | 14848.31 | 0.7983 | -11.4454 | 16333.44 | 0.87814
-11.4211 | 14801.31 | 0.79577 | -11.4211 | 16334.2 | 0.87818
-11.3969 | 14841.08 | 0.79791 | -11.3969 | 16261.6 | 0.87428
-11.3726 | 14922.5 | 0.80228 | -11.3726 | 16230.92 | 0.87263
-11.3484 | 14944.88 | 0.80349 | -11.3484 | 16250.97 | 0.87371
-11.3241 | 14888.4 | 0.80045 | -11.3241 | 16218.96 | 0.87199
-11.2999 | 14910.64 | 0.80165 | -11.2999 | 16150.03 | 0.86828
-11.2757 | 14959.55 | 0.80428 | -11.2757 | 16189.72 | 0.87042
-11.2514 | 15027.41 | 0.80793 | -11.2514 | 16210.72 | 0.87154
-11.2271 | 15060.57 | 0.80971 | -11.2271 | 16219.67 | 0.87203
-11.2029 | 15111.62 | 0.81245 | -11.2029 | 16322.42 | 0.87755
-11.1786 | 15122.12 | 0.81302 | -11.1786 | 16490.65 | 0.88659
-11.1544 | 15061.13 | 0.80974 | -11.1544 | 16646.59 | 0.89498
-11.1302 | 15084.48 | 0.81099 | -11.1302 | 16796.34 | 0.90303
-11.1059 | 15193.18 | 0.81684 | -11.1059 | 16794.77 | 0.90294
-11.0817 | 15319.02 | 0.8236 | -11.0817 | 16620.14 | 0.89356
-11.0574 | 15241.06 | 0.81941 | -11.0574 | 16631.91 | 0.89419
-11.0332 | 15226.38 | 0.81862 | -11.0332 | 16717.56 | 0.89879
-11.0089 | 15334.22 | 0.82442 | -11.0089 | 16702.53 | 0.89799
-10.9847 | 15401.96 | 0.82806 | -10.9847 | 16593.86 | 0.89214
-10.9604 | 15255.06 | 0.82016 | -10.9604 | 16604.58 | 0.89272
-10.9362 | 15123.68 | 0.8131 | -10.9362 | 16847.76 | 0.90579
-10.9119 | 15207.38 | 0.8176 | -10.9119 | 17007.49 | 0.91438
-10.8877 | 15332.43 | 0.82432 | -10.8877 | 16963.77 | 0.91203
-10.8634 | 15309.47 | 0.82309 | -10.8634 | 16891.35 | 0.90814
-10.8392 | 15267.79 | 0.82085 | -10.8392 | 16838.06 | 0.90527
-10.8149 | 15335.45 | 0.82449 | -10.8149 | 16795.9 | 0.90301
-10.7907 | 15480.69 | 0.8323 | -10.7907 | 16781.87 | 0.90225
-10.7664 | 15525.65 | 0.83471 | -10.7664 | 16888.75 | 0.908
-10.7422 | 15465.84 | 0.8315 | -10.7422 | 16900.58 | 0.90863
-10.7179 | 15363.49 | 0.82599 | -10.7179 | 16824.28 | 0.90453
-10.6937 | 15301.62 | 0.82267 | -10.6937 | 16818.05 | 0.9042
-10.6694 | 15346.43 | 0.82508 | -10.6694 | 16910.09 | 0.90914
-10.6452 | 15458.12 | 0.83108 | -10.6452 | 16959.05 | 0.91178
-10.6209 | 15558.34 | 0.83647 | -10.6209 | 16852.41 | 0.90604
-10.5967 | 15630.88 | 0.84037 | -10.5967 | 16728.09 | 0.89936
-10.5724 | 15629.09 | 0.84027 | -10.5724 | 16832.4 | 0.90497
-10.5482 | 15553.98 | 0.83624 | -10.5482 | 16967.23 | 0.91222
-10.5239 | 15531.21 | 0.83501 | -10.5239 | 16929.06 | 0.91016
-10.4997 | 15567.87 | 0.83698 | -10.4997 | 16945.63 | 0.91106
-10.4754 | 15626.01 | 0.84011 | -10.4754 | 17029.68 | 0.91557
-10.4512 | 15665.39 | 0.84223 | -10.4512 | 17066.76 | 0.91757
-10.4269 | 15669.69 | 0.84246 | -10.4269 | 17015.63 | 0.91482
-10.4027 | 15623.82 | 0.83999 | -10.4027 | 17015.07 | 0.91479
-10.3785 | 15590.15 | 0.83818 | -10.3785 | 17041.16 | 0.91619
-10.3542 | 15610.99 | 0.8393 | -10.3542 | 16965.46 | 0.91212
-10.33 | 15684.55 | 0.84326 | -10.33 | 16881.37 | 0.9076
-10.3057 | 15779.74 | 0.84837 | -10.3057 | 16897.74 | 0.90848
-10.2814 | 15841.65 | 0.8517 | -10.2814 | 16999.8 | 0.91397
-10.2572 | 15831.11 | 0.85113 | -10.2572 | 17052.47 | 0.9168
-10.233 | 15838.94 | 0.85156 | -10.233 | 17071.24 | 0.91781
-10.2087 | 15866.16 | 0.85302 | -10.2087 | 17099.18 | 0.91931
-10.1845 | 15804.25 | 0.84969 | -10.1845 | 17086.11 | 0.91861
-10.1602 | 15763.17 | 0.84748 | -10.1602 | 17023.78 | 0.91526
-10.136 | 15782.91 | 0.84854 | -10.136 | 16973.46 | 0.91255
-10.1117 | 15818.45 | 0.85045 | -10.1117 | 16985.56 | 0.9132
-10.0875 | 15798.14 | 0.84936 | -10.0875 | 17057.54 | 0.91707
-10.0632 | 15769.3 | 0.84781 | -10.0632 | 17156.22 | 0.92238
-10.039 | 15831.06 | 0.85113 | -10.039 | 17132.11 | 0.92108
-10.0147 | 15879.88 | 0.85376 | -10.0147 | 17035.85 | 0.91591
-9.9905 | 15891.84 | 0.8544 | -9.9905 | 16989.56 | 0.91342
-9.9662 | 15891.79 | 0.8544 | -9.9662 | 16971.9 | 0.91247
-9.942 | 15896.02 | 0.85462 | -9.942 | 16958.31 | 0.91174
-9.9177 | 15899.4 | 0.85481 | -9.9177 | 16975.39 | 0.91266
-9.8935 | 15918.76 | 0.85585 | -9.8935 | 17040.03 | 0.91613
-9.8692 | 15918.11 | 0.85581 | -9.8692 | 17076.35 | 0.91808
-9.845 | 16004.44 | 0.86045 | -9.845 | 17047.21 | 0.91652
-9.8207 | 16043.98 | 0.86258 | -9.8207 | 17070.73 | 0.91778
-9.7965 | 16062.79 | 0.86359 | -9.7965 | 17163.74 | 0.92278
-9.7722 | 16117.33 | 0.86652 | -9.7722 | 17245.37 | 0.92717
-9.748 | 16188.84 | 0.87037 | -9.748 | 17216.08 | 0.9256
-9.7237 | 16105.57 | 0.86589 | -9.7237 | 17120.33 | 0.92045
-9.6995 | 16011.38 | 0.86083 | -9.6995 | 17093.62 | 0.91901
-9.6752 | 15975.63 | 0.8589 | -9.6752 | 17095.34 | 0.9191
-9.651 | 16060.71 | 0.86348 | -9.651 | 17080.93 | 0.91833
-9.6267 | 16186.03 | 0.87022 | -9.6267 | 17087.88 | 0.9187
-9.6025 | 16241.76 | 0.87321 | -9.6025 | 17135.99 | 0.92129
-9.5782 | 16184.19 | 0.87012 | -9.5782 | 17194.65 | 0.92444
-9.554 | 16113.4 | 0.86631 | -9.554 | 17231.27 | 0.92641
-9.5297 | 16075.31 | 0.86426 | -9.5297 | 17296.98 | 0.92995
-9.5055 | 16094.42 | 0.86529 | -9.5055 | 17330.7 | 0.93176
-9.4812 | 16186.87 | 0.87026 | -9.4812 | 17323.2 | 0.93135
-9.457 | 16274.4 | 0.87497 | -9.457 | 17258.74 | 0.92789
-9.4327 | 16302.36 | 0.87647 | -9.4327 | 17159.27 | 0.92254
-9.4085 | 16292.71 | 0.87595 | -9.4085 | 17101.8 | 0.91945
-9.3843 | 16305.03 | 0.87661 | -9.3843 | 17207.97 | 0.92516
-9.36 | 16348.91 | 0.87897 | -9.36 | 17286.13 | 0.92936
-9.3358 | 16335.85 | 0.87827 | -9.3358 | 17281.28 | 0.9291
-9.3115 | 16329.18 | 0.87791 | -9.3115 | 17283.54 | 0.92922
-9.2873 | 16359.09 | 0.87952 | -9.2873 | 17276.73 | 0.92886
-9.263 | 16390.29 | 0.8812 | -9.263 | 17235.31 | 0.92663
-9.2388 | 16356.74 | 0.87939 | -9.2388 | 17192.31 | 0.92432
-9.2145 | 16332.25 | 0.87808 | -9.2145 | 17235.06 | 0.92662
-9.1903 | 16392.75 | 0.88133 | -9.1903 | 17254.41 | 0.92766
-9.166 | 16352.59 | 0.87917 | -9.166 | 17232.41 | 0.92647
-9.1418 | 16283.67 | 0.87547 | -9.1418 | 17228.83 | 0.92628
-9.1175 | 16306.99 | 0.87672 | -9.1175 | 17246.67 | 0.92724
-9.0933 | 16401.59 | 0.88181 | -9.0933 | 17265.22 | 0.92824
-9.069 | 16369.4 | 0.88008 | -9.069 | 17284.49 | 0.92927
-9.0448 | 16335.12 | 0.87823 | -9.0448 | 17372.65 | 0.93401
-9.0205 | 16390.84 | 0.88123 | -9.0205 | 17441.61 | 0.93772
-8.9963 | 16479.44 | 0.88599 | -8.9963 | 17375.07 | 0.93414
-8.972 | 16528.74 | 0.88864 | -8.972 | 17266.47 | 0.9283
-8.9478 | 16541.31 | 0.88932 | -8.9478 | 17217.84 | 0.92569
-8.9235 | 16570.01 | 0.89086 | -8.9235 | 17262.65 | 0.9281
-8.8993 | 16656.61 | 0.89552 | -8.8993 | 17331.38 | 0.93179
-8.875 | 16670.86 | 0.89628 | -8.875 | 17346.94 | 0.93263
-8.8508 | 16594.2 | 0.89216 | -8.8508 | 17300.92 | 0.93016
-8.8265 | 16586.69 | 0.89176 | -8.8265 | 17265.98 | 0.92828
-8.8023 | 16601.54 | 0.89256 | -8.8023 | 17240.13 | 0.92689
-8.778 | 16595.45 | 0.89223 | -8.778 | 17242.54 | 0.92702
-8.7538 | 16608.32 | 0.89292 | -8.7538 | 17295.95 | 0.92989
-8.7295 | 16784.38 | 0.90239 | -8.7295 | 17368.96 | 0.93382
-8.7053 | 16761.88 | 0.90118 | -8.7053 | 17340.08 | 0.93226
-8.681 | 16732.95 | 0.89962 | -8.681 | 17279.29 | 0.92899
-8.6568 | 16667.8 | 0.89612 | -8.6568 | 17283.22 | 0.92921
-8.6325 | 16653.14 | 0.89533 | -8.6325 | 17348.92 | 0.93274
-8.6083 | 16687.82 | 0.89719 | -8.6083 | 17397.56 | 0.93535
-8.584 | 16686.8 | 0.89714 | -8.584 | 17334.68 | 0.93197
-8.5598 | 16687.94 | 0.8972 | -8.5598 | 17165.28 | 0.92286
-8.5355 | 16677.74 | 0.89665 | -8.5355 | 17118.8 | 0.92037
-8.5113 | 16724.9 | 0.89919 | -8.5113 | 17221.72 | 0.9259
-8.487 | 16782.97 | 0.90231 | -8.487 | 17322.23 | 0.9313
-8.4628 | 16800.87 | 0.90327 | -8.4628 | 17331.24 | 0.93179
-8.4386 | 16771.34 | 0.90168 | -8.4386 | 17286.77 | 0.9294
-8.4143 | 16742.98 | 0.90016 | -8.4143 | 17326.13 | 0.93151
-8.3901 | 16751.42 | 0.90061 | -8.3901 | 17421.47 | 0.93664
-8.3658 | 16752.76 | 0.90069 | -8.3658 | 17401.32 | 0.93555
-8.3416 | 16782.63 | 0.90229 | -8.3416 | 17330.57 | 0.93175
-8.3173 | 16850.25 | 0.90593 | -8.3173 | 17250 | 0.92742
-8.2931 | 16879.48 | 0.9075 | -8.2931 | 17146.07 | 0.92183
-8.2688 | 16808.6 | 0.90369 | -8.2688 | 17048.38 | 0.91658
-8.2446 | 16712.08 | 0.8985 | -8.2446 | 17119.23 | 0.92039
-8.2203 | 16845.56 | 0.90568 | -8.2203 | 17313.44 | 0.93083
-8.1961 | 16849.17 | 0.90587 | -8.1961 | 17297.56 | 0.92998
-8.1718 | 16856.16 | 0.90625 | -8.1718 | 17278.64 | 0.92896
-8.1476 | 16941.12 | 0.91081 | -8.1476 | 17346.93 | 0.93263
-8.1233 | 17052.02 | 0.91678 | -8.1233 | 17426.4 | 0.9369
-8.0991 | 17065.81 | 0.91752 | -8.0991 | 17372.79 | 0.93402
-8.0748 | 16964.13 | 0.91205 | -8.0748 | 17233.38 | 0.92653
-8.0506 | 17003.78 | 0.91418 | -8.0506 | 17181.09 | 0.92371
-8.0263 | 17014.85 | 0.91478 | -8.0263 | 17260.13 | 0.92796
-8.0021 | 16949.92 | 0.91129 | -8.0021 | 17363.84 | 0.93354
-7.9778 | 16853.95 | 0.90613 | -7.9778 | 17384.13 | 0.93463
-7.9536 | 16795.39 | 0.90298 | -7.9536 | 17330.9 | 0.93177
-7.9293 | 16816.42 | 0.90411 | -7.9293 | 17352.45 | 0.93293
-7.9051 | 16949.46 | 0.91126 | -7.9051 | 17456.93 | 0.93854
-7.8808 | 17114.27 | 0.92012 | -7.8808 | 17493.36 | 0.9405
-7.8566 | 17119.98 | 0.92043 | -7.8566 | 17515.88 | 0.94171
-7.8323 | 17025.63 | 0.91536 | -7.8323 | 17468.84 | 0.93918
-7.8081 | 16981.23 | 0.91297 | -7.8081 | 17396.77 | 0.93531
-7.7838 | 17051.41 | 0.91674 | -7.7838 | 17399.19 | 0.93544
-7.7596 | 17023.97 | 0.91527 | -7.7596 | 17506.81 | 0.94123
-7.7353 | 17034.88 | 0.91585 | -7.7353 | 17430.08 | 0.9371
-7.7111 | 17028.06 | 0.91549 | -7.7111 | 17368.37 | 0.93378
-7.6868 | 17003.36 | 0.91416 | -7.6868 | 17370.71 | 0.93391
-7.6626 | 16992.18 | 0.91356 | -7.6626 | 17419.93 | 0.93656
-7.6383 | 17006.63 | 0.91433 | -7.6383 | 17477.37 | 0.93964
-7.6141 | 17024.33 | 0.91529 | -7.6141 | 17508.29 | 0.94131
-7.5898 | 17021.96 | 0.91516 | -7.5898 | 17484.73 | 0.94004
-7.5656 | 16991.41 | 0.91352 | -7.5656 | 17411.27 | 0.93609
-7.5413 | 16944.26 | 0.91098 | -7.5413 | 17439.08 | 0.93758
-7.5171 | 16934.57 | 0.91046 | -7.5171 | 17516.65 | 0.94176
-7.4929 | 17014.73 | 0.91477 | -7.4929 | 17577.84 | 0.94505
-7.4686 | 17167.8 | 0.923 | -7.4686 | 17582.68 | 0.94531
-7.4444 | 17248.74 | 0.92735 | -7.4444 | 17542.85 | 0.94316
-7.4201 | 17090.13 | 0.91882 | -7.4201 | 17619.31 | 0.94727
-7.3959 | 17172.46 | 0.92325 | -7.3959 | 17652.67 | 0.94907
-7.3716 | 17271.74 | 0.92859 | -7.3716 | 17544.71 | 0.94326
-7.3474 | 17232.02 | 0.92645 | -7.3474 | 17453.06 | 0.93834
-7.3231 | 17112.46 | 0.92002 | -7.3231 | 17464.94 | 0.93898
-7.2989 | 17105.95 | 0.91967 | -7.2989 | 17518.75 | 0.94187
-7.2746 | 17039.04 | 0.91608 | -7.2746 | 17605.18 | 0.94652
-7.2504 | 17084.64 | 0.91853 | -7.2504 | 17705.21 | 0.95189
-7.2261 | 17172.23 | 0.92324 | -7.2261 | 17737.61 | 0.95363
-7.2019 | 17293.15 | 0.92974 | -7.2019 | 17691.81 | 0.95117
-7.1776 | 17379.11 | 0.93436 | -7.1776 | 17703.71 | 0.95181
-7.1534 | 17351.83 | 0.93289 | -7.1534 | 17841.17 | 0.9592
-7.1291 | 17198.89 | 0.92467 | -7.1291 | 17874.05 | 0.96097
-7.1049 | 17129.78 | 0.92096 | -7.1049 | 17821.92 | 0.95817
-7.0806 | 17177.24 | 0.92351 | -7.0806 | 17783.42 | 0.9561
-7.0564 | 17273.22 | 0.92867 | -7.0564 | 17706.45 | 0.95196
-7.0321 | 17271.85 | 0.92859 | -7.0321 | 17623.79 | 0.94752
-7.0079 | 17195.34 | 0.92448 | -7.0079 | 17595.49 | 0.94599
-6.9836 | 17219.25 | 0.92577 | -6.9836 | 17659.31 | 0.94943
-6.9594 | 17167.52 | 0.92298 | -6.9594 | 17739.25 | 0.95372
-6.9351 | 17324.04 | 0.9314 | -6.9351 | 17721.13 | 0.95275
-6.9109 | 17372.23 | 0.93399 | -6.9109 | 17695.52 | 0.95137
-6.8866 | 17366.21 | 0.93367 | -6.8866 | 17663.11 | 0.94963
-6.8624 | 17350.01 | 0.9328 | -6.8624 | 17688.29 | 0.95098
-6.8381 | 17341.6 | 0.93234 | -6.8381 | 17799.14 | 0.95694
-6.8139 | 17375 | 0.93414 | -6.8139 | 17828.85 | 0.95854
-6.7896 | 17396.11 | 0.93527 | -6.7896 | 17730 | 0.95323
-6.7654 | 17302.83 | 0.93026 | -6.7654 | 17697.34 | 0.95147
-6.7411 | 17188.76 | 0.92413 | -6.7411 | 17722.17 | 0.9528
-6.7169 | 17188.39 | 0.92411 | -6.7169 | 17785.36 | 0.9562
-6.6926 | 17372.71 | 0.93402 | -6.6926 | 17852.01 | 0.95979
-6.6684 | 17653.06 | 0.94909 | -6.6684 | 17871.48 | 0.96083
-6.6441 | 17483.17 | 0.93996 | -6.6441 | 17770.18 | 0.95539
-6.6199 | 17353.54 | 0.93299 | -6.6199 | 17727.36 | 0.95308
-6.5956 | 17356.23 | 0.93313 | -6.5956 | 17712.88 | 0.95231
-6.5714 | 17345.6 | 0.93256 | -6.5714 | 17757.46 | 0.9547
-6.5472 | 17318.84 | 0.93112 | -6.5472 | 17838.68 | 0.95907
-6.5229 | 17383.17 | 0.93458 | -6.5229 | 17882.33 | 0.96142
-6.4987 | 17496.15 | 0.94065 | -6.4987 | 17811.91 | 0.95763
-6.4744 | 17552.11 | 0.94366 | -6.4744 | 17833.93 | 0.95881
-6.4502 | 17567.83 | 0.94451 | -6.4502 | 17825.52 | 0.95836
-6.4259 | 17562.81 | 0.94424 | -6.4259 | 17805.44 | 0.95728
-6.4017 | 17538.39 | 0.94292 | -6.4017 | 17839.06 | 0.95909
-6.3774 | 17473.68 | 0.93945 | -6.3774 | 17930.13 | 0.96399
-6.3532 | 17344.7 | 0.93251 | -6.3532 | 17943.81 | 0.96472
-6.3289 | 17557.2 | 0.94394 | -6.3289 | 17953.22 | 0.96523
-6.3047 | 17725.96 | 0.95301 | -6.3047 | 17976.77 | 0.96649
-6.2804 | 17767.67 | 0.95525 | -6.2804 | 18005.31 | 0.96803
-6.2562 | 17699.7 | 0.9516 | -6.2562 | 18011.86 | 0.96838
-6.2319 | 17617.26 | 0.94716 | -6.2319 | 17982.35 | 0.96679
-6.2077 | 17629.63 | 0.94783 | -6.2077 | 17930.46 | 0.964
-6.1834 | 17619.26 | 0.94727 | -6.1834 | 17908.55 | 0.96283
-6.1592 | 17536.41 | 0.94282 | -6.1592 | 17977.61 | 0.96654
-6.1349 | 17462.07 | 0.93882 | -6.1349 | 18058.44 | 0.97088
-6.1107 | 17449.74 | 0.93816 | -6.1107 | 18027.99 | 0.96925
-6.0864 | 17520.78 | 0.94198 | -6.0864 | 17913.07 | 0.96307
-6.0622 | 17629.03 | 0.9478 | -6.0622 | 17841.3 | 0.95921
-6.0379 | 17593.45 | 0.94588 | -6.0379 | 17878.42 | 0.96121
-6.0137 | 17723.26 | 0.95286 | -6.0137 | 17934.23 | 0.96421
-5.9894 | 17522.09 | 0.94205 | -5.9894 | 17965.97 | 0.96591
-5.9652 | 17441.67 | 0.93772 | -5.9652 | 17953.22 | 0.96523
-5.9409 | 17545.86 | 0.94333 | -5.9409 | 17924.66 | 0.96369
-5.9167 | 17662.94 | 0.94962 | -5.9167 | 17913.37 | 0.96308
-5.8924 | 17611.95 | 0.94688 | -5.8924 | 17915.66 | 0.96321
-5.8682 | 17596.08 | 0.94603 | -5.8682 | 17960.87 | 0.96564
-5.8439 | 17713.31 | 0.95233 | -5.8439 | 17993.29 | 0.96738
-5.8197 | 17791.19 | 0.95652 | -5.8197 | 17989.83 | 0.9672
-5.7954 | 17742.51 | 0.9539 | -5.7954 | 17960.33 | 0.96561
-5.7712 | 17623.74 | 0.94751 | -5.7712 | 17953.26 | 0.96523
-5.7469 | 17600.98 | 0.94629 | -5.7469 | 18028.43 | 0.96927
-5.7227 | 17583.7 | 0.94536 | -5.7227 | 18086.38 | 0.97239
-5.6984 | 17616.85 | 0.94714 | -5.6984 | 18027.85 | 0.96924
-5.6742 | 17732.39 | 0.95335 | -5.6742 | 17985.14 | 0.96694
-5.6499 | 17782.55 | 0.95605 | -5.6499 | 17971.18 | 0.96619
-5.6257 | 17746.84 | 0.95413 | -5.6257 | 17953.21 | 0.96523
-5.6015 | 17738.26 | 0.95367 | -5.6015 | 17909.77 | 0.96289
-5.5772 | 17843.34 | 0.95932 | -5.5772 | 17956.57 | 0.96541
-5.553 | 17925.07 | 0.96371 | -5.553 | 18057.96 | 0.97086
-5.5287 | 17944.5 | 0.96476 | -5.5287 | 18118.88 | 0.97413
-5.5045 | 17927.22 | 0.96383 | -5.5045 | 18137.62 | 0.97514
-5.4802 | 17902.17 | 0.96248 | -5.4802 | 18119.61 | 0.97417
-5.456 | 17885.81 | 0.9616 | -5.456 | 18085.9 | 0.97236
-5.4317 | 17868.82 | 0.96069 | -5.4317 | 18092.88 | 0.97274
-5.4075 | 17744.65 | 0.95401 | -5.4075 | 18171.39 | 0.97696
-5.3832 | 17703.83 | 0.95182 | -5.3832 | 18149.71 | 0.97579
-5.359 | 17751.58 | 0.95439 | -5.359 | 18087.88 | 0.97247
-5.3347 | 17791.02 | 0.95651 | -5.3347 | 18080.45 | 0.97207
-5.3105 | 17754.04 | 0.95452 | -5.3105 | 18125.18 | 0.97447
-5.2862 | 17696.6 | 0.95143 | -5.2862 | 18053.82 | 0.97064
-5.262 | 17698.87 | 0.95155 | -5.262 | 17984.13 | 0.96689
-5.2377 | 17711.65 | 0.95224 | -5.2377 | 18044.75 | 0.97015
-5.2135 | 17661.45 | 0.94954 | -5.2135 | 18095.08 | 0.97285
-5.1892 | 17615.47 | 0.94707 | -5.1892 | 18053.05 | 0.97059
-5.165 | 17643.42 | 0.94857 | -5.165 | 17942.02 | 0.96462
-5.1407 | 17746.04 | 0.95409 | -5.1407 | 17883.53 | 0.96148
-5.1165 | 17777.53 | 0.95578 | -5.1165 | 17922.62 | 0.96358
-5.0922 | 17898.16 | 0.96227 | -5.0922 | 17926.12 | 0.96377
-5.068 | 17894.27 | 0.96206 | -5.068 | 17825.46 | 0.95836
-5.0437 | 17774.16 | 0.9556 | -5.0437 | 17747.06 | 0.95414
-5.0195 | 17668.3 | 0.94991 | -5.0195 | 17790.32 | 0.95647
-4.9952 | 17716.98 | 0.95253 | -4.9952 | 17943.36 | 0.9647
-4.971 | 17777.69 | 0.95579 | -4.971 | 17973.61 | 0.96632
-4.9467 | 17777.16 | 0.95576 | -4.9467 | 17984.54 | 0.96691
-4.9225 | 17824.82 | 0.95832 | -4.9225 | 17777.71 | 0.95579
-4.8982 | 17875.33 | 0.96104 | -4.8982 | 17617.8 | 0.94719
-4.874 | 17883.1 | 0.96146 | -4.874 | 17593.67 | 0.9459
-4.8497 | 17845.19 | 0.95942 | -4.8497 | 17633.49 | 0.94804
-4.8255 | 17851.8 | 0.95977 | -4.8255 | 17688.27 | 0.95098
-4.8012 | 17900.6 | 0.9624 | -4.8012 | 17803.49 | 0.95718
-4.777 | 17960.37 | 0.96561 | -4.777 | 17866.05 | 0.96054
-4.7527 | 17960.94 | 0.96564 | -4.7527 | 17855.54 | 0.95998
-4.7285 | 17895.98 | 0.96215 | -4.7285 | 17791.96 | 0.95656
-4.7042 | 17820.01 | 0.95807 | -4.7042 | 17742.21 | 0.95388
-4.68 | 17834.82 | 0.95886 | -4.68 | 17827 | 0.95844
-4.6558 | 17892.99 | 0.96199 | -4.6558 | 17954.25 | 0.96528
-4.6315 | 17772.69 | 0.95552 | -4.6315 | 17959.16 | 0.96555
-4.6073 | 17681.76 | 0.95063 | -4.6073 | 17902.98 | 0.96253
-4.583 | 17737.06 | 0.95361 | -4.583 | 17851.75 | 0.95977
-4.5588 | 17911.41 | 0.96298 | -4.5588 | 17856.04 | 0.96
-4.5345 | 18008.1 | 0.96818 | -4.5345 | 17932.27 | 0.9641
-4.5103 | 17839.38 | 0.95911 | -4.5103 | 18012.65 | 0.96842
-4.486 | 17753.07 | 0.95447 | -4.486 | 18183.06 | 0.97758
-4.4618 | 17766.13 | 0.95517 | -4.4618 | 18237.22 | 0.9805
-4.4375 | 17841.62 | 0.95923 | -4.4375 | 18172.27 | 0.977
-4.4133 | 17930.05 | 0.96398 | -4.4133 | 18089.12 | 0.97253
-4.389 | 17985.94 | 0.96699 | -4.389 | 18107.86 | 0.97354
-4.3648 | 17862.21 | 0.96033 | -4.3648 | 18029.21 | 0.96931
-4.3405 | 17856.04 | 0.96 | -4.3405 | 17980.29 | 0.96668
-4.3163 | 17936.51 | 0.96433 | -4.3163 | 17941.27 | 0.96458
-4.292 | 17902.35 | 0.96249 | -4.292 | 17952.97 | 0.96521
-4.2678 | 17744.39 | 0.954 | -4.2678 | 18035.76 | 0.96966
-4.2435 | 17687.28 | 0.95093 | -4.2435 | 18152.66 | 0.97595
-4.2193 | 17708.16 | 0.95205 | -4.2193 | 18136.11 | 0.97506
-4.195 | 17776.57 | 0.95573 | -4.195 | 18070.61 | 0.97154
-4.1708 | 17849.32 | 0.95964 | -4.1708 | 18050.94 | 0.97048
-4.1465 | 17839.03 | 0.95909 | -4.1465 | 18117.59 | 0.97406
-4.1223 | 17799.8 | 0.95698 | -4.1223 | 18146.14 | 0.9756
-4.098 | 17882.36 | 0.96142 | -4.098 | 17974.48 | 0.96637
-4.0738 | 18007.76 | 0.96816 | -4.0738 | 18001.36 | 0.96782
-4.0495 | 18001.66 | 0.96783 | -4.0495 | 18184.36 | 0.97765
-4.0253 | 17919.03 | 0.96339 | -4.0253 | 18226.07 | 0.9799
-4.001 | 17853.57 | 0.95987 | -4.001 | 18213.24 | 0.97921
-3.9768 | 17843.39 | 0.95932 | -3.9768 | 18187.65 | 0.97783
-3.9525 | 17863.29 | 0.96039 | -3.9525 | 18128.22 | 0.97464
-3.9283 | 17848.33 | 0.95959 | -3.9283 | 18071.46 | 0.97158
-3.904 | 17833.46 | 0.95879 | -3.904 | 18065.67 | 0.97127
-3.8798 | 17955.96 | 0.96537 | -3.8798 | 18129.77 | 0.97472
-3.8555 | 17962.5 | 0.96573 | -3.8555 | 18119.48 | 0.97417
-3.8313 | 17887.88 | 0.96171 | -3.8313 | 18087.58 | 0.97245
-3.807 | 17896.49 | 0.96218 | -3.807 | 18131.33 | 0.9748
-3.7828 | 17833.74 | 0.9588 | -3.7828 | 18008.55 | 0.9682
-3.7586 | 17785.32 | 0.9562 | -3.7586 | 18135.37 | 0.97502
-3.7343 | 17789.39 | 0.95642 | -3.7343 | 18125.29 | 0.97448
-3.7101 | 17817.13 | 0.95791 | -3.7101 | 18064.46 | 0.97121
-3.6858 | 17845.68 | 0.95945 | -3.6858 | 18036.19 | 0.96969
-3.6616 | 17890.67 | 0.96186 | -3.6616 | 18079.1 | 0.97199
-3.6373 | 18052.9 | 0.97059 | -3.6373 | 18165.09 | 0.97662
-3.6131 | 17814.04 | 0.95774 | -3.6131 | 18062.04 | 0.97108
-3.5888 | 17879.54 | 0.96127 | -3.5888 | 17964.17 | 0.96582
-3.5646 | 17912.71 | 0.96305 | -3.5646 | 17998.97 | 0.96769
-3.5403 | 17843.3 | 0.95932 | -3.5403 | 18097.82 | 0.973
-3.5161 | 17776.13 | 0.95571 | -3.5161 | 18129.53 | 0.97471
-3.4918 | 17837.07 | 0.95898 | -3.4918 | 18064.92 | 0.97123
-3.4676 | 17956.04 | 0.96538 | -3.4676 | 18002.66 | 0.96788
-3.4433 | 17927.04 | 0.96382 | -3.4433 | 18114.99 | 0.97392
-3.4191 | 17858.12 | 0.96011 | -3.4191 | 18161.47 | 0.97642
-3.3948 | 17916.29 | 0.96324 | -3.3948 | 18150.1 | 0.97581
-3.3706 | 18078.66 | 0.97197 | -3.3706 | 18134.53 | 0.97497
-3.3463 | 17911.9 | 0.96301 | -3.3463 | 18015.53 | 0.96858
-3.3221 | 17978.76 | 0.9666 | -3.3221 | 17969.95 | 0.96613
-3.2978 | 18073.71 | 0.9717 | -3.2978 | 18073.56 | 0.9717
-3.2736 | 18112.99 | 0.97382 | -3.2736 | 18045.92 | 0.97021
-3.2493 | 18106.08 | 0.97345 | -3.2493 | 18011.28 | 0.96835
-3.2251 | 18086.53 | 0.97239 | -3.2251 | 18071.31 | 0.97158
-3.2008 | 18054.43 | 0.97067 | -3.2008 | 17986.97 | 0.96704
-3.1766 | 17895.57 | 0.96213 | -3.1766 | 18094.83 | 0.97284
-3.1523 | 17881.78 | 0.96139 | -3.1523 | 18061.73 | 0.97106
-3.1281 | 17983.79 | 0.96687 | -3.1281 | 17939.06 | 0.96447
-3.1038 | 18091.64 | 0.97267 | -3.1038 | 17867.86 | 0.96064
-3.0796 | 18125.13 | 0.97447 | -3.0796 | 17897.87 | 0.96225
-3.0553 | 18110.43 | 0.97368 | -3.0553 | 17880.72 | 0.96133
-3.0311 | 18094.66 | 0.97283 | -3.0311 | 17962.22 | 0.96571
-3.0068 | 18095.36 | 0.97287 | -3.0068 | 18005.6 | 0.96804
-2.9826 | 18205.86 | 0.97881 | -2.9826 | 17965.47 | 0.96589
-2.9583 | 18223.41 | 0.97975 | -2.9583 | 17934.33 | 0.96421
-2.9341 | 18087.43 | 0.97244 | -2.9341 | 17987.81 | 0.96709
-2.9098 | 18093.72 | 0.97278 | -2.9098 | 18090.34 | 0.9726
-2.8856 | 18122.77 | 0.97434 | -2.8856 | 18069.12 | 0.97146
-2.8613 | 18070.99 | 0.97156 | -2.8613 | 18102.35 | 0.97324
-2.8371 | 18004.47 | 0.96798 | -2.8371 | 18084.2 | 0.97227
-2.8129 | 17995.36 | 0.96749 | -2.8129 | 18082.9 | 0.9722
-2.7886 | 18077.25 | 0.9719 | -2.7886 | 18131.76 | 0.97483
-2.7644 | 18206.32 | 0.97883 | -2.7644 | 18127.79 | 0.97461
-2.7401 | 18074.31 | 0.97174 | -2.7401 | 17868.53 | 0.96067
-2.7159 | 18103.71 | 0.97332 | -2.7159 | 17900.33 | 0.96238
-2.6916 | 18178.45 | 0.97734 | -2.6916 | 18032.89 | 0.96951
-2.6674 | 18204.28 | 0.97872 | -2.6674 | 18098.46 | 0.97304
-2.6431 | 18148.4 | 0.97572 | -2.6431 | 18014.03 | 0.9685
-2.6189 | 18063.86 | 0.97118 | -2.6189 | 17834.07 | 0.95882
-2.5946 | 18072.12 | 0.97162 | -2.5946 | 17879.17 | 0.96125
-2.5704 | 18174.78 | 0.97714 | -2.5704 | 18047.77 | 0.97031
-2.5461 | 18227.79 | 0.97999 | -2.5461 | 18183.53 | 0.97761
-2.5219 | 18251.66 | 0.98127 | -2.5219 | 18170.86 | 0.97693
-2.4976 | 18278.05 | 0.98269 | -2.4976 | 17981.67 | 0.96676
-2.4734 | 18289.51 | 0.98331 | -2.4734 | 17716.61 | 0.95251
-2.4491 | 18229.14 | 0.98006 | -2.4491 | 17787.84 | 0.95634
-2.4249 | 18108.63 | 0.97358 | -2.4249 | 17851.67 | 0.95977
-2.4006 | 18035.57 | 0.96965 | -2.4006 | 17934.66 | 0.96423
-2.3764 | 18099.71 | 0.9731 | -2.3764 | 18037.38 | 0.96975
-2.3521 | 18266.83 | 0.98209 | -2.3521 | 18160.39 | 0.97637
-2.3279 | 18360.23 | 0.98711 | -2.3279 | 18297.51 | 0.98374
-2.3036 | 18313.86 | 0.98462 | -2.3036 | 18243.84 | 0.98085
-2.2794 | 18244.91 | 0.98091 | -2.2794 | 18330.26 | 0.9855
-2.2551 | 18271.48 | 0.98234 | -2.2551 | 18319.46 | 0.98492
-2.2309 | 18319.14 | 0.9849 | -2.2309 | 18270.34 | 0.98228
-2.2066 | 18290.92 | 0.98338 | -2.2066 | 18266.76 | 0.98208
-2.1824 | 18150.56 | 0.97584 | -2.1824 | 18306.24 | 0.98421
-2.1581 | 18088.13 | 0.97248 | -2.1581 | 18171.3 | 0.97695
-2.1339 | 18076.21 | 0.97184 | -2.1339 | 18047.6 | 0.9703
-2.1096 | 18176.21 | 0.97722 | -2.1096 | 18014.51 | 0.96852
-2.0854 | 18274.84 | 0.98252 | -2.0854 | 18023.25 | 0.96899
-2.0611 | 18279.62 | 0.98278 | -2.0611 | 18024.8 | 0.96908
-2.0369 | 18200.54 | 0.97852 | -2.0369 | 18024.04 | 0.96903
-2.0126 | 18191.02 | 0.97801 | -2.0126 | 18142.74 | 0.97542
-1.9884 | 18302.16 | 0.98399 | -1.9884 | 18141.81 | 0.97537
-1.9641 | 18402.79 | 0.9894 | -1.9641 | 18104.04 | 0.97334
-1.9399 | 18427.34 | 0.99072 | -1.9399 | 18093.71 | 0.97278
-1.9156 | 18376.81 | 0.988 | -1.9156 | 18166.23 | 0.97668
-1.8914 | 18313.31 | 0.98459 | -1.8914 | 18338.39 | 0.98593
-1.8672 | 18247.83 | 0.98107 | -1.8672 | 18319.64 | 0.98493
-1.8429 | 18349.7 | 0.98654 | -1.8429 | 18270.57 | 0.98229
-1.8187 | 18499.46 | 0.99459 | -1.8187 | 18269.49 | 0.98223
-1.7944 | 18546.21 | 0.99711 | -1.7944 | 18267.51 | 0.98212
-1.7702 | 18436.94 | 0.99123 | -1.7702 | 18268.63 | 0.98218
-1.7459 | 18269.09 | 0.98221 | -1.7459 | 18367.11 | 0.98748
-1.7217 | 18248.33 | 0.98109 | -1.7217 | 18480.45 | 0.99357
-1.6974 | 18298.57 | 0.98379 | -1.6974 | 18453.37 | 0.99212
-1.6732 | 18246.59 | 0.981 | -1.6732 | 18355.1 | 0.98683
-1.6489 | 18177.81 | 0.9773 | -1.6489 | 18259.68 | 0.9817
-1.6247 | 18196.46 | 0.9783 | -1.6247 | 18225.57 | 0.97987
-1.6004 | 18319.52 | 0.98492 | -1.6004 | 18277.63 | 0.98267
-1.5762 | 18313.49 | 0.9846 | -1.5762 | 18395.67 | 0.98901
-1.5519 | 18319.77 | 0.98493 | -1.5519 | 18404.99 | 0.98952
-1.5277 | 18341.77 | 0.98612 | -1.5277 | 18333.75 | 0.98569
-1.5034 | 18348.8 | 0.98649 | -1.5034 | 18225.65 | 0.97987
-1.4792 | 18306.96 | 0.98425 | -1.4792 | 18167.31 | 0.97674
-1.4549 | 18204.97 | 0.97876 | -1.4549 | 18263.6 | 0.98191
-1.4307 | 18191.24 | 0.97802 | -1.4307 | 18325.75 | 0.98526
-1.4064 | 18325.97 | 0.98527 | -1.4064 | 18345.19 | 0.9863
-1.3822 | 18388.34 | 0.98862 | -1.3822 | 18374.61 | 0.98788
-1.3579 | 18406.31 | 0.98959 | -1.3579 | 18416.18 | 0.99012
-1.3337 | 18414.92 | 0.99005 | -1.3337 | 18428.93 | 0.9908
-1.3094 | 18375.88 | 0.98795 | -1.3094 | 18353.11 | 0.98673
-1.2852 | 18334.61 | 0.98573 | -1.2852 | 18386.47 | 0.98852
-1.2609 | 18308.37 | 0.98432 | -1.2609 | 18416.01 | 0.99011
-1.2367 | 18303.03 | 0.98403 | -1.2367 | 18288.46 | 0.98325
-1.2124 | 18352.11 | 0.98667 | -1.2124 | 18207.34 | 0.97889
-1.1882 | 18401.15 | 0.98931 | -1.1882 | 18283.48 | 0.98298
-1.1639 | 18292.54 | 0.98347 | -1.1639 | 18351.21 | 0.98662
-1.1397 | 18235.48 | 0.9804 | -1.1397 | 18199.06 | 0.97844
-1.1154 | 18280.65 | 0.98283 | -1.1154 | 18182.83 | 0.97757
-1.0912 | 18272.73 | 0.9824 | -1.0912 | 18277.14 | 0.98264
-1.0669 | 18204.57 | 0.97874 | -1.0669 | 18353.22 | 0.98673
-1.0427 | 18137.34 | 0.97513 | -1.0427 | 18355.59 | 0.98686
-1.0184 | 18153.93 | 0.97602 | -1.0184 | 18381.81 | 0.98827
-0.9942 | 18155.87 | 0.97612 | -0.9942 | 18502.49 | 0.99476
-0.96995 | 18237.31 | 0.9805 | -0.96995 | 18517.55 | 0.99557
-0.9457 | 18320.91 | 0.985 | -0.9457 | 18431.65 | 0.99095
-0.92145 | 18364.79 | 0.98735 | -0.92145 | 18376.63 | 0.98799
-0.8972 | 18369.74 | 0.98762 | -0.8972 | 18442.29 | 0.99152
-0.87295 | 18381.24 | 0.98824 | -0.87295 | 18582.11 | 0.99904
-0.8487 | 18370.94 | 0.98768 | -0.8487 | 18615.55 | 1.0008
-0.82446 | 18412.29 | 0.98991 | -0.82446 | 18607.35 | 1.0004
-0.80021 | 18414.57 | 0.99003 | -0.80021 | 18501.84 | 0.99472
-0.77596 | 18392.77 | 0.98886 | -0.77596 | 18423.75 | 0.99052
-0.75171 | 18393 | 0.98887 | -0.75171 | 18438.65 | 0.99133
-0.72746 | 18448.29 | 0.99184 | -0.72746 | 18427.51 | 0.99073
-0.70321 | 18471.99 | 0.99312 | -0.70321 | 18379.64 | 0.98815
-0.67896 | 18507.48 | 0.99503 | -0.67896 | 18386.33 | 0.98851
-0.65472 | 18478.98 | 0.99349 | -0.65472 | 18352.83 | 0.98671
-0.63047 | 18429.32 | 0.99082 | -0.63047 | 18403.27 | 0.98942
-0.60622 | 18423.8 | 0.99053 | -0.60622 | 18556.85 | 0.99768
-0.58197 | 18485.54 | 0.99385 | -0.58197 | 18543.76 | 0.99698
-0.55772 | 18433.8 | 0.99106 | -0.55772 | 18250.9 | 0.98123
-0.53347 | 18359.8 | 0.98709 | -0.53347 | 18158.16 | 0.97625
-0.50922 | 18313.47 | 0.9846 | -0.50922 | 18160.02 | 0.97635
-0.48497 | 18326.78 | 0.98531 | -0.48497 | 18149.44 | 0.97578
-0.46073 | 18389.75 | 0.9887 | -0.46073 | 18068.26 | 0.97141
-0.43648 | 18433.39 | 0.99104 | -0.43648 | 17954.58 | 0.9653
-0.41223 | 18392.06 | 0.98882 | -0.41223 | 18088.34 | 0.97249
-0.38798 | 18369.52 | 0.98761 | -0.38798 | 18150.45 | 0.97583
-0.36373 | 18352.24 | 0.98668 | -0.36373 | 18169.04 | 0.97683
-0.33948 | 18356.31 | 0.9869 | -0.33948 | 18168.74 | 0.97681
-0.31523 | 18398.02 | 0.98914 | -0.31523 | 18118.99 | 0.97414
-0.29098 | 18469.85 | 0.993 | -0.29098 | 17903.32 | 0.96254
-0.26674 | 18426.05 | 0.99065 | -0.26674 | 18023.79 | 0.96902
-0.24249 | 18296.99 | 0.98371 | -0.24249 | 18240.53 | 0.98067
-0.21824 | 18295.23 | 0.98361 | -0.21824 | 18327.9 | 0.98537
-0.19399 | 18417.28 | 0.99018 | -0.19399 | 18320.02 | 0.98495
-0.16974 | 18558.84 | 0.99779 | -0.16974 | 18351.14 | 0.98662
-0.14549 | 18606.92 | 1.0004 | -0.14549 | 18522.63 | 0.99584
-0.12124 | 18504.95 | 0.99489 | -0.12124 | 18407.37 | 0.98964
-0.096995 | 18426.68 | 0.99068 | -0.096995 | 18322.56 | 0.98508
-0.072746 | 18500.82 | 0.99467 | -0.072746 | 18351.86 | 0.98666
-0.048497 | 18696.64 | 1.0052 | -0.048497 | 18430.96 | 0.99091
-0.024249 | 18881.18 | 1.0151 | -0.024249 | 18621.06 | 1.0011
0 | 18870.15 | 1.0145 | 0 | 18870.15 | 1.0145
0.024249 | 18624.91 | 1.0013 | 0.024249 | 18621.06 | 1.0011
0.048497 | 18430.11 | 0.99087 | 0.048497 | 18430.96 | 0.99091
0.072746 | 18375.85 | 0.98795 | 0.072746 | 18351.86 | 0.98666
0.096995 | 18335.81 | 0.9858 | 0.096995 | 18322.56 | 0.98508
0.12124 | 18223.49 | 0.97976 | 0.12124 | 18274.5 | 0.9825
0.14549 | 18267.54 | 0.98213 | 0.14549 | 18243.83 | 0.98085
0.16974 | 18281.6 | 0.98288 | 0.16974 | 18223.17 | 0.97974
0.19399 | 18288.96 | 0.98328 | 0.19399 | 18295.87 | 0.98365
0.21824 | 18290.26 | 0.98335 | 0.21824 | 18361.76 | 0.98719
0.24249 | 18265.77 | 0.98203 | 0.24249 | 18396.09 | 0.98904
0.26674 | 18225.02 | 0.97984 | 0.26674 | 18404.22 | 0.98947
0.29098 | 18269.26 | 0.98222 | 0.29098 | 18365.07 | 0.98737
0.31523 | 18112.04 | 0.97377 | 0.31523 | 18197.27 | 0.97835
0.33948 | 18019.82 | 0.96881 | 0.33948 | 18218.69 | 0.9795
0.36373 | 17999.25 | 0.9677 | 0.36373 | 18283.01 | 0.98296
0.38798 | 18014.96 | 0.96855 | 0.38798 | 18278.73 | 0.98273
0.41223 | 18034.02 | 0.96957 | 0.41223 | 18191.95 | 0.97806
0.43648 | 18080.39 | 0.97206 | 0.43648 | 18185.04 | 0.97769
0.46073 | 18216.11 | 0.97936 | 0.46073 | 18091.2 | 0.97265
0.48497 | 18207.43 | 0.97889 | 0.48497 | 18000.96 | 0.96779
0.50922 | 18169.24 | 0.97684 | 0.50922 | 18004.54 | 0.96799
0.53347 | 18151.06 | 0.97586 | 0.53347 | 17995.38 | 0.96749
0.55772 | 18130.44 | 0.97475 | 0.55772 | 17887.42 | 0.96169
0.58197 | 18011.47 | 0.96836 | 0.58197 | 17950.19 | 0.96506
0.60622 | 18106.77 | 0.97348 | 0.60622 | 18056.65 | 0.97079
0.63047 | 18136.59 | 0.97509 | 0.63047 | 18020.97 | 0.96887
0.65472 | 18109.45 | 0.97363 | 0.65472 | 18114.21 | 0.97388
0.67896 | 18072.64 | 0.97165 | 0.67896 | 18262.76 | 0.98187
0.70321 | 18078.56 | 0.97197 | 0.70321 | 18267.29 | 0.98211
0.72746 | 18149.83 | 0.9758 | 0.72746 | 18190.96 | 0.97801
0.75171 | 18128.25 | 0.97464 | 0.75171 | 18274.29 | 0.98249
0.77596 | 18101.95 | 0.97322 | 0.77596 | 18187.29 | 0.97781
0.80021 | 18107.9 | 0.97354 | 0.80021 | 18115.05 | 0.97393
0.82446 | 18133.47 | 0.97492 | 0.82446 | 18066.84 | 0.97134
0.8487 | 18145.32 | 0.97555 | 0.8487 | 17985.55 | 0.96697
0.87295 | 18138.64 | 0.9752 | 0.87295 | 18003.7 | 0.96794
0.8972 | 18142.33 | 0.97539 | 0.8972 | 17996.91 | 0.96758
0.92145 | 18026.73 | 0.96918 | 0.92145 | 17983.47 | 0.96685
0.9457 | 18009.02 | 0.96823 | 0.9457 | 18048.97 | 0.97037
0.96995 | 18075.04 | 0.97178 | 0.96995 | 18124.84 | 0.97445
0.9942 | 18086.82 | 0.97241 | 0.9942 | 18101.12 | 0.97318
1.0184 | 18043.51 | 0.97008 | 1.0184 | 18064.64 | 0.97122
1.0427 | 18046.12 | 0.97022 | 1.0427 | 18093.05 | 0.97274
1.0669 | 18206.42 | 0.97884 | 1.0669 | 18069.45 | 0.97148
1.0912 | 18236.75 | 0.98047 | 1.0912 | 18075.09 | 0.97178
1.1154 | 18160.24 | 0.97636 | 1.1154 | 18107.09 | 0.9735
1.1397 | 18163.44 | 0.97653 | 1.1397 | 18109.71 | 0.97364
1.1639 | 18196.92 | 0.97833 | 1.1639 | 18072.83 | 0.97166
1.1882 | 18127.73 | 0.97461 | 1.1882 | 18099.15 | 0.97307
1.2124 | 17913.41 | 0.96309 | 1.2124 | 18101.46 | 0.9732
1.2367 | 17895.55 | 0.96213 | 1.2367 | 18271.58 | 0.98234
1.2609 | 18022.41 | 0.96895 | 1.2609 | 18393.8 | 0.98891
1.2852 | 18036.16 | 0.96969 | 1.2852 | 18195.43 | 0.97825
1.3094 | 18016.71 | 0.96864 | 1.3094 | 18272.39 | 0.98239
1.3337 | 17987.98 | 0.9671 | 1.3337 | 18197.96 | 0.97838
1.3579 | 17929.47 | 0.96395 | 1.3579 | 18145.27 | 0.97555
1.3822 | 18006.12 | 0.96807 | 1.3822 | 18224.01 | 0.97979
1.4064 | 18128.45 | 0.97465 | 1.4064 | 18290.98 | 0.98339
1.4307 | 18106.58 | 0.97347 | 1.4307 | 18166.2 | 0.97668
1.4549 | 18103.69 | 0.97332 | 1.4549 | 18202.53 | 0.97863
1.4792 | 18094.04 | 0.9728 | 1.4792 | 18062.54 | 0.9711
1.5034 | 18017.4 | 0.96868 | 1.5034 | 18020.87 | 0.96886
1.5277 | 17970.63 | 0.96616 | 1.5277 | 18086.89 | 0.97241
1.5519 | 17914.42 | 0.96314 | 1.5519 | 18155.17 | 0.97608
1.5762 | 17773.7 | 0.95558 | 1.5762 | 18136.87 | 0.9751
1.6004 | 17773.37 | 0.95556 | 1.6004 | 18270.37 | 0.98228
1.6247 | 17860.31 | 0.96023 | 1.6247 | 18113.3 | 0.97383
1.6489 | 17888.99 | 0.96177 | 1.6489 | 17983.26 | 0.96684
1.6732 | 17843.13 | 0.95931 | 1.6732 | 17961.34 | 0.96566
1.6974 | 17892.05 | 0.96194 | 1.6974 | 18043.72 | 0.97009
1.7217 | 18202.32 | 0.97862 | 1.7217 | 18133.42 | 0.97492
1.7459 | 18426.2 | 0.99066 | 1.7459 | 17953.31 | 0.96523
1.7702 | 18367.29 | 0.98749 | 1.7702 | 18143.64 | 0.97546
1.7944 | 18228.57 | 0.98003 | 1.7944 | 18123.3 | 0.97437
1.8187 | 18166.14 | 0.97667 | 1.8187 | 18022.86 | 0.96897
1.8429 | 18162.46 | 0.97648 | 1.8429 | 17978.09 | 0.96656
1.8672 | 18109.29 | 0.97362 | 1.8672 | 18024.96 | 0.96908
1.8914 | 18074.38 | 0.97174 | 1.8914 | 18003.94 | 0.96795
1.9156 | 18152.77 | 0.97596 | 1.9156 | 17930.38 | 0.964
1.9399 | 18215.75 | 0.97934 | 1.9399 | 17894.38 | 0.96206
1.9641 | 18165.66 | 0.97665 | 1.9641 | 17845.1 | 0.95941
1.9884 | 18062.38 | 0.9711 | 1.9884 | 17824.77 | 0.95832
2.0126 | 18037.29 | 0.96975 | 2.0126 | 17908.37 | 0.96282
2.0369 | 18028.7 | 0.96928 | 2.0369 | 17975.39 | 0.96642
2.0611 | 17984.55 | 0.96691 | 2.0611 | 17940.33 | 0.96453
2.0854 | 17990.66 | 0.96724 | 2.0854 | 17950.3 | 0.96507
2.1096 | 18026.4 | 0.96916 | 2.1096 | 17926.38 | 0.96378
2.1339 | 18042.93 | 0.97005 | 2.1339 | 17905.61 | 0.96267
2.1581 | 18001.61 | 0.96783 | 2.1581 | 17954.15 | 0.96528
2.1824 | 17950.95 | 0.9651 | 2.1824 | 17822.91 | 0.95822
2.2066 | 17972.38 | 0.96626 | 2.2066 | 17872.3 | 0.96088
2.2309 | 18020.91 | 0.96887 | 2.2309 | 17864.81 | 0.96047
2.2551 | 18069.14 | 0.97146 | 2.2551 | 17750.1 | 0.95431
2.2794 | 18108.59 | 0.97358 | 2.2794 | 17641.42 | 0.94846
2.3036 | 18130.07 | 0.97473 | 2.3036 | 17684.55 | 0.95078
2.3279 | 18058.52 | 0.97089 | 2.3279 | 17724.25 | 0.95292
2.3521 | 17909.78 | 0.96289 | 2.3521 | 17809.61 | 0.95751
2.3764 | 17841.39 | 0.95921 | 2.3764 | 17911.3 | 0.96297
2.4006 | 17857.88 | 0.9601 | 2.4006 | 17859.96 | 0.96021
2.4249 | 17923.94 | 0.96365 | 2.4249 | 17784.34 | 0.95615
2.4491 | 17989.38 | 0.96717 | 2.4491 | 17909.05 | 0.96285
2.4734 | 18016.7 | 0.96864 | 2.4734 | 17939.53 | 0.96449
2.4976 | 18067.24 | 0.97136 | 2.4976 | 17900.37 | 0.96239
2.5219 | 18154.24 | 0.97603 | 2.5219 | 17839.71 | 0.95912
2.5461 | 18236.79 | 0.98047 | 2.5461 | 17880.48 | 0.96132
2.5704 | 18259.89 | 0.98171 | 2.5704 | 17956.84 | 0.96542
2.5946 | 18187.35 | 0.97781 | 2.5946 | 17918.17 | 0.96334
2.6189 | 18063 | 0.97113 | 2.6189 | 17820.04 | 0.95807
2.6431 | 18045 | 0.97016 | 2.6431 | 17731.62 | 0.95331
2.6674 | 18004.77 | 0.968 | 2.6674 | 17853.43 | 0.95986
2.6916 | 17961.08 | 0.96565 | 2.6916 | 17913.69 | 0.9631
2.7159 | 17971.99 | 0.96624 | 2.7159 | 17864.71 | 0.96047
2.7401 | 18088.01 | 0.97247 | 2.7401 | 17808.33 | 0.95744
2.7644 | 18276.16 | 0.98259 | 2.7644 | 17706.41 | 0.95196
2.7886 | 18188.95 | 0.9779 | 2.7886 | 17798.22 | 0.95689
2.8129 | 18110.46 | 0.97368 | 2.8129 | 17782.78 | 0.95606
2.8371 | 18101.79 | 0.97321 | 2.8371 | 17760.73 | 0.95488
2.8613 | 18135.54 | 0.97503 | 2.8613 | 17753.33 | 0.95448
2.8856 | 18116.98 | 0.97403 | 2.8856 | 17757.02 | 0.95468
2.9098 | 17893.23 | 0.962 | 2.9098 | 17926 | 0.96376
2.9341 | 17939.4 | 0.96448 | 2.9341 | 17908.42 | 0.96282
2.9583 | 17989.58 | 0.96718 | 2.9583 | 17868.22 | 0.96066
2.9826 | 18038.68 | 0.96982 | 2.9826 | 17861.09 | 0.96027
3.0068 | 18091.54 | 0.97266 | 3.0068 | 17863.37 | 0.9604
3.0311 | 18110.39 | 0.97368 | 3.0311 | 17836.56 | 0.95895
3.0553 | 17934.43 | 0.96422 | 3.0553 | 17837.75 | 0.95902
3.0796 | 18030.25 | 0.96937 | 3.0796 | 17883.92 | 0.9615
3.1038 | 18065.31 | 0.97125 | 3.1038 | 17841.94 | 0.95924
3.1281 | 18021.19 | 0.96888 | 3.1281 | 17751.11 | 0.95436
3.1523 | 17956.91 | 0.96543 | 3.1523 | 17699.38 | 0.95158
3.1766 | 17925.04 | 0.96371 | 3.1766 | 17760.42 | 0.95486
3.2008 | 17860.99 | 0.96027 | 3.2008 | 17913.9 | 0.96311
3.2251 | 17919.61 | 0.96342 | 3.2251 | 17900.54 | 0.96239
3.2493 | 17967.12 | 0.96597 | 3.2493 | 17915.68 | 0.96321
3.2736 | 17986.46 | 0.96701 | 3.2736 | 17916.93 | 0.96328
3.2978 | 18019.87 | 0.96881 | 3.2978 | 17887.03 | 0.96167
3.3221 | 18112.45 | 0.97379 | 3.3221 | 17844.38 | 0.95938
3.3463 | 18244.6 | 0.98089 | 3.3463 | 17848.12 | 0.95958
3.3706 | 18205.05 | 0.97877 | 3.3706 | 17905.62 | 0.96267
3.3948 | 18151.26 | 0.97587 | 3.3948 | 17844.47 | 0.95938
3.4191 | 18131.22 | 0.9748 | 3.4191 | 17779.79 | 0.9559
3.4433 | 18072.09 | 0.97162 | 3.4433 | 17761.1 | 0.9549
3.4676 | 17937.74 | 0.96439 | 3.4676 | 17793.17 | 0.95662
3.4918 | 17888.27 | 0.96173 | 3.4918 | 17862.04 | 0.96032
3.5161 | 18019.35 | 0.96878 | 3.5161 | 17851.81 | 0.95977
3.5403 | 18163.47 | 0.97653 | 3.5403 | 17812.23 | 0.95765
3.5646 | 18187.39 | 0.97782 | 3.5646 | 17805.26 | 0.95727
3.5888 | 18074.31 | 0.97174 | 3.5888 | 17862.78 | 0.96036
3.6131 | 17934.97 | 0.96425 | 3.6131 | 17960.03 | 0.96559
3.6373 | 18001.26 | 0.96781 | 3.6373 | 17996.84 | 0.96757
3.6616 | 18195.73 | 0.97827 | 3.6616 | 17864.56 | 0.96046
3.6858 | 18351.15 | 0.98662 | 3.6858 | 17763.9 | 0.95505
3.7101 | 18347.34 | 0.98642 | 3.7101 | 17748.04 | 0.9542
3.7343 | 18241.39 | 0.98072 | 3.7343 | 17744.61 | 0.95401
3.7586 | 18131.04 | 0.97479 | 3.7586 | 17700.12 | 0.95162
3.7828 | 18066.22 | 0.9713 | 3.7828 | 17672.4 | 0.95013
3.807 | 18124.18 | 0.97442 | 3.807 | 17788.65 | 0.95638
3.8313 | 18272.83 | 0.98241 | 3.8313 | 17846.3 | 0.95948
3.8555 | 18304.28 | 0.9841 | 3.8555 | 17901.64 | 0.96245
3.8798 | 18300.16 | 0.98388 | 3.8798 | 17901.48 | 0.96245
3.904 | 18330.44 | 0.98551 | 3.904 | 17817.08 | 0.95791
3.9283 | 18324.61 | 0.98519 | 3.9283 | 17715.08 | 0.95242
3.9525 | 18274.61 | 0.98251 | 3.9525 | 17841.67 | 0.95923
3.9768 | 18338.27 | 0.98593 | 3.9768 | 17880.62 | 0.96132
4.001 | 18421.86 | 0.99042 | 4.001 | 17809.03 | 0.95747
4.0253 | 18477.48 | 0.99341 | 4.0253 | 17731.68 | 0.95332
4.0495 | 18492.79 | 0.99424 | 4.0495 | 17724.58 | 0.95293
4.0738 | 18488.62 | 0.99401 | 4.0738 | 17777.49 | 0.95578
4.098 | 18500.01 | 0.99462 | 4.098 | 17832.26 | 0.95872
4.1223 | 18603.92 | 1.0002 | 4.1223 | 17964.84 | 0.96585
4.1465 | 18552.86 | 0.99747 | 4.1465 | 18005.63 | 0.96804
4.1708 | 18398.7 | 0.98918 | 4.1708 | 17954.6 | 0.9653
4.195 | 18261.19 | 0.98178 | 4.195 | 17863.37 | 0.9604
4.2193 | 18232.72 | 0.98025 | 4.2193 | 17797.87 | 0.95687
4.2435 | 18229.41 | 0.98008 | 4.2435 | 17814.84 | 0.95779
4.2678 | 18265.7 | 0.98203 | 4.2678 | 17841.24 | 0.95921
4.292 | 18275.38 | 0.98255 | 4.292 | 17859.84 | 0.96021
4.3163 | 18228.99 | 0.98005 | 4.3163 | 17901.02 | 0.96242
4.3405 | 18147 | 0.97565 | 4.3405 | 17952.86 | 0.96521
4.3648 | 18084.99 | 0.97231 | 4.3648 | 17966.46 | 0.96594
4.389 | 18088.71 | 0.97251 | 4.389 | 17909.36 | 0.96287
4.4133 | 18088.33 | 0.97249 | 4.4133 | 17853.94 | 0.95989
4.4375 | 18070.87 | 0.97155 | 4.4375 | 17850.89 | 0.95973
4.4618 | 18073.98 | 0.97172 | 4.4618 | 17841.64 | 0.95923
4.486 | 18101.13 | 0.97318 | 4.486 | 17799.86 | 0.95698
4.5103 | 18138.75 | 0.9752 | 4.5103 | 17743.83 | 0.95397
4.5345 | 18208.98 | 0.97898 | 4.5345 | 17732.76 | 0.95337
4.5588 | 18285.84 | 0.98311 | 4.5588 | 17749.31 | 0.95426
4.583 | 18269.24 | 0.98222 | 4.583 | 17695.35 | 0.95136
4.6073 | 18178.43 | 0.97733 | 4.6073 | 17704.67 | 0.95186
4.6315 | 18095.07 | 0.97285 | 4.6315 | 17829.58 | 0.95858
4.6558 | 18093.08 | 0.97275 | 4.6558 | 18010.7 | 0.96832
4.68 | 18155.57 | 0.97611 | 4.68 | 18063.35 | 0.97115
4.7042 | 18123.21 | 0.97437 | 4.7042 | 18017.58 | 0.96869
4.7285 | 18183.37 | 0.9776 | 4.7285 | 17844.45 | 0.95938
4.7527 | 18284.28 | 0.98303 | 4.7527 | 17748.56 | 0.95422
4.777 | 18345.43 | 0.98631 | 4.777 | 17781.31 | 0.95598
4.8012 | 18300.63 | 0.9839 | 4.8012 | 17871.07 | 0.96081
4.8255 | 18140.64 | 0.9753 | 4.8255 | 17865.63 | 0.96052
4.8497 | 18086.29 | 0.97238 | 4.8497 | 17725.72 | 0.953
4.874 | 18168.34 | 0.97679 | 4.874 | 17668.69 | 0.94993
4.8982 | 18316.11 | 0.98474 | 4.8982 | 17615.26 | 0.94706
4.9225 | 18425.31 | 0.99061 | 4.9225 | 17584.03 | 0.94538
4.9467 | 18429.11 | 0.99081 | 4.9467 | 17600.21 | 0.94625
4.971 | 18339.43 | 0.98599 | 4.971 | 17650.63 | 0.94896
4.9952 | 18243.01 | 0.98081 | 4.9952 | 17681.14 | 0.9506
5.0195 | 18232.77 | 0.98026 | 5.0195 | 17604.98 | 0.9465
5.0437 | 18289.39 | 0.9833 | 5.0437 | 17488.85 | 0.94026
5.068 | 18306.26 | 0.98421 | 5.068 | 17496.06 | 0.94065
5.0922 | 18288.49 | 0.98325 | 5.0922 | 17671.74 | 0.95009
5.1165 | 18340.44 | 0.98605 | 5.1165 | 17877.38 | 0.96115
5.1407 | 18339.98 | 0.98602 | 5.1407 | 17767.86 | 0.95526
5.165 | 18299.58 | 0.98385 | 5.165 | 17626.91 | 0.94768
5.1892 | 18346.05 | 0.98635 | 5.1892 | 17620.16 | 0.94732
5.2135 | 18276.34 | 0.9826 | 5.2135 | 17707.14 | 0.952
5.2377 | 18133.59 | 0.97492 | 5.2377 | 17779.17 | 0.95587
5.262 | 18122.72 | 0.97434 | 5.262 | 17748.39 | 0.95421
5.2862 | 18209.78 | 0.97902 | 5.2862 | 17697.13 | 0.95146
5.3105 | 18112.3 | 0.97378 | 5.3105 | 17629.68 | 0.94783
5.3347 | 18063.49 | 0.97116 | 5.3347 | 17627.16 | 0.9477
5.359 | 18048.44 | 0.97035 | 5.359 | 17540.78 | 0.94305
5.3832 | 18060.55 | 0.971 | 5.3832 | 17419.78 | 0.93655
5.4075 | 18103.9 | 0.97333 | 5.4075 | 17382.7 | 0.93455
5.4317 | 18177.44 | 0.97728 | 5.4317 | 17416.96 | 0.9364
5.456 | 18216.06 | 0.97936 | 5.456 | 17461.58 | 0.93879
5.4802 | 18335.51 | 0.98578 | 5.4802 | 17445.38 | 0.93792
5.5045 | 18377.07 | 0.98801 | 5.5045 | 17435.69 | 0.9374
5.5287 | 18257.62 | 0.98159 | 5.5287 | 17475.76 | 0.93956
5.553 | 18058.15 | 0.97087 | 5.553 | 17570.94 | 0.94467
5.5772 | 18036 | 0.96968 | 5.5772 | 17685.17 | 0.95082
5.6015 | 18112.59 | 0.9738 | 5.6015 | 17800.29 | 0.957
5.6257 | 18219.44 | 0.97954 | 5.6257 | 17784.56 | 0.95616
5.6499 | 18316.16 | 0.98474 | 5.6499 | 17650.04 | 0.94893
5.6742 | 18349.58 | 0.98654 | 5.6742 | 17524.23 | 0.94216
5.6984 | 18312.83 | 0.98456 | 5.6984 | 17497.51 | 0.94073
5.7227 | 18258.44 | 0.98164 | 5.7227 | 17550.25 | 0.94356
5.7469 | 18261.04 | 0.98178 | 5.7469 | 17486.48 | 0.94013
5.7712 | 18308.01 | 0.9843 | 5.7712 | 17461.9 | 0.93881
5.7954 | 18332.6 | 0.98562 | 5.7954 | 17556.85 | 0.94392
5.8197 | 18285 | 0.98306 | 5.8197 | 17628.22 | 0.94775
5.8439 | 18196.01 | 0.97828 | 5.8439 | 17572.81 | 0.94477
5.8682 | 18144.64 | 0.97552 | 5.8682 | 17426.96 | 0.93693
5.8924 | 18167.25 | 0.97673 | 5.8924 | 17485.17 | 0.94006
5.9167 | 18309.8 | 0.9844 | 5.9167 | 17592.34 | 0.94582
5.9409 | 18279.82 | 0.98279 | 5.9409 | 17593.05 | 0.94586
5.9652 | 18202.15 | 0.97861 | 5.9652 | 17530.21 | 0.94248
5.9894 | 18156.84 | 0.97617 | 5.9894 | 17515.37 | 0.94169
6.0137 | 18183.56 | 0.97761 | 6.0137 | 17568.82 | 0.94456
6.0379 | 18303.07 | 0.98404 | 6.0379 | 17486.93 | 0.94016
6.0622 | 18255.13 | 0.98146 | 6.0622 | 17452.05 | 0.93828
6.0864 | 18391.48 | 0.98879 | 6.0864 | 17326.97 | 0.93156
6.1107 | 18468.03 | 0.9929 | 6.1107 | 17303.66 | 0.9303
6.1349 | 18335.32 | 0.98577 | 6.1349 | 17444.56 | 0.93788
6.1592 | 18046.53 | 0.97024 | 6.1592 | 17628.3 | 0.94776
6.1834 | 17858.29 | 0.96012 | 6.1834 | 17616.67 | 0.94713
6.2077 | 17948.92 | 0.965 | 6.2077 | 17603.95 | 0.94645
6.2319 | 17947.36 | 0.96491 | 6.2319 | 17659.93 | 0.94946
6.2562 | 17810.02 | 0.95753 | 6.2562 | 17623.05 | 0.94748
6.2804 | 17870.31 | 0.96077 | 6.2804 | 17600.3 | 0.94625
6.3047 | 18093.88 | 0.97279 | 6.3047 | 17559.4 | 0.94405
6.3289 | 18160.32 | 0.97636 | 6.3289 | 17397.3 | 0.93534
6.3532 | 18030.42 | 0.96938 | 6.3532 | 17306.34 | 0.93045
6.3774 | 17803.78 | 0.95719 | 6.3774 | 17339.41 | 0.93223
6.4017 | 17964.05 | 0.96581 | 6.4017 | 17335.42 | 0.93201
6.4259 | 18091.94 | 0.97268 | 6.4259 | 17451.34 | 0.93824
6.4502 | 18082.33 | 0.97217 | 6.4502 | 17602.09 | 0.94635
6.4744 | 18019.55 | 0.96879 | 6.4744 | 17649.22 | 0.94888
6.4987 | 17967.86 | 0.96601 | 6.4987 | 17625.04 | 0.94758
6.5229 | 18090.75 | 0.97262 | 6.5229 | 17603.92 | 0.94645
6.5472 | 18018.66 | 0.96875 | 6.5472 | 17430.81 | 0.93714
6.5714 | 17979.62 | 0.96665 | 6.5714 | 17250.07 | 0.92742
6.5956 | 18014.19 | 0.9685 | 6.5956 | 17236.15 | 0.92667
6.6199 | 18038.87 | 0.96983 | 6.6199 | 17360.49 | 0.93336
6.6441 | 17951.48 | 0.96513 | 6.6441 | 17388.49 | 0.93487
6.6684 | 18011.67 | 0.96837 | 6.6684 | 17338.54 | 0.93218
6.6926 | 18036.88 | 0.96972 | 6.6926 | 17294.8 | 0.92983
6.7169 | 18033.45 | 0.96954 | 6.7169 | 17181.17 | 0.92372
6.7411 | 18061.22 | 0.97103 | 6.7411 | 17105.97 | 0.91968
6.7654 | 18104.41 | 0.97336 | 6.7654 | 17189.28 | 0.92415
6.7896 | 18112.38 | 0.97378 | 6.7896 | 17420.44 | 0.93658
6.8139 | 18104.89 | 0.97338 | 6.8139 | 17477.86 | 0.93967
6.8381 | 18107.59 | 0.97353 | 6.8381 | 17232 | 0.92645
6.8624 | 18150.48 | 0.97583 | 6.8624 | 17140.82 | 0.92155
6.8866 | 18154.6 | 0.97605 | 6.8866 | 17097.57 | 0.91922
6.9109 | 18184.96 | 0.97769 | 6.9109 | 17094.75 | 0.91907
6.9351 | 18289.82 | 0.98332 | 6.9351 | 17176.28 | 0.92346
6.9594 | 18386.23 | 0.98851 | 6.9594 | 17359.4 | 0.9333
6.9836 | 18217.8 | 0.97945 | 6.9836 | 17311.29 | 0.93071
7.0079 | 18051.41 | 0.97051 | 7.0079 | 17311.62 | 0.93073
7.0321 | 17988.39 | 0.96712 | 7.0321 | 17411.87 | 0.93612
7.0564 | 18023.8 | 0.96902 | 7.0564 | 17411.51 | 0.9361
7.0806 | 18104.14 | 0.97334 | 7.0806 | 17273.56 | 0.92869
7.1049 | 18132.8 | 0.97488 | 7.1049 | 17136.58 | 0.92132
7.1291 | 17941.91 | 0.96462 | 7.1291 | 17103.15 | 0.91952
7.1534 | 17876.87 | 0.96112 | 7.1534 | 17016.3 | 0.91485
7.1776 | 17889.63 | 0.96181 | 7.1776 | 16968.93 | 0.91231
7.2019 | 17811.84 | 0.95763 | 7.2019 | 17023.84 | 0.91526
7.2261 | 17734.47 | 0.95347 | 7.2261 | 17118.37 | 0.92034
7.2504 | 17769.63 | 0.95536 | 7.2504 | 17168.2 | 0.92302
7.2746 | 17850.52 | 0.95971 | 7.2746 | 17158.37 | 0.92249
7.2989 | 17931.5 | 0.96406 | 7.2989 | 17098.14 | 0.91925
7.3231 | 17979.35 | 0.96663 | 7.3231 | 17050.44 | 0.91669
7.3474 | 17945.34 | 0.9648 | 7.3474 | 17110.78 | 0.91993
7.3716 | 17864.29 | 0.96045 | 7.3716 | 17201.11 | 0.92479
7.3959 | 17795.12 | 0.95673 | 7.3959 | 17209.82 | 0.92526
7.4201 | 17815.8 | 0.95784 | 7.4201 | 17089.12 | 0.91877
7.4444 | 18067.75 | 0.97138 | 7.4444 | 16987.17 | 0.91329
7.4686 | 17962.05 | 0.9657 | 7.4686 | 17047.59 | 0.91654
7.4929 | 17843.29 | 0.95932 | 7.4929 | 17085.16 | 0.91856
7.5171 | 17827.41 | 0.95846 | 7.5171 | 17071.75 | 0.91784
7.5413 | 17912.11 | 0.96302 | 7.5413 | 17038.74 | 0.91606
7.5656 | 18011.61 | 0.96837 | 7.5656 | 17023.74 | 0.91525
7.5898 | 18015.09 | 0.96855 | 7.5898 | 17028.1 | 0.91549
7.6141 | 17988.49 | 0.96712 | 7.6141 | 17024.51 | 0.9153
7.6383 | 18001.44 | 0.96782 | 7.6383 | 16997.31 | 0.91383
7.6626 | 18079.88 | 0.97204 | 7.6626 | 16901.59 | 0.90869
7.6868 | 18086.93 | 0.97242 | 7.6868 | 16812.41 | 0.90389
7.7111 | 17991.65 | 0.96729 | 7.7111 | 16827.69 | 0.90471
7.7353 | 17883.6 | 0.96148 | 7.7353 | 16970.21 | 0.91238
7.7596 | 17849.66 | 0.95966 | 7.7596 | 17046.42 | 0.91647
7.7838 | 17846.91 | 0.95951 | 7.7838 | 16956.48 | 0.91164
7.8081 | 17847.69 | 0.95955 | 7.8081 | 16868.56 | 0.90691
7.8323 | 17831.84 | 0.9587 | 7.8323 | 16805.24 | 0.90351
7.8566 | 17782.43 | 0.95604 | 7.8566 | 16778.55 | 0.90207
7.8808 | 17700.14 | 0.95162 | 7.8808 | 16802.27 | 0.90335
7.9051 | 17612.15 | 0.94689 | 7.9051 | 16883.58 | 0.90772
7.9293 | 17582.5 | 0.9453 | 7.9293 | 16926.41 | 0.91002
7.9536 | 17604 | 0.94645 | 7.9536 | 16870.22 | 0.907
7.9778 | 17645.87 | 0.9487 | 7.9778 | 16837.97 | 0.90527
8.0021 | 17660.1 | 0.94947 | 8.0021 | 16874.46 | 0.90723
8.0263 | 17680.13 | 0.95054 | 8.0263 | 16933.03 | 0.91038
8.0506 | 17762.89 | 0.95499 | 8.0506 | 16929.74 | 0.9102
8.0748 | 17875.84 | 0.96107 | 8.0748 | 16834.43 | 0.90508
8.0991 | 17820.43 | 0.95809 | 8.0991 | 16760.11 | 0.90108
8.1233 | 17766.26 | 0.95518 | 8.1233 | 16740.87 | 0.90005
8.1476 | 17783.28 | 0.95609 | 8.1476 | 16717.95 | 0.89881
8.1718 | 17850.22 | 0.95969 | 8.1718 | 16691.21 | 0.89738
8.1961 | 17886.8 | 0.96166 | 8.1961 | 16687.25 | 0.89716
8.2203 | 17824.86 | 0.95833 | 8.2203 | 16726.11 | 0.89925
8.2446 | 17777.14 | 0.95576 | 8.2446 | 16763.32 | 0.90125
8.2688 | 17762.06 | 0.95495 | 8.2688 | 16766.01 | 0.9014
8.2931 | 17719.52 | 0.95266 | 8.2931 | 16718.6 | 0.89885
8.3173 | 17699.56 | 0.95159 | 8.3173 | 16629.59 | 0.89406
8.3416 | 17738.17 | 0.95367 | 8.3416 | 16601.19 | 0.89254
8.3658 | 17825 | 0.95833 | 8.3658 | 16686.13 | 0.8971
8.3901 | 17894.38 | 0.96206 | 8.3901 | 16776.74 | 0.90198
8.4143 | 17868.19 | 0.96066 | 8.4143 | 16674.57 | 0.89648
8.4386 | 17759.89 | 0.95483 | 8.4386 | 16609.32 | 0.89297
8.4628 | 17678.2 | 0.95044 | 8.4628 | 16612.62 | 0.89315
8.487 | 17663.12 | 0.94963 | 8.487 | 16580.92 | 0.89145
8.5113 | 17703.84 | 0.95182 | 8.5113 | 16503.76 | 0.8873
8.5355 | 17759.6 | 0.95482 | 8.5355 | 16464.23 | 0.88517
8.5598 | 17792.74 | 0.9566 | 8.5598 | 16549.76 | 0.88977
8.584 | 17800.61 | 0.95702 | 8.584 | 16569.23 | 0.89082
8.6083 | 17809.31 | 0.95749 | 8.6083 | 16507.36 | 0.88749
8.6325 | 17808.37 | 0.95744 | 8.6325 | 16498.01 | 0.88699
8.6568 | 17834.88 | 0.95886 | 8.6568 | 16525.42 | 0.88846
8.681 | 17886.67 | 0.96165 | 8.681 | 16562.77 | 0.89047
8.7053 | 17898.48 | 0.96228 | 8.7053 | 16617.75 | 0.89343
8.7295 | 17768.34 | 0.95529 | 8.7295 | 16703.69 | 0.89805
8.7538 | 17749.38 | 0.95427 | 8.7538 | 16638.28 | 0.89453
8.778 | 17780.48 | 0.95594 | 8.778 | 16546.77 | 0.88961
8.8023 | 17697.36 | 0.95147 | 8.8023 | 16521.24 | 0.88824
8.8265 | 17553.42 | 0.94373 | 8.8265 | 16542.07 | 0.88936
8.8508 | 17489.05 | 0.94027 | 8.8508 | 16548.76 | 0.88972
8.875 | 17595.09 | 0.94597 | 8.875 | 16510.79 | 0.88768
8.8993 | 17773.55 | 0.95557 | 8.8993 | 16505.26 | 0.88738
8.9235 | 17725.16 | 0.95297 | 8.9235 | 16544.47 | 0.88949
8.9478 | 17755.66 | 0.95461 | 8.9478 | 16508.7 | 0.88756
8.972 | 17857.91 | 0.9601 | 8.972 | 16466.47 | 0.88529
8.9963 | 17892.22 | 0.96195 | 8.9963 | 16469.69 | 0.88547
9.0205 | 17791.07 | 0.95651 | 9.0205 | 16507.94 | 0.88752
9.0448 | 17690.13 | 0.95108 | 9.0448 | 16511.61 | 0.88772
9.069 | 17620.95 | 0.94736 | 9.069 | 16502.04 | 0.88721
9.0933 | 17614.15 | 0.947 | 9.0933 | 16444.16 | 0.88409
9.1175 | 17632.02 | 0.94796 | 9.1175 | 16402.63 | 0.88186
9.1418 | 17615.53 | 0.94707 | 9.1418 | 16354.91 | 0.8793
9.166 | 17523.42 | 0.94212 | 9.166 | 16343.18 | 0.87867
9.1903 | 17354.65 | 0.93305 | 9.1903 | 16417.76 | 0.88268
9.2145 | 17165.73 | 0.92289 | 9.2145 | 16531.5 | 0.88879
9.2388 | 17176.48 | 0.92347 | 9.2388 | 16507.96 | 0.88752
9.263 | 17279.25 | 0.92899 | 9.263 | 16352.02 | 0.87914
9.2873 | 17384.71 | 0.93466 | 9.2873 | 16218.49 | 0.87196
9.3115 | 17421.38 | 0.93663 | 9.3115 | 16161.92 | 0.86892
9.3358 | 17479.5 | 0.93976 | 9.3358 | 16203.41 | 0.87115
9.36 | 17644.33 | 0.94862 | 9.36 | 16307.79 | 0.87676
9.3843 | 17691.86 | 0.95118 | 9.3843 | 16340.28 | 0.87851
9.4085 | 17333.13 | 0.93189 | 9.4085 | 16252.17 | 0.87377
9.4327 | 17291.69 | 0.92966 | 9.4327 | 16194.28 | 0.87066
9.457 | 17379.83 | 0.9344 | 9.457 | 16225.27 | 0.87233
9.4812 | 17495.27 | 0.94061 | 9.4812 | 16322.37 | 0.87755
9.5055 | 17531.37 | 0.94255 | 9.5055 | 16369.04 | 0.88006
9.5297 | 17464.35 | 0.93894 | 9.5297 | 16285.93 | 0.87559
9.554 | 17532.09 | 0.94259 | 9.554 | 16254.01 | 0.87387
9.5782 | 17569.75 | 0.94461 | 9.5782 | 16296.62 | 0.87616
9.6025 | 17485.08 | 0.94006 | 9.6025 | 16273.79 | 0.87493
9.6267 | 17468.82 | 0.93918 | 9.6267 | 16283.85 | 0.87548
9.651 | 17466.11 | 0.93904 | 9.651 | 16310.64 | 0.87692
9.6752 | 17420.1 | 0.93656 | 9.6752 | 16331.57 | 0.87804
9.6995 | 17349.8 | 0.93278 | 9.6995 | 16353.87 | 0.87924
9.7237 | 17301.23 | 0.93017 | 9.7237 | 16395.45 | 0.88148
9.748 | 17287.19 | 0.92942 | 9.748 | 16322.94 | 0.87758
9.7722 | 17299.46 | 0.93008 | 9.7722 | 16285.67 | 0.87557
9.7965 | 17343.24 | 0.93243 | 9.7965 | 16314.34 | 0.87712
9.8207 | 17474 | 0.93946 | 9.8207 | 16315.31 | 0.87717
9.845 | 17619.33 | 0.94728 | 9.845 | 16253.17 | 0.87383
9.8692 | 17635.21 | 0.94813 | 9.8692 | 16181.71 | 0.86998
9.8935 | 17563.45 | 0.94427 | 9.8935 | 16142.37 | 0.86787
9.9177 | 17469.59 | 0.93923 | 9.9177 | 16074.87 | 0.86424
9.942 | 17424.56 | 0.9368 | 9.942 | 16120.94 | 0.86672
9.9662 | 17418.74 | 0.93649 | 9.9662 | 16180.41 | 0.86991
9.9905 | 17447.94 | 0.93806 | 9.9905 | 16210.09 | 0.87151
10.0147 | 17499.13 | 0.94081 | 10.0147 | 16227.85 | 0.87247
10.039 | 17543.87 | 0.94322 | 10.039 | 16236.7 | 0.87294
10.0632 | 17538.72 | 0.94294 | 10.0632 | 16097.77 | 0.86547
10.0875 | 17433.65 | 0.93729 | 10.0875 | 16132.25 | 0.86733
10.1117 | 17177.84 | 0.92354 | 10.1117 | 16145.49 | 0.86804
10.136 | 17183.49 | 0.92384 | 10.136 | 16158.05 | 0.86871
10.1602 | 17287.87 | 0.92946 | 10.1602 | 16090.01 | 0.86505
10.1845 | 17313.65 | 0.93084 | 10.1845 | 15998.61 | 0.86014
10.2087 | 17272.63 | 0.92864 | 10.2087 | 15988.06 | 0.85957
10.233 | 17319.83 | 0.93117 | 10.233 | 15933.19 | 0.85662
10.2572 | 17396.85 | 0.93531 | 10.2572 | 15907.71 | 0.85525
10.2814 | 17457.89 | 0.9386 | 10.2814 | 15919.99 | 0.85591
10.3057 | 17472.28 | 0.93937 | 10.3057 | 16068.07 | 0.86387
10.33 | 17436.62 | 0.93745 | 10.33 | 16134.71 | 0.86746
10.3542 | 17355.23 | 0.93308 | 10.3542 | 16081.66 | 0.86461
10.3785 | 17241.62 | 0.92697 | 10.3785 | 16043.49 | 0.86255
10.4027 | 17138.75 | 0.92144 | 10.4027 | 16083.36 | 0.8647
10.4269 | 17285.56 | 0.92933 | 10.4269 | 16055.76 | 0.86321
10.4512 | 17273.62 | 0.92869 | 10.4512 | 15997.28 | 0.86007
10.4754 | 17162.08 | 0.92269 | 10.4754 | 16002.12 | 0.86033
10.4997 | 17043.9 | 0.91634 | 10.4997 | 16041.04 | 0.86242
10.5239 | 16970.38 | 0.91239 | 10.5239 | 16010.93 | 0.8608
10.5482 | 16944.88 | 0.91102 | 10.5482 | 15924.47 | 0.85615
10.5724 | 16947.73 | 0.91117 | 10.5724 | 16001.87 | 0.86032
10.5967 | 16971.57 | 0.91245 | 10.5967 | 16030.41 | 0.86185
10.6209 | 17014.17 | 0.91474 | 10.6209 | 15993.43 | 0.85986
10.6452 | 17054.02 | 0.91688 | 10.6452 | 15971.07 | 0.85866
10.6694 | 17065.76 | 0.91751 | 10.6694 | 15907.53 | 0.85524
10.6937 | 17018.11 | 0.91495 | 10.6937 | 15823.83 | 0.85074
10.7179 | 16939.16 | 0.91071 | 10.7179 | 15814.37 | 0.85023
10.7422 | 16911.26 | 0.90921 | 10.7422 | 15948.51 | 0.85745
10.7664 | 16858.06 | 0.90635 | 10.7664 | 16013 | 0.86091
10.7907 | 16746.66 | 0.90036 | 10.7907 | 15916.91 | 0.85575
10.8149 | 16885.08 | 0.9078 | 10.8149 | 15841.4 | 0.85169
10.8392 | 16949.96 | 0.91129 | 10.8392 | 15838.07 | 0.85151
10.8634 | 16840.24 | 0.90539 | 10.8634 | 15871.47 | 0.8533
10.8877 | 16690.83 | 0.89736 | 10.8877 | 15894.82 | 0.85456
10.9119 | 16684.13 | 0.897 | 10.9119 | 15896.2 | 0.85463
10.9362 | 16705.88 | 0.89817 | 10.9362 | 15896.05 | 0.85463
10.9604 | 16686.02 | 0.8971 | 10.9604 | 15862.35 | 0.85281
10.9847 | 16671.76 | 0.89633 | 10.9847 | 15774.57 | 0.8481
11.0089 | 16713.88 | 0.8986 | 11.0089 | 15750.82 | 0.84682
11.0332 | 16734.37 | 0.8997 | 11.0332 | 15764.4 | 0.84755
11.0574 | 16683.53 | 0.89696 | 11.0574 | 15772.44 | 0.84798
11.0817 | 16617.3 | 0.8934 | 11.0817 | 15762.24 | 0.84743
11.1059 | 16677.02 | 0.89661 | 11.1059 | 15743.31 | 0.84641
11.1302 | 16716.83 | 0.89875 | 11.1302 | 15714.34 | 0.84486
11.1544 | 16659.49 | 0.89567 | 11.1544 | 15726.43 | 0.84551
11.1786 | 16573.47 | 0.89105 | 11.1786 | 15736.49 | 0.84605
11.2029 | 16555.34 | 0.89007 | 11.2029 | 15734.43 | 0.84594
11.2271 | 16587.74 | 0.89181 | 11.2271 | 15731.8 | 0.8458
11.2514 | 16591.44 | 0.89201 | 11.2514 | 15721.73 | 0.84525
11.2757 | 16532.08 | 0.88882 | 11.2757 | 15677.16 | 0.84286
11.2999 | 16539.54 | 0.88922 | 11.2999 | 15667.11 | 0.84232
11.3241 | 16584.42 | 0.89164 | 11.3241 | 15726.51 | 0.84551
11.3484 | 16588.87 | 0.89187 | 11.3484 | 15764.56 | 0.84756
11.3726 | 16562.77 | 0.89047 | 11.3726 | 15774.68 | 0.8481
11.3969 | 16557.99 | 0.89021 | 11.3969 | 15736.56 | 0.84605
11.4211 | 16596.32 | 0.89228 | 11.4211 | 15660.25 | 0.84195
11.4454 | 16642.99 | 0.89478 | 11.4454 | 15602.76 | 0.83886
11.4696 | 16632.64 | 0.89423 | 11.4696 | 15640.39 | 0.84088
11.4939 | 16553.18 | 0.88996 | 11.4939 | 15677.52 | 0.84288
11.5181 | 16509.8 | 0.88762 | 11.5181 | 15637.34 | 0.84072
11.5424 | 16525.7 | 0.88848 | 11.5424 | 15636.95 | 0.8407
11.5666 | 16508.16 | 0.88754 | 11.5666 | 15663.42 | 0.84212
11.5909 | 16450.49 | 0.88443 | 11.5909 | 15671.28 | 0.84254
11.6151 | 16418.65 | 0.88272 | 11.6151 | 15643.27 | 0.84104
11.6394 | 16461.72 | 0.88504 | 11.6394 | 15590.03 | 0.83817
11.6636 | 16505.31 | 0.88738 | 11.6636 | 15403.41 | 0.82814
11.6879 | 16348.99 | 0.87898 | 11.6879 | 15422.97 | 0.82919
11.7121 | 16126.59 | 0.86702 | 11.7121 | 15455.75 | 0.83095
11.7364 | 16068.21 | 0.86388 | 11.7364 | 15440.04 | 0.83011
11.7606 | 16147.67 | 0.86815 | 11.7606 | 15417.81 | 0.82891
11.7849 | 16247.6 | 0.87353 | 11.7849 | 15441.84 | 0.83021
11.8091 | 16284.62 | 0.87552 | 11.8091 | 15514.21 | 0.8341
11.8334 | 16250.26 | 0.87367 | 11.8334 | 15576.17 | 0.83743
11.8576 | 16117.28 | 0.86652 | 11.8576 | 15601.69 | 0.8388
11.8819 | 16013.56 | 0.86094 | 11.8819 | 15395.25 | 0.8277
11.9061 | 16030.49 | 0.86185 | 11.9061 | 15386.08 | 0.82721
11.9304 | 16093.91 | 0.86526 | 11.9304 | 15527.33 | 0.8348
11.9546 | 16149.85 | 0.86827 | 11.9546 | 15531.47 | 0.83503
11.9789 | 16169.97 | 0.86935 | 11.9789 | 15348.5 | 0.82519
12.0031 | 16133.21 | 0.86738 | 12.0031 | 15243.67 | 0.81955
12.0274 | 16030.62 | 0.86186 | 12.0274 | 15143.69 | 0.81418
12.0516 | 15846.02 | 0.85194 | 12.0516 | 15280.89 | 0.82155
12.0759 | 15730.76 | 0.84574 | 12.0759 | 15302.29 | 0.8227
12.1001 | 15807.75 | 0.84988 | 12.1001 | 15289.36 | 0.82201
12.1243 | 15944.08 | 0.85721 | 12.1243 | 15309.94 | 0.82312
12.1486 | 15987.44 | 0.85954 | 12.1486 | 15303.79 | 0.82278
12.1729 | 15887.13 | 0.85415 | 12.1729 | 15224.03 | 0.8185
12.1971 | 15720.6 | 0.84519 | 12.1971 | 15177.31 | 0.81598
12.2213 | 15627.69 | 0.8402 | 12.2213 | 15227.53 | 0.81868
12.2456 | 15619.43 | 0.83975 | 12.2456 | 15176.46 | 0.81594
12.2698 | 15607.96 | 0.83914 | 12.2698 | 15125.3 | 0.81319
12.2941 | 15584.7 | 0.83789 | 12.2941 | 15119.65 | 0.81288
12.3183 | 15551.24 | 0.83609 | 12.3183 | 15092.11 | 0.8114
12.3426 | 15517.2 | 0.83426 | 12.3426 | 15034.68 | 0.80832
12.3668 | 15495.93 | 0.83311 | 12.3668 | 14961.52 | 0.80438
12.3911 | 15493.55 | 0.83299 | 12.3911 | 14826.04 | 0.7971
12.4153 | 15476.22 | 0.83205 | 12.4153 | 15016.65 | 0.80735
12.4396 | 15438.31 | 0.83002 | 12.4396 | 15010.61 | 0.80702
12.4638 | 15422.5 | 0.82917 | 12.4638 | 14832.88 | 0.79747
12.4881 | 15356.38 | 0.82561 | 12.4881 | 14606.68 | 0.78531
12.5123 | 15243.43 | 0.81954 | 12.5123 | 14603.52 | 0.78514
12.5366 | 15187.67 | 0.81654 | 12.5366 | 14750.59 | 0.79304
12.5608 | 15264.29 | 0.82066 | 12.5608 | 14789.75 | 0.79515
12.5851 | 15352.12 | 0.82538 | 12.5851 | 14875.34 | 0.79975
12.6093 | 15444.14 | 0.83033 | 12.6093 | 14868.69 | 0.79939
12.6336 | 15534.23 | 0.83517 | 12.6336 | 14910.58 | 0.80164
12.6578 | 15530.4 | 0.83497 | 12.6578 | 14746.52 | 0.79282
12.6821 | 15436.27 | 0.82991 | 12.6821 | 14521.36 | 0.78072
12.7063 | 15296.02 | 0.82237 | 12.7063 | 14474.96 | 0.77822
12.7306 | 15211.17 | 0.8178 | 12.7306 | 14596.38 | 0.78475
12.7548 | 15244.27 | 0.81958 | 12.7548 | 14677.15 | 0.78909
12.7791 | 15264.52 | 0.82067 | 12.7791 | 14697.07 | 0.79017
12.8033 | 15174.05 | 0.81581 | 12.8033 | 14609 | 0.78543
12.8276 | 15174.49 | 0.81583 | 12.8276 | 14602.87 | 0.7851
12.8518 | 15161.93 | 0.81516 | 12.8518 | 14702.39 | 0.79045
12.8761 | 15113.07 | 0.81253 | 12.8761 | 14786.37 | 0.79497
12.9003 | 15095.79 | 0.8116 | 12.9003 | 14786.37 | 0.79497
12.9246 | 15141.47 | 0.81406 | 12.9246 | 14741.1 | 0.79253
12.9488 | 15210.3 | 0.81776 | 12.9488 | 14722.58 | 0.79154
12.9731 | 15252.99 | 0.82005 | 12.9731 | 14692.02 | 0.78989
12.9973 | 15077.04 | 0.81059 | 12.9973 | 14504.14 | 0.77979
13.0216 | 14941.47 | 0.8033 | 13.0216 | 14441.67 | 0.77643
13.0458 | 14852.3 | 0.79851 | 13.0458 | 14430.92 | 0.77586
13.0701 | 14837.95 | 0.79774 | 13.0701 | 14445.04 | 0.77662
13.0943 | 14825.42 | 0.79707 | 13.0943 | 14452.34 | 0.77701
13.1186 | 14782 | 0.79473 | 13.1186 | 14429.09 | 0.77576
13.1428 | 14756.59 | 0.79337 | 13.1428 | 14386.93 | 0.77349
13.167 | 14795.46 | 0.79545 | 13.167 | 14393.99 | 0.77387
13.1913 | 14841.74 | 0.79794 | 13.1913 | 14559.71 | 0.78278
13.2156 | 14846.6 | 0.7982 | 13.2156 | 14629.84 | 0.78655
13.2398 | 14775.35 | 0.79437 | 13.2398 | 14424.59 | 0.77552
13.264 | 14762.95 | 0.79371 | 13.264 | 14306.62 | 0.76917
13.2883 | 14778.14 | 0.79452 | 13.2883 | 14278.25 | 0.76765
13.3125 | 14766.01 | 0.79387 | 13.3125 | 14236.99 | 0.76543
13.3368 | 14743.98 | 0.79269 | 13.3368 | 14177.57 | 0.76223
13.361 | 14765.06 | 0.79382 | 13.361 | 14206.39 | 0.76378
13.3853 | 14693.22 | 0.78996 | 13.3853 | 14344.92 | 0.77123
13.4095 | 14513.52 | 0.7803 | 13.4095 | 14351.1 | 0.77156
13.4338 | 14586.32 | 0.78421 | 13.4338 | 14178.16 | 0.76227
13.458 | 14658.74 | 0.7881 | 13.458 | 14066.2 | 0.75625
13.4823 | 14676.54 | 0.78906 | 13.4823 | 14089.7 | 0.75751
13.5065 | 14634.99 | 0.78683 | 13.5065 | 14176.76 | 0.76219
13.5308 | 14577.72 | 0.78375 | 13.5308 | 14213.78 | 0.76418
13.555 | 14579.66 | 0.78385 | 13.555 | 14147.72 | 0.76063
13.5793 | 14598.56 | 0.78487 | 13.5793 | 14015.36 | 0.75351
13.6035 | 14515.15 | 0.78038 | 13.6035 | 13897.27 | 0.74717
13.6278 | 14393.03 | 0.77382 | 13.6278 | 13824.92 | 0.74328
13.652 | 14289.67 | 0.76826 | 13.652 | 13823.67 | 0.74321
13.6763 | 14272.29 | 0.76733 | 13.6763 | 13871.92 | 0.7458
13.7005 | 14303.83 | 0.76902 | 13.7005 | 13921.12 | 0.74845
13.7248 | 14333.63 | 0.77063 | 13.7248 | 13943.12 | 0.74963
13.749 | 14350.2 | 0.77152 | 13.749 | 13942.64 | 0.7496
13.7733 | 14357.23 | 0.77189 | 13.7733 | 13925.76 | 0.7487
13.7975 | 14416.2 | 0.77506 | 13.7975 | 13857.32 | 0.74502
13.8218 | 14434.9 | 0.77607 | 13.8218 | 13852.53 | 0.74476
13.846 | 14361.24 | 0.77211 | 13.846 | 13843.15 | 0.74426
13.8703 | 14377.38 | 0.77298 | 13.8703 | 13729.76 | 0.73816
13.8945 | 14409.87 | 0.77472 | 13.8945 | 13607.17 | 0.73157
13.9188 | 14347.73 | 0.77138 | 13.9188 | 13548.46 | 0.72841
13.943 | 14223.09 | 0.76468 | 13.943 | 13589.67 | 0.73063
13.9673 | 14187.66 | 0.76278 | 13.9673 | 13730.49 | 0.7382
13.9915 | 14246.44 | 0.76594 | 13.9915 | 13771.65 | 0.74041
14.0158 | 14361.4 | 0.77212 | 14.0158 | 13636.97 | 0.73317
14.04 | 14260.44 | 0.76669 | 14.04 | 13549.02 | 0.72844
14.0642 | 14127.6 | 0.75955 | 14.0642 | 13557.16 | 0.72888
14.0885 | 14066.81 | 0.75628 | 14.0885 | 13659.38 | 0.73438
14.1128 | 14073.41 | 0.75663 | 14.1128 | 13694.55 | 0.73627
14.137 | 14100.12 | 0.75807 | 14.137 | 13577.26 | 0.72996
14.1613 | 14116.91 | 0.75897 | 14.1613 | 13426.22 | 0.72184
14.1855 | 14134.85 | 0.75994 | 14.1855 | 13421.87 | 0.72161
14.2097 | 14209.75 | 0.76397 | 14.2097 | 13360.26 | 0.71829
14.234 | 14270.09 | 0.76721 | 14.234 | 13357.73 | 0.71816
14.2582 | 14254.8 | 0.76639 | 14.2582 | 13432.6 | 0.72218
14.2825 | 14136.04 | 0.76 | 14.2825 | 13396.69 | 0.72025
14.3067 | 13983.57 | 0.7518 | 14.3067 | 13320.56 | 0.71616
14.331 | 13877.13 | 0.74608 | 14.331 | 13254.88 | 0.71263
14.3552 | 13854.76 | 0.74488 | 14.3552 | 13243.92 | 0.71204
14.3795 | 13885.85 | 0.74655 | 14.3795 | 13278.3 | 0.71389
14.4037 | 13883.08 | 0.7464 | 14.4037 | 13191.36 | 0.70921
14.428 | 13816.95 | 0.74285 | 14.428 | 13107.29 | 0.70469
14.4522 | 13850.68 | 0.74466 | 14.4522 | 13169.8 | 0.70805
14.4765 | 13944.04 | 0.74968 | 14.4765 | 13157.2 | 0.70738
14.5007 | 13989.42 | 0.75212 | 14.5007 | 13188.16 | 0.70904
14.525 | 13931.95 | 0.74903 | 14.525 | 13195.44 | 0.70943
14.5492 | 13823.34 | 0.74319 | 14.5492 | 13124.65 | 0.70563
14.5735 | 13758.82 | 0.73972 | 14.5735 | 13023.91 | 0.70021
14.5977 | 13741.32 | 0.73878 | 14.5977 | 12976.18 | 0.69764
14.622 | 13620.3 | 0.73227 | 14.622 | 12961.72 | 0.69687
14.6462 | 13518.92 | 0.72682 | 14.6462 | 12951.79 | 0.69633
14.6705 | 13653.47 | 0.73406 | 14.6705 | 12957.21 | 0.69662
14.6947 | 13724.31 | 0.73787 | 14.6947 | 13055.06 | 0.70188
14.719 | 13709.52 | 0.73707 | 14.719 | 12881.65 | 0.69256
14.7432 | 13664.46 | 0.73465 | 14.7432 | 12717.6 | 0.68374
14.7675 | 13627.04 | 0.73264 | 14.7675 | 12698.4 | 0.68271
14.7917 | 13605.53 | 0.73148 | 14.7917 | 12697.69 | 0.68267
14.816 | 13593.44 | 0.73083 | 14.816 | 12696.69 | 0.68262
14.8402 | 13574.68 | 0.72982 | 14.8402 | 12993.96 | 0.6986
14.8645 | 13539.92 | 0.72795 | 14.8645 | 13045.27 | 0.70136
14.8887 | 13496.27 | 0.72561 | 14.8887 | 12835.53 | 0.69008
14.913 | 13458.78 | 0.72359 | 14.913 | 12740.26 | 0.68496
14.9372 | 13375.47 | 0.71911 | 14.9372 | 12747.01 | 0.68532
14.9614 | 13272.49 | 0.71357 | 14.9614 | 12721.23 | 0.68394
14.9857 | 13265.85 | 0.71322 | 14.9857 | 12693.48 | 0.68245
15.0099 | 13331.77 | 0.71676 | 15.0099 | 12681.84 | 0.68182
15.0342 | 13342.13 | 0.71732 | 15.0342 | 12631.35 | 0.6791
15.0585 | 13349.66 | 0.71772 | 15.0585 | 12594.96 | 0.67715
15.0827 | 13499.77 | 0.72579 | 15.0827 | 12701.36 | 0.68287
15.1069 | 13476.41 | 0.72454 | 15.1069 | 12561.29 | 0.67534
15.1312 | 13332.35 | 0.71679 | 15.1312 | 12497.67 | 0.67192
15.1554 | 13240.47 | 0.71185 | 15.1554 | 12524.08 | 0.67334
15.1797 | 13221.38 | 0.71083 | 15.1797 | 12566.32 | 0.67561
15.2039 | 13260.75 | 0.71294 | 15.2039 | 12467.02 | 0.67027
15.2282 | 13275.5 | 0.71374 | 15.2282 | 12312.89 | 0.66198
15.2524 | 13218 | 0.71065 | 15.2524 | 12297.15 | 0.66114
15.2767 | 13160.03 | 0.70753 | 15.2767 | 12383.08 | 0.66576
15.3009 | 13097.94 | 0.70419 | 15.3009 | 12426.39 | 0.66809
15.3252 | 13003.71 | 0.69912 | 15.3252 | 12379.32 | 0.66555
15.3494 | 12987.7 | 0.69826 | 15.3494 | 12428.28 | 0.66819
15.3737 | 13030.22 | 0.70055 | 15.3737 | 12360.63 | 0.66455
15.3979 | 13067.71 | 0.70257 | 15.3979 | 12313.8 | 0.66203
15.4222 | 13037.8 | 0.70096 | 15.4222 | 12276.96 | 0.66005
15.4464 | 12934.21 | 0.69539 | 15.4464 | 12175.28 | 0.65458
15.4707 | 12875.78 | 0.69225 | 15.4707 | 12122.66 | 0.65176
15.4949 | 12947.82 | 0.69612 | 15.4949 | 12225.42 | 0.65728
15.5192 | 12968.18 | 0.69721 | 15.5192 | 12199.44 | 0.65588
15.5434 | 12923.32 | 0.6948 | 15.5434 | 12323.01 | 0.66253
15.5677 | 12950.13 | 0.69624 | 15.5677 | 12235.17 | 0.6578
15.5919 | 12985.67 | 0.69815 | 15.5919 | 12297.28 | 0.66114
15.6162 | 13012.37 | 0.69959 | 15.6162 | 12262.65 | 0.65928
15.6404 | 12976.36 | 0.69765 | 15.6404 | 12115.22 | 0.65136
15.6647 | 12888.44 | 0.69293 | 15.6647 | 11988.06 | 0.64452
15.6889 | 12778.18 | 0.687 | 15.6889 | 11949.09 | 0.64242
15.7132 | 12705.17 | 0.68307 | 15.7132 | 12021.97 | 0.64634
15.7374 | 12719.76 | 0.68386 | 15.7374 | 12173.43 | 0.65449
15.7617 | 12721.27 | 0.68394 | 15.7617 | 12138.68 | 0.65262
15.7859 | 12657.93 | 0.68053 | 15.7859 | 12071.78 | 0.64902
15.8102 | 12580.32 | 0.67636 | 15.8102 | 12068.23 | 0.64883
15.8344 | 12557.84 | 0.67515 | 15.8344 | 12066.56 | 0.64874
15.8587 | 12604.55 | 0.67766 | 15.8587 | 11998.67 | 0.64509
15.8829 | 12587.19 | 0.67673 | 15.8829 | 11907.97 | 0.64021
15.9071 | 12527.12 | 0.6735 | 15.9071 | 11931.04 | 0.64145
15.9314 | 12535.19 | 0.67393 | 15.9314 | 11992.64 | 0.64477
15.9557 | 12597.54 | 0.67729 | 15.9557 | 11956.67 | 0.64283
15.9799 | 12563.92 | 0.67548 | 15.9799 | 11901.79 | 0.63988
16.0041 | 12451.94 | 0.66946 | 16.0041 | 11917.13 | 0.64071
16.0284 | 12380.85 | 0.66564 | 16.0284 | 11903.5 | 0.63997
16.0526 | 12393.99 | 0.66634 | 16.0526 | 11942.87 | 0.64209
16.0769 | 12452.45 | 0.66949 | 16.0769 | 11946.66 | 0.64229
16.1011 | 12502.44 | 0.67217 | 16.1011 | 11897.93 | 0.63967
16.1254 | 12480.09 | 0.67097 | 16.1254 | 11880.11 | 0.63872
16.1496 | 12386.54 | 0.66594 | 16.1496 | 11850.37 | 0.63712
16.1739 | 12304.89 | 0.66155 | 16.1739 | 11801.74 | 0.6345
16.1981 | 12297.4 | 0.66115 | 16.1981 | 11795.68 | 0.63418
16.2224 | 12327.74 | 0.66278 | 16.2224 | 11827.5 | 0.63589
16.2466 | 12330.21 | 0.66291 | 16.2466 | 11787.3 | 0.63373
16.2709 | 12266.94 | 0.65951 | 16.2709 | 11762.78 | 0.63241
16.2951 | 12182.6 | 0.65498 | 16.2951 | 11744.69 | 0.63143
16.3194 | 12175.64 | 0.6546 | 16.3194 | 11711.73 | 0.62966
16.3436 | 12233.73 | 0.65773 | 16.3436 | 11756.96 | 0.63209
16.3679 | 12297.57 | 0.66116 | 16.3679 | 11836.61 | 0.63638
16.3921 | 12270.45 | 0.6597 | 16.3921 | 11835.76 | 0.63633
16.4164 | 12202.06 | 0.65602 | 16.4164 | 11758.53 | 0.63218
16.4406 | 12172.4 | 0.65443 | 16.4406 | 11703.28 | 0.62921
16.4649 | 12140.31 | 0.6527 | 16.4649 | 11703.55 | 0.62922
16.4891 | 12031.42 | 0.64685 | 16.4891 | 11689.65 | 0.62848
16.5134 | 11946.11 | 0.64226 | 16.5134 | 11712.63 | 0.62971
16.5376 | 11943.92 | 0.64215 | 16.5376 | 11660.22 | 0.62689
16.5619 | 12000.68 | 0.6452 | 16.5619 | 11520.78 | 0.6194
16.5861 | 12020.09 | 0.64624 | 16.5861 | 11550.56 | 0.621
16.6104 | 11933.78 | 0.6416 | 16.6104 | 11743.71 | 0.63138
16.6346 | 11820.43 | 0.63551 | 16.6346 | 11592.93 | 0.62328
16.6589 | 11740 | 0.63118 | 16.6589 | 11525.82 | 0.61967
16.6831 | 11739.42 | 0.63115 | 16.6831 | 11531.83 | 0.61999
16.7074 | 11759.34 | 0.63222 | 16.7074 | 11455.61 | 0.61589
16.7316 | 11682.92 | 0.62811 | 16.7316 | 11626.61 | 0.62509
16.7559 | 11667.88 | 0.62731 | 16.7559 | 11611.56 | 0.62428
16.7801 | 11974.03 | 0.64377 | 16.7801 | 11622.92 | 0.62489
16.8044 | 11930.87 | 0.64144 | 16.8044 | 11558.22 | 0.62141
16.8286 | 11703.36 | 0.62921 | 16.8286 | 11451.55 | 0.61567
16.8529 | 11736.02 | 0.63097 | 16.8529 | 11452.97 | 0.61575
16.8771 | 11754.35 | 0.63195 | 16.8771 | 11384.74 | 0.61208
16.9014 | 11694.63 | 0.62874 | 16.9014 | 11527.89 | 0.61978
16.9256 | 11627 | 0.62511 | 16.9256 | 11567.05 | 0.62188
16.9499 | 11603.66 | 0.62385 | 16.9499 | 11431.27 | 0.61458
16.9741 | 11631.81 | 0.62537 | 16.9741 | 11385.64 | 0.61213
16.9983 | 11677.33 | 0.62781 | 16.9983 | 11408.5 | 0.61336
17.0226 | 11646.01 | 0.62613 | 17.0226 | 11485.26 | 0.61749
17.0468 | 11598.77 | 0.62359 | 17.0468 | 11402.73 | 0.61305
17.0711 | 11547.72 | 0.62085 | 17.0711 | 11226.62 | 0.60358
17.0953 | 11488.6 | 0.61767 | 17.0953 | 11200.01 | 0.60215
17.1196 | 11441.83 | 0.61515 | 17.1196 | 11323.9 | 0.60881
17.1438 | 11422.96 | 0.61414 | 17.1438 | 11387.04 | 0.61221
17.1681 | 11413.48 | 0.61363 | 17.1681 | 11376.05 | 0.61162
17.1923 | 11401.58 | 0.61299 | 17.1923 | 11281.45 | 0.60653
17.2166 | 11384.66 | 0.61208 | 17.2166 | 11157.05 | 0.59984
17.2408 | 11369.2 | 0.61125 | 17.2408 | 11113.7 | 0.59751
17.2651 | 11367.51 | 0.61116 | 17.2651 | 11158.89 | 0.59994
17.2893 | 11384.4 | 0.61206 | 17.2893 | 11161.97 | 0.60011
17.3136 | 11427.27 | 0.61437 | 17.3136 | 11172.75 | 0.60069
17.3378 | 11476.2 | 0.617 | 17.3378 | 11174.78 | 0.60079
17.3621 | 11510.21 | 0.61883 | 17.3621 | 11101.35 | 0.59685
17.3863 | 11460.63 | 0.61616 | 17.3863 | 11063.57 | 0.59482
17.4106 | 11370.45 | 0.61131 | 17.4106 | 11059.83 | 0.59461
17.4348 | 11281.03 | 0.60651 | 17.4348 | 11073.52 | 0.59535
17.4591 | 11214.9 | 0.60295 | 17.4591 | 11090.08 | 0.59624
17.4833 | 11158.7 | 0.59993 | 17.4833 | 11093.89 | 0.59645
17.5076 | 11082.24 | 0.59582 | 17.5076 | 11100.95 | 0.59683
17.5318 | 11006.97 | 0.59177 | 17.5318 | 11115.29 | 0.5976
17.5561 | 10999.88 | 0.59139 | 17.5561 | 11087.51 | 0.5961
17.5803 | 11024.24 | 0.5927 | 17.5803 | 11028.61 | 0.59294
17.6046 | 10979.98 | 0.59032 | 17.6046 | 11003.69 | 0.5916
17.6288 | 10927.55 | 0.5875 | 17.6288 | 10898.66 | 0.58595
17.6531 | 10925.23 | 0.58738 | 17.6531 | 10917.71 | 0.58697
17.6773 | 10940.34 | 0.58819 | 17.6773 | 10995.38 | 0.59115
17.7016 | 10966.73 | 0.58961 | 17.7016 | 10932.93 | 0.58779
17.7258 | 10989.89 | 0.59085 | 17.7258 | 10869.63 | 0.58439
17.7501 | 10968.99 | 0.58973 | 17.7501 | 10833.62 | 0.58245
17.7743 | 10904.86 | 0.58628 | 17.7743 | 10898.03 | 0.58592
17.7985 | 10868.27 | 0.58432 | 17.7985 | 10981.13 | 0.59038
17.8228 | 10881.6 | 0.58503 | 17.8228 | 10934.05 | 0.58785
17.847 | 10841.12 | 0.58286 | 17.847 | 10843.76 | 0.583
17.8713 | 10702.08 | 0.57538 | 17.8713 | 10695.25 | 0.57501
17.8956 | 10568.41 | 0.56819 | 17.8956 | 10482.87 | 0.5636
17.9198 | 10479.83 | 0.56343 | 17.9198 | 10690.38 | 0.57475
17.944 | 10511.83 | 0.56515 | 17.944 | 10520.35 | 0.56561
17.9683 | 10574.47 | 0.56852 | 17.9683 | 10593.87 | 0.56956
17.9925 | 10629.6 | 0.57148 | 17.9925 | 10647.67 | 0.57246
18.0168 | 10576.28 | 0.56862 | 18.0168 | 10717.38 | 0.5762
18.041 | 10492.7 | 0.56412 | 18.041 | 10742.8 | 0.57757
18.0653 | 10447.05 | 0.56167 | 18.0653 | 10660.99 | 0.57317
18.0895 | 10428.21 | 0.56066 | 18.0895 | 10578.06 | 0.56871
18.1138 | 10389 | 0.55855 | 18.1138 | 10602.37 | 0.57002
18.138 | 10275.84 | 0.55246 | 18.138 | 10614.24 | 0.57066
18.1623 | 10105.28 | 0.54329 | 18.1623 | 10485.9 | 0.56376
18.1865 | 10097.79 | 0.54289 | 18.1865 | 10495.37 | 0.56427
18.2108 | 10153.93 | 0.54591 | 18.2108 | 10517.43 | 0.56545
18.235 | 10142.06 | 0.54527 | 18.235 | 10582.14 | 0.56893
18.2593 | 10148.22 | 0.5456 | 18.2593 | 10561.29 | 0.56781
18.2835 | 10168.63 | 0.5467 | 18.2835 | 10492.25 | 0.5641
18.3078 | 10097.96 | 0.5429 | 18.3078 | 10513.69 | 0.56525
18.332 | 9998.201 | 0.53754 | 18.332 | 10466.54 | 0.56272
18.3563 | 9895.724 | 0.53203 | 18.3563 | 10432.94 | 0.56091
18.3805 | 9918.101 | 0.53323 | 18.3805 | 10421.13 | 0.56028
18.4048 | 10034.61 | 0.5395 | 18.4048 | 10369.69 | 0.55751
18.429 | 10042.98 | 0.53995 | 18.429 | 10323.75 | 0.55504
18.4533 | 9946.846 | 0.53478 | 18.4533 | 10345.83 | 0.55623
18.4775 | 9956.272 | 0.53528 | 18.4775 | 10364.2 | 0.55722
18.5018 | 9963.466 | 0.53567 | 18.5018 | 10329.5 | 0.55535
18.526 | 9786.795 | 0.52617 | 18.526 | 10241.83 | 0.55064
18.5503 | 9697.629 | 0.52138 | 18.5503 | 10197.96 | 0.54828
18.5745 | 9705.058 | 0.52178 | 18.5745 | 10223.98 | 0.54968
18.5988 | 9625.01 | 0.51747 | 18.5988 | 10246.69 | 0.5509
18.623 | 9598.151 | 0.51603 | 18.623 | 10255.68 | 0.55138
18.6473 | 9706 | 0.52183 | 18.6473 | 10255.72 | 0.55138
18.6715 | 9768.757 | 0.5252 | 18.6715 | 10182.14 | 0.54743
18.6958 | 9748.051 | 0.52409 | 18.6958 | 10064.62 | 0.54111
18.72 | 9740.618 | 0.52369 | 18.72 | 10038.89 | 0.53973
18.7443 | 9735.66 | 0.52342 | 18.7443 | 10092.04 | 0.54258
18.7685 | 9642.981 | 0.51844 | 18.7685 | 10094.48 | 0.54271
18.7928 | 9490.714 | 0.51025 | 18.7928 | 10082.37 | 0.54206
18.817 | 9367.387 | 0.50362 | 18.817 | 10106.46 | 0.54336
18.8412 | 9333.646 | 0.50181 | 18.8412 | 10034.01 | 0.53946
18.8655 | 9378.435 | 0.50422 | 18.8655 | 9988.016 | 0.53699
18.8897 | 9334.553 | 0.50186 | 18.8897 | 10013.93 | 0.53838
18.914 | 9251.081 | 0.49737 | 18.914 | 9963.414 | 0.53567
18.9382 | 9249.712 | 0.4973 | 18.9382 | 9847.746 | 0.52945
18.9625 | 9265.345 | 0.49814 | 18.9625 | 9778.537 | 0.52573
18.9867 | 9239.577 | 0.49675 | 18.9867 | 9830.909 | 0.52854
19.011 | 9174.446 | 0.49325 | 19.011 | 9855.208 | 0.52985
19.0352 | 9110.873 | 0.48983 | 19.0352 | 9801.945 | 0.52699
19.0595 | 9094.717 | 0.48896 | 19.0595 | 9739.601 | 0.52363
19.0837 | 9117.126 | 0.49017 | 19.0837 | 9713.682 | 0.52224
19.108 | 9117.25 | 0.49017 | 19.108 | 9719.995 | 0.52258
19.1322 | 9043.495 | 0.48621 | 19.1322 | 9737.673 | 0.52353
19.1565 | 8911.233 | 0.4791 | 19.1565 | 9739.092 | 0.52361
19.1807 | 8876.304 | 0.47722 | 19.1807 | 9747.296 | 0.52405
19.205 | 9019.347 | 0.48491 | 19.205 | 9670.473 | 0.51992
19.2292 | 9029.604 | 0.48546 | 19.2292 | 9552.336 | 0.51357
19.2535 | 8939.092 | 0.4806 | 19.2535 | 9562.63 | 0.51412
19.2777 | 8872.471 | 0.47701 | 19.2777 | 9559.867 | 0.51397
19.302 | 8750.328 | 0.47045 | 19.302 | 9461.854 | 0.5087
19.3262 | 8566.613 | 0.46057 | 19.3262 | 9393.958 | 0.50505
19.3505 | 8474.755 | 0.45563 | 19.3505 | 9444.251 | 0.50776
19.3747 | 8478.332 | 0.45582 | 19.3747 | 9455.888 | 0.50838
19.399 | 8540.146 | 0.45915 | 19.399 | 9393.018 | 0.505
19.4232 | 8585.657 | 0.46159 | 19.4232 | 9345.36 | 0.50244
19.4475 | 8567.052 | 0.46059 | 19.4475 | 9394.748 | 0.50509
19.4717 | 8515.678 | 0.45783 | 19.4717 | 9444.473 | 0.50777
19.496 | 8456.442 | 0.45465 | 19.496 | 9358.445 | 0.50314
19.5202 | 8363.455 | 0.44965 | 19.5202 | 9331.012 | 0.50167
19.5445 | 8260.577 | 0.44412 | 19.5445 | 9447.862 | 0.50795
19.5687 | 8277.105 | 0.44501 | 19.5687 | 9406.911 | 0.50575
19.593 | 8305.128 | 0.44651 | 19.593 | 9343.084 | 0.50232
19.6172 | 8233.921 | 0.44268 | 19.6172 | 9305.128 | 0.50028
19.6414 | 8238.003 | 0.4429 | 19.6414 | 9167.64 | 0.49288
19.6657 | 8296.072 | 0.44603 | 19.6657 | 9073.635 | 0.48783
19.6899 | 8291.745 | 0.44579 | 19.6899 | 9093.289 | 0.48889
19.7142 | 8253.882 | 0.44376 | 19.7142 | 9139.37 | 0.49136
19.7385 | 8186.448 | 0.44013 | 19.7385 | 9142.081 | 0.49151
19.7627 | 8148.513 | 0.43809 | 19.7627 | 9098.575 | 0.48917
19.787 | 8128.199 | 0.437 | 19.787 | 9005.354 | 0.48416
19.8112 | 8054.978 | 0.43306 | 19.8112 | 8929.295 | 0.48007
19.8354 | 7949.453 | 0.42739 | 19.8354 | 8920.438 | 0.47959
19.8597 | 7875.775 | 0.42343 | 19.8597 | 8917.713 | 0.47945
19.8839 | 7818.82 | 0.42037 | 19.8839 | 8870.767 | 0.47692
19.9082 | 7756.037 | 0.41699 | 19.9082 | 8849.422 | 0.47578
19.9324 | 7704.203 | 0.4142 | 19.9324 | 8904.813 | 0.47875
19.9567 | 7677.059 | 0.41275 | 19.9567 | 8902.097 | 0.47861
19.9809 | 7713.956 | 0.41473 | 19.9809 | 8794.403 | 0.47282
20.0052 | 7761.944 | 0.41731 | 20.0052 | 8767.961 | 0.4714
20.0294 | 7741.444 | 0.41621 | 20.0294 | 8767.991 | 0.4714
20.0537 | 7693.521 | 0.41363 | 20.0537 | 8773.566 | 0.4717
20.0779 | 7638.975 | 0.4107 | 20.0779 | 8810.745 | 0.4737
20.1022 | 7584.901 | 0.40779 | 20.1022 | 8776.568 | 0.47186
20.1264 | 7548.464 | 0.40583 | 20.1264 | 8670.486 | 0.46616
20.1507 | 7543.9 | 0.40559 | 20.1507 | 8570.456 | 0.46078
20.1749 | 7517.695 | 0.40418 | 20.1749 | 8557.023 | 0.46005
20.1992 | 7455.119 | 0.40081 | 20.1992 | 8607.053 | 0.46274
20.2234 | 7407.978 | 0.39828 | 20.2234 | 8605.644 | 0.46267
20.2477 | 7386.371 | 0.39712 | 20.2477 | 8517.488 | 0.45793
20.2719 | 7348.753 | 0.39509 | 20.2719 | 8407.479 | 0.45201
20.2962 | 7294.229 | 0.39216 | 20.2962 | 8332.662 | 0.44799
20.3204 | 7256.082 | 0.39011 | 20.3204 | 8296.322 | 0.44604
20.3447 | 7225.147 | 0.38845 | 20.3447 | 8263.501 | 0.44427
20.3689 | 7185.435 | 0.38631 | 20.3689 | 8253.849 | 0.44376
20.3932 | 7170.879 | 0.38553 | 20.3932 | 8299.55 | 0.44621
20.4174 | 7186.694 | 0.38638 | 20.4174 | 8325.46 | 0.44761
20.4417 | 7181.803 | 0.38612 | 20.4417 | 8229.988 | 0.44247
20.4659 | 7139.437 | 0.38384 | 20.4659 | 8107.102 | 0.43587
20.4902 | 7076.692 | 0.38047 | 20.4902 | 8043.859 | 0.43247
20.5144 | 7026.356 | 0.37776 | 20.5144 | 8071.954 | 0.43398
20.5387 | 6994.902 | 0.37607 | 20.5387 | 8071.626 | 0.43396
20.5629 | 6930.436 | 0.3726 | 20.5629 | 8078.105 | 0.43431
20.5872 | 6856.767 | 0.36864 | 20.5872 | 8070.174 | 0.43388
20.6114 | 6835.242 | 0.36749 | 20.6114 | 8089.832 | 0.43494
20.6356 | 6843.299 | 0.36792 | 20.6356 | 8033.773 | 0.43192
20.6599 | 6840.62 | 0.36778 | 20.6599 | 7993.774 | 0.42977
20.6841 | 6809.388 | 0.3661 | 20.6841 | 7963.937 | 0.42817
20.7084 | 6746.609 | 0.36272 | 20.7084 | 7913.883 | 0.42548
20.7326 | 6658.145 | 0.35796 | 20.7326 | 7910.08 | 0.42527
20.7569 | 6569.965 | 0.35322 | 20.7569 | 7930.514 | 0.42637
20.7811 | 6517.506 | 0.3504 | 20.7811 | 7891.477 | 0.42427
20.8054 | 6502.4 | 0.34959 | 20.8054 | 7812.895 | 0.42005
20.8296 | 6496.271 | 0.34926 | 20.8296 | 7745.337 | 0.41642
20.8539 | 6476.875 | 0.34822 | 20.8539 | 7699.366 | 0.41394
20.8781 | 6422.88 | 0.34532 | 20.8781 | 7661.142 | 0.41189
20.9024 | 6369.905 | 0.34247 | 20.9024 | 7676.866 | 0.41273
20.9266 | 6310.642 | 0.33928 | 20.9266 | 7660.044 | 0.41183
20.9509 | 6204.432 | 0.33357 | 20.9509 | 7617.393 | 0.40954
20.9751 | 6125.795 | 0.32934 | 20.9751 | 7569.85 | 0.40698
20.9994 | 6144.793 | 0.33037 | 20.9994 | 7565.746 | 0.40676
21.0236 | 6134.581 | 0.32982 | 21.0236 | 7550.992 | 0.40597
21.0479 | 6098.407 | 0.32787 | 21.0479 | 7495.586 | 0.40299
21.0721 | 6053.427 | 0.32545 | 21.0721 | 7398.359 | 0.39776
21.0964 | 6020.034 | 0.32366 | 21.0964 | 7332.984 | 0.39425
21.1206 | 6014.814 | 0.32338 | 21.1206 | 7340.596 | 0.39466
21.1449 | 5957.902 | 0.32032 | 21.1449 | 7362.814 | 0.39585
21.1691 | 5850.643 | 0.31455 | 21.1691 | 7348.971 | 0.39511
21.1934 | 5755.817 | 0.30945 | 21.1934 | 7301.496 | 0.39255
21.2176 | 5673.887 | 0.30505 | 21.2176 | 7258.687 | 0.39025
21.2419 | 5579.43 | 0.29997 | 21.2419 | 7241.366 | 0.38932
21.2661 | 5506.397 | 0.29604 | 21.2661 | 7229.137 | 0.38866
21.2904 | 5478.285 | 0.29453 | 21.2904 | 7214.798 | 0.38789
21.3146 | 5458.669 | 0.29348 | 21.3146 | 7207.778 | 0.38751
21.3389 | 5436.91 | 0.29231 | 21.3389 | 7179.356 | 0.38599
21.3631 | 5427.883 | 0.29182 | 21.3631 | 7126.53 | 0.38315
21.3874 | 5417.882 | 0.29128 | 21.3874 | 7107.441 | 0.38212
21.4116 | 5370.62 | 0.28874 | 21.4116 | 7109.87 | 0.38225
21.4359 | 5335.357 | 0.28685 | 21.4359 | 7077.363 | 0.3805
21.4601 | 5342.285 | 0.28722 | 21.4601 | 7000.419 | 0.37637
21.4844 | 5307.931 | 0.28537 | 21.4844 | 6920.884 | 0.37209
21.5086 | 5232.348 | 0.28131 | 21.5086 | 6893.586 | 0.37062
21.5328 | 5231.947 | 0.28129 | 21.5328 | 6905.616 | 0.37127
21.5571 | 5265.401 | 0.28309 | 21.5571 | 6833.004 | 0.36737
21.5814 | 5277.656 | 0.28374 | 21.5814 | 6791.955 | 0.36516
21.6056 | 5245.815 | 0.28203 | 21.6056 | 6789.172 | 0.36501
21.6299 | 5172.467 | 0.27809 | 21.6299 | 6793.724 | 0.36525
21.6541 | 5049.043 | 0.27145 | 21.6541 | 6830 | 0.3672
21.6783 | 4945.602 | 0.26589 | 21.6783 | 6797.204 | 0.36544
21.7026 | 4943.932 | 0.2658 | 21.7026 | 6739.41 | 0.36233
21.7268 | 4948.335 | 0.26604 | 21.7268 | 6692.945 | 0.35984
21.7511 | 4869.762 | 0.26182 | 21.7511 | 6674.762 | 0.35886
21.7753 | 4763.298 | 0.25609 | 21.7753 | 6636.454 | 0.3568
21.7996 | 4672.178 | 0.25119 | 21.7996 | 6618.167 | 0.35582
21.8238 | 4586.52 | 0.24659 | 21.8238 | 6603.236 | 0.35501
21.8481 | 4524.42 | 0.24325 | 21.8481 | 6591.478 | 0.35438
21.8723 | 4523.098 | 0.24318 | 21.8723 | 6605.296 | 0.35512
21.8966 | 4542.611 | 0.24423 | 21.8966 | 6577.125 | 0.35361
21.9208 | 4523.263 | 0.24319 | 21.9208 | 6478.209 | 0.34829
21.9451 | 4477.824 | 0.24074 | 21.9451 | 6398.249 | 0.34399
21.9693 | 4428.677 | 0.2381 | 21.9693 | 6414.079 | 0.34484
21.9936 | 4371.65 | 0.23503 | 21.9936 | 6490.259 | 0.34894
22.0178 | 4306.76 | 0.23155 | 22.0178 | 6496.347 | 0.34927
22.0421 | 4246.275 | 0.22829 | 22.0421 | 6412.498 | 0.34476
22.0663 | 4206.264 | 0.22614 | 22.0663 | 6345.537 | 0.34116
22.0906 | 4205.647 | 0.22611 | 22.0906 | 6328.466 | 0.34024
22.1148 | 4209.558 | 0.22632 | 22.1148 | 6308.613 | 0.33917
22.1391 | 4192.924 | 0.22543 | 22.1391 | 6276.172 | 0.33743
22.1633 | 4173.842 | 0.2244 | 22.1633 | 6229.778 | 0.33493
22.1876 | 4141.628 | 0.22267 | 22.1876 | 6147.545 | 0.33051
22.2118 | 4031.5 | 0.21675 | 22.2118 | 6076.663 | 0.3267
22.2361 | 3914.853 | 0.21048 | 22.2361 | 6034.414 | 0.32443
22.2603 | 3864.302 | 0.20776 | 22.2603 | 5964.038 | 0.32065
22.2846 | 3881.617 | 0.20869 | 22.2846 | 5976.483 | 0.32132
22.3088 | 3967.853 | 0.21333 | 22.3088 | 6041.638 | 0.32482
22.3331 | 3970.352 | 0.21346 | 22.3331 | 6001.984 | 0.32269
22.3573 | 3936.993 | 0.21167 | 22.3573 | 5899.511 | 0.31718
22.3816 | 3867.064 | 0.20791 | 22.3816 | 5842.302 | 0.3141
22.4058 | 3812.727 | 0.20499 | 22.4058 | 5826.386 | 0.31325
22.4301 | 3787.435 | 0.20363 | 22.4301 | 5870.923 | 0.31564
22.4543 | 3774.273 | 0.20292 | 22.4543 | 5882.693 | 0.31627
22.4785 | 3753.739 | 0.20181 | 22.4785 | 5830.485 | 0.31347
22.5028 | 3695.362 | 0.19868 | 22.5028 | 5839.359 | 0.31394
22.527 | 3643.592 | 0.19589 | 22.527 | 5833.891 | 0.31365
22.5513 | 3632.548 | 0.1953 | 22.5513 | 5770.749 | 0.31026
22.5755 | 3596.991 | 0.19339 | 22.5755 | 5648.248 | 0.30367
22.5998 | 3514.367 | 0.18894 | 22.5998 | 5563.629 | 0.29912
22.624 | 3415.92 | 0.18365 | 22.624 | 5542.789 | 0.298
22.6483 | 3346.77 | 0.17993 | 22.6483 | 5531.009 | 0.29737
22.6725 | 3335.885 | 0.17935 | 22.6725 | 5497.942 | 0.29559
22.6968 | 3354.071 | 0.18033 | 22.6968 | 5451.433 | 0.29309
22.721 | 3360.975 | 0.1807 | 22.721 | 5407.16 | 0.29071
22.7453 | 3359.476 | 0.18062 | 22.7453 | 5398.021 | 0.29022
22.7695 | 3349.697 | 0.18009 | 22.7695 | 5422.257 | 0.29152
22.7938 | 3306.374 | 0.17776 | 22.7938 | 5402.88 | 0.29048
22.818 | 3235.23 | 0.17394 | 22.818 | 5324.372 | 0.28626
22.8423 | 3178.892 | 0.17091 | 22.8423 | 5279.478 | 0.28384
22.8665 | 3163.905 | 0.1701 | 22.8665 | 5288.21 | 0.28431
22.8908 | 3185.134 | 0.17124 | 22.8908 | 5256.201 | 0.28259
22.915 | 3191.711 | 0.1716 | 22.915 | 5153.502 | 0.27707
22.9393 | 3133.358 | 0.16846 | 22.9393 | 5066.73 | 0.2724
22.9635 | 3055.724 | 0.16429 | 22.9635 | 5037.138 | 0.27081
22.9878 | 3008.836 | 0.16177 | 22.9878 | 5022.859 | 0.27005
23.012 | 3025.564 | 0.16266 | 23.012 | 5009.129 | 0.26931
23.0363 | 3065.518 | 0.16481 | 23.0363 | 4983.811 | 0.26795
23.0605 | 3001.44 | 0.16137 | 23.0605 | 4958.431 | 0.26658
23.0848 | 2912.664 | 0.15659 | 23.0848 | 4895.534 | 0.2632
23.109 | 2897.263 | 0.15577 | 23.109 | 4821.074 | 0.2592
23.1333 | 2892.487 | 0.15551 | 23.1333 | 4790.144 | 0.25753
23.1575 | 2887.308 | 0.15523 | 23.1575 | 4789.253 | 0.25749
23.1818 | 2830.619 | 0.15218 | 23.1818 | 4774.346 | 0.25669
23.206 | 2764.521 | 0.14863 | 23.206 | 4724.03 | 0.25398
23.2303 | 2797.451 | 0.1504 | 23.2303 | 4738.057 | 0.25473
23.2545 | 2788.025 | 0.14989 | 23.2545 | 4687.895 | 0.25204
23.2788 | 2668.771 | 0.14348 | 23.2788 | 4693.067 | 0.25232
23.303 | 2600.647 | 0.13982 | 23.303 | 4689.507 | 0.25212
23.3273 | 2583.867 | 0.13892 | 23.3273 | 4667.73 | 0.25095
23.3515 | 2561.622 | 0.13772 | 23.3515 | 4657.023 | 0.25038
23.3758 | 2537.979 | 0.13645 | 23.3758 | 4576.271 | 0.24604
23.4 | 2523.056 | 0.13565 | 23.4 | 4473.062 | 0.24049
23.4243 | 2501.136 | 0.13447 | 23.4243 | 4429.602 | 0.23815
23.4485 | 2468.208 | 0.1327 | 23.4485 | 4425.278 | 0.23792
23.4728 | 2431.433 | 0.13072 | 23.4728 | 4409.199 | 0.23705
23.497 | 2394.718 | 0.12875 | 23.497 | 4405.573 | 0.23686
23.5212 | 2358.735 | 0.12681 | 23.5212 | 4396.171 | 0.23635
23.5455 | 2311.758 | 0.12429 | 23.5455 | 4404.182 | 0.23678
23.5697 | 2245.948 | 0.12075 | 23.5697 | 4365.626 | 0.23471
23.594 | 2209.493 | 0.11879 | 23.594 | 4310.764 | 0.23176
23.6182 | 2216.359 | 0.11916 | 23.6182 | 4308.186 | 0.23162
23.6425 | 2227.538 | 0.11976 | 23.6425 | 4306.598 | 0.23154
23.6667 | 2228.785 | 0.11983 | 23.6667 | 4255.611 | 0.2288
23.691 | 2217.466 | 0.11922 | 23.691 | 4181.78 | 0.22483
23.7152 | 2190.088 | 0.11775 | 23.7152 | 4138.661 | 0.22251
23.7395 | 2146.792 | 0.11542 | 23.7395 | 4123.83 | 0.22171
23.7637 | 2109.498 | 0.11341 | 23.7637 | 4114.434 | 0.22121
23.788 | 2091.222 | 0.11243 | 23.788 | 4123.274 | 0.22168
23.8122 | 2065.393 | 0.11104 | 23.8122 | 4118.397 | 0.22142
23.8365 | 2028.489 | 0.10906 | 23.8365 | 4061.329 | 0.21835
23.8607 | 1984.725 | 0.10671 | 23.8607 | 4029.968 | 0.21666
23.885 | 1934.131 | 0.10399 | 23.885 | 3973.065 | 0.21361
23.9092 | 1874.776 | 0.10079 | 23.9092 | 3927.692 | 0.21117
23.9335 | 1844.65 | 0.099175 | 23.9335 | 3880.749 | 0.20864
23.9577 | 1861.663 | 0.10009 | 23.9577 | 3857.867 | 0.20741
23.982 | 1808.853 | 0.09725 | 23.982 | 3864.837 | 0.20779
24.0062 | 1708.435 | 0.091851 | 24.0062 | 3786.16 | 0.20356
24.0305 | 1714.237 | 0.092163 | 24.0305 | 3765.819 | 0.20246
24.0547 | 1737.442 | 0.093411 | 24.0547 | 3781.033 | 0.20328
24.079 | 1748.59 | 0.09401 | 24.079 | 3712.31 | 0.19959
24.1032 | 1727.17 | 0.092859 | 24.1032 | 3622.397 | 0.19475
24.1275 | 1677.079 | 0.090166 | 24.1275 | 3616.203 | 0.19442
24.1517 | 1650.773 | 0.088751 | 24.1517 | 3657.562 | 0.19664
24.176 | 1633.146 | 0.087804 | 24.176 | 3623.947 | 0.19484
24.2002 | 1594.702 | 0.085737 | 24.2002 | 3536.223 | 0.19012
24.2245 | 1565.92 | 0.084189 | 24.2245 | 3542.486 | 0.19046
24.2487 | 1563.328 | 0.08405 | 24.2487 | 3528.219 | 0.18969
24.273 | 1547.595 | 0.083204 | 24.273 | 3458.479 | 0.18594
24.2972 | 1514.45 | 0.081422 | 24.2972 | 3441.118 | 0.18501
24.3215 | 1474.461 | 0.079272 | 24.3215 | 3423.556 | 0.18406
24.3457 | 1435.743 | 0.07719 | 24.3457 | 3381.144 | 0.18178
24.3699 | 1405.332 | 0.075555 | 24.3699 | 3346.742 | 0.17993
24.3942 | 1380.316 | 0.074211 | 24.3942 | 3346.586 | 0.17992
24.4184 | 1356.703 | 0.072941 | 24.4184 | 3317.226 | 0.17835
24.4427 | 1330.779 | 0.071547 | 24.4427 | 3264.935 | 0.17553
24.467 | 1304.189 | 0.070118 | 24.467 | 3240.005 | 0.17419
24.4912 | 1287.499 | 0.06922 | 24.4912 | 3188.988 | 0.17145
24.5154 | 1281.296 | 0.068887 | 24.5154 | 3123.068 | 0.16791
24.5397 | 1277.865 | 0.068702 | 24.5397 | 3082.27 | 0.16571
24.5639 | 1269.491 | 0.068252 | 24.5639 | 3027.558 | 0.16277
24.5882 | 1252.517 | 0.06734 | 24.5882 | 2988.889 | 0.16069
24.6124 | 1255.516 | 0.067501 | 24.6124 | 2958.01 | 0.15903
24.6367 | 1285.379 | 0.069106 | 24.6367 | 2915.779 | 0.15676
24.6609 | 1281.011 | 0.068872 | 24.6609 | 2891.383 | 0.15545
24.6852 | 1241.338 | 0.066739 | 24.6852 | 2861.312 | 0.15383
24.7094 | 1200.974 | 0.064568 | 24.7094 | 2842.855 | 0.15284
24.7337 | 1164.64 | 0.062615 | 24.7337 | 2772.227 | 0.14904
24.7579 | 1141.841 | 0.061389 | 24.7579 | 2741.058 | 0.14737
24.7822 | 1124.085 | 0.060435 | 24.7822 | 2754.542 | 0.14809
24.8064 | 1110.966 | 0.059729 | 24.8064 | 2754.602 | 0.1481
24.8307 | 1076.54 | 0.057878 | 24.8307 | 2662.422 | 0.14314
24.8549 | 1029.862 | 0.055369 | 24.8549 | 2617.833 | 0.14074
24.8792 | 1014.886 | 0.054564 | 24.8792 | 2576.079 | 0.1385
24.9034 | 1012.129 | 0.054416 | 24.9034 | 2622.5 | 0.14099
24.9277 | 1045.855 | 0.056229 | 24.9277 | 2562.645 | 0.13778
24.9519 | 1062.622 | 0.05713 | 24.9519 | 2519.859 | 0.13548
24.9762 | 1058.869 | 0.056928 | 24.9762 | 2393.083 | 0.12866
25.0004 | 1036.353 | 0.055718 | 25.0004 | 2407.934 | 0.12946
25.0247 | 1010.215 | 0.054313 | 25.0247 | 2419.667 | 0.13009
25.0489 | 1010.95 | 0.054352 | 25.0489 | 2377.33 | 0.12781
25.0732 | 997.5428 | 0.053631 | 25.0732 | 2289.778 | 0.12311
25.0974 | 951.4412 | 0.051153 | 25.0974 | 2244.37 | 0.12067
25.1217 | 919.22 | 0.04942 | 25.1217 | 2226.614 | 0.11971
25.1459 | 905.8911 | 0.048704 | 25.1459 | 2210.324 | 0.11883
25.1702 | 898.19 | 0.04829 | 25.1702 | 2153.648 | 0.11579
25.1944 | 885.0753 | 0.047585 | 25.1944 | 2124.729 | 0.11423
25.2187 | 858.2333 | 0.046142 | 25.2187 | 2088.62 | 0.11229
25.2429 | 843.5685 | 0.045353 | 25.2429 | 2026.445 | 0.10895
25.2672 | 850.1468 | 0.045707 | 25.2672 | 1945.554 | 0.1046
25.2914 | 842.0475 | 0.045271 | 25.2914 | 1888.637 | 0.10154
25.3157 | 810.4037 | 0.04357 | 25.3157 | 1826.174 | 0.098181
25.3399 | 774.9167 | 0.041662 | 25.3399 | 1708.517 | 0.091856
25.3641 | 746.0339 | 0.040109 | 25.3641 | 1589.092 | 0.085435
25.3884 | 725.683 | 0.039015 | 25.3884 | 1475.83 | 0.079346
25.4126 | 703.5592 | 0.037826 | 25.4126 | 1351.761 | 0.072675
25.4369 | 675.4303 | 0.036313 | 25.4369 | 1234.554 | 0.066374
25.4611 | 659.8947 | 0.035478 | 25.4611 | 1093.964 | 0.058815
25.4854 | 652.7358 | 0.035093 | 25.4854 | 920.81 | 0.049506
25.5096 | 619.3966 | 0.033301 | 25.5096 | 747.2364 | 0.040174
25.5339 | 566.9266 | 0.03048 | 25.5339 | 608.2528 | 0.032702
25.5581 | 522.9993 | 0.028118 | 25.5581 | 498.4672 | 0.026799
25.5824 | 483.1762 | 0.025977 | 25.5824 | 405.3483 | 0.021793
25.6066 | 441.5601 | 0.02374 | 25.6066 | 352.9713 | 0.018977
25.6309 | 393.6229 | 0.021163 | 25.6309 | 315.8957 | 0.016984
25.6551 | 345.4329 | 0.018572 | 25.6551 | 283.7796 | 0.015257
25.6794 | 319.8767 | 0.017198 | 25.6794 | 246.4628 | 0.013251
25.7036 | 304.9379 | 0.016395 | 25.7036 | 229.3528 | 0.012331
25.7279 | 286.4042 | 0.015398 | 25.7279 | 218.0196 | 0.011721
25.7521 | 277.7199 | 0.014931 | 25.7521 | 212.0471 | 0.0114
25.7764 | 280.2737 | 0.015068 | 25.7764 | 205.0065 | 0.011022
25.8006 | 274.3748 | 0.014751 | 25.8006 | 200.9764 | 0.010805
25.8249 | 267.6169 | 0.014388 | 25.8249 | 194.6651 | 0.010466
25.8491 | 281.9024 | 0.015156 | 25.8491 | 181.9746 | 0.0097836
25.8734 | 290.8068 | 0.015635 | 25.8734 | 181.1281 | 0.0097381
25.8976 | 277.7231 | 0.014931 | 25.8976 | 188.5042 | 0.010135
25.9219 | 262.7904 | 0.014129 | 25.9219 | 182.5022 | 0.0098119
25.9461 | 252.4468 | 0.013572 | 25.9461 | 187.5372 | 0.010083
25.9704 | 240.2916 | 0.012919 | 25.9704 | 180.4212 | 0.0097001
25.9946 | 230.7355 | 0.012405 | 25.9946 | 172.3169 | 0.0092643
26.0189 | 233.7747 | 0.012569 | 26.0189 | 197.9216 | 0.010641
26.0431 | 242.5417 | 0.01304 | 26.0431 | 197.0717 | 0.010595
26.0674 | 248.7854 | 0.013376 | 26.0674 | 176.4137 | 0.0094846
26.0916 | 238.9109 | 0.012845 | 26.0916 | 170.54 | 0.0091688
26.1159 | 217.5369 | 0.011696 | 26.1159 | 173.2167 | 0.0093127
26.1401 | 220.2686 | 0.011842 | 26.1401 | 170.5748 | 0.0091707
26.1644 | 237.2755 | 0.012757 | 26.1644 | 177.3832 | 0.0095367
26.1886 | 234.5387 | 0.01261 | 26.1886 | 184.2604 | 0.0099065
26.2128 | 226.6641 | 0.012186 | 26.2128 | 176.7258 | 0.0095014
26.2371 | 231.9955 | 0.012473 | 26.2371 | 178.818 | 0.0096139
26.2614 | 238.669 | 0.012832 | 26.2614 | 177.018 | 0.0095171
26.2856 | 239.8669 | 0.012896 | 26.2856 | 175.5981 | 0.0094408
26.3099 | 243.3582 | 0.013084 | 26.3099 | 175.9928 | 0.009462
26.3341 | 247.3769 | 0.0133 | 26.3341 | 162.743 | 0.0087496
26.3584 | 244.1078 | 0.013124 | 26.3584 | 153.57 | 0.0082565
26.3826 | 240.1577 | 0.012912 | 26.3826 | 163.0287 | 0.008765
26.4068 | 243.5556 | 0.013094 | 26.4068 | 179.0098 | 0.0096242
26.4311 | 248.366 | 0.013353 | 26.4311 | 173.0477 | 0.0093036
26.4553 | 251.4028 | 0.013516 | 26.4553 | 160.5934 | 0.0086341
26.4796 | 259.7445 | 0.013965 | 26.4796 | 155.613 | 0.0083663
26.5038 | 266.8175 | 0.014345 | 26.5038 | 160.6932 | 0.0086394
26.5281 | 258.4639 | 0.013896 | 26.5281 | 155.3072 | 0.0083498
26.5523 | 259.0634 | 0.013928 | 26.5523 | 155.2979 | 0.0083493
26.5766 | 277.9082 | 0.014941 | 26.5766 | 171.6617 | 0.0092291
26.6008 | 273.8743 | 0.014724 | 26.6008 | 162.6436 | 0.0087443
26.6251 | 251.8036 | 0.013538 | 26.6251 | 150.1327 | 0.0080717
26.6493 | 239.7176 | 0.012888 | 26.6493 | 168.0144 | 0.009033
26.6736 | 232.7385 | 0.012513 | 26.6736 | 166.5725 | 0.0089555
26.6978 | 230.9457 | 0.012416 | 26.6978 | 161.466 | 0.008681
26.7221 | 226.4546 | 0.012175 | 26.7221 | 151.9648 | 0.0081702
26.7463 | 219.9491 | 0.011825 | 26.7463 | 153.4332 | 0.0082491
26.7706 | 227.9326 | 0.012254 | 26.7706 | 170.3628 | 0.0091593
26.7948 | 244.8301 | 0.013163 | 26.7948 | 176.9329 | 0.0095125
26.8191 | 252.349 | 0.013567 | 26.8191 | 172.332 | 0.0092652
26.8433 | 250.8837 | 0.013488 | 26.8433 | 160.7641 | 0.0086432
26.8676 | 243.7425 | 0.013104 | 26.8676 | 151.5901 | 0.00815
26.8918 | 241.229 | 0.012969 | 26.8918 | 152.8061 | 0.0082154
26.9161 | 244.5928 | 0.01315 | 26.9161 | 155.2528 | 0.0083469
26.9403 | 239.9159 | 0.012899 | 26.9403 | 152.7288 | 0.0082112
26.9646 | 232.9889 | 0.012526 | 26.9646 | 154.0257 | 0.008281
26.9888 | 242.3333 | 0.013029 | 26.9888 | 155.7731 | 0.0083749
27.0131 | 254.8603 | 0.013702 | 27.0131 | 160.3394 | 0.0086204
27.0373 | 253.2207 | 0.013614 | 27.0373 | 169.4691 | 0.0091112
27.0616 | 247.9855 | 0.013333 | 27.0616 | 169.0038 | 0.0090862
27.0858 | 245.6539 | 0.013207 | 27.0858 | 146.2445 | 0.0078626
27.1101 | 244.4053 | 0.01314 | 27.1101 | 130.3515 | 0.0070081
27.1343 | 241.9914 | 0.01301 | 27.1343 | 163.3327 | 0.0087813
27.1586 | 232.9355 | 0.012523 | 27.1586 | 140.759 | 0.0075677
27.1828 | 223.1092 | 0.011995 | 27.1828 | 154.5038 | 0.0083067
27.207 | 224.5388 | 0.012072 | 27.207 | 142.6839 | 0.0076712
27.2313 | 230.7593 | 0.012406 | 27.2313 | 158.4798 | 0.0085204
27.2555 | 244.5915 | 0.01315 | 27.2555 | 148.3626 | 0.0079765
27.2798 | 253.3995 | 0.013624 | 27.2798 | 146.9754 | 0.0079019
27.3041 | 255.7994 | 0.013753 | 27.3041 | 136.2858 | 0.0073272
27.3283 | 248.088 | 0.013338 | 27.3283 | 142.8155 | 0.0076783
27.3525 | 239.7898 | 0.012892 | 27.3525 | 144.4653 | 0.007767
27.3768 | 239.3783 | 0.01287 | 27.3768 | 153.2001 | 0.0082366
27.401 | 237.7567 | 0.012783 | 27.401 | 153.821 | 0.0082699
27.4253 | 236.2562 | 0.012702 | 27.4253 | 148.7526 | 0.0079975
27.4495 | 241.003 | 0.012957 | 27.4495 | 147.2541 | 0.0079169
27.4738 | 246.6281 | 0.01326 | 27.4738 | 138.2829 | 0.0074346
27.498 | 247.7022 | 0.013317 | 27.498 | 138.9409 | 0.0074699
27.5223 | 241.7765 | 0.012999 | 27.5223 | 139.5692 | 0.0075037
27.5465 | 231.4926 | 0.012446 | 27.5465 | 121.8534 | 0.0065513
27.5708 | 233.5987 | 0.012559 | 27.5708 | 148.2585 | 0.0079709
27.595 | 238.161 | 0.012804 | 27.595 | 159.4902 | 0.0085747
27.6193 | 220.8577 | 0.011874 | 27.6193 | 148.2463 | 0.0079702
27.6435 | 204.6297 | 0.011002 | 27.6435 | 129.4139 | 0.0069577
27.6678 | 209.3454 | 0.011255 | 27.6678 | 181.2972 | 0.0097472
27.692 | 224.6893 | 0.01208 | 27.692 | 175.181 | 0.0094183
27.7163 | 238.1689 | 0.012805 | 27.7163 | 152.601 | 0.0082044
27.7405 | 233.5244 | 0.012555 | 27.7405 | 140.4819 | 0.0075528
27.7648 | 218.5497 | 0.01175 | 27.7648 | 143.6155 | 0.0077213
27.789 | 211.5386 | 0.011373 | 27.789 | 146.1894 | 0.0078596
27.8133 | 212.6103 | 0.011431 | 27.8133 | 147.9143 | 0.0079524
27.8375 | 217.711 | 0.011705 | 27.8375 | 146.1996 | 0.0078602
27.8618 | 221.1891 | 0.011892 | 27.8618 | 149.6489 | 0.0080456
27.886 | 219.6473 | 0.011809 | 27.886 | 130.9922 | 0.0070426
27.9103 | 214.3315 | 0.011523 | 27.9103 | 128.4615 | 0.0069065
27.9345 | 204.1045 | 0.010973 | 27.9345 | 138.9418 | 0.00747
27.9588 | 184.9759 | 0.0099449 | 27.9588 | 142.9667 | 0.0076864
27.983 | 176.0877 | 0.0094671 | 27.983 | 134.4289 | 0.0072274
28.0073 | 200.5822 | 0.010784 | 28.0073 | 127.6982 | 0.0068655
28.0315 | 217.3295 | 0.011684 | 28.0315 | 137.0088 | 0.0073661
28.0558 | 222.9385 | 0.011986 | 28.0558 | 150.2692 | 0.008079
28.08 | 225.6001 | 0.012129 | 28.08 | 151.0891 | 0.0081231
28.1043 | 228.9872 | 0.012311 | 28.1043 | 125.3681 | 0.0067402
28.1285 | 238.0795 | 0.0128 | 28.1285 | 121.8935 | 0.0065534
28.1528 | 230.3055 | 0.012382 | 28.1528 | 130.4489 | 0.0070134
28.177 | 200.8366 | 0.010798 | 28.177 | 118.3186 | 0.0063612
28.2013 | 213.5634 | 0.011482 | 28.2013 | 125.1326 | 0.0067276
28.2255 | 246.8084 | 0.013269 | 28.2255 | 149.6287 | 0.0080446
28.2497 | 244.5319 | 0.013147 | 28.2497 | 134.8839 | 0.0072518
28.274 | 231.7753 | 0.012461 | 28.274 | 116.1218 | 0.0062431
28.2982 | 227.7797 | 0.012246 | 28.2982 | 110.4575 | 0.0059386
28.3225 | 221.2715 | 0.011896 | 28.3225 | 131.5778 | 0.0070741
28.3467 | 211.1029 | 0.01135 | 28.3467 | 136.9552 | 0.0073632
28.371 | 214.2651 | 0.01152 | 28.371 | 148.8193 | 0.008001
28.3952 | 223.0976 | 0.011994 | 28.3952 | 132.7149 | 0.0071352
28.4195 | 230.9995 | 0.012419 | 28.4195 | 136.7025 | 0.0073496
28.4437 | 233.9409 | 0.012577 | 28.4437 | 133.95 | 0.0072016
28.468 | 230.6492 | 0.0124 | 28.468 | 130.993 | 0.0070426
28.4922 | 227.1319 | 0.012211 | 28.4922 | 132.2361 | 0.0071095
28.5165 | 225.2618 | 0.012111 | 28.5165 | 137.4081 | 0.0073875
28.5407 | 223.1082 | 0.011995 | 28.5407 | 133.4726 | 0.0071759
28.565 | 214.1068 | 0.011511 | 28.565 | 125.0083 | 0.0067209
28.5892 | 193.1259 | 0.010383 | 28.5892 | 126.9178 | 0.0068235
28.6135 | 180.451 | 0.0097017 | 28.6135 | 132.4207 | 0.0071194
28.6377 | 187.7404 | 0.010094 | 28.6377 | 135.0057 | 0.0072584
28.662 | 195.9889 | 0.010537 | 28.662 | 123.5964 | 0.006645
28.6862 | 203.5546 | 0.010944 | 28.6862 | 128.5537 | 0.0069115
28.7105 | 212.5375 | 0.011427 | 28.7105 | 135.3612 | 0.0072775
28.7347 | 224.0473 | 0.012046 | 28.7347 | 137.6428 | 0.0074002
28.759 | 236.559 | 0.012718 | 28.759 | 157.9235 | 0.0084905
28.7832 | 239.8069 | 0.012893 | 28.7832 | 150.4445 | 0.0080884
28.8075 | 231.5514 | 0.012449 | 28.8075 | 129.7809 | 0.0069775
28.8317 | 224.1799 | 0.012053 | 28.8317 | 116.0336 | 0.0062384
28.856 | 217.6797 | 0.011703 | 28.856 | 109.6657 | 0.005896
28.8802 | 209.2487 | 0.01125 | 28.8802 | 117.9204 | 0.0063398
28.9045 | 211.0013 | 0.011344 | 28.9045 | 126.1621 | 0.0067829
28.9287 | 231.8126 | 0.012463 | 28.9287 | 144.9848 | 0.0077949
28.953 | 222.39 | 0.011956 | 28.953 | 136.8972 | 0.0073601
28.9772 | 191.445 | 0.010293 | 28.9772 | 130.6532 | 0.0070244
29.0015 | 193.0647 | 0.01038 | 29.0015 | 129.9132 | 0.0069846
29.0257 | 207.8249 | 0.011173 | 29.0257 | 125.2284 | 0.0067327
29.0499 | 228.0285 | 0.01226 | 29.0499 | 112.2583 | 0.0060354
29.0742 | 246.3024 | 0.013242 | 29.0742 | 117.3394 | 0.0063086
29.0984 | 254.9908 | 0.013709 | 29.0984 | 128.2689 | 0.0068962
29.1227 | 244.657 | 0.013154 | 29.1227 | 122.0128 | 0.0065598
29.147 | 231.7679 | 0.012461 | 29.147 | 113.9693 | 0.0061274
29.1712 | 244.2224 | 0.01313 | 29.1712 | 118.3125 | 0.0063609
29.1955 | 251.9749 | 0.013547 | 29.1955 | 123.0884 | 0.0066177
29.2197 | 232.6146 | 0.012506 | 29.2197 | 107.4485 | 0.0057768
29.2439 | 216.4659 | 0.011638 | 29.2439 | 91.7793 | 0.0049344
29.2682 | 211.4115 | 0.011366 | 29.2682 | 104.5107 | 0.0056189
29.2924 | 203.8407 | 0.010959 | 29.2924 | 110.6671 | 0.0059498
29.3167 | 198.1447 | 0.010653 | 29.3167 | 114.0668 | 0.0061326
29.3409 | 204.0594 | 0.010971 | 29.3409 | 132.8093 | 0.0071403
29.3652 | 212.8102 | 0.011441 | 29.3652 | 129.3071 | 0.006952
29.3894 | 217.8271 | 0.011711 | 29.3894 | 127.2251 | 0.0068401
29.4137 | 225.831 | 0.012141 | 29.4137 | 127.4905 | 0.0068543
29.4379 | 237.2615 | 0.012756 | 29.4379 | 128.7166 | 0.0069202
29.4622 | 241.6966 | 0.012994 | 29.4622 | 151.8724 | 0.0081652
29.4864 | 235.4819 | 0.01266 | 29.4864 | 138.6654 | 0.0074551
29.5107 | 210.5943 | 0.011322 | 29.5107 | 117.1466 | 0.0062982
29.5349 | 195.2595 | 0.010498 | 29.5349 | 119.3974 | 0.0064192
29.5592 | 205.9648 | 0.011073 | 29.5592 | 111.2414 | 0.0059807
29.5834 | 210.6407 | 0.011325 | 29.5834 | 107.1699 | 0.0057618
29.6077 | 211.0273 | 0.011346 | 29.6077 | 118.158 | 0.0063526
29.6319 | 220.0482 | 0.011831 | 29.6319 | 121.205 | 0.0065164
29.6562 | 225.2581 | 0.012111 | 29.6562 | 125.3718 | 0.0067404
29.6804 | 218.3126 | 0.011737 | 29.6804 | 121.0505 | 0.0065081
29.7047 | 216.9888 | 0.011666 | 29.7047 | 122.5617 | 0.0065893
29.7289 | 222.7657 | 0.011977 | 29.7289 | 120.1666 | 0.0064606
29.7532 | 223.9332 | 0.012039 | 29.7532 | 113.7 | 0.0061129
29.7774 | 215.457 | 0.011584 | 29.7774 | 122.0375 | 0.0065612
29.8017 | 185.8077 | 0.0099897 | 29.8017 | 128.4076 | 0.0069036
29.8259 | 180.008 | 0.0096778 | 29.8259 | 131.2102 | 0.0070543
29.8502 | 213.9799 | 0.011504 | 29.8502 | 99.6879 | 0.0053596
29.8744 | 226.9888 | 0.012204 | 29.8744 | 84.348 | 0.0045348
29.8987 | 215.6958 | 0.011597 | 29.8987 | 123.1 | 0.0066183
29.9229 | 218.393 | 0.011742 | 29.9229 | 117.9172 | 0.0063396
29.9472 | 225.872 | 0.012144 | 29.9472 | 130.4191 | 0.0070118
29.9714 | 218.8675 | 0.011767 | 29.9714 | 127.3123 | 0.0068447
29.9957 | 211.0142 | 0.011345 | 29.9957 | 133.4742 | 0.007176
30.0199 | 208.5552 | 0.011213 | 30.0199 | 122.4696 | 0.0065844
30.0441 | 206.5383 | 0.011104 | 30.0441 | 102.3223 | 0.0055012
30.0684 | 206.9733 | 0.011128 | 30.0684 | 101.4506 | 0.0054543
30.0926 | 219.7048 | 0.011812 | 30.0926 | 112.8546 | 0.0060675
30.1169 | 231.728 | 0.012458 | 30.1169 | 116.2068 | 0.0062477
30.1411 | 225.8813 | 0.012144 | 30.1411 | 116.9571 | 0.006288
30.1654 | 220.9866 | 0.011881 | 30.1654 | 119.8556 | 0.0064438
30.1896 | 216.466 | 0.011638 | 30.1896 | 125.3378 | 0.0067386
30.2139 | 196.8011 | 0.010581 | 30.2139 | 116.8023 | 0.0062797
30.2381 | 174.1213 | 0.0093614 | 30.2381 | 107.3897 | 0.0057736
30.2624 | 177.2631 | 0.0095303 | 30.2624 | 112.8059 | 0.0060648
30.2866 | 190.8339 | 0.01026 | 30.2866 | 106.076 | 0.005703
30.3109 | 206.0468 | 0.011078 | 30.3109 | 103.2122 | 0.005549
30.3351 | 198.9864 | 0.010698 | 30.3351 | 114.1322 | 0.0061361
30.3594 | 178.6476 | 0.0096047 | 30.3594 | 115.5322 | 0.0062114
30.3836 | 175.878 | 0.0094558 | 30.3836 | 118.2475 | 0.0063574
30.4079 | 184.2119 | 0.0099039 | 30.4079 | 129.6484 | 0.0069703
30.4321 | 204.4537 | 0.010992 | 30.4321 | 131.3364 | 0.0070611
30.4564 | 206.0677 | 0.011079 | 30.4564 | 118.1499 | 0.0063521
30.4806 | 190.1726 | 0.010224 | 30.4806 | 110.1073 | 0.0059197
30.5049 | 199.6453 | 0.010734 | 30.5049 | 101.4046 | 0.0054519
30.5291 | 212.8897 | 0.011446 | 30.5291 | 111.5838 | 0.0059991
30.5534 | 182.6262 | 0.0098186 | 30.5534 | 115.9954 | 0.0062363
30.5776 | 158.0674 | 0.0084982 | 30.5776 | 133.527 | 0.0071789
30.6019 | 180.8375 | 0.0097224 | 30.6019 | 125.8053 | 0.0067637
30.6261 | 202.5428 | 0.010889 | 30.6261 | 117.8877 | 0.006338
30.6504 | 209.7943 | 0.011279 | 30.6504 | 111.8598 | 0.006014
30.6746 | 215.991 | 0.011612 | 30.6746 | 94.4319 | 0.005077
30.6989 | 217.9231 | 0.011716 | 30.6989 | 92.5713 | 0.0049769
30.7231 | 204.5729 | 0.010999 | 30.7231 | 101.2006 | 0.0054409
30.7474 | 193.2005 | 0.010387 | 30.7474 | 114.2711 | 0.0061436
30.7716 | 198.6121 | 0.010678 | 30.7716 | 126.6518 | 0.0068092
30.7959 | 204.4173 | 0.01099 | 30.7959 | 117.4165 | 0.0063127
30.8201 | 207.6127 | 0.011162 | 30.8201 | 107.7859 | 0.0057949
30.8444 | 208.9939 | 0.011236 | 30.8444 | 100.2679 | 0.0053907
30.8686 | 207.9564 | 0.01118 | 30.8686 | 98.0137 | 0.0052696
30.8928 | 204.8926 | 0.011016 | 30.8928 | 121.0698 | 0.0065091
30.9171 | 214.1935 | 0.011516 | 30.9171 | 103.23 | 0.00555
30.9413 | 234.2338 | 0.012593 | 30.9413 | 114.8496 | 0.0061747
30.9656 | 215.5437 | 0.011588 | 30.9656 | 113.9233 | 0.0061249
30.9899 | 187.5298 | 0.010082 | 30.9899 | 78.5823 | 0.0042249
31.0141 | 184.3937 | 0.0099136 | 31.0141 | 81.0376 | 0.0043569
31.0384 | 188.4497 | 0.010132 | 31.0384 | 121.8425 | 0.0065507
31.0626 | 194.0813 | 0.010434 | 31.0626 | 134.8019 | 0.0072474
31.0868 | 200.7265 | 0.010792 | 31.0868 | 103.0211 | 0.0055388
31.1111 | 207.2626 | 0.011143 | 31.1111 | 85.6269 | 0.0046036
31.1353 | 211.8004 | 0.011387 | 31.1353 | 108.7288 | 0.0058456
31.1596 | 210.3517 | 0.011309 | 31.1596 | 127.2528 | 0.0068415
31.1838 | 203.2946 | 0.01093 | 31.1838 | 126.1565 | 0.0067826
31.2081 | 200.7522 | 0.010793 | 31.2081 | 127.6379 | 0.0068623
31.2323 | 206.9729 | 0.011128 | 31.2323 | 118.7464 | 0.0063842
31.2566 | 219.0927 | 0.011779 | 31.2566 | 105.8982 | 0.0056935
31.2808 | 227.1227 | 0.012211 | 31.2808 | 97.5969 | 0.0052471
31.3051 | 215.9351 | 0.011609 | 31.3051 | 102.8142 | 0.0055276
31.3293 | 209.7147 | 0.011275 | 31.3293 | 113.5203 | 0.0061032
31.3536 | 223.7857 | 0.012031 | 31.3536 | 98.3511 | 0.0052877
31.3778 | 209.0024 | 0.011237 | 31.3778 | 92.4636 | 0.0049712
31.4021 | 166.8225 | 0.008969 | 31.4021 | 97.5665 | 0.0052455
31.4263 | 166.243 | 0.0089378 | 31.4263 | 102.7246 | 0.0055228
31.4506 | 186.1878 | 0.01001 | 31.4506 | 111.9853 | 0.0060207
31.4748 | 202.5799 | 0.010891 | 31.4748 | 100.7031 | 0.0054141
31.4991 | 216.1021 | 0.011618 | 31.4991 | 112.9107 | 0.0060705
31.5233 | 223.0022 | 0.011989 | 31.5233 | 96.2624 | 0.0051754
31.5476 | 204.1402 | 0.010975 | 31.5476 | 94.0792 | 0.005058
31.5718 | 181.613 | 0.0097641 | 31.5718 | 97.8401 | 0.0052602
31.5961 | 186.2667 | 0.010014 | 31.5961 | 97.7147 | 0.0052535
31.6203 | 202.0464 | 0.010863 | 31.6203 | 106.7859 | 0.0057412
31.6446 | 217.8589 | 0.011713 | 31.6446 | 109.8483 | 0.0059058
31.6688 | 224.1555 | 0.012051 | 31.6688 | 92.6157 | 0.0049793
31.6931 | 221.8286 | 0.011926 | 31.6931 | 92.3526 | 0.0049652
31.7173 | 205.3246 | 0.011039 | 31.7173 | 98.3689 | 0.0052887
31.7416 | 189.9906 | 0.010215 | 31.7416 | 86.9219 | 0.0046732
31.7658 | 187.7457 | 0.010094 | 31.7658 | 89.6683 | 0.0048209
31.7901 | 189.7912 | 0.010204 | 31.7901 | 82.1981 | 0.0044193
31.8143 | 193.3254 | 0.010394 | 31.8143 | 65.1943 | 0.0035051
31.8386 | 197.7799 | 0.010633 | 31.8386 | 138.7102 | 0.0074575
31.8628 | 201.6103 | 0.010839 | 31.8628 | 129.7182 | 0.0069741
31.887 | 204.0674 | 0.010971 | 31.887 | 95.9821 | 0.0051603
31.9113 | 202.4173 | 0.010883 | 31.9113 | 92.7215 | 0.004985
31.9355 | 195.9409 | 0.010534 | 31.9355 | 96.5356 | 0.0051901
31.9598 | 196.5396 | 0.010567 | 31.9598 | 83.6696 | 0.0044984
31.984 | 201.2771 | 0.010821 | 31.984 | 93.0153 | 0.0050008
32.0083 | 189.4289 | 0.010184 | 32.0083 | 93.3414 | 0.0050184
32.0325 | 187.7461 | 0.010094 | 32.0325 | 87.8567 | 0.0047235
32.0568 | 222.4202 | 0.011958 | 32.0568 | 83.0515 | 0.0044651
32.081 | 222.8405 | 0.011981 | 32.081 | 94.2005 | 0.0050645
32.1053 | 184.1508 | 0.0099006 | 32.1053 | 115.4276 | 0.0062058
32.1295 | 207.5563 | 0.011159 | 32.1295 | 123.4974 | 0.0066396
32.1538 | 237.592 | 0.012774 | 32.1538 | 0 | 0
32.178 | 221.6703 | 0.011918 | 32.178 | 0 | 0
32.2023 | 192.7105 | 0.010361 | 32.2023 | 0 | 0
32.2265 | 160.7692 | 0.0086435 | 32.2265 | 0 | 0
32.2508 | 170.3139 | 0.0091567 | 32.2508 | 0 | 0
32.275 | 205.9517 | 0.011073 | 32.275 | 0 | 0
32.2993 | 232.9294 | 0.012523 | 32.2993 | 0 | 0
32.3235 | 231.9987 | 0.012473 | 32.3235 | 0 | 0
32.3478 | 198.5907 | 0.010677 | 32.3478 | 0 | 0
32.372 | 184.5889 | 0.0099241 | 32.372 | 0 | 0
32.3963 | 195.7237 | 0.010523 | 32.3963 | 0 | 0
32.4205 | 188.9364 | 0.010158 | 32.4205 | 0 | 0
32.4448 | 175.2467 | 0.0094219 | 32.4448 | 0 | 0
32.469 | 174.3901 | 0.0093758 | 32.469 | 0 | 0
32.4933 | 175.4582 | 0.0094332 | 32.4933 | 0 | 0
32.5175 | 176.2376 | 0.0094751 | 32.5175 | 0 | 0
32.5418 | 191.7871 | 0.010311 | 32.5418 | 0 | 0
32.566 | 212.7921 | 0.01144 | 32.566 | 0 | 0
32.5903 | 213.2731 | 0.011466 | 32.5903 | 0 | 0
32.6145 | 190.2164 | 0.010227 | 32.6145 | 0 | 0
32.6388 | 139.7016 | 0.0075108 | 32.6388 | 0 | 0
32.663 | 152.6465 | 0.0082068 | 32.663 | 0 | 0
32.6873 | 209.9569 | 0.011288 | 32.6873 | 0 | 0
32.7115 | 192.669 | 0.010359 | 32.7115 | 0 | 0
32.7358 | 181.6321 | 0.0097652 | 32.7358 | 0 | 0
32.76 | 202.9987 | 0.010914 | 32.76 | 0 | 0
32.7843 | 216.7805 | 0.011655 | 32.7843 | 0 | 0
32.8085 | 219.0694 | 0.011778 | 32.8085 | 0 | 0
32.8327 | 210.1539 | 0.011299 | 32.8327 | 0 | 0
32.857 | 201.4941 | 0.010833 | 32.857 | 0 | 0
32.8813 | 203.5467 | 0.010943 | 32.8813 | 0 | 0
32.9055 | 202.5039 | 0.010887 | 32.9055 | 0 | 0
32.9297 | 196.4239 | 0.01056 | 32.9297 | 0 | 0
32.954 | 193.7485 | 0.010417 | 32.954 | 0 | 0
32.9782 | 193.1831 | 0.010386 | 32.9782 | 0 | 0
33.0025 | 189.3056 | 0.010178 | 33.0025 | 0 | 0
33.0267 | 179.9128 | 0.0096727 | 33.0267 | 0 | 0
33.051 | 169.5784 | 0.0091171 | 33.051 | 0 | 0
33.0752 | 179.0707 | 0.0096275 | 33.0752 | 0 | 0
33.0995 | 202.9713 | 0.010912 | 33.0995 | 0 | 0
33.1237 | 197.6252 | 0.010625 | 33.1237 | 0 | 0
33.148 | 182.7875 | 0.0098273 | 33.148 | 0 | 0
33.1722 | 175.9853 | 0.0094616 | 33.1722 | 0 | 0
33.1965 | 177.1181 | 0.0095225 | 33.1965 | 0 | 0
33.2207 | 182.9436 | 0.0098357 | 33.2207 | 0 | 0
33.245 | 196.5231 | 0.010566 | 33.245 | 0 | 0
33.2692 | 208.1182 | 0.011189 | 33.2692 | 0 | 0
33.2935 | 214.3422 | 0.011524 | 33.2935 | 0 | 0
33.3177 | 222.3156 | 0.011952 | 33.3177 | 0 | 0
33.342 | 233.7285 | 0.012566 | 33.342 | 0 | 0
33.3662 | 210.462 | 0.011315 | 33.3662 | 0 | 0
33.3905 | 183.4551 | 0.0098632 | 33.3905 | 0 | 0
33.4147 | 188.5528 | 0.010137 | 33.4147 | 0 | 0
33.439 | 197.8456 | 0.010637 | 33.439 | 0 | 0
33.4632 | 199.9638 | 0.010751 | 33.4632 | 0 | 0
33.4875 | 191.8904 | 0.010317 | 33.4875 | 0 | 0
33.5117 | 177.8423 | 0.0095614 | 33.5117 | 0 | 0
33.536 | 166.8165 | 0.0089686 | 33.536 | 0 | 0
33.5602 | 165.4022 | 0.0088926 | 33.5602 | 0 | 0
33.5845 | 178.5397 | 0.0095989 | 33.5845 | 0 | 0
33.6087 | 183.8565 | 0.0098848 | 33.6087 | 0 | 0
33.633 | 174.373 | 0.0093749 | 33.633 | 0 | 0
33.6572 | 170.4235 | 0.0091626 | 33.6572 | 0 | 0
33.6815 | 171.1493 | 0.0092016 | 33.6815 | 0 | 0
33.7057 | 174.7555 | 0.0093955 | 33.7057 | 0 | 0
33.73 | 184.588 | 0.0099241 | 33.73 | 0 | 0
33.7542 | 200.3913 | 0.010774 | 33.7542 | 0 | 0
33.7784 | 213.6974 | 0.011489 | 33.7784 | 0 | 0
33.8027 | 214.7858 | 0.011548 | 33.8027 | 0 | 0
33.8269 | 191.2979 | 0.010285 | 33.8269 | 0 | 0
33.8512 | 174.5651 | 0.0093852 | 33.8512 | 0 | 0
33.8755 | 177.8436 | 0.0095615 | 33.8755 | 0 | 0
33.8997 | 194.5088 | 0.010457 | 33.8997 | 0 | 0
33.9239 | 211.9678 | 0.011396 | 33.9239 | 0 | 0
33.9482 | 214.7047 | 0.011543 | 33.9482 | 0 | 0
33.9724 | 196.8343 | 0.010582 | 33.9724 | 0 | 0
33.9967 | 167.3383 | 0.0089967 | 33.9967 | 0 | 0
34.0209 | 156.5114 | 0.0084146 | 34.0209 | 0 | 0
34.0452 | 163.6288 | 0.0087972 | 34.0452 | 0 | 0
34.0694 | 168.9716 | 0.0090845 | 34.0694 | 0 | 0
34.0937 | 168.975 | 0.0090847 | 34.0937 | 0 | 0
34.1179 | 168.2489 | 0.0090456 | 34.1179 | 0 | 0
34.1422 | 174.9783 | 0.0094074 | 34.1422 | 0 | 0
34.1664 | 186.5149 | 0.010028 | 34.1664 | 0 | 0
34.1907 | 182.7328 | 0.0098243 | 34.1907 | 0 | 0
34.2149 | 171.5632 | 0.0092238 | 34.2149 | 0 | 0
34.2392 | 161.6916 | 0.0086931 | 34.2392 | 0 | 0
34.2634 | 157.1786 | 0.0084505 | 34.2634 | 0 | 0
34.2877 | 157.2166 | 0.0084525 | 34.2877 | 0 | 0
34.3119 | 163.349 | 0.0087822 | 34.3119 | 0 | 0
34.3362 | 172.5408 | 0.0092764 | 34.3362 | 0 | 0
34.3604 | 184.7156 | 0.0099309 | 34.3604 | 0 | 0
34.3847 | 197.2428 | 0.010604 | 34.3847 | 0 | 0
34.4089 | 209.9904 | 0.01129 | 34.4089 | 0 | 0
34.4332 | 206.5842 | 0.011107 | 34.4332 | 0 | 0
34.4574 | 194.8697 | 0.010477 | 34.4574 | 0 | 0
34.4817 | 181.3077 | 0.0097477 | 34.4817 | 0 | 0
34.5059 | 176.1751 | 0.0094718 | 34.5059 | 0 | 0
34.5302 | 186.1646 | 0.010009 | 34.5302 | 0 | 0
34.5544 | 188.6561 | 0.010143 | 34.5544 | 0 | 0
34.5787 | 186.1783 | 0.01001 | 34.5787 | 0 | 0
34.6029 | 200.3301 | 0.01077 | 34.6029 | 0 | 0
34.6272 | 211.8934 | 0.011392 | 34.6272 | 0 | 0
34.6514 | 190.4049 | 0.010237 | 34.6514 | 0 | 0
34.6757 | 169.4321 | 0.0091093 | 34.6757 | 0 | 0
34.6999 | 153.1552 | 0.0082342 | 34.6999 | 0 | 0
34.7242 | 173.6998 | 0.0093387 | 34.7242 | 0 | 0
34.7484 | 200.6569 | 0.010788 | 34.7484 | 0 | 0
34.7726 | 208.884 | 0.01123 | 34.7726 | 0 | 0
34.7969 | 206.8432 | 0.011121 | 34.7969 | 0 | 0
34.8211 | 197.4657 | 0.010616 | 34.8211 | 0 | 0
34.8454 | 185.5014 | 0.0099732 | 34.8454 | 0 | 0
34.8696 | 175.3639 | 0.0094282 | 34.8696 | 0 | 0
34.8939 | 171.494 | 0.0092201 | 34.8939 | 0 | 0
34.9181 | 168.564 | 0.0090626 | 34.9181 | 0 | 0
34.9424 | 166.6989 | 0.0089623 | 34.9424 | 0 | 0
34.9666 | 176.8721 | 0.0095093 | 34.9666 | 0 | 0
34.9909 | 193.4924 | 0.010403 | 34.9909 | 0 | 0
35.0151 | 206.0191 | 0.011076 | 35.0151 | 0 | 0
35.0394 | 203.2977 | 0.01093 | 35.0394 | 0 | 0
35.0636 | 176.0667 | 0.009466 | 35.0636 | 0 | 0
35.0879 | 166.5168 | 0.0089525 | 35.0879 | 0 | 0
35.1121 | 172.524 | 0.0092755 | 35.1121 | 0 | 0
35.1364 | 173.6011 | 0.0093334 | 35.1364 | 0 | 0
35.1606 | 171.9391 | 0.009244 | 35.1606 | 0 | 0
35.1849 | 168.3059 | 0.0090487 | 35.1849 | 0 | 0
35.2091 | 171.3323 | 0.0092114 | 35.2091 | 0 | 0
35.2334 | 177.7798 | 0.0095581 | 35.2334 | 0 | 0
35.2576 | 183.9032 | 0.0098873 | 35.2576 | 0 | 0
35.2819 | 186.1028 | 0.010006 | 35.2819 | 0 | 0
35.3061 | 183.0525 | 0.0098415 | 35.3061 | 0 | 0
35.3304 | 195.6604 | 0.010519 | 35.3304 | 0 | 0
35.3546 | 215.0027 | 0.011559 | 35.3546 | 0 | 0
35.3789 | 205.3708 | 0.011041 | 35.3789 | 0 | 0
35.4031 | 194.0622 | 0.010433 | 35.4031 | 0 | 0
35.4274 | 207.1417 | 0.011137 | 35.4274 | 0 | 0
35.4516 | 214.5031 | 0.011532 | 35.4516 | 0 | 0
35.4759 | 207.4125 | 0.011151 | 35.4759 | 0 | 0
35.5001 | 185.5189 | 0.0099741 | 35.5001 | 0 | 0
35.5244 | 166.9052 | 0.0089734 | 35.5244 | 0 | 0
35.5486 | 185.2823 | 0.0099614 | 35.5486 | 0 | 0
35.5729 | 186.6031 | 0.010032 | 35.5729 | 0 | 0
35.5971 | 160.4163 | 0.0086245 | 35.5971 | 0 | 0
35.6213 | 151.2293 | 0.0081306 | 35.6213 | 0 | 0
35.6456 | 152.1364 | 0.0081794 | 35.6456 | 0 | 0
35.6698 | 159.6591 | 0.0085838 | 35.6698 | 0 | 0
35.6941 | 165.4476 | 0.008895 | 35.6941 | 0 | 0
35.7184 | 169.7872 | 0.0091283 | 35.7184 | 0 | 0
35.7426 | 173.5811 | 0.0093323 | 35.7426 | 0 | 0
35.7668 | 181.4831 | 0.0097572 | 35.7668 | 0 | 0
35.7911 | 198.4893 | 0.010671 | 35.7911 | 0 | 0
35.8153 | 189.4586 | 0.010186 | 35.8153 | 0 | 0
35.8396 | 158.8739 | 0.0085416 | 35.8396 | 0 | 0
35.8638 | 164.9356 | 0.0088675 | 35.8638 | 0 | 0
35.8881 | 190.0368 | 0.010217 | 35.8881 | 0 | 0
35.9123 | 173.1553 | 0.0093094 | 35.9123 | 0 | 0
35.9366 | 156.8146 | 0.0084309 | 35.9366 | 0 | 0
35.9608 | 160.9227 | 0.0086518 | 35.9608 | 0 | 0
35.9851 | 164.8005 | 0.0088602 | 35.9851 | 0 | 0
36.0093 | 169.3027 | 0.0091023 | 36.0093 | 0 | 0
36.0336 | 195.1047 | 0.01049 | 36.0336 | 0 | 0
36.0578 | 201.6501 | 0.010841 | 36.0578 | 0 | 0
36.0821 | 164.7686 | 0.0088585 | 36.0821 | 0 | 0
36.1063 | 152.625 | 0.0082056 | 36.1063 | 0 | 0
36.1306 | 160.3259 | 0.0086197 | 36.1306 | 0 | 0
36.1548 | 160.7381 | 0.0086418 | 36.1548 | 0 | 0
36.1791 | 158.5386 | 0.0085236 | 36.1791 | 0 | 0
36.2033 | 159.9729 | 0.0086007 | 36.2033 | 0 | 0
36.2276 | 170.0774 | 0.0091439 | 36.2276 | 0 | 0
36.2518 | 186.0141 | 0.010001 | 36.2518 | 0 | 0
36.2761 | 193.0893 | 0.010381 | 36.2761 | 0 | 0
36.3003 | 186.3627 | 0.010019 | 36.3003 | 0 | 0
36.3246 | 164.2093 | 0.0088285 | 36.3246 | 0 | 0
36.3488 | 155.3747 | 0.0083535 | 36.3488 | 0 | 0
36.3731 | 167.0229 | 0.0089797 | 36.3731 | 0 | 0
36.3973 | 176.5709 | 0.0094931 | 36.3973 | 0 | 0
36.4216 | 177.9601 | 0.0095677 | 36.4216 | 0 | 0
36.4458 | 146.0157 | 0.0078503 | 36.4458 | 0 | 0
36.4701 | 132.4633 | 0.0071217 | 36.4701 | 0 | 0
36.4943 | 138.333 | 0.0074373 | 36.4943 | 0 | 0
36.5185 | 147.643 | 0.0079378 | 36.5185 | 0 | 0
36.5428 | 159.7519 | 0.0085888 | 36.5428 | 0 | 0
36.5671 | 176.943 | 0.0095131 | 36.5671 | 0 | 0
36.5913 | 184.5746 | 0.0099234 | 36.5913 | 0 | 0
36.6155 | 184.1596 | 0.0099011 | 36.6155 | 0 | 0
36.6398 | 188.7215 | 0.010146 | 36.6398 | 0 | 0
36.6641 | 184.2081 | 0.0099037 | 36.6641 | 0 | 0
36.6883 | 147.4514 | 0.0079275 | 36.6883 | 0 | 0
36.7125 | 128.2718 | 0.0068963 | 36.7125 | 0 | 0
36.7368 | 137.5393 | 0.0073946 | 36.7368 | 0 | 0
36.761 | 173.8521 | 0.0093469 | 36.761 | 0 | 0
36.7853 | 201.103 | 0.010812 | 36.7853 | 0 | 0
36.8095 | 180.5799 | 0.0097086 | 36.8095 | 0 | 0
36.8338 | 157.6508 | 0.0084758 | 36.8338 | 0 | 0
36.858 | 147.2364 | 0.0079159 | 36.858 | 0 | 0
36.8823 | 159.6604 | 0.0085839 | 36.8823 | 0 | 0
36.9065 | 176.3945 | 0.0094836 | 36.9065 | 0 | 0
36.9308 | 175.2141 | 0.0094201 | 36.9308 | 0 | 0
36.955 | 178.8624 | 0.0096163 | 36.955 | 0 | 0
36.9793 | 190.9994 | 0.010269 | 36.9793 | 0 | 0
37.0035 | 201.0618 | 0.01081 | 37.0035 | 0 | 0
37.0278 | 204.0548 | 0.010971 | 37.0278 | 0 | 0
37.052 | 196.1125 | 0.010544 | 37.052 | 0 | 0
37.0763 | 183.3226 | 0.0098561 | 37.0763 | 0 | 0
37.1005 | 169.3945 | 0.0091072 | 37.1005 | 0 | 0
37.1248 | 162.1065 | 0.0087154 | 37.1248 | 0 | 0
37.149 | 160.3802 | 0.0086226 | 37.149 | 0 | 0
37.1733 | 180.3079 | 0.009694 | 37.1733 | 0 | 0
37.1975 | 176.8294 | 0.009507 | 37.1975 | 0 | 0
37.2218 | 148.4092 | 0.007979 | 37.2218 | 0 | 0
37.246 | 139.878 | 0.0075203 | 37.246 | 0 | 0
37.2703 | 139.9239 | 0.0075228 | 37.2703 | 0 | 0
37.2945 | 149.6252 | 0.0080444 | 37.2945 | 0 | 0
37.3188 | 151.5122 | 0.0081458 | 37.3188 | 0 | 0
37.343 | 151.5658 | 0.0081487 | 37.343 | 0 | 0
37.3673 | 166.6577 | 0.0089601 | 37.3673 | 0 | 0
37.3915 | 187.5679 | 0.010084 | 37.3915 | 0 | 0
37.4158 | 200.0868 | 0.010757 | 37.4158 | 0 | 0
37.44 | 192.7691 | 0.010364 | 37.44 | 0 | 0
37.4643 | 173.5597 | 0.0093312 | 37.4643 | 0 | 0
37.4885 | 184.0486 | 0.0098951 | 37.4885 | 0 | 0
37.5127 | 192.7595 | 0.010363 | 37.5127 | 0 | 0
37.537 | 157.3839 | 0.0084615 | 37.537 | 0 | 0
37.5613 | 166.5644 | 0.0089551 | 37.5613 | 0 | 0
37.5855 | 216.3066 | 0.011629 | 37.5855 | 0 | 0
37.6097 | 164.4708 | 0.0088425 | 37.6097 | 0 | 0
37.634 | 120.7325 | 0.006491 | 37.634 | 0 | 0
37.6583 | 161.2261 | 0.0086681 | 37.6583 | 0 | 0
37.6825 | 187.7669 | 0.010095 | 37.6825 | 0 | 0
37.7067 | 196.2213 | 0.01055 | 37.7067 | 0 | 0
37.731 | 205.0401 | 0.011024 | 37.731 | 0 | 0
37.7552 | 202.6322 | 0.010894 | 37.7552 | 0 | 0
37.7795 | 183.7416 | 0.0098786 | 37.7795 | 0 | 0
37.8037 | 175.5527 | 0.0094383 | 37.8037 | 0 | 0
37.828 | 181.8088 | 0.0097747 | 37.828 | 0 | 0
37.8522 | 203.7268 | 0.010953 | 37.8522 | 0 | 0
37.8765 | 216.5575 | 0.011643 | 37.8765 | 0 | 0
37.9007 | 205.1959 | 0.011032 | 37.9007 | 0 | 0
37.925 | 173.9336 | 0.0093513 | 37.925 | 0 | 0
37.9492 | 147.4498 | 0.0079274 | 37.9492 | 0 | 0
37.9735 | 178.475 | 0.0095954 | 37.9735 | 0 | 0
37.9977 | 202.5397 | 0.010889 | 37.9977 | 0 | 0
38.022 | 201.8353 | 0.010851 | 38.022 | 0 | 0
38.0462 | 182.9787 | 0.0098376 | 38.0462 | 0 | 0
38.0705 | 167.3003 | 0.0089946 | 38.0705 | 0 | 0
38.0947 | 185.1162 | 0.0099525 | 38.0947 | 0 | 0
38.119 | 198.2927 | 0.010661 | 38.119 | 0 | 0
38.1432 | 193.321 | 0.010394 | 38.1432 | 0 | 0
38.1675 | 167.9806 | 0.0090312 | 38.1675 | 0 | 0
38.1917 | 146.0233 | 0.0078507 | 38.1917 | 0 | 0
38.216 | 151.1973 | 0.0081289 | 38.216 | 0 | 0
38.2402 | 170.1341 | 0.009147 | 38.2402 | 0 | 0
38.2645 | 192.4777 | 0.010348 | 38.2645 | 0 | 0
38.2887 | 198.2518 | 0.010659 | 38.2887 | 0 | 0
38.313 | 184.7101 | 0.0099307 | 38.313 | 0 | 0
38.3372 | 142.3654 | 0.0076541 | 38.3372 | 0 | 0
38.3615 | 141.3445 | 0.0075992 | 38.3615 | 0 | 0
38.3857 | 170.2076 | 0.0091509 | 38.3857 | 0 | 0
38.41 | 180.5176 | 0.0097052 | 38.41 | 0 | 0
38.4342 | 191.7659 | 0.01031 | 38.4342 | 0 | 0
38.4584 | 207.673 | 0.011165 | 38.4584 | 0 | 0
38.4827 | 180.7571 | 0.0097181 | 38.4827 | 0 | 0
38.507 | 150.2575 | 0.0080784 | 38.507 | 0 | 0
38.5312 | 148.8877 | 0.0080047 | 38.5312 | 0 | 0
38.5555 | 153.9775 | 0.0082784 | 38.5555 | 0 | 0
38.5797 | 160.8078 | 0.0086456 | 38.5797 | 0 | 0
38.6039 | 178.9258 | 0.0096197 | 38.6039 | 0 | 0
38.6282 | 197.022 | 0.010593 | 38.6282 | 0 | 0
38.6524 | 198.8477 | 0.010691 | 38.6524 | 0 | 0
38.6767 | 186.8595 | 0.010046 | 38.6767 | 0 | 0
38.7009 | 168.668 | 0.0090682 | 38.7009 | 0 | 0
38.7252 | 180.7227 | 0.0097163 | 38.7252 | 0 | 0
38.7494 | 185.3168 | 0.0099633 | 38.7494 | 0 | 0
38.7737 | 150.4214 | 0.0080872 | 38.7737 | 0 | 0
38.7979 | 142.9056 | 0.0076831 | 38.7979 | 0 | 0
38.8222 | 154.6849 | 0.0083164 | 38.8222 | 0 | 0
38.8464 | 184.3961 | 0.0099138 | 38.8464 | 0 | 0
38.8707 | 183.0824 | 0.0098431 | 38.8707 | 0 | 0
38.8949 | 157.0015 | 0.0084409 | 38.8949 | 0 | 0
38.9192 | 158.8815 | 0.008542 | 38.9192 | 0 | 0
38.9434 | 167.6873 | 0.0090154 | 38.9434 | 0 | 0
38.9677 | 152.0096 | 0.0081726 | 38.9677 | 0 | 0
38.9919 | 149.4024 | 0.0080324 | 38.9919 | 0 | 0
39.0162 | 169.141 | 0.0090936 | 39.0162 | 0 | 0
39.0404 | 186.1308 | 0.010007 | 39.0404 | 0 | 0
39.0647 | 191.8573 | 0.010315 | 39.0647 | 0 | 0
39.0889 | 180.6793 | 0.0097139 | 39.0889 | 0 | 0
39.1132 | 183.6768 | 0.0098751 | 39.1132 | 0 | 0
39.1374 | 192.5364 | 0.010351 | 39.1374 | 0 | 0
39.1617 | 189.2036 | 0.010172 | 39.1617 | 0 | 0
39.1859 | 188.5848 | 0.010139 | 39.1859 | 0 | 0
39.2102 | 189.199 | 0.010172 | 39.2102 | 0 | 0
39.2344 | 163.561 | 0.0087936 | 39.2344 | 0 | 0
39.2587 | 129.1001 | 0.0069409 | 39.2587 | 0 | 0
39.2829 | 106.6347 | 0.005733 | 39.2829 | 0 | 0
39.3072 | 129.3395 | 0.0069537 | 39.3072 | 0 | 0
39.3314 | 170.2777 | 0.0091547 | 39.3314 | 0 | 0
39.3557 | 156.1792 | 0.0083967 | 39.3557 | 0 | 0
39.3799 | 153.9581 | 0.0082773 | 39.3799 | 0 | 0
39.4042 | 179.0292 | 0.0096252 | 39.4042 | 0 | 0
39.4284 | 181.476 | 0.0097568 | 39.4284 | 0 | 0
39.4526 | 163.3706 | 0.0087834 | 39.4526 | 0 | 0
39.4769 | 144.4478 | 0.007766 | 39.4769 | 0 | 0
39.5012 | 151.7069 | 0.0081563 | 39.5012 | 0 | 0
39.5254 | 185.1259 | 0.009953 | 39.5254 | 0 | 0
39.5496 | 175.884 | 0.0094561 | 39.5496 | 0 | 0
39.5739 | 171.8706 | 0.0092404 | 39.5739 | 0 | 0
39.5981 | 205.273 | 0.011036 | 39.5981 | 0 | 0
39.6224 | 208.088 | 0.011188 | 39.6224 | 0 | 0
39.6466 | 197.4534 | 0.010616 | 39.6466 | 0 | 0
39.6709 | 187.3955 | 0.010075 | 39.6709 | 0 | 0
39.6951 | 165.2213 | 0.0088829 | 39.6951 | 0 | 0
39.7194 | 134.8042 | 0.0072475 | 39.7194 | 0 | 0
39.7436 | 122.0498 | 0.0065618 | 39.7436 | 0 | 0
39.7679 | 137.9607 | 0.0074172 | 39.7679 | 0 | 0
39.7921 | 188.3259 | 0.010125 | 39.7921 | 0 | 0
39.8164 | 186.259 | 0.010014 | 39.8164 | 0 | 0
39.8406 | 151.7788 | 0.0081602 | 39.8406 | 0 | 0
39.8649 | 138.3614 | 0.0074388 | 39.8649 | 0 | 0
39.8891 | 137.5701 | 0.0073962 | 39.8891 | 0 | 0
39.9134 | 148.5205 | 0.007985 | 39.9134 | 0 | 0
39.9376 | 161.4583 | 0.0086806 | 39.9376 | 0 | 0
39.9619 | 0 | 0 | 39.9619 | 0 | 0
Degrees | (Cd) |  | Degrees | (Cd)
Degrees | (Cd) |  | Degrees | (Cd)
Degrees | (Cd) |  | Degrees | (Cd)
Degrees | (Cd)
Degrees | (Cd)

## 15-30 Zoom Narrow
S4 LED
S4WRD-C2 | 2022-12-06
Lens Tube | Beam Angle | Field Angle
15-30 Zoom Narrow | 13.22 | 17.07
Mode | Candela | Field Lumens | Beam Lumens | Power Consump | Efficacy (lpw)
Full ON | 114027 | 4632 | 3364 | 143 | 32.3916
3200K | 95248.7615 | 3869.1912 | 2810.0085 | 109 | 35.4972
5600K | 107105.7337 | 4350.8446 | 3159.8103 | 124 | 35.0875
Red / Direct | 15823.6041 | 642.7858 | 466.8246 | 50.1 | 12.8301
Amber / Direct | 36879.9314 | 1498.135 | 1088.0238 | 50.2 | 29.8433
Green / Direct | 57381.6868 | 2330.9565 | 1692.8622 | 50.4 | 46.2491
Blue / Direct | 11837.9845 | 480.8821 | 349.2417 | 50.2 | 9.5793
| For Field diameter at any distance, multiply distance by |  |  |  | 0.30015
| For Beam diameter at any distance, multiply distance by |  |  |  | 0.23176
Dist for 1.0 fc
Direct Full | Throw Distance (ft) | 10 | 15 | 20 | 30 | 337.6788 | Regulated mode
| Throw Distance (m) | 3.048 | 4.572 | 6.096 | 9.144 | 102.9245
| Field Diameter (ft) | 3.0015 | 4.5023 | 6.003 | 9.0045
| Field Diameter (m) | 0.91486 | 1.3723 | 1.8297 | 2.7446
| Illuminance (fc) | 1140.27 | 506.7867 | 285.0675 | 126.6967
| Illuminance (lux) | 12273.7523 | 5455.001 | 3068.4381 | 1363.7503
Test Distance | Iso-Illuminance Diagram grid lines
6.115 | 0 | 0.3 | 0.6 | 0.9
| 0 | 0.04906 | 0.098119 | 0.14718
Measurement: 15-30z narrow max lumens (peak Z focus) - Intensity |  |  | Measurement: 15-30z narrow max lumens (peak Z focus) - Intensity
Degrees | (Cd) |  | Degrees | (Cd)
-15.5601 | 0 | 0 | -15.5601 | 0 | 0
-15.5506 | 0 | 0 | -15.5506 | 0 | 0
-15.5412 | 0 | 0 | -15.5412 | 0 | 0
-15.5318 | 0 | 0 | -15.5318 | 0 | 0
-15.5223 | 0 | 0 | -15.5223 | 0 | 0
-15.5129 | 0 | 0 | -15.5129 | 0 | 0
-15.5034 | 0 | 0 | -15.5034 | 0 | 0
-15.494 | 0 | 0 | -15.494 | 0 | 0
-15.4846 | 0 | 0 | -15.4846 | 0 | 0
-15.4751 | 0 | 0 | -15.4751 | 0 | 0
-15.4657 | 0 | 0 | -15.4657 | 0 | 0
-15.4562 | 0 | 0 | -15.4562 | 0 | 0
-15.4468 | 0 | 0 | -15.4468 | 0 | 0
-15.4373 | 0 | 0 | -15.4373 | 0 | 0
-15.4279 | 0 | 0 | -15.4279 | 0 | 0
-15.4185 | 0 | 0 | -15.4185 | 0 | 0
-15.409 | 0 | 0 | -15.409 | 0 | 0
-15.3996 | 0 | 0 | -15.3996 | 0 | 0
-15.3901 | 0 | 0 | -15.3901 | 0 | 0
-15.3807 | 0 | 0 | -15.3807 | 0 | 0
-15.3712 | 0 | 0 | -15.3712 | 0 | 0
-15.3618 | 0 | 0 | -15.3618 | 0 | 0
-15.3524 | 0 | 0 | -15.3524 | 0 | 0
-15.3429 | 0 | 0 | -15.3429 | 0 | 0
-15.3335 | 0 | 0 | -15.3335 | 0 | 0
-15.324 | 0 | 0 | -15.324 | 0 | 0
-15.3146 | 0 | 0 | -15.3146 | 0 | 0
-15.3052 | 0 | 0 | -15.3052 | 0 | 0
-15.2957 | 0 | 0 | -15.2957 | 0 | 0
-15.2863 | 0 | 0 | -15.2863 | 0 | 0
-15.2768 | 0 | 0 | -15.2768 | 0 | 0
-15.2674 | 0 | 0 | -15.2674 | 0 | 0
-15.2579 | 0 | 0 | -15.2579 | 0 | 0
-15.2485 | 0 | 0 | -15.2485 | 0 | 0
-15.2391 | 0 | 0 | -15.2391 | 0 | 0
-15.2296 | 0 | 0 | -15.2296 | 0 | 0
-15.2202 | 0 | 0 | -15.2202 | 0 | 0
-15.2107 | 0 | 0 | -15.2107 | 0 | 0
-15.2013 | 0 | 0 | -15.2013 | 0 | 0
-15.1919 | 0 | 0 | -15.1919 | 0 | 0
-15.1824 | 0 | 0 | -15.1824 | 0 | 0
-15.173 | 0 | 0 | -15.173 | 0 | 0
-15.1635 | 0 | 0 | -15.1635 | 0 | 0
-15.1541 | 0 | 0 | -15.1541 | 0 | 0
-15.1447 | 0 | 0 | -15.1447 | 0 | 0
-15.1352 | 0 | 0 | -15.1352 | 0 | 0
-15.1258 | 0 | 0 | -15.1258 | 0 | 0
-15.1163 | 0 | 0 | -15.1163 | 0 | 0
-15.1069 | 0 | 0 | -15.1069 | 0 | 0
-15.0974 | 0 | 0 | -15.0974 | 0 | 0
-15.088 | 0 | 0 | -15.088 | 0 | 0
-15.0785 | 0 | 0 | -15.0785 | 0 | 0
-15.0691 | 0 | 0 | -15.0691 | 0 | 0
-15.0597 | 0 | 0 | -15.0597 | 0 | 0
-15.0502 | 0 | 0 | -15.0502 | 0 | 0
-15.0408 | 0 | 0 | -15.0408 | 0 | 0
-15.0313 | 0 | 0 | -15.0313 | 0 | 0
-15.0219 | 0 | 0 | -15.0219 | 0 | 0
-15.0125 | 0 | 0 | -15.0125 | 0 | 0
-15.003 | 0 | 0 | -15.003 | 0 | 0
-14.9936 | 0 | 0 | -14.9936 | 0 | 0
-14.9841 | 0 | 0 | -14.9841 | 0 | 0
-14.9747 | 0 | 0 | -14.9747 | 0 | 0
-14.9652 | 0 | 0 | -14.9652 | 0 | 0
-14.9558 | 0 | 0 | -14.9558 | 0 | 0
-14.9464 | 0 | 0 | -14.9464 | 0 | 0
-14.9369 | 0 | 0 | -14.9369 | 0 | 0
-14.9275 | 0 | 0 | -14.9275 | 0 | 0
-14.918 | 0 | 0 | -14.918 | 0 | 0
-14.9086 | 0 | 0 | -14.9086 | 0 | 0
-14.8992 | 0 | 0 | -14.8992 | 0 | 0
-14.8897 | 0 | 0 | -14.8897 | 0 | 0
-14.8803 | 0 | 0 | -14.8803 | 0 | 0
-14.8708 | 0 | 0 | -14.8708 | 0 | 0
-14.8614 | 0 | 0 | -14.8614 | 0 | 0
-14.852 | 0 | 0 | -14.852 | 0 | 0
-14.8425 | 0 | 0 | -14.8425 | 0 | 0
-14.8331 | 0 | 0 | -14.8331 | 0 | 0
-14.8236 | 0 | 0 | -14.8236 | 0 | 0
-14.8142 | 0 | 0 | -14.8142 | 0 | 0
-14.8047 | 0 | 0 | -14.8047 | 0 | 0
-14.7953 | 0 | 0 | -14.7953 | 0 | 0
-14.7859 | 0 | 0 | -14.7859 | 0 | 0
-14.7764 | 0 | 0 | -14.7764 | 0 | 0
-14.767 | 0 | 0 | -14.767 | 0 | 0
-14.7575 | 0 | 0 | -14.7575 | 0 | 0
-14.7481 | 0 | 0 | -14.7481 | 0 | 0
-14.7386 | 0 | 0 | -14.7386 | 0 | 0
-14.7292 | 0 | 0 | -14.7292 | 0 | 0
-14.7198 | 0 | 0 | -14.7198 | 0 | 0
-14.7103 | 0 | 0 | -14.7103 | 0 | 0
-14.7009 | 0 | 0 | -14.7009 | 0 | 0
-14.6914 | 0 | 0 | -14.6914 | 0 | 0
-14.682 | 0 | 0 | -14.682 | 0 | 0
-14.6726 | 0 | 0 | -14.6726 | 0 | 0
-14.6631 | 0 | 0 | -14.6631 | 0 | 0
-14.6537 | 0 | 0 | -14.6537 | 0 | 0
-14.6442 | 0 | 0 | -14.6442 | 0 | 0
-14.6348 | 0 | 0 | -14.6348 | 0 | 0
-14.6253 | 0 | 0 | -14.6253 | 0 | 0
-14.6159 | 0 | 0 | -14.6159 | 0 | 0
-14.6065 | 0 | 0 | -14.6065 | 0 | 0
-14.597 | 0 | 0 | -14.597 | 0 | 0
-14.5876 | 0 | 0 | -14.5876 | 0 | 0
-14.5781 | 0 | 0 | -14.5781 | 0 | 0
-14.5687 | 0 | 0 | -14.5687 | 0 | 0
-14.5593 | 0 | 0 | -14.5593 | 0 | 0
-14.5498 | 0 | 0 | -14.5498 | 0 | 0
-14.5404 | 0 | 0 | -14.5404 | 0 | 0
-14.5309 | 0 | 0 | -14.5309 | 0 | 0
-14.5215 | 0 | 0 | -14.5215 | 0 | 0
-14.5121 | 0 | 0 | -14.5121 | 0 | 0
-14.5026 | 0 | 0 | -14.5026 | 0 | 0
-14.4932 | 0 | 0 | -14.4932 | 0 | 0
-14.4837 | 0 | 0 | -14.4837 | 0 | 0
-14.4743 | 0 | 0 | -14.4743 | 0 | 0
-14.4648 | 0 | 0 | -14.4648 | 0 | 0
-14.4554 | 0 | 0 | -14.4554 | 0 | 0
-14.4459 | 0 | 0 | -14.4459 | 0 | 0
-14.4365 | 0 | 0 | -14.4365 | 0 | 0
-14.4271 | 0 | 0 | -14.4271 | 0 | 0
-14.4176 | 0 | 0 | -14.4176 | 0 | 0
-14.4082 | 0 | 0 | -14.4082 | 0 | 0
-14.3987 | 0 | 0 | -14.3987 | 0 | 0
-14.3893 | 0 | 0 | -14.3893 | 0 | 0
-14.3799 | 0 | 0 | -14.3799 | 0 | 0
-14.3704 | 0 | 0 | -14.3704 | 0 | 0
-14.361 | 0 | 0 | -14.361 | 0 | 0
-14.3515 | 0 | 0 | -14.3515 | 0 | 0
-14.3421 | 0 | 0 | -14.3421 | 0 | 0
-14.3326 | 0 | 0 | -14.3326 | 0 | 0
-14.3232 | 0 | 0 | -14.3232 | 0 | 0
-14.3138 | 0 | 0 | -14.3138 | 0 | 0
-14.3043 | 0 | 0 | -14.3043 | 0 | 0
-14.2949 | 0 | 0 | -14.2949 | 0 | 0
-14.2854 | 0 | 0 | -14.2854 | 0 | 0
-14.276 | 0 | 0 | -14.276 | 0 | 0
-14.2666 | 0 | 0 | -14.2666 | 0 | 0
-14.2571 | 0 | 0 | -14.2571 | 0 | 0
-14.2477 | 0 | 0 | -14.2477 | 0 | 0
-14.2382 | 0 | 0 | -14.2382 | 0 | 0
-14.2288 | 0 | 0 | -14.2288 | 0 | 0
-14.2194 | 0 | 0 | -14.2194 | 0 | 0
-14.2099 | 0 | 0 | -14.2099 | 0 | 0
-14.2005 | 0 | 0 | -14.2005 | 0 | 0
-14.191 | 0 | 0 | -14.191 | 0 | 0
-14.1816 | 0 | 0 | -14.1816 | 0 | 0
-14.1721 | 0 | 0 | -14.1721 | 0 | 0
-14.1627 | 0 | 0 | -14.1627 | 0 | 0
-14.1533 | 0 | 0 | -14.1533 | 0 | 0
-14.1438 | 0 | 0 | -14.1438 | 0 | 0
-14.1344 | 0 | 0 | -14.1344 | 0 | 0
-14.1249 | 0 | 0 | -14.1249 | 0 | 0
-14.1155 | 0 | 0 | -14.1155 | 0 | 0
-14.106 | 0 | 0 | -14.106 | 0 | 0
-14.0966 | 0 | 0 | -14.0966 | 0 | 0
-14.0872 | 0 | 0 | -14.0872 | 0 | 0
-14.0777 | 0 | 0 | -14.0777 | 0 | 0
-14.0683 | 0 | 0 | -14.0683 | 0 | 0
-14.0588 | 0 | 0 | -14.0588 | 0 | 0
-14.0494 | 0 | 0 | -14.0494 | 0 | 0
-14.04 | 0 | 0 | -14.04 | 0 | 0
-14.0305 | 0 | 0 | -14.0305 | 0 | 0
-14.0211 | 0 | 0 | -14.0211 | 0 | 0
-14.0116 | 0 | 0 | -14.0116 | 0 | 0
-14.0022 | 0 | 0 | -14.0022 | 0 | 0
-13.9927 | 0 | 0 | -13.9927 | 0 | 0
-13.9833 | 0 | 0 | -13.9833 | 0 | 0
-13.9739 | 0 | 0 | -13.9739 | 0 | 0
-13.9644 | 0 | 0 | -13.9644 | 0 | 0
-13.955 | 0 | 0 | -13.955 | 0 | 0
-13.9455 | 0 | 0 | -13.9455 | 0 | 0
-13.9361 | 0 | 0 | -13.9361 | 0 | 0
-13.9267 | 0 | 0 | -13.9267 | 0 | 0
-13.9172 | 0 | 0 | -13.9172 | 0 | 0
-13.9078 | 0 | 0 | -13.9078 | 0 | 0
-13.8983 | 0 | 0 | -13.8983 | 0 | 0
-13.8889 | 0 | 0 | -13.8889 | 0 | 0
-13.8795 | 0 | 0 | -13.8795 | 0 | 0
-13.87 | 0 | 0 | -13.87 | 0 | 0
-13.8606 | 0 | 0 | -13.8606 | 0 | 0
-13.8511 | 0 | 0 | -13.8511 | 0 | 0
-13.8417 | 0 | 0 | -13.8417 | 0 | 0
-13.8322 | 0 | 0 | -13.8322 | 0 | 0
-13.8228 | 0 | 0 | -13.8228 | 0 | 0
-13.8133 | 0 | 0 | -13.8133 | 0 | 0
-13.8039 | 0 | 0 | -13.8039 | 0 | 0
-13.7945 | 0 | 0 | -13.7945 | 0 | 0
-13.785 | 0 | 0 | -13.785 | 0 | 0
-13.7756 | 0 | 0 | -13.7756 | 0 | 0
-13.7661 | 0 | 0 | -13.7661 | 0 | 0
-13.7567 | 0 | 0 | -13.7567 | 0 | 0
-13.7473 | 0 | 0 | -13.7473 | 0 | 0
-13.7378 | 0 | 0 | -13.7378 | 0 | 0
-13.7284 | 0 | 0 | -13.7284 | 0 | 0
-13.7189 | 0 | 0 | -13.7189 | 0 | 0
-13.7095 | 0 | 0 | -13.7095 | 0 | 0
-13.7 | 0 | 0 | -13.7 | 0 | 0
-13.6906 | 0 | 0 | -13.6906 | 0 | 0
-13.6812 | 0 | 0 | -13.6812 | 0 | 0
-13.6717 | 0 | 0 | -13.6717 | 0 | 0
-13.6623 | 0 | 0 | -13.6623 | 0 | 0
-13.6528 | 0 | 0 | -13.6528 | 0 | 0
-13.6434 | 0 | 0 | -13.6434 | 0 | 0
-13.634 | 27.4859 | 0.00023797 | -13.634 | 0 | 0
-13.6245 | 355.2249 | 0.0030755 | -13.6245 | 0 | 0
-13.6151 | 663.8937 | 0.005748 | -13.6151 | 0 | 0
-13.6056 | 652.9227 | 0.005653 | -13.6056 | 0 | 0
-13.5962 | 574.9079 | 0.0049776 | -13.5962 | 0 | 0
-13.5868 | 527.5439 | 0.0045675 | -13.5868 | 0 | 0
-13.5773 | 498.0459 | 0.0043121 | -13.5773 | 0 | 0
-13.5679 | 494.9785 | 0.0042855 | -13.5679 | 0 | 0
-13.5584 | 537.5167 | 0.0046538 | -13.5584 | 0 | 0
-13.549 | 596.6513 | 0.0051658 | -13.549 | 0 | 0
-13.5395 | 584.3248 | 0.0050591 | -13.5395 | 0 | 0
-13.5301 | 529.6304 | 0.0045855 | -13.5301 | 0 | 0
-13.5207 | 540.2809 | 0.0046778 | -13.5207 | 0 | 0
-13.5112 | 560.5984 | 0.0048537 | -13.5112 | 0 | 0
-13.5018 | 516.3452 | 0.0044705 | -13.5018 | 0 | 0
-13.4923 | 528.2829 | 0.0045739 | -13.4923 | 0 | 0
-13.4829 | 577.6255 | 0.0050011 | -13.4829 | 0 | 0
-13.4734 | 492.2592 | 0.004262 | -13.4734 | 0 | 0
-13.464 | 613.2898 | 0.0053099 | -13.464 | 0 | 0
-13.4546 | 607.0237 | 0.0052556 | -13.4546 | 0 | 0
-13.4451 | 643.673 | 0.0055729 | -13.4451 | 0 | 0
-13.4357 | 474.803 | 0.0041108 | -13.4357 | 0 | 0
-13.4262 | 657.8478 | 0.0056957 | -13.4262 | 0 | 0
-13.4168 | 591.1865 | 0.0051185 | -13.4168 | 0 | 0
-13.4074 | 482.7349 | 0.0041795 | -13.4074 | 0 | 0
-13.3979 | 529.5623 | 0.004585 | -13.3979 | 0 | 0
-13.3885 | 440.9562 | 0.0038178 | -13.3885 | 0 | 0
-13.379 | 491.157 | 0.0042524 | -13.379 | 0 | 0
-13.3696 | 529.4005 | 0.0045836 | -13.3696 | 0 | 0
-13.3602 | 519.3147 | 0.0044962 | -13.3602 | 0 | 0
-13.3507 | 500.0919 | 0.0043298 | -13.3507 | 0 | 0
-13.3413 | 524.8499 | 0.0045442 | -13.3413 | 0 | 0
-13.3318 | 576.7905 | 0.0049939 | -13.3318 | 0 | 0
-13.3224 | 564.882 | 0.0048908 | -13.3224 | 0 | 0
-13.3129 | 540.6045 | 0.0046806 | -13.3129 | 0 | 0
-13.3035 | 471.8263 | 0.0040851 | -13.3035 | 0 | 0
-13.2941 | 459.3547 | 0.0039771 | -13.2941 | 0 | 0
-13.2846 | 499.8134 | 0.0043274 | -13.2846 | 0 | 0
-13.2752 | 619.5135 | 0.0053638 | -13.2752 | 0 | 0
-13.2657 | 568.535 | 0.0049224 | -13.2657 | 0 | 0
-13.2563 | 408.8796 | 0.0035401 | -13.2563 | 0 | 0
-13.2468 | 446.1683 | 0.0038629 | -13.2468 | 0 | 0
-13.2374 | 516.3431 | 0.0044705 | -13.2374 | 0 | 0
-13.228 | 543.5677 | 0.0047062 | -13.228 | 0 | 0
-13.2185 | 462.8398 | 0.0040073 | -13.2185 | 0 | 0
-13.2091 | 404.1006 | 0.0034987 | -13.2091 | 0 | 0
-13.1996 | 531.3187 | 0.0046002 | -13.1996 | 0 | 0
-13.1902 | 595.8815 | 0.0051591 | -13.1902 | 0 | 0
-13.1807 | 521.7074 | 0.0045169 | -13.1807 | 0 | 0
-13.1713 | 526.059 | 0.0045546 | -13.1713 | 0 | 0
-13.1619 | 531.1611 | 0.0045988 | -13.1619 | 0 | 0
-13.1524 | 468.9839 | 0.0040605 | -13.1524 | 0 | 0
-13.143 | 480.9806 | 0.0041643 | -13.143 | 0 | 0
-13.1335 | 544.8802 | 0.0047176 | -13.1335 | 0 | 0
-13.1241 | 507.3473 | 0.0043926 | -13.1241 | 0 | 0
-13.1147 | 495.5682 | 0.0042906 | -13.1147 | 0 | 0
-13.1052 | 500.0296 | 0.0043293 | -13.1052 | 0 | 0
-13.0958 | 514.2187 | 0.0044521 | -13.0958 | 0 | 0
-13.0863 | 506.0566 | 0.0043814 | -13.0863 | 0 | 0
-13.0769 | 453.8076 | 0.0039291 | -13.0769 | 0 | 0
-13.0674 | 610.4001 | 0.0052848 | -13.0674 | 0 | 0
-13.058 | 659.0454 | 0.005706 | -13.058 | 0 | 0
-13.0486 | 659.0114 | 0.0057057 | -13.0486 | 0 | 0
-13.0391 | 613.7906 | 0.0053142 | -13.0391 | 0 | 0
-13.0297 | 612.4332 | 0.0053025 | -13.0297 | 0 | 0
-13.0202 | 548.3611 | 0.0047477 | -13.0202 | 0 | 0
-13.0108 | 504.8412 | 0.0043709 | -13.0108 | 0 | 0
-13.0014 | 542.0452 | 0.004693 | -13.0014 | 0 | 0
-12.9919 | 580.5276 | 0.0050262 | -12.9919 | 0 | 0
-12.9825 | 614.0655 | 0.0053166 | -12.9825 | 0 | 0
-12.973 | 639.541 | 0.0055372 | -12.973 | 0 | 0
-12.9636 | 612.8645 | 0.0053062 | -12.9636 | 0 | 0
-12.9542 | 439.2556 | 0.0038031 | -12.9542 | 0 | 0
-12.9447 | 432.3952 | 0.0037437 | -12.9447 | 0 | 0
-12.9353 | 533.5557 | 0.0046195 | -12.9353 | 0 | 0
-12.9258 | 631.2842 | 0.0054657 | -12.9258 | 0 | 0
-12.9164 | 589.2883 | 0.0051021 | -12.9164 | 0 | 0
-12.9069 | 542.3415 | 0.0046956 | -12.9069 | 0 | 0
-12.8975 | 580.222 | 0.0050236 | -12.8975 | 0 | 0
-12.8881 | 632.4844 | 0.0054761 | -12.8881 | 0 | 0
-12.8786 | 612.0496 | 0.0052991 | -12.8786 | 0 | 0
-12.8692 | 607.9437 | 0.0052636 | -12.8692 | 0 | 0
-12.8597 | 579.9351 | 0.0050211 | -12.8597 | 0 | 0
-12.8503 | 511.3174 | 0.004427 | -12.8503 | 0 | 0
-12.8408 | 505.739 | 0.0043787 | -12.8408 | 0 | 0
-12.8314 | 524.1114 | 0.0045378 | -12.8314 | 0 | 0
-12.822 | 534.3802 | 0.0046267 | -12.822 | 0 | 0
-12.8125 | 563.2428 | 0.0048766 | -12.8125 | 0 | 0
-12.8031 | 568.4656 | 0.0049218 | -12.8031 | 0 | 0
-12.7936 | 490.4862 | 0.0042466 | -12.7936 | 0 | 0
-12.7842 | 505.3456 | 0.0043753 | -12.7842 | 0 | 0
-12.7747 | 478.6335 | 0.004144 | -12.7747 | 0 | 0
-12.7653 | 485.7521 | 0.0042056 | -12.7653 | 0 | 0
-12.7559 | 525.0562 | 0.0045459 | -12.7559 | 0 | 0
-12.7464 | 507.9021 | 0.0043974 | -12.7464 | 0 | 0
-12.737 | 513.9522 | 0.0044498 | -12.737 | 0 | 0
-12.7276 | 522.8242 | 0.0045266 | -12.7276 | 0 | 0
-12.7181 | 553.1786 | 0.0047894 | -12.7181 | 0 | 0
-12.7087 | 601.774 | 0.0052102 | -12.7087 | 0 | 0
-12.6992 | 584.8744 | 0.0050638 | -12.6992 | 0 | 0
-12.6898 | 508.5249 | 0.0044028 | -12.6898 | 0 | 0
-12.6803 | 487.4192 | 0.0042201 | -12.6803 | 0 | 0
-12.6709 | 483.8239 | 0.004189 | -12.6709 | 0 | 0
-12.6615 | 422.4924 | 0.0036579 | -12.6615 | 0 | 0
-12.652 | 426.2807 | 0.0036907 | -12.652 | 0 | 0
-12.6426 | 464.1752 | 0.0040188 | -12.6426 | 0 | 0
-12.6331 | 486.2229 | 0.0042097 | -12.6331 | 0 | 0
-12.6237 | 513.0854 | 0.0044423 | -12.6237 | 0 | 0
-12.6142 | 506.2069 | 0.0043827 | -12.6142 | 0 | 0
-12.6048 | 596.2104 | 0.005162 | -12.6048 | 0 | 0
-12.5954 | 684.0513 | 0.0059225 | -12.5954 | 0 | 0
-12.5859 | 589.0218 | 0.0050998 | -12.5859 | 0 | 0
-12.5765 | 486.6891 | 0.0042138 | -12.5765 | 0 | 0
-12.567 | 505.3911 | 0.0043757 | -12.567 | 0 | 0
-12.5576 | 521.668 | 0.0045166 | -12.5576 | 0 | 0
-12.5481 | 493.2585 | 0.0042706 | -12.5481 | 0 | 0
-12.5387 | 462.46 | 0.004004 | -12.5387 | 0 | 0
-12.5293 | 474.4377 | 0.0041077 | -12.5293 | 0 | 0
-12.5198 | 528.3376 | 0.0045744 | -12.5198 | 0 | 0
-12.5104 | 580.8606 | 0.0050291 | -12.5104 | 0 | 0
-12.5009 | 573.205 | 0.0049628 | -12.5009 | 0 | 0
-12.4915 | 519.0106 | 0.0044936 | -12.4915 | 0 | 0
-12.4821 | 567.1682 | 0.0049105 | -12.4821 | 0 | 0
-12.4726 | 519.4496 | 0.0044974 | -12.4726 | 0 | 0
-12.4632 | 551.9329 | 0.0047786 | -12.4632 | 0 | 0
-12.4537 | 463.0317 | 0.0040089 | -12.4537 | 0 | 0
-12.4443 | 493.3993 | 0.0042719 | -12.4443 | 0 | 0
-12.4349 | 425.0417 | 0.00368 | -12.4349 | 0 | 0
-12.4254 | 522.0922 | 0.0045203 | -12.4254 | 0 | 0
-12.416 | 438.4295 | 0.0037959 | -12.416 | 0 | 0
-12.4065 | 496.5488 | 0.0042991 | -12.4065 | 0 | 0
-12.3971 | 486.9781 | 0.0042163 | -12.3971 | 0 | 0
-12.3876 | 549.218 | 0.0047551 | -12.3876 | 0 | 0
-12.3782 | 500.6943 | 0.004335 | -12.3782 | 0 | 0
-12.3688 | 416.1895 | 0.0036034 | -12.3688 | 0 | 0
-12.3593 | 487.638 | 0.004222 | -12.3593 | 0 | 0
-12.3499 | 573.4208 | 0.0049647 | -12.3499 | 0 | 0
-12.3404 | 559.8814 | 0.0048475 | -12.3404 | 0 | 0
-12.331 | 533.8846 | 0.0046224 | -12.331 | 0 | 0
-12.3216 | 502.5299 | 0.0043509 | -12.3216 | 0 | 0
-12.3121 | 500.7592 | 0.0043356 | -12.3121 | 0 | 0
-12.3027 | 554.4127 | 0.0048001 | -12.3027 | 0 | 0
-12.2932 | 561.3092 | 0.0048598 | -12.2932 | 0 | 0
-12.2838 | 571.1855 | 0.0049453 | -12.2838 | 0 | 0
-12.2743 | 491.5734 | 0.004256 | -12.2743 | 0 | 0
-12.2649 | 549.4612 | 0.0047572 | -12.2649 | 0 | 0
-12.2555 | 590.2809 | 0.0051107 | -12.2555 | 0 | 0
-12.246 | 537.5068 | 0.0046537 | -12.246 | 0 | 0
-12.2366 | 501.7036 | 0.0043438 | -12.2366 | 0 | 0
-12.2271 | 515.8633 | 0.0044663 | -12.2271 | 0 | 0
-12.2177 | 474.4625 | 0.0041079 | -12.2177 | 0 | 0
-12.2082 | 457.0121 | 0.0039568 | -12.2082 | 0 | 0
-12.1988 | 500.1992 | 0.0043307 | -12.1988 | 0 | 0
-12.1894 | 517.0954 | 0.004477 | -12.1894 | 0 | 0
-12.1799 | 535.7692 | 0.0046387 | -12.1799 | 0 | 0
-12.1705 | 528.1337 | 0.0045726 | -12.1705 | 0 | 0
-12.161 | 524.4136 | 0.0045404 | -12.161 | 0 | 0
-12.1516 | 571.3069 | 0.0049464 | -12.1516 | 0 | 0
-12.1422 | 523.3755 | 0.0045314 | -12.1422 | 0 | 0
-12.1327 | 486.804 | 0.0042148 | -12.1327 | 0 | 0
-12.1233 | 560.382 | 0.0048518 | -12.1233 | 0 | 0
-12.1138 | 587.4639 | 0.0050863 | -12.1138 | 0 | 0
-12.1044 | 615.8503 | 0.005332 | -12.1044 | 0 | 0
-12.0949 | 471.5208 | 0.0040824 | -12.0949 | 0 | 0
-12.0855 | 494.8444 | 0.0042844 | -12.0855 | 0 | 0
-12.0761 | 599.2651 | 0.0051884 | -12.0761 | 0 | 0
-12.0666 | 498.2669 | 0.004314 | -12.0666 | 0 | 0
-12.0572 | 440.6759 | 0.0038154 | -12.0572 | 0 | 0
-12.0477 | 437.9006 | 0.0037913 | -12.0477 | 0 | 0
-12.0383 | 445.7704 | 0.0038595 | -12.0383 | 0 | 0
-12.0289 | 487.8994 | 0.0042242 | -12.0289 | 0 | 0
-12.0194 | 469.6943 | 0.0040666 | -12.0194 | 0 | 0
-12.01 | 523.4534 | 0.0045321 | -12.01 | 0 | 0
-12.0005 | 621.6361 | 0.0053821 | -12.0005 | 0 | 0
-11.9911 | 595.2452 | 0.0051536 | -11.9911 | 0 | 0
-11.9816 | 566.8964 | 0.0049082 | -11.9816 | 0 | 0
-11.9722 | 586.3284 | 0.0050764 | -11.9722 | 0 | 0
-11.9628 | 635.4926 | 0.0055021 | -11.9628 | 0 | 0
-11.9533 | 564.7909 | 0.00489 | -11.9533 | 0 | 0
-11.9439 | 595.3059 | 0.0051542 | -11.9439 | 0 | 0
-11.9344 | 692.6293 | 0.0059968 | -11.9344 | 0 | 0
-11.925 | 609.0776 | 0.0052734 | -11.925 | 0 | 0
-11.9155 | 506.8704 | 0.0043885 | -11.9155 | 0 | 0
-11.9061 | 604.384 | 0.0052328 | -11.9061 | 0 | 0
-11.8967 | 588.1144 | 0.0050919 | -11.8967 | 0 | 0
-11.8872 | 629.0825 | 0.0054466 | -11.8872 | 0 | 0
-11.8778 | 563.5676 | 0.0048794 | -11.8778 | 0 | 0
-11.8683 | 472.392 | 0.00409 | -11.8683 | 0 | 0
-11.8589 | 508.6163 | 0.0044036 | -11.8589 | 0 | 0
-11.8495 | 547.5837 | 0.004741 | -11.8495 | 0 | 0
-11.84 | 541.0571 | 0.0046845 | -11.84 | 0 | 0
-11.8306 | 530.2886 | 0.0045912 | -11.8306 | 0 | 0
-11.8211 | 506.554 | 0.0043857 | -11.8211 | 0 | 0
-11.8117 | 451.1671 | 0.0039062 | -11.8117 | 0 | 0
-11.8023 | 471.3782 | 0.0040812 | -11.8023 | 0 | 0
-11.7928 | 595.1463 | 0.0051528 | -11.7928 | 0 | 0
-11.7834 | 596.6764 | 0.005166 | -11.7834 | 590.4806 | 0.0051124
-11.7739 | 521.3992 | 0.0045143 | -11.7739 | 569.1405 | 0.0049276
-11.7645 | 533.451 | 0.0046186 | -11.7645 | 606.9522 | 0.005255
-11.755 | 529.9615 | 0.0045884 | -11.755 | 652.5856 | 0.0056501
-11.7456 | 547.758 | 0.0047425 | -11.7456 | 574.8804 | 0.0049773
-11.7362 | 559.0704 | 0.0048404 | -11.7362 | 430.3387 | 0.0037259
-11.7267 | 541.7397 | 0.0046904 | -11.7267 | 422.802 | 0.0036606
-11.7173 | 564.8246 | 0.0048903 | -11.7173 | 526.7575 | 0.0045607
-11.7078 | 558.0901 | 0.0048319 | -11.7078 | 506.2191 | 0.0043828
-11.6984 | 550.8256 | 0.0047691 | -11.6984 | 482.234 | 0.0041752
-11.689 | 598.4418 | 0.0051813 | -11.689 | 546.3298 | 0.0047301
-11.6795 | 610.8642 | 0.0052889 | -11.6795 | 596.1024 | 0.0051611
-11.6701 | 562.6976 | 0.0048718 | -11.6701 | 596.4976 | 0.0051645
-11.6606 | 512.751 | 0.0044394 | -11.6606 | 585.8623 | 0.0050724
-11.6512 | 534.7668 | 0.00463 | -11.6512 | 579.6136 | 0.0050183
-11.6417 | 569.3621 | 0.0049295 | -11.6417 | 563.1434 | 0.0048757
-11.6323 | 570.776 | 0.0049418 | -11.6323 | 518.8813 | 0.0044925
-11.6229 | 592.1215 | 0.0051266 | -11.6229 | 530.2115 | 0.0045906
-11.6134 | 583.9109 | 0.0050555 | -11.6134 | 603.2954 | 0.0052233
-11.604 | 629.8136 | 0.0054529 | -11.604 | 575.0953 | 0.0049792
-11.5945 | 617.7853 | 0.0053488 | -11.5945 | 498.7505 | 0.0043182
-11.5851 | 572.3657 | 0.0049555 | -11.5851 | 503.4026 | 0.0043585
-11.5756 | 578.9626 | 0.0050127 | -11.5756 | 503.235 | 0.004357
-11.5662 | 530.7681 | 0.0045954 | -11.5662 | 496.4857 | 0.0042986
-11.5568 | 551.0448 | 0.004771 | -11.5568 | 508.4844 | 0.0044025
-11.5473 | 581.2189 | 0.0050322 | -11.5473 | 573.2591 | 0.0049633
-11.5379 | 551.1919 | 0.0047722 | -11.5379 | 637.6589 | 0.0055209
-11.5284 | 549.2153 | 0.0047551 | -11.5284 | 546.8849 | 0.0047349
-11.519 | 583.6469 | 0.0050532 | -11.519 | 586.4787 | 0.0050777
-11.5096 | 656.9724 | 0.0056881 | -11.5096 | 626.6305 | 0.0054254
-11.5001 | 662.2458 | 0.0057337 | -11.5001 | 647.1168 | 0.0056027
-11.4907 | 612.4409 | 0.0053025 | -11.4907 | 608.0007 | 0.0052641
-11.4812 | 554.4791 | 0.0048007 | -11.4812 | 511.6058 | 0.0044295
-11.4718 | 523.8471 | 0.0045355 | -11.4718 | 537.2393 | 0.0046514
-11.4623 | 578.8915 | 0.005012 | -11.4623 | 585.7067 | 0.0050711
-11.4529 | 612.0973 | 0.0052995 | -11.4529 | 552.4938 | 0.0047835
-11.4435 | 543.0805 | 0.004702 | -11.4435 | 579.591 | 0.0050181
-11.434 | 569.3173 | 0.0049292 | -11.434 | 581.1172 | 0.0050313
-11.4246 | 610.5663 | 0.0052863 | -11.4246 | 477.3504 | 0.0041329
-11.4151 | 611.3625 | 0.0052932 | -11.4151 | 609.5256 | 0.0052773
-11.4057 | 588.5471 | 0.0050956 | -11.4057 | 599.926 | 0.0051942
-11.3963 | 628.698 | 0.0054433 | -11.3963 | 536.8318 | 0.0046479
-11.3868 | 524.2048 | 0.0045386 | -11.3868 | 568.8058 | 0.0049247
-11.3774 | 502.3643 | 0.0043495 | -11.3774 | 599.8951 | 0.0051939
-11.3679 | 490.8207 | 0.0042495 | -11.3679 | 586.475 | 0.0050777
-11.3585 | 566.733 | 0.0049068 | -11.3585 | 499.323 | 0.0043231
-11.349 | 610.4319 | 0.0052851 | -11.349 | 653.8804 | 0.0056613
-11.3396 | 598.4437 | 0.0051813 | -11.3396 | 644.2561 | 0.005578
-11.3302 | 536.9545 | 0.004649 | -11.3302 | 628.6912 | 0.0054432
-11.3207 | 511.3422 | 0.0044272 | -11.3207 | 675.601 | 0.0058494
-11.3113 | 583.2675 | 0.0050499 | -11.3113 | 655.2379 | 0.0056731
-11.3018 | 622.5769 | 0.0053903 | -11.3018 | 604.8134 | 0.0052365
-11.2924 | 578.6774 | 0.0050102 | -11.2924 | 555.4141 | 0.0048088
-11.2829 | 593.4284 | 0.0051379 | -11.2829 | 555.886 | 0.0048129
-11.2735 | 658.5106 | 0.0057014 | -11.2735 | 642.2806 | 0.0055609
-11.2641 | 655.1093 | 0.0056719 | -11.2641 | 711.6031 | 0.0061611
-11.2546 | 637.0887 | 0.0055159 | -11.2546 | 640.2328 | 0.0055431
-11.2452 | 614.6437 | 0.0053216 | -11.2452 | 556.8101 | 0.0048209
-11.2357 | 573.5452 | 0.0049658 | -11.2357 | 630.2629 | 0.0054568
-11.2263 | 571.6179 | 0.0049491 | -11.2263 | 668.4969 | 0.0057879
-11.2169 | 640.1522 | 0.0055424 | -11.2169 | 628.6945 | 0.0054432
-11.2074 | 578.5672 | 0.0050092 | -11.2074 | 656.9305 | 0.0056877
-11.198 | 551.9536 | 0.0047788 | -11.198 | 652.209 | 0.0056468
-11.1885 | 627.467 | 0.0054326 | -11.1885 | 652.3217 | 0.0056478
-11.1791 | 582.3098 | 0.0050416 | -11.1791 | 655.1312 | 0.0056721
-11.1697 | 582.9341 | 0.005047 | -11.1697 | 658.527 | 0.0057015
-11.1602 | 588.3537 | 0.005094 | -11.1602 | 649.3008 | 0.0056217
-11.1508 | 560.9155 | 0.0048564 | -11.1508 | 611.3879 | 0.0052934
-11.1413 | 581.8705 | 0.0050378 | -11.1413 | 607.6411 | 0.005261
-11.1319 | 622.0337 | 0.0053856 | -11.1319 | 634.9577 | 0.0054975
-11.1224 | 593.9641 | 0.0051425 | -11.1224 | 663.2259 | 0.0057422
-11.113 | 585.5897 | 0.00507 | -11.113 | 665.8912 | 0.0057653
-11.1036 | 607.3165 | 0.0052582 | -11.1036 | 653.7748 | 0.0056604
-11.0941 | 595.612 | 0.0051568 | -11.0941 | 649.255 | 0.0056213
-11.0847 | 573.2109 | 0.0049629 | -11.0847 | 692.8447 | 0.0059987
-11.0752 | 569.0526 | 0.0049269 | -11.0752 | 738.685 | 0.0063955
-11.0658 | 590.829 | 0.0051154 | -11.0658 | 710.8998 | 0.006155
-11.0564 | 610.4158 | 0.005285 | -11.0564 | 733.5775 | 0.0063513
-11.0469 | 605.8753 | 0.0052457 | -11.0469 | 737.873 | 0.0063885
-11.0375 | 579.3619 | 0.0050161 | -11.0375 | 684.2869 | 0.0059246
-11.028 | 590.778 | 0.005115 | -11.028 | 615.4055 | 0.0053282
-11.0186 | 603.2926 | 0.0052233 | -11.0186 | 516.2508 | 0.0044697
-11.0091 | 544.6019 | 0.0047152 | -11.0091 | 608.4795 | 0.0052682
-10.9997 | 571.9073 | 0.0049516 | -10.9997 | 710.5212 | 0.0061517
-10.9902 | 524.9666 | 0.0045452 | -10.9902 | 646.3203 | 0.0055958
-10.9808 | 551.6779 | 0.0047764 | -10.9808 | 642.0974 | 0.0055593
-10.9714 | 580.7585 | 0.0050282 | -10.9714 | 670.9595 | 0.0058092
-10.9619 | 588.4709 | 0.005095 | -10.9619 | 697.928 | 0.0060427
-10.9525 | 599.268 | 0.0051885 | -10.9525 | 652.2853 | 0.0056475
-10.943 | 621.9036 | 0.0053844 | -10.943 | 575.6093 | 0.0049836
-10.9336 | 623.7657 | 0.0054006 | -10.9336 | 541.0869 | 0.0046847
-10.9242 | 619.3024 | 0.0053619 | -10.9242 | 578.7084 | 0.0050105
-10.9147 | 613.4849 | 0.0053116 | -10.9147 | 643.5413 | 0.0055718
-10.9053 | 565.126 | 0.0048929 | -10.9053 | 647.787 | 0.0056085
-10.8958 | 547.3919 | 0.0047393 | -10.8958 | 655.3858 | 0.0056743
-10.8864 | 626.4286 | 0.0054236 | -10.8864 | 679.8619 | 0.0058863
-10.877 | 640.0423 | 0.0055415 | -10.877 | 651.5868 | 0.0056414
-10.8675 | 558.8952 | 0.0048389 | -10.8675 | 704.5254 | 0.0060998
-10.8581 | 594.6598 | 0.0051486 | -10.8581 | 626.9163 | 0.0054278
-10.8486 | 554.6195 | 0.0048019 | -10.8486 | 611.1108 | 0.005291
-10.8392 | 620.1083 | 0.0053689 | -10.8392 | 642.7171 | 0.0055647
-10.8297 | 623.1402 | 0.0053952 | -10.8297 | 664.2792 | 0.0057513
-10.8203 | 561.7374 | 0.0048635 | -10.8203 | 593.7875 | 0.005141
-10.8109 | 484.4217 | 0.0041941 | -10.8109 | 664.0551 | 0.0057494
-10.8014 | 558.9448 | 0.0048393 | -10.8014 | 595.3165 | 0.0051543
-10.792 | 639.4836 | 0.0055367 | -10.792 | 624.098 | 0.0054034
-10.7825 | 828.5369 | 0.0071735 | -10.7825 | 553.7465 | 0.0047943
-10.7731 | 746.2534 | 0.0064611 | -10.7731 | 636.878 | 0.0055141
-10.7637 | 668.8466 | 0.0057909 | -10.7637 | 644.4832 | 0.0055799
-10.7542 | 577.7437 | 0.0050021 | -10.7542 | 667.7435 | 0.0057813
-10.7448 | 587.6191 | 0.0050876 | -10.7448 | 678.3381 | 0.0058731
-10.7353 | 619.7968 | 0.0053662 | -10.7353 | 542.0468 | 0.004693
-10.7259 | 657.21 | 0.0056901 | -10.7259 | 487.0146 | 0.0042166
-10.7164 | 644.7516 | 0.0055823 | -10.7164 | 644.4114 | 0.0055793
-10.707 | 597.9501 | 0.0051771 | -10.707 | 750.583 | 0.0064986
-10.6976 | 670.884 | 0.0058085 | -10.6976 | 714.0568 | 0.0061823
-10.6881 | 679.6842 | 0.0058847 | -10.6881 | 675.02 | 0.0058443
-10.6787 | 641.3894 | 0.0055532 | -10.6787 | 629.9435 | 0.0054541
-10.6692 | 621.3576 | 0.0053797 | -10.6692 | 639.4722 | 0.0055366
-10.6598 | 543.1063 | 0.0047022 | -10.6598 | 724.649 | 0.006274
-10.6503 | 556.2259 | 0.0048158 | -10.6503 | 629.5319 | 0.0054505
-10.6409 | 602.6442 | 0.0052177 | -10.6409 | 529.1523 | 0.0045814
-10.6315 | 550.145 | 0.0047632 | -10.6315 | 732.2496 | 0.0063398
-10.622 | 611.5857 | 0.0052951 | -10.622 | 770.9411 | 0.0066748
-10.6126 | 640.386 | 0.0055445 | -10.6126 | 719.0719 | 0.0062257
-10.6031 | 721.6548 | 0.0062481 | -10.6031 | 678.767 | 0.0058768
-10.5937 | 636.8882 | 0.0055142 | -10.5937 | 784.2141 | 0.0067897
-10.5843 | 592.1641 | 0.005127 | -10.5843 | 623.7459 | 0.0054004
-10.5748 | 685.8779 | 0.0059383 | -10.5748 | 661.3488 | 0.005726
-10.5654 | 618.0636 | 0.0053512 | -10.5654 | 688.0361 | 0.005957
-10.5559 | 694.4746 | 0.0060128 | -10.5559 | 688.954 | 0.005965
-10.5465 | 636.7568 | 0.005513 | -10.5465 | 678.8105 | 0.0058771
-10.5371 | 736.8356 | 0.0063795 | -10.5371 | 692.9045 | 0.0059992
-10.5276 | 620.9528 | 0.0053762 | -10.5276 | 679.2526 | 0.005881
-10.5182 | 585.6413 | 0.0050705 | -10.5182 | 642.0745 | 0.0055591
-10.5087 | 595.8157 | 0.0051586 | -10.5087 | 724.6207 | 0.0062738
-10.4993 | 571.7041 | 0.0049498 | -10.4993 | 787.4566 | 0.0068178
-10.4898 | 616.8025 | 0.0053403 | -10.4898 | 772.4532 | 0.0066879
-10.4804 | 650.2912 | 0.0056302 | -10.4804 | 747.2993 | 0.0064701
-10.471 | 664.8528 | 0.0057563 | -10.471 | 722.9844 | 0.0062596
-10.4615 | 625.128 | 0.0054124 | -10.4615 | 761.239 | 0.0065908
-10.4521 | 669.5244 | 0.0057967 | -10.4521 | 747.8007 | 0.0064745
-10.4426 | 732.6658 | 0.0063434 | -10.4426 | 772.9769 | 0.0066924
-10.4332 | 720.3866 | 0.0062371 | -10.4332 | 800.7167 | 0.0069326
-10.4238 | 693.3998 | 0.0060035 | -10.4238 | 712.1598 | 0.0061659
-10.4143 | 649.4345 | 0.0056228 | -10.4143 | 747.3777 | 0.0064708
-10.4049 | 630.0798 | 0.0054552 | -10.4049 | 649.1094 | 0.00562
-10.3954 | 602.4611 | 0.0052161 | -10.3954 | 739.3854 | 0.0064016
-10.386 | 623.1038 | 0.0053948 | -10.386 | 808.058 | 0.0069962
-10.3765 | 596.6227 | 0.0051656 | -10.3765 | 728.8015 | 0.00631
-10.3671 | 631.6741 | 0.005469 | -10.3671 | 719.7721 | 0.0062318
-10.3576 | 700.3566 | 0.0060637 | -10.3576 | 685.5062 | 0.0059351
-10.3482 | 655.7944 | 0.0056779 | -10.3482 | 700.9951 | 0.0060692
-10.3388 | 677.687 | 0.0058674 | -10.3388 | 730.7157 | 0.0063265
-10.3293 | 544.1598 | 0.0047113 | -10.3293 | 763.8849 | 0.0066137
-10.3199 | 573.713 | 0.0049672 | -10.3199 | 770.1053 | 0.0066676
-10.3104 | 604.1578 | 0.0052308 | -10.3104 | 735.2551 | 0.0063658
-10.301 | 654.9247 | 0.0056703 | -10.301 | 691.5382 | 0.0059873
-10.2916 | 660.9084 | 0.0057222 | -10.2916 | 682.0668 | 0.0059053
-10.2821 | 720.9427 | 0.0062419 | -10.2821 | 649.7349 | 0.0056254
-10.2727 | 783.0464 | 0.0067796 | -10.2727 | 637.0427 | 0.0055155
-10.2632 | 759.0923 | 0.0065722 | -10.2632 | 668.2244 | 0.0057855
-10.2538 | 664.7853 | 0.0057557 | -10.2538 | 662.3922 | 0.005735
-10.2444 | 655.7615 | 0.0056776 | -10.2444 | 656.6382 | 0.0056852
-10.2349 | 697.7457 | 0.0060411 | -10.2349 | 705.3146 | 0.0061066
-10.2255 | 681.8828 | 0.0059037 | -10.2255 | 800.4644 | 0.0069304
-10.216 | 650.2833 | 0.0056302 | -10.216 | 796.646 | 0.0068974
-10.2066 | 668.6285 | 0.005789 | -10.2066 | 710.4894 | 0.0061514
-10.1971 | 717.9969 | 0.0062164 | -10.1971 | 780.6589 | 0.006759
-10.1877 | 728.0165 | 0.0063032 | -10.1877 | 853.9727 | 0.0073937
-10.1783 | 657.8096 | 0.0056953 | -10.1783 | 868.8107 | 0.0075222
-10.1688 | 651.9331 | 0.0056444 | -10.1688 | 852.165 | 0.0073781
-10.1594 | 760.7405 | 0.0065865 | -10.1594 | 815.4124 | 0.0070598
-10.1499 | 758.5296 | 0.0065674 | -10.1499 | 799.9138 | 0.0069257
-10.1405 | 699.2574 | 0.0060542 | -10.1405 | 781.5004 | 0.0067662
-10.1311 | 582.0661 | 0.0050395 | -10.1311 | 796.2193 | 0.0068937
-10.1216 | 506.271 | 0.0043833 | -10.1216 | 810.2631 | 0.0070153
-10.1122 | 634.5859 | 0.0054943 | -10.1122 | 746.9858 | 0.0064674
-10.1027 | 702.3015 | 0.0060805 | -10.1027 | 732.6398 | 0.0063432
-10.0933 | 683.4647 | 0.0059174 | -10.0933 | 773.1111 | 0.0066936
-10.0838 | 658.7634 | 0.0057036 | -10.0838 | 820.8336 | 0.0071068
-10.0744 | 699.5869 | 0.006057 | -10.0744 | 838.0988 | 0.0072563
-10.065 | 757.5419 | 0.0065588 | -10.065 | 836.4435 | 0.0072419
-10.0555 | 746.7898 | 0.0064657 | -10.0555 | 818.2269 | 0.0070842
-10.0461 | 701.1327 | 0.0060704 | -10.0461 | 762.6251 | 0.0066028
-10.0366 | 678.3584 | 0.0058732 | -10.0366 | 740.4808 | 0.0064111
-10.0272 | 689.5544 | 0.0059702 | -10.0272 | 749.1991 | 0.0064866
-10.0177 | 732.2778 | 0.0063401 | -10.0177 | 770.3351 | 0.0066696
-10.0083 | 734.7608 | 0.0063616 | -10.0083 | 792.1891 | 0.0068588
-9.9989 | 715.1006 | 0.0061913 | -9.9989 | 801.0962 | 0.0069359
-9.9894 | 712.1691 | 0.006166 | -9.9894 | 770.9731 | 0.0066751
-9.98 | 682.7673 | 0.0059114 | -9.98 | 726.2195 | 0.0062876
-9.9705 | 656.2028 | 0.0056814 | -9.9705 | 748.4222 | 0.0064798
-9.9611 | 696.2187 | 0.0060279 | -9.9611 | 847.0921 | 0.0073341
-9.9517 | 723.5581 | 0.0062646 | -9.9517 | 873.469 | 0.0075625
-9.9422 | 699.039 | 0.0060523 | -9.9422 | 759.8666 | 0.0065789
-9.9328 | 726.6392 | 0.0062912 | -9.9328 | 728.5621 | 0.0063079
-9.9233 | 781.013 | 0.006762 | -9.9233 | 751.8221 | 0.0065093
-9.9139 | 802.8704 | 0.0069513 | -9.9139 | 719.9579 | 0.0062334
-9.9044 | 760.949 | 0.0065883 | -9.9044 | 714.2192 | 0.0061837
-9.895 | 723.07 | 0.0062603 | -9.895 | 702.7691 | 0.0060846
-9.8856 | 742.9787 | 0.0064327 | -9.8856 | 733.3528 | 0.0063494
-9.8761 | 806.8539 | 0.0069857 | -9.8761 | 805.9329 | 0.0069778
-9.8667 | 799.6151 | 0.0069231 | -9.8667 | 842.9603 | 0.0072984
-9.8572 | 743.1708 | 0.0064344 | -9.8572 | 822.7931 | 0.0071237
-9.8478 | 730.706 | 0.0063265 | -9.8478 | 812.5069 | 0.0070347
-9.8384 | 746.3929 | 0.0064623 | -9.8384 | 833.7824 | 0.0072189
-9.8289 | 760.0701 | 0.0065807 | -9.8289 | 826.78 | 0.0071583
-9.8195 | 740.8321 | 0.0064141 | -9.8195 | 796.1943 | 0.0068935
-9.81 | 736.8264 | 0.0063794 | -9.81 | 794.4327 | 0.0068782
-9.8006 | 736.9008 | 0.0063801 | -9.8006 | 889.6621 | 0.0077027
-9.7911 | 759.6315 | 0.0065769 | -9.7911 | 971.9336 | 0.008415
-9.7817 | 772.3193 | 0.0066867 | -9.7817 | 944.5259 | 0.0081777
-9.7723 | 763.8608 | 0.0066135 | -9.7723 | 912.1632 | 0.0078975
-9.7628 | 724.3597 | 0.0062715 | -9.7628 | 925.8705 | 0.0080162
-9.7534 | 765.1451 | 0.0066246 | -9.7534 | 924.0161 | 0.0080001
-9.7439 | 805.5946 | 0.0069748 | -9.7439 | 912.0736 | 0.0078967
-9.7345 | 757.8012 | 0.006561 | -9.7345 | 859.4747 | 0.0074413
-9.7251 | 725.6475 | 0.0062827 | -9.7251 | 836.9378 | 0.0072462
-9.7156 | 770.929 | 0.0066747 | -9.7156 | 856.8222 | 0.0074184
-9.7062 | 755.7458 | 0.0065433 | -9.7062 | 776.0289 | 0.0067189
-9.6967 | 755.3364 | 0.0065397 | -9.6967 | 807.2178 | 0.0069889
-9.6873 | 723.8668 | 0.0062672 | -9.6873 | 902.0338 | 0.0078098
-9.6778 | 723.9169 | 0.0062677 | -9.6778 | 962.3716 | 0.0083322
-9.6684 | 772.166 | 0.0066854 | -9.6684 | 955.3774 | 0.0082717
-9.659 | 763.9662 | 0.0066144 | -9.659 | 908.724 | 0.0078677
-9.6495 | 735.4429 | 0.0063675 | -9.6495 | 879.2984 | 0.007613
-9.6401 | 757.6865 | 0.0065601 | -9.6401 | 855.7883 | 0.0074094
-9.6306 | 793.6821 | 0.0068717 | -9.6306 | 842.1848 | 0.0072916
-9.6212 | 777.7709 | 0.0067339 | -9.6212 | 917.8394 | 0.0079467
-9.6118 | 757.2009 | 0.0065559 | -9.6118 | 1009.465 | 0.00874
-9.6023 | 839.8496 | 0.0072714 | -9.6023 | 989.7001 | 0.0085688
-9.5929 | 728.2877 | 0.0063055 | -9.5929 | 925.0895 | 0.0080094
-9.5834 | 758.4655 | 0.0065668 | -9.5834 | 887.7295 | 0.007686
-9.574 | 778.4987 | 0.0067402 | -9.574 | 858.3814 | 0.0074319
-9.5645 | 832.9598 | 0.0072118 | -9.5645 | 868.398 | 0.0075186
-9.5551 | 829.1354 | 0.0071787 | -9.5551 | 901.7904 | 0.0078077
-9.5457 | 764.6851 | 0.0066207 | -9.5457 | 907.8133 | 0.0078599
-9.5362 | 784.1976 | 0.0067896 | -9.5362 | 946.4272 | 0.0081942
-9.5268 | 789.6151 | 0.0068365 | -9.5268 | 956.121 | 0.0082781
-9.5173 | 789.7271 | 0.0068375 | -9.5173 | 883.5383 | 0.0076497
-9.5079 | 786.2603 | 0.0068074 | -9.5079 | 905.91 | 0.0078434
-9.4985 | 790.8982 | 0.0068476 | -9.4985 | 923.5542 | 0.0079961
-9.489 | 826.8021 | 0.0071585 | -9.489 | 906.3192 | 0.0078469
-9.4796 | 853.5927 | 0.0073904 | -9.4796 | 954.6523 | 0.0082654
-9.4701 | 851.6799 | 0.0073739 | -9.4701 | 936.4479 | 0.0081078
-9.4607 | 821.9338 | 0.0071163 | -9.4607 | 852.2493 | 0.0073788
-9.4512 | 815.3787 | 0.0070596 | -9.4512 | 853.0797 | 0.007386
-9.4418 | 855.3373 | 0.0074055 | -9.4418 | 952.4174 | 0.008246
-9.4324 | 852.0305 | 0.0073769 | -9.4324 | 976.2935 | 0.0084528
-9.4229 | 882.935 | 0.0076445 | -9.4229 | 937.6063 | 0.0081178
-9.4135 | 916.8126 | 0.0079378 | -9.4135 | 910.2345 | 0.0078808
-9.404 | 862.2354 | 0.0074652 | -9.404 | 961.2286 | 0.0083223
-9.3946 | 887.2862 | 0.0076821 | -9.3946 | 980.9132 | 0.0084928
-9.3851 | 891.4788 | 0.0077184 | -9.3851 | 982.0717 | 0.0085028
-9.3757 | 847.0782 | 0.007334 | -9.3757 | 1013.722 | 0.0087768
-9.3663 | 881.8221 | 0.0076348 | -9.3663 | 1036.279 | 0.0089721
-9.3568 | 752.8282 | 0.006518 | -9.3568 | 1018.277 | 0.0088163
-9.3474 | 826.6577 | 0.0071572 | -9.3474 | 947.325 | 0.0082019
-9.3379 | 784.3208 | 0.0067907 | -9.3379 | 896.7335 | 0.0077639
-9.3285 | 752.4775 | 0.006515 | -9.3285 | 914.931 | 0.0079215
-9.3191 | 774.3076 | 0.006704 | -9.3191 | 935.8934 | 0.008103
-9.3096 | 808.0708 | 0.0069963 | -9.3096 | 945.3903 | 0.0081852
-9.3002 | 796.7404 | 0.0068982 | -9.3002 | 923.0015 | 0.0079914
-9.2907 | 817.0467 | 0.007074 | -9.2907 | 1007.303 | 0.0087212
-9.2813 | 866.3887 | 0.0075012 | -9.2813 | 1057.185 | 0.0091531
-9.2718 | 857.4364 | 0.0074237 | -9.2718 | 1011.756 | 0.0087598
-9.2624 | 828.1865 | 0.0071704 | -9.2624 | 991.8212 | 0.0085872
-9.253 | 827.0558 | 0.0071607 | -9.253 | 1030.914 | 0.0089257
-9.2435 | 866.5594 | 0.0075027 | -9.2435 | 966.3423 | 0.0083666
-9.2341 | 912.7575 | 0.0079027 | -9.2341 | 1023.701 | 0.0088632
-9.2246 | 931.705 | 0.0080667 | -9.2246 | 944.9039 | 0.008181
-9.2152 | 977.4442 | 0.0084627 | -9.2152 | 927.6478 | 0.0080316
-9.2058 | 931.1185 | 0.0080616 | -9.2058 | 998.8722 | 0.0086482
-9.1963 | 928.7967 | 0.0080415 | -9.1963 | 1020.784 | 0.008838
-9.1869 | 934.5537 | 0.0080914 | -9.1869 | 985.5776 | 0.0085331
-9.1774 | 862.2081 | 0.007465 | -9.1774 | 976.8622 | 0.0084577
-9.168 | 891.186 | 0.0077159 | -9.168 | 981.1865 | 0.0084951
-9.1585 | 956.1766 | 0.0082786 | -9.1585 | 997.2055 | 0.0086338
-9.1491 | 922.7345 | 0.007989 | -9.1491 | 994.3262 | 0.0086089
-9.1397 | 932.7073 | 0.0080754 | -9.1397 | 1015.747 | 0.0087943
-9.1302 | 822.2917 | 0.0071194 | -9.1302 | 1041.228 | 0.009015
-9.1208 | 922.3237 | 0.0079855 | -9.1208 | 1037.988 | 0.0089869
-9.1113 | 908.3323 | 0.0078643 | -9.1113 | 1049.869 | 0.0090898
-9.1019 | 872.9153 | 0.0075577 | -9.1019 | 1055.068 | 0.0091348
-9.0925 | 879.0945 | 0.0076112 | -9.0925 | 1028.231 | 0.0089024
-9.083 | 907.3619 | 0.0078559 | -9.083 | 1012.836 | 0.0087691
-9.0736 | 953.2657 | 0.0082534 | -9.0736 | 1006.081 | 0.0087107
-9.0641 | 964.7792 | 0.0083531 | -9.0641 | 987.5947 | 0.0085506
-9.0547 | 964.773 | 0.008353 | -9.0547 | 1007.287 | 0.0087211
-9.0452 | 937.4504 | 0.0081165 | -9.0452 | 1060.265 | 0.0091798
-9.0358 | 882.0793 | 0.0076371 | -9.0358 | 1096.409 | 0.0094927
-9.0264 | 881.1619 | 0.0076291 | -9.0264 | 1094.901 | 0.0094797
-9.0169 | 950.6279 | 0.0082305 | -9.0169 | 1098.766 | 0.0095131
-9.0075 | 991.3086 | 0.0085828 | -9.0075 | 1057.802 | 0.0091585
-8.998 | 956.0462 | 0.0082775 | -8.998 | 1032.519 | 0.0089396
-8.9886 | 953.1904 | 0.0082527 | -8.9886 | 1077.435 | 0.0093284
-8.9792 | 1042.999 | 0.0090303 | -8.9792 | 1112.551 | 0.0096325
-8.9697 | 1099.272 | 0.0095175 | -8.9697 | 1112.925 | 0.0096357
-8.9603 | 1081.027 | 0.0093595 | -8.9603 | 1153.143 | 0.0099839
-8.9508 | 983.8494 | 0.0085182 | -8.9508 | 1104.781 | 0.0095652
-8.9414 | 908.7505 | 0.007868 | -8.9414 | 1066.33 | 0.0092323
-8.9319 | 939.2302 | 0.0081319 | -8.9319 | 1053.979 | 0.0091254
-8.9225 | 959.9866 | 0.0083116 | -8.9225 | 1047.918 | 0.0090729
-8.9131 | 956.1313 | 0.0082782 | -8.9131 | 1069.94 | 0.0092635
-8.9036 | 979.5526 | 0.008481 | -8.9036 | 1128.921 | 0.0097742
-8.8942 | 897.2966 | 0.0077688 | -8.8942 | 1165.745 | 0.010093
-8.8847 | 942.7368 | 0.0081622 | -8.8847 | 1145.873 | 0.009921
-8.8753 | 1040.904 | 0.0090122 | -8.8753 | 1102.735 | 0.0095475
-8.8658 | 997.1533 | 0.0086334 | -8.8658 | 1128.132 | 0.0097674
-8.8564 | 955.3098 | 0.0082711 | -8.8564 | 1173.864 | 0.010163
-8.847 | 981.9757 | 0.008502 | -8.847 | 1131.777 | 0.0097989
-8.8375 | 936.8812 | 0.0081115 | -8.8375 | 1074.57 | 0.0093036
-8.8281 | 936.0234 | 0.0081041 | -8.8281 | 1068.993 | 0.0092554
-8.8186 | 1038.71 | 0.0089932 | -8.8186 | 1102.005 | 0.0095412
-8.8092 | 1115.895 | 0.0096614 | -8.8092 | 1129.745 | 0.0097813
-8.7998 | 1102.386 | 0.0095445 | -8.7998 | 1138.832 | 0.00986
-8.7903 | 1101.864 | 0.0095399 | -8.7903 | 1098.327 | 0.0095093
-8.7809 | 1045.135 | 0.0090488 | -8.7809 | 1129.297 | 0.0097775
-8.7714 | 1022.659 | 0.0088542 | -8.7714 | 1141.329 | 0.0098816
-8.762 | 1063.746 | 0.0092099 | -8.762 | 1117.587 | 0.0096761
-8.7525 | 1084.833 | 0.0093925 | -8.7525 | 1213.08 | 0.010503
-8.7431 | 1091.124 | 0.009447 | -8.7431 | 1309.782 | 0.01134
-8.7337 | 1080.096 | 0.0093515 | -8.7337 | 1241.057 | 0.010745
-8.7242 | 1056.121 | 0.0091439 | -8.7242 | 1226.585 | 0.01062
-8.7148 | 1034.191 | 0.008954 | -8.7148 | 1343.492 | 0.011632
-8.7053 | 962.2573 | 0.0083312 | -8.7053 | 1496.046 | 0.012953
-8.6959 | 933.4815 | 0.0080821 | -8.6959 | 1616.387 | 0.013995
-8.6865 | 1066.39 | 0.0092328 | -8.6865 | 1712.92 | 0.01483
-8.677 | 1039.986 | 0.0090042 | -8.677 | 1837.384 | 0.015908
-8.6676 | 1088.786 | 0.0094267 | -8.6676 | 1926.546 | 0.01668
-8.6581 | 1123.787 | 0.0097298 | -8.6581 | 2043.131 | 0.017689
-8.6487 | 1147.103 | 0.0099316 | -8.6487 | 2329.72 | 0.020171
-8.6392 | 1163.046 | 0.01007 | -8.6392 | 2742.479 | 0.023744
-8.6298 | 1107.333 | 0.0095873 | -8.6298 | 3197.285 | 0.027682
-8.6204 | 1109.397 | 0.0096052 | -8.6204 | 3625.617 | 0.031391
-8.6109 | 1189.484 | 0.010299 | -8.6109 | 4064.952 | 0.035194
-8.6015 | 1257.389 | 0.010886 | -8.6015 | 4602.596 | 0.039849
-8.592 | 1332.071 | 0.011533 | -8.592 | 5243.331 | 0.045397
-8.5826 | 1216.747 | 0.010535 | -8.5826 | 5894.257 | 0.051033
-8.5732 | 1235.367 | 0.010696 | -8.5732 | 6429.486 | 0.055667
-8.5637 | 1314.918 | 0.011385 | -8.5637 | 6860.351 | 0.059397
-8.5543 | 1467.851 | 0.012709 | -8.5543 | 7334.126 | 0.063499
-8.5448 | 1468.643 | 0.012716 | -8.5448 | 7895.151 | 0.068356
-8.5354 | 1676.113 | 0.014512 | -8.5354 | 8366.097 | 0.072434
-8.5259 | 1978.227 | 0.017128 | -8.5259 | 8565.716 | 0.074162
-8.5165 | 2288.704 | 0.019816 | -8.5165 | 8745.795 | 0.075721
-8.5071 | 2754.693 | 0.02385 | -8.5071 | 9149.123 | 0.079213
-8.4976 | 3385.903 | 0.029315 | -8.4976 | 9433.914 | 0.081679
-8.4882 | 4112.533 | 0.035606 | -8.4882 | 9486.061 | 0.08213
-8.4787 | 4933.74 | 0.042716 | -8.4787 | 9588.595 | 0.083018
-8.4693 | 5793.531 | 0.05016 | -8.4693 | 9631.096 | 0.083386
-8.4599 | 6681.98 | 0.057853 | -8.4599 | 9739.979 | 0.084329
-8.4504 | 7641.73 | 0.066162 | -8.4504 | 9996.502 | 0.08655
-8.441 | 8576.976 | 0.07426 | -8.441 | 10085.5 | 0.08732
-8.4315 | 9461.17 | 0.081915 | -8.4315 | 10347.14 | 0.089586
-8.4221 | 10243.46 | 0.088688 | -8.4221 | 10595.76 | 0.091738
-8.4126 | 10775 | 0.09329 | -8.4126 | 10693.84 | 0.092587
-8.4032 | 11362.83 | 0.098379 | -8.4032 | 10934.1 | 0.094668
-8.3938 | 11810.54 | 0.10226 | -8.3938 | 11208.12 | 0.09704
-8.3843 | 12173.6 | 0.1054 | -8.3843 | 11322.09 | 0.098027
-8.3749 | 12253.47 | 0.10609 | -8.3749 | 11388.14 | 0.098599
-8.3654 | 12412.95 | 0.10747 | -8.3654 | 11591.11 | 0.10036
-8.356 | 12661.99 | 0.10963 | -8.356 | 11947.46 | 0.10344
-8.3466 | 12998.15 | 0.11254 | -8.3466 | 12281.73 | 0.10634
-8.3371 | 13261.36 | 0.11482 | -8.3371 | 12504.75 | 0.10827
-8.3277 | 13364.43 | 0.11571 | -8.3277 | 12653.85 | 0.10956
-8.3182 | 13398.44 | 0.116 | -8.3182 | 12739.13 | 0.1103
-8.3088 | 13593.81 | 0.1177 | -8.3088 | 12758.08 | 0.11046
-8.2993 | 13933.23 | 0.12063 | -8.2993 | 12859.87 | 0.11134
-8.2899 | 14162.85 | 0.12262 | -8.2899 | 13191.28 | 0.11421
-8.2805 | 14333.88 | 0.1241 | -8.2805 | 13515.51 | 0.11702
-8.271 | 14246.81 | 0.12335 | -8.271 | 13614.94 | 0.11788
-8.2616 | 14450.35 | 0.12511 | -8.2616 | 13651.33 | 0.11819
-8.2521 | 14714.22 | 0.1274 | -8.2521 | 13733.91 | 0.11891
-8.2427 | 14936.22 | 0.12932 | -8.2427 | 13951.53 | 0.12079
-8.2332 | 15268.74 | 0.1322 | -8.2332 | 14287.14 | 0.1237
-8.2238 | 15356.49 | 0.13296 | -8.2238 | 14651.21 | 0.12685
-8.2144 | 15302.65 | 0.13249 | -8.2144 | 14974.68 | 0.12965
-8.2049 | 15364.53 | 0.13303 | -8.2049 | 15130.95 | 0.131
-8.1955 | 15493.81 | 0.13415 | -8.1955 | 14987.12 | 0.12976
-8.186 | 15623.75 | 0.13527 | -8.186 | 15078.55 | 0.13055
-8.1766 | 15897.14 | 0.13764 | -8.1766 | 15403.7 | 0.13337
-8.1672 | 16312.76 | 0.14124 | -8.1672 | 15521.1 | 0.13438
-8.1577 | 16572.12 | 0.14348 | -8.1577 | 15673.1 | 0.1357
-8.1483 | 16671.75 | 0.14434 | -8.1483 | 15918.76 | 0.13782
-8.1388 | 16804.79 | 0.1455 | -8.1388 | 16176.4 | 0.14006
-8.1294 | 17140.4 | 0.1484 | -8.1294 | 16370.46 | 0.14174
-8.1199 | 17328.87 | 0.15003 | -8.1199 | 16616.88 | 0.14387
-8.1105 | 17623.09 | 0.15258 | -8.1105 | 16757.05 | 0.14508
-8.1011 | 17956.2 | 0.15546 | -8.1011 | 16777.03 | 0.14526
-8.0916 | 18125.95 | 0.15693 | -8.0916 | 17026.58 | 0.14742
-8.0822 | 18254.91 | 0.15805 | -8.0822 | 17419.32 | 0.15082
-8.0727 | 18476.42 | 0.15997 | -8.0727 | 17607.91 | 0.15245
-8.0633 | 18900.4 | 0.16364 | -8.0633 | 17589.42 | 0.15229
-8.0539 | 18870.27 | 0.16338 | -8.0539 | 17670.6 | 0.15299
-8.0444 | 18584.92 | 0.16091 | -8.0444 | 17971.02 | 0.15559
-8.035 | 18902.57 | 0.16366 | -8.035 | 18326.43 | 0.15867
-8.0255 | 19358.58 | 0.16761 | -8.0255 | 18622.88 | 0.16124
-8.0161 | 19367.46 | 0.16768 | -8.0161 | 18786.47 | 0.16265
-8.0066 | 19563.47 | 0.16938 | -8.0066 | 18780.84 | 0.1626
-7.9972 | 19957.6 | 0.17279 | -7.9972 | 18848.21 | 0.16319
-7.9878 | 20068.31 | 0.17375 | -7.9878 | 19247.58 | 0.16665
-7.9783 | 20126.52 | 0.17426 | -7.9783 | 19745.67 | 0.17096
-7.9689 | 20326.94 | 0.17599 | -7.9689 | 19905.66 | 0.17234
-7.9594 | 20685.87 | 0.1791 | -7.9594 | 19888.5 | 0.17219
-7.95 | 21080.98 | 0.18252 | -7.95 | 20074.47 | 0.1738
-7.9406 | 21185.64 | 0.18343 | -7.9406 | 20302.88 | 0.17578
-7.9311 | 21013.56 | 0.18194 | -7.9311 | 20518.6 | 0.17765
-7.9217 | 21088.01 | 0.18258 | -7.9217 | 20951.97 | 0.1814
-7.9122 | 21447.02 | 0.18569 | -7.9122 | 21310.02 | 0.1845
-7.9028 | 21711.91 | 0.18798 | -7.9028 | 21387.62 | 0.18517
-7.8933 | 21940.96 | 0.18997 | -7.8933 | 21533.1 | 0.18643
-7.8839 | 22233.75 | 0.1925 | -7.8839 | 21894.77 | 0.18957
-7.8745 | 22524.83 | 0.19502 | -7.8745 | 22182.07 | 0.19205
-7.865 | 22742.11 | 0.1969 | -7.865 | 22374.68 | 0.19372
-7.8556 | 22954.29 | 0.19874 | -7.8556 | 22646.58 | 0.19607
-7.8461 | 23242.04 | 0.20123 | -7.8461 | 22699.56 | 0.19653
-7.8367 | 23427.87 | 0.20284 | -7.8367 | 22841.54 | 0.19776
-7.8273 | 23448.28 | 0.20302 | -7.8273 | 23226.31 | 0.20109
-7.8178 | 23564 | 0.20402 | -7.8178 | 23387.35 | 0.20249
-7.8084 | 23947.53 | 0.20734 | -7.8084 | 23453.87 | 0.20306
-7.7989 | 24262.91 | 0.21007 | -7.7989 | 23734.55 | 0.20549
-7.7895 | 24455.81 | 0.21174 | -7.7895 | 24287.02 | 0.21028
-7.78 | 24729.16 | 0.21411 | -7.78 | 24671.61 | 0.21361
-7.7706 | 24958.53 | 0.21609 | -7.7706 | 24741.17 | 0.21421
-7.7612 | 24871.88 | 0.21534 | -7.7612 | 24885.76 | 0.21546
-7.7517 | 24829 | 0.21497 | -7.7517 | 25047.13 | 0.21686
-7.7423 | 25429.7 | 0.22017 | -7.7423 | 25181.8 | 0.21802
-7.7328 | 25506.06 | 0.22083 | -7.7328 | 25478.97 | 0.2206
-7.7234 | 25629.84 | 0.2219 | -7.7234 | 25731.78 | 0.22279
-7.7139 | 25962.43 | 0.22478 | -7.7139 | 25881.41 | 0.22408
-7.7045 | 26503.15 | 0.22946 | -7.7045 | 26235.52 | 0.22715
-7.6951 | 26679.38 | 0.23099 | -7.6951 | 26689.95 | 0.23108
-7.6856 | 26929.37 | 0.23315 | -7.6856 | 26930.34 | 0.23316
-7.6762 | 27073.01 | 0.2344 | -7.6762 | 27011.12 | 0.23386
-7.6667 | 27147.41 | 0.23504 | -7.6667 | 27197.05 | 0.23547
-7.6573 | 27291.9 | 0.23629 | -7.6573 | 27557.56 | 0.23859
-7.6479 | 27233.45 | 0.23579 | -7.6479 | 27863.93 | 0.24125
-7.6384 | 27629.03 | 0.23921 | -7.6384 | 28105.91 | 0.24334
-7.629 | 28100.01 | 0.24329 | -7.629 | 28294.08 | 0.24497
-7.6195 | 28382.96 | 0.24574 | -7.6195 | 28241.68 | 0.24452
-7.6101 | 28584.62 | 0.24749 | -7.6101 | 28244.04 | 0.24454
-7.6006 | 28810.01 | 0.24944 | -7.6006 | 28784.85 | 0.24922
-7.5912 | 28904.38 | 0.25025 | -7.5912 | 29369.89 | 0.25428
-7.5818 | 29060.44 | 0.25161 | -7.5818 | 29426.23 | 0.25477
-7.5723 | 29338.88 | 0.25402 | -7.5723 | 29420.52 | 0.25472
-7.5629 | 29337.3 | 0.254 | -7.5629 | 29268.18 | 0.2534
-7.5534 | 29439.48 | 0.25489 | -7.5534 | 29455.61 | 0.25503
-7.544 | 29882.78 | 0.25873 | -7.544 | 29940.44 | 0.25922
-7.5346 | 30168.04 | 0.2612 | -7.5346 | 30176.42 | 0.26127
-7.5251 | 30574.39 | 0.26471 | -7.5251 | 30349.24 | 0.26276
-7.5157 | 30813.81 | 0.26679 | -7.5157 | 30688.3 | 0.2657
-7.5062 | 30762.71 | 0.26634 | -7.5062 | 31307.11 | 0.27106
-7.4968 | 31006.32 | 0.26845 | -7.4968 | 31629.78 | 0.27385
-7.4873 | 31066.02 | 0.26897 | -7.4873 | 31473.85 | 0.2725
-7.4779 | 30912.75 | 0.26764 | -7.4779 | 31403.27 | 0.27189
-7.4685 | 30972.48 | 0.26816 | -7.4685 | 31584.76 | 0.27346
-7.459 | 31350.96 | 0.27144 | -7.459 | 32000.16 | 0.27706
-7.4496 | 31745.51 | 0.27485 | -7.4496 | 32205.02 | 0.27883
-7.4401 | 32779.13 | 0.2838 | -7.4401 | 32298.03 | 0.27964
-7.4307 | 32093.51 | 0.27787 | -7.4307 | 32562.19 | 0.28192
-7.4213 | 32138.28 | 0.27825 | -7.4213 | 33195.68 | 0.28741
-7.4118 | 32409.56 | 0.2806 | -7.4118 | 33550.98 | 0.29048
-7.4024 | 32392.56 | 0.28046 | -7.4024 | 33584.73 | 0.29078
-7.3929 | 32762.04 | 0.28365 | -7.3929 | 33922.4 | 0.2937
-7.3835 | 33295.38 | 0.28827 | -7.3835 | 34256.29 | 0.29659
-7.374 | 33458.09 | 0.28968 | -7.374 | 34339.93 | 0.29732
-7.3646 | 33904.84 | 0.29355 | -7.3646 | 34472.05 | 0.29846
-7.3552 | 34023.62 | 0.29458 | -7.3552 | 34640.28 | 0.29992
-7.3457 | 33778.42 | 0.29245 | -7.3457 | 34810.48 | 0.30139
-7.3363 | 33931.74 | 0.29378 | -7.3363 | 34984.03 | 0.30289
-7.3268 | 34390.49 | 0.29775 | -7.3268 | 35102.55 | 0.30392
-7.3174 | 34615.81 | 0.2997 | -7.3174 | 35328.6 | 0.30588
-7.308 | 34467.76 | 0.29842 | -7.308 | 35724.04 | 0.3093
-7.2985 | 34548.63 | 0.29912 | -7.2985 | 35803.89 | 0.30999
-7.2891 | 34936.85 | 0.30248 | -7.2891 | 35879.29 | 0.31064
-7.2796 | 35300.56 | 0.30563 | -7.2796 | 35936.73 | 0.31114
-7.2702 | 35540.83 | 0.30771 | -7.2702 | 36127.73 | 0.31279
-7.2607 | 35874.97 | 0.31061 | -7.2607 | 36648.54 | 0.3173
-7.2513 | 35996.29 | 0.31166 | -7.2513 | 36811.94 | 0.31872
-7.2419 | 36238.12 | 0.31375 | -7.2419 | 36849.45 | 0.31904
-7.2324 | 36579.37 | 0.3167 | -7.2324 | 36785.57 | 0.31849
-7.223 | 36434.68 | 0.31545 | -7.223 | 37803.94 | 0.32731
-7.2135 | 36554.97 | 0.31649 | -7.2135 | 38060.79 | 0.32953
-7.2041 | 36907.18 | 0.31954 | -7.2041 | 38097.51 | 0.32985
-7.1947 | 36832.37 | 0.31889 | -7.1947 | 38038.65 | 0.32934
-7.1852 | 36805.39 | 0.31866 | -7.1852 | 38333.29 | 0.33189
-7.1758 | 37146.74 | 0.32162 | -7.1758 | 38535.73 | 0.33364
-7.1663 | 37926.23 | 0.32837 | -7.1663 | 38845.08 | 0.33632
-7.1569 | 37560.94 | 0.3252 | -7.1569 | 39051.98 | 0.33811
-7.1474 | 37660.65 | 0.32607 | -7.1474 | 39303.8 | 0.34029
-7.138 | 38295.55 | 0.33156 | -7.138 | 39824.5 | 0.3448
-7.1286 | 38516.11 | 0.33347 | -7.1286 | 40154.85 | 0.34766
-7.1191 | 38988.57 | 0.33756 | -7.1191 | 40053.82 | 0.34679
-7.1097 | 39499.06 | 0.34198 | -7.1097 | 40455.27 | 0.35026
-7.1002 | 39032.17 | 0.33794 | -7.1002 | 40863.24 | 0.35379
-7.0908 | 39060.59 | 0.33819 | -7.0908 | 40829.62 | 0.3535
-7.0813 | 39539.99 | 0.34234 | -7.0813 | 40781.63 | 0.35309
-7.0719 | 39978.42 | 0.34613 | -7.0719 | 41113.66 | 0.35596
-7.0625 | 40073.38 | 0.34696 | -7.0625 | 41499.42 | 0.3593
-7.053 | 40125.1 | 0.3474 | -7.053 | 41738.11 | 0.36137
-7.0436 | 40433.34 | 0.35007 | -7.0436 | 42045.81 | 0.36403
-7.0341 | 40893.99 | 0.35406 | -7.0341 | 42432.42 | 0.36738
-7.0247 | 41027.25 | 0.35521 | -7.0247 | 42760.85 | 0.37022
-7.0153 | 41148.34 | 0.35626 | -7.0153 | 42902.91 | 0.37145
-7.0058 | 41158.7 | 0.35635 | -7.0058 | 43100.48 | 0.37316
-6.9964 | 41439.86 | 0.35879 | -6.9964 | 43602.41 | 0.37751
-6.9869 | 41343.49 | 0.35795 | -6.9869 | 43985.55 | 0.38083
-6.9775 | 41465.23 | 0.35901 | -6.9775 | 44156.26 | 0.38231
-6.968 | 42020.47 | 0.36381 | -6.968 | 44015.58 | 0.38109
-6.9586 | 42262.61 | 0.36591 | -6.9586 | 44203.05 | 0.38271
-6.9492 | 42174.73 | 0.36515 | -6.9492 | 44716.08 | 0.38715
-6.9397 | 42111.21 | 0.3646 | -6.9397 | 44824.65 | 0.38809
-6.9303 | 42431.17 | 0.36737 | -6.9303 | 44955.37 | 0.38922
-6.9208 | 42996.78 | 0.37227 | -6.9208 | 45601.12 | 0.39481
-6.9114 | 43136.31 | 0.37347 | -6.9114 | 45777.88 | 0.39635
-6.902 | 43116.28 | 0.3733 | -6.902 | 45851.71 | 0.39698
-6.8925 | 43361.61 | 0.37543 | -6.8925 | 46398.66 | 0.40172
-6.8831 | 43500.67 | 0.37663 | -6.8831 | 46478.5 | 0.40241
-6.8736 | 43618.23 | 0.37765 | -6.8736 | 46414.52 | 0.40186
-6.8642 | 43814.67 | 0.37935 | -6.8642 | 46535.21 | 0.4029
-6.8547 | 43915.61 | 0.38022 | -6.8547 | 46549.98 | 0.40303
-6.8453 | 44266.93 | 0.38326 | -6.8453 | 46824.94 | 0.40541
-6.8359 | 44736.66 | 0.38733 | -6.8359 | 47037.93 | 0.40725
-6.8264 | 45124.52 | 0.39069 | -6.8264 | 47007.56 | 0.40699
-6.817 | 45286.29 | 0.39209 | -6.817 | 47730.71 | 0.41325
-6.8075 | 45361.27 | 0.39274 | -6.8075 | 48241.13 | 0.41767
-6.7981 | 45556.43 | 0.39443 | -6.7981 | 47962.76 | 0.41526
-6.7887 | 45750.73 | 0.39611 | -6.7887 | 47968.03 | 0.41531
-6.7792 | 46039.93 | 0.39861 | -6.7792 | 48260.83 | 0.41784
-6.7698 | 46182.8 | 0.39985 | -6.7698 | 48780.09 | 0.42234
-6.7603 | 46438.57 | 0.40207 | -6.7603 | 49169.19 | 0.42571
-6.7509 | 46915.28 | 0.40619 | -6.7509 | 49358.22 | 0.42734
-6.7414 | 47172.46 | 0.40842 | -6.7414 | 49542.86 | 0.42894
-6.732 | 47585.79 | 0.412 | -6.732 | 49957.02 | 0.43253
-6.7226 | 48141.93 | 0.41681 | -6.7226 | 50722.87 | 0.43916
-6.7131 | 48503.62 | 0.41994 | -6.7131 | 51108.47 | 0.4425
-6.7037 | 48606.63 | 0.42084 | -6.7037 | 51095.77 | 0.44239
-6.6942 | 48838.42 | 0.42284 | -6.6942 | 51035.87 | 0.44187
-6.6848 | 49426.88 | 0.42794 | -6.6848 | 51167.61 | 0.44301
-6.6754 | 49148.06 | 0.42552 | -6.6754 | 51702.65 | 0.44764
-6.6659 | 48833.09 | 0.4228 | -6.6659 | 52097.39 | 0.45106
-6.6565 | 49339.78 | 0.42718 | -6.6565 | 52353.64 | 0.45328
-6.647 | 50192.09 | 0.43456 | -6.647 | 52422.88 | 0.45388
-6.6376 | 50185.16 | 0.4345 | -6.6376 | 52172.21 | 0.45171
-6.6281 | 50042.43 | 0.43327 | -6.6281 | 52307.76 | 0.45288
-6.6187 | 49756.7 | 0.43079 | -6.6187 | 52874.24 | 0.45779
-6.6093 | 50426.5 | 0.43659 | -6.6093 | 53468.48 | 0.46293
-6.5998 | 50922.09 | 0.44088 | -6.5998 | 53683.46 | 0.46479
-6.5904 | 51393.38 | 0.44496 | -6.5904 | 53696.8 | 0.46491
-6.5809 | 51489.69 | 0.4458 | -6.5809 | 53949.1 | 0.46709
-6.5715 | 51603.64 | 0.44678 | -6.5715 | 54652.21 | 0.47318
-6.5621 | 51693.48 | 0.44756 | -6.5621 | 54400.22 | 0.471
-6.5526 | 52415.58 | 0.45381 | -6.5526 | 54568.08 | 0.47245
-6.5432 | 52610.09 | 0.4555 | -6.5432 | 55077.69 | 0.47686
-6.5337 | 52562.81 | 0.45509 | -6.5337 | 55343.03 | 0.47916
-6.5243 | 52679.32 | 0.4561 | -6.5243 | 55291.48 | 0.47871
-6.5148 | 52634.2 | 0.45571 | -6.5148 | 55053.21 | 0.47665
-6.5054 | 52695.93 | 0.45624 | -6.5054 | 56233.49 | 0.48687
-6.496 | 53087.38 | 0.45963 | -6.496 | 55633.69 | 0.48168
-6.4865 | 53532.93 | 0.46349 | -6.4865 | 56997.46 | 0.49348
-6.4771 | 53394.7 | 0.46229 | -6.4771 | 57357.47 | 0.4966
-6.4676 | 53484.99 | 0.46307 | -6.4676 | 56627.37 | 0.49028
-6.4582 | 53713.12 | 0.46505 | -6.4582 | 56969.75 | 0.49324
-6.4487 | 53370.83 | 0.46209 | -6.4487 | 56818.17 | 0.49193
-6.4393 | 53826.15 | 0.46603 | -6.4393 | 57266.2 | 0.49581
-6.4299 | 54547.02 | 0.47227 | -6.4299 | 59131.86 | 0.51196
-6.4204 | 55043.33 | 0.47657 | -6.4204 | 58585.66 | 0.50724
-6.411 | 54713.01 | 0.47371 | -6.411 | 59027.89 | 0.51106
-6.4015 | 54583.7 | 0.47259 | -6.4015 | 59198.82 | 0.51254
-6.3921 | 54494.31 | 0.47181 | -6.3921 | 58642.37 | 0.50773
-6.3827 | 54980.99 | 0.47603 | -6.3827 | 59216.49 | 0.5127
-6.3732 | 55435.73 | 0.47996 | -6.3732 | 59906.57 | 0.51867
-6.3638 | 55417.05 | 0.4798 | -6.3638 | 59344.62 | 0.51381
-6.3543 | 55365.9 | 0.47936 | -6.3543 | 59478.16 | 0.51496
-6.3449 | 55649.36 | 0.48181 | -6.3449 | 60072.64 | 0.52011
-6.3354 | 55865.84 | 0.48369 | -6.3354 | 60538.03 | 0.52414
-6.326 | 55751.06 | 0.48269 | -6.326 | 60733.2 | 0.52583
-6.3166 | 56855.39 | 0.49225 | -6.3166 | 61004.34 | 0.52818
-6.3071 | 57163.63 | 0.49492 | -6.3071 | 61393.1 | 0.53154
-6.2977 | 56711.6 | 0.49101 | -6.2977 | 61731.2 | 0.53447
-6.2882 | 56686.12 | 0.49079 | -6.2882 | 61971.45 | 0.53655
-6.2788 | 56986.18 | 0.49339 | -6.2788 | 61839.62 | 0.53541
-6.2694 | 57532.82 | 0.49812 | -6.2694 | 61836 | 0.53538
-6.2599 | 57950.5 | 0.50174 | -6.2599 | 61928.15 | 0.53617
-6.2505 | 57720.81 | 0.49975 | -6.2505 | 62334.8 | 0.5397
-6.241 | 57934.02 | 0.50159 | -6.241 | 62860.15 | 0.54424
-6.2316 | 58246.94 | 0.5043 | -6.2316 | 62913.95 | 0.54471
-6.2221 | 58497.11 | 0.50647 | -6.2221 | 63231.59 | 0.54746
-6.2127 | 58766.23 | 0.5088 | -6.2127 | 63705.02 | 0.55156
-6.2033 | 59162.04 | 0.51223 | -6.2033 | 64146.63 | 0.55538
-6.1938 | 59076.16 | 0.51148 | -6.1938 | 64328.45 | 0.55696
-6.1844 | 59118.22 | 0.51185 | -6.1844 | 63961.16 | 0.55378
-6.1749 | 59344.08 | 0.5138 | -6.1749 | 64059.12 | 0.55462
-6.1655 | 59414.19 | 0.51441 | -6.1655 | 64444.56 | 0.55796
-6.1561 | 59451.84 | 0.51473 | -6.1561 | 64208.93 | 0.55592
-6.1466 | 59424.53 | 0.5145 | -6.1466 | 64033.46 | 0.5544
-6.1372 | 59298.93 | 0.51341 | -6.1372 | 64041.21 | 0.55447
-6.1277 | 59464.93 | 0.51485 | -6.1277 | 64389.57 | 0.55749
-6.1183 | 60156.64 | 0.52084 | -6.1183 | 64353.83 | 0.55718
-6.1088 | 60814.21 | 0.52653 | -6.1088 | 64671.98 | 0.55993
-6.0994 | 61087.71 | 0.5289 | -6.0994 | 65875.7 | 0.57035
-6.09 | 61126.73 | 0.52924 | -6.09 | 66430.72 | 0.57516
-6.0805 | 60875.73 | 0.52706 | -6.0805 | 65954.64 | 0.57104
-6.0711 | 60849.99 | 0.52684 | -6.0711 | 65964.41 | 0.57112
-6.0616 | 61310.07 | 0.53082 | -6.0616 | 66557.8 | 0.57626
-6.0522 | 61743.99 | 0.53458 | -6.0522 | 66259.87 | 0.57368
-6.0428 | 61960.06 | 0.53645 | -6.0428 | 66122.43 | 0.57249
-6.0333 | 61921.62 | 0.53612 | -6.0333 | 66332.89 | 0.57431
-6.0239 | 61958.25 | 0.53644 | -6.0239 | 66531.84 | 0.57603
-6.0144 | 62107.86 | 0.53773 | -6.0144 | 67025.19 | 0.5803
-6.005 | 62296.46 | 0.53936 | -6.005 | 67093.41 | 0.5809
-5.9955 | 62589.64 | 0.5419 | -5.9955 | 67031.66 | 0.58036
-5.9861 | 62575.7 | 0.54178 | -5.9861 | 67314.66 | 0.58281
-5.9767 | 62800.4 | 0.54373 | -5.9767 | 68378.28 | 0.59202
-5.9672 | 63256.73 | 0.54768 | -5.9672 | 68350.75 | 0.59178
-5.9578 | 63301.79 | 0.54807 | -5.9578 | 68054.4 | 0.58922
-5.9483 | 63051.92 | 0.5459 | -5.9483 | 68498.16 | 0.59306
-5.9389 | 62960.71 | 0.54511 | -5.9389 | 68649.72 | 0.59437
-5.9295 | 62887.79 | 0.54448 | -5.9295 | 68909.27 | 0.59662
-5.92 | 63379.55 | 0.54874 | -5.92 | 69319.88 | 0.60017
-5.9106 | 63863.67 | 0.55293 | -5.9106 | 69311.32 | 0.6001
-5.9011 | 64382.76 | 0.55743 | -5.9011 | 69911.82 | 0.6053
-5.8917 | 64781.32 | 0.56088 | -5.8917 | 70413.1 | 0.60964
-5.8822 | 65271.09 | 0.56512 | -5.8822 | 69938.72 | 0.60553
-5.8728 | 65842.87 | 0.57007 | -5.8728 | 69833.5 | 0.60462
-5.8634 | 66080.91 | 0.57213 | -5.8634 | 70569.1 | 0.61099
-5.8539 | 66154.14 | 0.57276 | -5.8539 | 70825.88 | 0.61321
-5.8445 | 66230.82 | 0.57343 | -5.8445 | 71045.25 | 0.61511
-5.835 | 66081.2 | 0.57213 | -5.835 | 71349.26 | 0.61774
-5.8256 | 66015.37 | 0.57156 | -5.8256 | 71523.05 | 0.61925
-5.8161 | 66326.85 | 0.57426 | -5.8161 | 72127.37 | 0.62448
-5.8067 | 66332.16 | 0.5743 | -5.8067 | 72228.52 | 0.62536
-5.7973 | 66417.17 | 0.57504 | -5.7973 | 71121.54 | 0.61577
-5.7878 | 67017.09 | 0.58023 | -5.7878 | 70979 | 0.61454
-5.7784 | 67348.72 | 0.58311 | -5.7784 | 71876.03 | 0.6223
-5.7689 | 67820.71 | 0.58719 | -5.7689 | 71654.56 | 0.62039
-5.7595 | 68232.59 | 0.59076 | -5.7595 | 71483.28 | 0.6189
-5.7501 | 68459.8 | 0.59273 | -5.7501 | 71879.23 | 0.62233
-5.7406 | 68709.32 | 0.59489 | -5.7406 | 72338.05 | 0.6263
-5.7312 | 68383.23 | 0.59206 | -5.7312 | 72783.7 | 0.63016
-5.7217 | 68288.73 | 0.59124 | -5.7217 | 73411.47 | 0.6356
-5.7123 | 68307 | 0.5914 | -5.7123 | 73635.17 | 0.63753
-5.7028 | 68603.3 | 0.59397 | -5.7028 | 73915.32 | 0.63996
-5.6934 | 69310.41 | 0.60009 | -5.6934 | 74363.65 | 0.64384
-5.684 | 69519.7 | 0.6019 | -5.684 | 74914.16 | 0.64861
-5.6745 | 69255.55 | 0.59962 | -5.6745 | 73838.46 | 0.63929
-5.6651 | 69261.22 | 0.59966 | -5.6651 | 74557.19 | 0.64552
-5.6556 | 69608.18 | 0.60267 | -5.6556 | 75070.08 | 0.64996
-5.6462 | 69875.46 | 0.60498 | -5.6462 | 75301.31 | 0.65196
-5.6368 | 70485.04 | 0.61026 | -5.6368 | 75374.45 | 0.65259
-5.6273 | 71031.95 | 0.615 | -5.6273 | 75771.83 | 0.65603
-5.6179 | 71218.96 | 0.61661 | -5.6179 | 75985.76 | 0.65789
-5.6084 | 71082.99 | 0.61544 | -5.6084 | 75890.83 | 0.65706
-5.599 | 71587.42 | 0.6198 | -5.599 | 75375.73 | 0.6526
-5.5895 | 71674.17 | 0.62056 | -5.5895 | 76456.43 | 0.66196
-5.5801 | 71857.17 | 0.62214 | -5.5801 | 77057.48 | 0.66716
-5.5707 | 72111.28 | 0.62434 | -5.5707 | 76600.18 | 0.66321
-5.5612 | 72081.93 | 0.62409 | -5.5612 | 77253.94 | 0.66887
-5.5518 | 72679.88 | 0.62926 | -5.5518 | 77378.35 | 0.66994
-5.5423 | 73042.76 | 0.6324 | -5.5423 | 77070.81 | 0.66728
-5.5329 | 73227.39 | 0.634 | -5.5329 | 77163.31 | 0.66808
-5.5235 | 73715.66 | 0.63823 | -5.5235 | 77673.87 | 0.6725
-5.514 | 74011.08 | 0.64079 | -5.514 | 77944 | 0.67484
-5.5046 | 73896.39 | 0.6398 | -5.5046 | 77851.41 | 0.67404
-5.4951 | 74050.29 | 0.64113 | -5.4951 | 78031.23 | 0.6756
-5.4857 | 74045.28 | 0.64108 | -5.4857 | 78162.98 | 0.67674
-5.4762 | 74956.91 | 0.64898 | -5.4762 | 78539.58 | 0.68
-5.4668 | 74872.7 | 0.64825 | -5.4668 | 79078.74 | 0.68466
-5.4574 | 74143.02 | 0.64193 | -5.4574 | 79900.83 | 0.69178
-5.4479 | 74008.2 | 0.64076 | -5.4479 | 80390.85 | 0.69602
-5.4385 | 74665.12 | 0.64645 | -5.4385 | 80302.84 | 0.69526
-5.429 | 75299.46 | 0.65194 | -5.429 | 79711.34 | 0.69014
-5.4196 | 75025.13 | 0.64957 | -5.4196 | 79138.48 | 0.68518
-5.4102 | 74968.55 | 0.64908 | -5.4102 | 79076.24 | 0.68464
-5.4007 | 75235.66 | 0.65139 | -5.4007 | 79261.57 | 0.68625
-5.3913 | 75516.51 | 0.65382 | -5.3913 | 79787.76 | 0.6908
-5.3818 | 75962.78 | 0.65769 | -5.3818 | 80477.21 | 0.69677
-5.3724 | 76075.89 | 0.65867 | -5.3724 | 80954.47 | 0.7009
-5.3629 | 76404.69 | 0.66151 | -5.3629 | 81269.98 | 0.70364
-5.3535 | 77037.82 | 0.66699 | -5.3535 | 81444.04 | 0.70514
-5.3441 | 77133.05 | 0.66782 | -5.3441 | 81494.46 | 0.70558
-5.3346 | 76691.91 | 0.664 | -5.3346 | 81330.38 | 0.70416
-5.3252 | 76596.78 | 0.66318 | -5.3252 | 81267.63 | 0.70362
-5.3157 | 77225.24 | 0.66862 | -5.3157 | 81665.71 | 0.70706
-5.3063 | 78193.44 | 0.677 | -5.3063 | 81723.59 | 0.70756
-5.2968 | 78529.84 | 0.67991 | -5.2968 | 81584.21 | 0.70636
-5.2874 | 78470.06 | 0.67939 | -5.2874 | 81920.73 | 0.70927
-5.278 | 78207.27 | 0.67712 | -5.278 | 82344.01 | 0.71294
-5.2685 | 78381.56 | 0.67863 | -5.2685 | 82193.35 | 0.71163
-5.2591 | 79211.67 | 0.68582 | -5.2591 | 81833.81 | 0.70852
-5.2496 | 79679.48 | 0.68987 | -5.2496 | 82270.85 | 0.7123
-5.2402 | 79531.36 | 0.68858 | -5.2402 | 82833.19 | 0.71717
-5.2308 | 79223.85 | 0.68592 | -5.2308 | 83468.3 | 0.72267
-5.2213 | 79257.17 | 0.68621 | -5.2213 | 84070.99 | 0.72789
-5.2119 | 79628.09 | 0.68942 | -5.2119 | 84300.98 | 0.72988
-5.2024 | 79782.82 | 0.69076 | -5.2024 | 84436.86 | 0.73106
-5.193 | 79867.02 | 0.69149 | -5.193 | 84188.48 | 0.7289
-5.1835 | 80254.58 | 0.69484 | -5.1835 | 83776.41 | 0.72534
-5.1741 | 80350.46 | 0.69567 | -5.1741 | 83802.5 | 0.72556
-5.1647 | 80306.32 | 0.69529 | -5.1647 | 84803.38 | 0.73423
-5.1552 | 80706.38 | 0.69876 | -5.1552 | 85136.38 | 0.73711
-5.1458 | 81417.16 | 0.70491 | -5.1458 | 84746.07 | 0.73373
-5.1363 | 81543.28 | 0.706 | -5.1363 | 84962.66 | 0.73561
-5.1269 | 81327.08 | 0.70413 | -5.1269 | 85801.55 | 0.74287
-5.1175 | 81692.84 | 0.7073 | -5.1175 | 86069.41 | 0.74519
-5.108 | 80596.61 | 0.69781 | -5.108 | 85314.03 | 0.73865
-5.0986 | 81211.51 | 0.70313 | -5.0986 | 84824.73 | 0.73441
-5.0891 | 82548.19 | 0.7147 | -5.0891 | 85221.96 | 0.73785
-5.0797 | 82826.13 | 0.71711 | -5.0797 | 86386.91 | 0.74794
-5.0702 | 82545.48 | 0.71468 | -5.0702 | 86186.95 | 0.74621
-5.0608 | 81540.17 | 0.70598 | -5.0608 | 86653.91 | 0.75025
-5.0514 | 82115.66 | 0.71096 | -5.0514 | 85500.41 | 0.74026
-5.0419 | 83324.51 | 0.72142 | -5.0419 | 86255.78 | 0.7468
-5.0325 | 83215.48 | 0.72048 | -5.0325 | 86700.13 | 0.75065
-5.023 | 82964.66 | 0.71831 | -5.023 | 87682.75 | 0.75916
-5.0136 | 82476.69 | 0.71408 | -5.0136 | 86883.66 | 0.75224
-5.0042 | 82817.23 | 0.71703 | -5.0042 | 87411.77 | 0.75681
-4.9947 | 83513.8 | 0.72306 | -4.9947 | 87202.92 | 0.755
-4.9853 | 83729.96 | 0.72493 | -4.9853 | 87340.78 | 0.7562
-4.9758 | 83930.76 | 0.72667 | -4.9758 | 87965.2 | 0.7616
-4.9664 | 83862.6 | 0.72608 | -4.9664 | 88252.2 | 0.76409
-4.9569 | 83899.09 | 0.7264 | -4.9569 | 87923.79 | 0.76124
-4.9475 | 84490.32 | 0.73152 | -4.9475 | 88329.23 | 0.76476
-4.9381 | 85150.75 | 0.73724 | -4.9381 | 89014.81 | 0.77069
-4.9286 | 85364.75 | 0.73909 | -4.9286 | 88452.89 | 0.76583
-4.9192 | 85708.09 | 0.74206 | -4.9192 | 88460.58 | 0.76589
-4.9097 | 86090.47 | 0.74537 | -4.9097 | 89046.24 | 0.77096
-4.9003 | 85593.7 | 0.74107 | -4.9003 | 89076.88 | 0.77123
-4.8909 | 85245.12 | 0.73805 | -4.8909 | 89319.18 | 0.77333
-4.8814 | 86152.16 | 0.74591 | -4.8814 | 89799.05 | 0.77748
-4.872 | 86941.88 | 0.75274 | -4.872 | 89354.08 | 0.77363
-4.8625 | 86935.88 | 0.75269 | -4.8625 | 88961.88 | 0.77023
-4.8531 | 87024.63 | 0.75346 | -4.8531 | 89118.38 | 0.77159
-4.8436 | 87143.55 | 0.75449 | -4.8436 | 89124.96 | 0.77164
-4.8342 | 87084.94 | 0.75398 | -4.8342 | 89400.87 | 0.77403
-4.8248 | 87267.3 | 0.75556 | -4.8248 | 90306.08 | 0.78187
-4.8153 | 87634 | 0.75874 | -4.8153 | 90673.91 | 0.78506
-4.8059 | 88086.69 | 0.76266 | -4.8059 | 89912.99 | 0.77847
-4.7964 | 88469.81 | 0.76597 | -4.7964 | 89990.53 | 0.77914
-4.787 | 88336.51 | 0.76482 | -4.787 | 90948.61 | 0.78743
-4.7776 | 88146.62 | 0.76317 | -4.7776 | 91248.68 | 0.79003
-4.7681 | 88383.48 | 0.76522 | -4.7681 | 91347.65 | 0.79089
-4.7587 | 88579.47 | 0.76692 | -4.7587 | 91555.13 | 0.79269
-4.7492 | 88601.24 | 0.76711 | -4.7492 | 92139.35 | 0.79774
-4.7398 | 88610.07 | 0.76719 | -4.7398 | 92899.55 | 0.80433
-4.7303 | 88978.8 | 0.77038 | -4.7303 | 93029.1 | 0.80545
-4.7209 | 89210.37 | 0.77238 | -4.7209 | 92471.4 | 0.80062
-4.7115 | 88965.14 | 0.77026 | -4.7115 | 91821.56 | 0.79499
-4.702 | 89054.22 | 0.77103 | -4.702 | 92005.53 | 0.79658
-4.6926 | 89541.46 | 0.77525 | -4.6926 | 92585.84 | 0.80161
-4.6831 | 89499.18 | 0.77488 | -4.6831 | 92663.15 | 0.80228
-4.6737 | 89240.7 | 0.77265 | -4.6737 | 92108.59 | 0.79748
-4.6642 | 89706.51 | 0.77668 | -4.6642 | 91408.45 | 0.79142
-4.6548 | 90608.84 | 0.78449 | -4.6548 | 92002.24 | 0.79656
-4.6454 | 91317.12 | 0.79062 | -4.6454 | 93364.5 | 0.80835
-4.6359 | 91554.05 | 0.79268 | -4.6359 | 93353.54 | 0.80826
-4.6265 | 90491.17 | 0.78347 | -4.6265 | 92294.38 | 0.79909
-4.617 | 89767.82 | 0.77721 | -4.617 | 91440.15 | 0.79169
-4.6076 | 89294.33 | 0.77311 | -4.6076 | 91561.63 | 0.79274
-4.5982 | 89816.59 | 0.77763 | -4.5982 | 92681.8 | 0.80244
-4.5887 | 89757.39 | 0.77712 | -4.5887 | 93147.38 | 0.80647
-4.5793 | 89772.86 | 0.77725 | -4.5793 | 93775.7 | 0.81191
-4.5698 | 90778.34 | 0.78596 | -4.5698 | 94233.15 | 0.81587
-4.5604 | 91879.63 | 0.79549 | -4.5604 | 93742.67 | 0.81162
-4.5509 | 92018.98 | 0.7967 | -4.5509 | 94177.84 | 0.81539
-4.5415 | 91931.34 | 0.79594 | -4.5415 | 94586.16 | 0.81893
-4.5321 | 90914.76 | 0.78714 | -4.5321 | 94039.76 | 0.8142
-4.5226 | 91970.38 | 0.79628 | -4.5226 | 93557.33 | 0.81002
-4.5132 | 92642.84 | 0.8021 | -4.5132 | 94407.06 | 0.81738
-4.5037 | 92782.94 | 0.80332 | -4.5037 | 95010.74 | 0.8226
-4.4943 | 92329.18 | 0.79939 | -4.4943 | 94366.95 | 0.81703
-4.4849 | 92618.8 | 0.80189 | -4.4849 | 94447.77 | 0.81773
-4.4754 | 92406.76 | 0.80006 | -4.4754 | 94609.82 | 0.81913
-4.466 | 92270.39 | 0.79888 | -4.466 | 95407.38 | 0.82604
-4.4565 | 92780.43 | 0.80329 | -4.4565 | 95752.53 | 0.82903
-4.4471 | 93420.4 | 0.80883 | -4.4471 | 95541.63 | 0.8272
-4.4376 | 93248.92 | 0.80735 | -4.4376 | 95928.54 | 0.83055
-4.4282 | 93223.41 | 0.80713 | -4.4282 | 95623.27 | 0.82791
-4.4188 | 93337.98 | 0.80812 | -4.4188 | 95849.48 | 0.82987
-4.4093 | 93292.4 | 0.80773 | -4.4093 | 96451.56 | 0.83508
-4.3999 | 93463.84 | 0.80921 | -4.3999 | 95949.75 | 0.83073
-4.3904 | 93644.88 | 0.81078 | -4.3904 | 96218.06 | 0.83306
-4.381 | 93501.85 | 0.80954 | -4.381 | 96139.27 | 0.83237
-4.3716 | 93416.23 | 0.8088 | -4.3716 | 95525.09 | 0.82706
-4.3621 | 93441.72 | 0.80902 | -4.3621 | 96312.04 | 0.83387
-4.3527 | 93362.55 | 0.80833 | -4.3527 | 96482.61 | 0.83535
-4.3432 | 93526.88 | 0.80976 | -4.3432 | 96227.55 | 0.83314
-4.3338 | 94059.76 | 0.81437 | -4.3338 | 96235.13 | 0.8332
-4.3243 | 94527.41 | 0.81842 | -4.3243 | 95894.99 | 0.83026
-4.3149 | 94510.89 | 0.81828 | -4.3149 | 95355.81 | 0.82559
-4.3055 | 94017.06 | 0.814 | -4.3055 | 94767.37 | 0.8205
-4.296 | 93641.82 | 0.81075 | -4.296 | 95360.85 | 0.82564
-4.2866 | 93896.23 | 0.81295 | -4.2866 | 96001.47 | 0.83118
-4.2771 | 94400.34 | 0.81732 | -4.2771 | 96169.74 | 0.83264
-4.2677 | 94497.77 | 0.81816 | -4.2677 | 96610.73 | 0.83646
-4.2583 | 94448.7 | 0.81774 | -4.2583 | 96419.33 | 0.8348
-4.2488 | 94305.69 | 0.8165 | -4.2488 | 96599.65 | 0.83636
-4.2394 | 94179.35 | 0.81541 | -4.2394 | 97438.05 | 0.84362
-4.2299 | 94900.14 | 0.82165 | -4.2299 | 97194.04 | 0.84151
-4.2205 | 95634.78 | 0.82801 | -4.2205 | 96977.06 | 0.83963
-4.211 | 95660.51 | 0.82823 | -4.211 | 97114.03 | 0.84081
-4.2016 | 95368.07 | 0.8257 | -4.2016 | 97038.56 | 0.84016
-4.1922 | 95021.11 | 0.82269 | -4.1922 | 97159.48 | 0.84121
-4.1827 | 94814.87 | 0.82091 | -4.1827 | 97345.91 | 0.84282
-4.1733 | 95360.58 | 0.82563 | -4.1733 | 97558.94 | 0.84467
-4.1638 | 95722.59 | 0.82877 | -4.1638 | 97824.47 | 0.84697
-4.1544 | 95669.96 | 0.82831 | -4.1544 | 97369.98 | 0.84303
-4.1449 | 96418.86 | 0.8348 | -4.1449 | 97702.08 | 0.84591
-4.1355 | 96721.6 | 0.83742 | -4.1355 | 97752.11 | 0.84634
-4.1261 | 96261.92 | 0.83344 | -4.1261 | 97320.59 | 0.8426
-4.1166 | 95413.39 | 0.82609 | -4.1166 | 97302.58 | 0.84245
-4.1072 | 95575.05 | 0.82749 | -4.1072 | 98070.01 | 0.84909
-4.0977 | 96322.51 | 0.83396 | -4.0977 | 99248.73 | 0.8593
-4.0883 | 96631.83 | 0.83664 | -4.0883 | 98407.53 | 0.85201
-4.0789 | 96107.2 | 0.8321 | -4.0789 | 97596.52 | 0.84499
-4.0694 | 95639.94 | 0.82805 | -4.0694 | 98251.5 | 0.85066
-4.06 | 95801.15 | 0.82945 | -4.06 | 98716.55 | 0.85469
-4.0505 | 96295.27 | 0.83373 | -4.0505 | 98505.3 | 0.85286
-4.0411 | 96423.33 | 0.83483 | -4.0411 | 98145.05 | 0.84974
-4.0316 | 97022.16 | 0.84002 | -4.0316 | 98016.48 | 0.84863
-4.0222 | 97163.11 | 0.84124 | -4.0222 | 98668.67 | 0.85427
-4.0128 | 96691.4 | 0.83715 | -4.0128 | 99411.47 | 0.86071
-4.0033 | 96626.61 | 0.83659 | -4.0033 | 99411.43 | 0.86071
-3.9939 | 96791.96 | 0.83803 | -3.9939 | 99098.24 | 0.85799
-3.9844 | 96742.24 | 0.8376 | -3.9844 | 98944.78 | 0.85666
-3.975 | 96862.36 | 0.83864 | -3.975 | 99081 | 0.85784
-3.9656 | 97096.59 | 0.84066 | -3.9656 | 99475.26 | 0.86126
-3.9561 | 96919.93 | 0.83913 | -3.9561 | 99985.94 | 0.86568
-3.9467 | 96771.73 | 0.83785 | -3.9467 | 100102.2 | 0.86669
-3.9372 | 97232.06 | 0.84184 | -3.9372 | 99666.3 | 0.86291
-3.9278 | 97859.8 | 0.84727 | -3.9278 | 99339.59 | 0.86008
-3.9183 | 97922.2 | 0.84781 | -3.9183 | 99560.43 | 0.862
-3.9089 | 97466.83 | 0.84387 | -3.9089 | 100164.5 | 0.86723
-3.8995 | 97111.74 | 0.84079 | -3.8995 | 100393.6 | 0.86921
-3.89 | 97048.02 | 0.84024 | -3.89 | 100203.1 | 0.86756
-3.8806 | 96995.19 | 0.83979 | -3.8806 | 100010.2 | 0.86589
-3.8711 | 96983.45 | 0.83968 | -3.8711 | 100041.9 | 0.86616
-3.8617 | 97380.38 | 0.84312 | -3.8617 | 100105.7 | 0.86672
-3.8523 | 97777.9 | 0.84656 | -3.8523 | 100170.1 | 0.86727
-3.8428 | 97601.71 | 0.84504 | -3.8428 | 100302.6 | 0.86842
-3.8334 | 97624.02 | 0.84523 | -3.8334 | 100339.1 | 0.86874
-3.8239 | 98048.47 | 0.8489 | -3.8239 | 100185.1 | 0.8674
-3.8145 | 98233.37 | 0.85051 | -3.8145 | 99656.73 | 0.86283
-3.805 | 98135.79 | 0.84966 | -3.805 | 99276.29 | 0.85953
-3.7956 | 98120.24 | 0.84953 | -3.7956 | 99669.01 | 0.86294
-3.7862 | 99159.88 | 0.85853 | -3.7862 | 100018.8 | 0.86596
-3.7767 | 99729.39 | 0.86346 | -3.7767 | 99710.59 | 0.8633
-3.7673 | 99645.52 | 0.86273 | -3.7673 | 99455.34 | 0.86109
-3.7578 | 99594.37 | 0.86229 | -3.7578 | 100315.2 | 0.86853
-3.7484 | 99054.88 | 0.85762 | -3.7484 | 100913.7 | 0.87371
-3.739 | 99445.88 | 0.861 | -3.739 | 100858 | 0.87323
-3.7295 | 98812.6 | 0.85552 | -3.7295 | 100679.9 | 0.87169
-3.7201 | 100182.8 | 0.86738 | -3.7201 | 100243.1 | 0.86791
-3.7106 | 99565.06 | 0.86204 | -3.7106 | 101584.2 | 0.87952
-3.7012 | 98637.26 | 0.854 | -3.7012 | 101231.8 | 0.87647
-3.6917 | 100159.3 | 0.86718 | -3.6917 | 101102.8 | 0.87535
-3.6823 | 100489.1 | 0.87004 | -3.6823 | 101831.7 | 0.88166
-3.6729 | 99865.92 | 0.86464 | -3.6729 | 101541 | 0.87914
-3.6634 | 99623.93 | 0.86254 | -3.6634 | 102701.5 | 0.88919
-3.654 | 99128.8 | 0.85826 | -3.654 | 102945.5 | 0.8913
-3.6445 | 99971.99 | 0.86556 | -3.6445 | 103072.1 | 0.8924
-3.6351 | 99068.66 | 0.85774 | -3.6351 | 101405.3 | 0.87797
-3.6257 | 99941.7 | 0.8653 | -3.6257 | 101360.5 | 0.87758
-3.6162 | 100612.9 | 0.87111 | -3.6162 | 102218.1 | 0.88501
-3.6068 | 100777.8 | 0.87254 | -3.6068 | 102416.7 | 0.88672
-3.5973 | 99577 | 0.86214 | -3.5973 | 102886.7 | 0.89079
-3.5879 | 98887.48 | 0.85617 | -3.5879 | 102458 | 0.88708
-3.5784 | 99864.5 | 0.86463 | -3.5784 | 101772.8 | 0.88115
-3.569 | 100943 | 0.87397 | -3.569 | 101874.6 | 0.88203
-3.5596 | 101151.4 | 0.87577 | -3.5596 | 101257.6 | 0.87669
-3.5501 | 101292.2 | 0.87699 | -3.5501 | 101809.5 | 0.88147
-3.5407 | 101315.1 | 0.87719 | -3.5407 | 102296.5 | 0.88568
-3.5312 | 100926.6 | 0.87382 | -3.5312 | 102385.4 | 0.88645
-3.5218 | 100711.9 | 0.87196 | -3.5218 | 101938.9 | 0.88259
-3.5123 | 100832.8 | 0.87301 | -3.5123 | 101536.5 | 0.8791
-3.5029 | 100668.8 | 0.87159 | -3.5029 | 101993 | 0.88306
-3.4935 | 100455.9 | 0.86975 | -3.4935 | 102718.2 | 0.88934
-3.484 | 100459.8 | 0.86978 | -3.484 | 102525.8 | 0.88767
-3.4746 | 100409.9 | 0.86935 | -3.4746 | 102534.6 | 0.88775
-3.4651 | 100629.8 | 0.87125 | -3.4651 | 102648.5 | 0.88873
-3.4557 | 100953.7 | 0.87406 | -3.4557 | 102460.5 | 0.8871
-3.4463 | 100922.1 | 0.87378 | -3.4463 | 102671.6 | 0.88893
-3.4368 | 101162.2 | 0.87586 | -3.4368 | 103350.2 | 0.89481
-3.4274 | 101449.6 | 0.87835 | -3.4274 | 103388.5 | 0.89514
-3.4179 | 100941.7 | 0.87395 | -3.4179 | 102640.1 | 0.88866
-3.4085 | 100541.9 | 0.87049 | -3.4085 | 101733.3 | 0.88081
-3.399 | 100985.2 | 0.87433 | -3.399 | 101511.2 | 0.87888
-3.3896 | 101327.5 | 0.87729 | -3.3896 | 102141.5 | 0.88434
-3.3802 | 101281.1 | 0.87689 | -3.3802 | 102791.8 | 0.88997
-3.3707 | 101550.8 | 0.87923 | -3.3707 | 103214.2 | 0.89363
-3.3613 | 101896.2 | 0.88222 | -3.3613 | 103313 | 0.89448
-3.3518 | 101757.4 | 0.88102 | -3.3518 | 103003.8 | 0.89181
-3.3424 | 101371 | 0.87767 | -3.3424 | 102797.6 | 0.89002
-3.333 | 101159.2 | 0.87584 | -3.333 | 102892.8 | 0.89085
-3.3235 | 101729.3 | 0.88077 | -3.3235 | 103179.2 | 0.89333
-3.3141 | 102020.2 | 0.88329 | -3.3141 | 103033.8 | 0.89207
-3.3046 | 101163.1 | 0.87587 | -3.3046 | 102646.4 | 0.88871
-3.2952 | 101137.8 | 0.87565 | -3.2952 | 102519.9 | 0.88762
-3.2857 | 101379.9 | 0.87775 | -3.2857 | 103143.5 | 0.89302
-3.2763 | 101846.6 | 0.88179 | -3.2763 | 103811 | 0.8988
-3.2669 | 102057.2 | 0.88361 | -3.2669 | 103726.9 | 0.89807
-3.2574 | 101756.8 | 0.88101 | -3.2574 | 103217 | 0.89365
-3.248 | 102111.1 | 0.88408 | -3.248 | 102941 | 0.89126
-3.2385 | 101867 | 0.88197 | -3.2385 | 102631.1 | 0.88858
-3.2291 | 101137.5 | 0.87565 | -3.2291 | 102410.2 | 0.88667
-3.2197 | 101514 | 0.87891 | -3.2197 | 102904 | 0.89094
-3.2102 | 101817 | 0.88153 | -3.2102 | 102976.4 | 0.89157
-3.2008 | 101760.2 | 0.88104 | -3.2008 | 102992.5 | 0.89171
-3.1913 | 102149.7 | 0.88441 | -3.1913 | 103666.5 | 0.89755
-3.1819 | 102312.4 | 0.88582 | -3.1819 | 103867.8 | 0.89929
-3.1724 | 102269 | 0.88545 | -3.1724 | 103572.5 | 0.89673
-3.163 | 101981.1 | 0.88295 | -3.163 | 103274.4 | 0.89415
-3.1536 | 101556.4 | 0.87928 | -3.1536 | 102872.3 | 0.89067
-3.1441 | 102264.4 | 0.88541 | -3.1441 | 102921.7 | 0.8911
-3.1347 | 102631 | 0.88858 | -3.1347 | 103328.3 | 0.89462
-3.1252 | 102466.8 | 0.88716 | -3.1252 | 103583.7 | 0.89683
-3.1158 | 102885.6 | 0.89078 | -3.1158 | 103847.4 | 0.89911
-3.1064 | 103504.9 | 0.89615 | -3.1064 | 103997.7 | 0.90041
-3.0969 | 103182.8 | 0.89336 | -3.0969 | 103671.3 | 0.89759
-3.0875 | 102377.4 | 0.88638 | -3.0875 | 103148.2 | 0.89306
-3.078 | 102510.6 | 0.88754 | -3.078 | 102964.7 | 0.89147
-3.0686 | 102662.2 | 0.88885 | -3.0686 | 103067.7 | 0.89236
-3.0591 | 102173.5 | 0.88462 | -3.0591 | 103295.3 | 0.89433
-3.0497 | 102865.4 | 0.89061 | -3.0497 | 103729.6 | 0.89809
-3.0403 | 103823.7 | 0.89891 | -3.0403 | 104307.5 | 0.9031
-3.0308 | 103800.4 | 0.8987 | -3.0308 | 104698.3 | 0.90648
-3.0214 | 103756 | 0.89832 | -3.0214 | 104964.4 | 0.90878
-3.0119 | 103995.7 | 0.9004 | -3.0119 | 104975.4 | 0.90888
-3.0025 | 103789.8 | 0.89861 | -3.0025 | 104450.9 | 0.90434
-2.9931 | 102937.7 | 0.89124 | -2.9931 | 103946.3 | 0.89997
-2.9836 | 102401.3 | 0.88659 | -2.9836 | 103897.8 | 0.89955
-2.9742 | 102926.2 | 0.89114 | -2.9742 | 103916.7 | 0.89971
-2.9647 | 103416 | 0.89538 | -2.9647 | 103784.5 | 0.89857
-2.9553 | 103286.1 | 0.89425 | -2.9553 | 103765.2 | 0.8984
-2.9458 | 103582.8 | 0.89682 | -2.9458 | 103741.7 | 0.8982
-2.9364 | 104224.3 | 0.90237 | -2.9364 | 103775.2 | 0.89849
-2.927 | 104144 | 0.90168 | -2.927 | 104272.7 | 0.90279
-2.9175 | 103571.9 | 0.89673 | -2.9175 | 104553.9 | 0.90523
-2.9081 | 103488.6 | 0.89601 | -2.9081 | 104073.2 | 0.90107
-2.8986 | 103694.7 | 0.89779 | -2.8986 | 103772.5 | 0.89846
-2.8892 | 103699.6 | 0.89783 | -2.8892 | 104377.9 | 0.9037
-2.8797 | 103756.8 | 0.89833 | -2.8797 | 104882.4 | 0.90807
-2.8703 | 103752.3 | 0.89829 | -2.8703 | 104395.7 | 0.90386
-2.8609 | 104145.1 | 0.90169 | -2.8609 | 103754.6 | 0.89831
-2.8514 | 103877 | 0.89937 | -2.8514 | 103519.3 | 0.89627
-2.842 | 103911 | 0.89966 | -2.842 | 104106 | 0.90135
-2.8325 | 104853.8 | 0.90783 | -2.8325 | 104501 | 0.90477
-2.8231 | 105042.8 | 0.90946 | -2.8231 | 103844.7 | 0.89909
-2.8137 | 104557.4 | 0.90526 | -2.8137 | 103977.1 | 0.90023
-2.8042 | 104835.4 | 0.90767 | -2.8042 | 104891.1 | 0.90815
-2.7948 | 105038.9 | 0.90943 | -2.7948 | 104943.3 | 0.9086
-2.7853 | 104856.9 | 0.90785 | -2.7853 | 103910.9 | 0.89966
-2.7759 | 105641.3 | 0.91464 | -2.7759 | 103408.2 | 0.89531
-2.7664 | 104784.3 | 0.90722 | -2.7664 | 103647.2 | 0.89738
-2.757 | 103673.3 | 0.8976 | -2.757 | 103865.3 | 0.89927
-2.7476 | 104959.5 | 0.90874 | -2.7476 | 103894.6 | 0.89952
-2.7381 | 105855.5 | 0.9165 | -2.7381 | 104082.3 | 0.90115
-2.7287 | 105795.2 | 0.91598 | -2.7287 | 104189.6 | 0.90207
-2.7192 | 105531.8 | 0.9137 | -2.7192 | 104826.9 | 0.90759
-2.7098 | 105972.6 | 0.91751 | -2.7098 | 105562.3 | 0.91396
-2.7004 | 105156.7 | 0.91045 | -2.7004 | 105472.4 | 0.91318
-2.6909 | 105099 | 0.90995 | -2.6909 | 105017.7 | 0.90924
-2.6815 | 106030.4 | 0.91801 | -2.6815 | 104657.9 | 0.90613
-2.672 | 106182.2 | 0.91933 | -2.672 | 105195.5 | 0.91078
-2.6626 | 105672.7 | 0.91492 | -2.6626 | 105691.9 | 0.91508
-2.6531 | 105163.7 | 0.91051 | -2.6531 | 105771 | 0.91577
-2.6437 | 105180.5 | 0.91065 | -2.6437 | 105689 | 0.91506
-2.6343 | 106270.5 | 0.92009 | -2.6343 | 105542.3 | 0.91379
-2.6248 | 106139.5 | 0.91896 | -2.6248 | 105834 | 0.91631
-2.6154 | 104568.5 | 0.90535 | -2.6154 | 106061.7 | 0.91828
-2.6059 | 104784.3 | 0.90722 | -2.6059 | 106136.5 | 0.91893
-2.5965 | 105384.8 | 0.91242 | -2.5965 | 106069 | 0.91835
-2.5871 | 105407.3 | 0.91262 | -2.5871 | 105192.5 | 0.91076
-2.5776 | 105610.8 | 0.91438 | -2.5776 | 104730.9 | 0.90676
-2.5682 | 105840.8 | 0.91637 | -2.5682 | 105677.4 | 0.91496
-2.5587 | 105829.8 | 0.91628 | -2.5587 | 106180.8 | 0.91931
-2.5493 | 105467.3 | 0.91314 | -2.5493 | 105679.8 | 0.91498
-2.5398 | 105077 | 0.90976 | -2.5398 | 105782.3 | 0.91586
-2.5304 | 105134.3 | 0.91025 | -2.5304 | 106288.5 | 0.92025
-2.521 | 105436.9 | 0.91287 | -2.521 | 106256.2 | 0.91997
-2.5115 | 105740.8 | 0.9155 | -2.5115 | 106245.8 | 0.91988
-2.5021 | 106012.8 | 0.91786 | -2.5021 | 106489 | 0.92198
-2.4926 | 105938.9 | 0.91722 | -2.4926 | 106444.2 | 0.92159
-2.4832 | 105434.1 | 0.91285 | -2.4832 | 106379.2 | 0.92103
-2.4738 | 105365.7 | 0.91226 | -2.4738 | 106958.5 | 0.92605
-2.4643 | 106342 | 0.92071 | -2.4643 | 107321.8 | 0.92919
-2.4549 | 107282.7 | 0.92885 | -2.4549 | 106743.3 | 0.92418
-2.4454 | 106856.5 | 0.92516 | -2.4454 | 106405.7 | 0.92126
-2.436 | 106409.4 | 0.92129 | -2.436 | 106220.7 | 0.91966
-2.4265 | 106427 | 0.92145 | -2.4265 | 106558.4 | 0.92258
-2.4171 | 106797.6 | 0.92465 | -2.4171 | 106961.9 | 0.92608
-2.4077 | 107134.3 | 0.92757 | -2.4077 | 106602.2 | 0.92296
-2.3982 | 107784.2 | 0.9332 | -2.3982 | 106762.9 | 0.92435
-2.3888 | 107741.2 | 0.93282 | -2.3888 | 108103.3 | 0.93596
-2.3793 | 106784.9 | 0.92454 | -2.3793 | 107916.7 | 0.93434
-2.3699 | 106399.4 | 0.92121 | -2.3699 | 107412.5 | 0.92998
-2.3605 | 106481.1 | 0.92191 | -2.3605 | 107694.3 | 0.93242
-2.351 | 106364 | 0.9209 | -2.351 | 107297.9 | 0.92899
-2.3416 | 105873 | 0.91665 | -2.3416 | 106671.5 | 0.92356
-2.3321 | 106760 | 0.92433 | -2.3321 | 107328.3 | 0.92925
-2.3227 | 106152.7 | 0.91907 | -2.3227 | 108272.5 | 0.93742
-2.3132 | 106912.3 | 0.92565 | -2.3132 | 108052.9 | 0.93552
-2.3038 | 107532.2 | 0.93101 | -2.3038 | 107592.5 | 0.93154
-2.2944 | 107316.2 | 0.92914 | -2.2944 | 107702.2 | 0.93249
-2.2849 | 107256.7 | 0.92863 | -2.2849 | 108856 | 0.94248
-2.2755 | 107978.3 | 0.93488 | -2.2755 | 108777.8 | 0.9418
-2.266 | 108583.6 | 0.94012 | -2.266 | 107661.1 | 0.93213
-2.2566 | 108063.2 | 0.93561 | -2.2566 | 107310.5 | 0.9291
-2.2471 | 107019.2 | 0.92657 | -2.2471 | 107375.3 | 0.92966
-2.2377 | 106968.4 | 0.92613 | -2.2377 | 107540 | 0.93108
-2.2283 | 108735 | 0.94143 | -2.2283 | 107953.3 | 0.93466
-2.2188 | 107906.3 | 0.93425 | -2.2188 | 108317.4 | 0.93781
-2.2094 | 107096.5 | 0.92724 | -2.2094 | 108219.4 | 0.93696
-2.1999 | 107178.9 | 0.92796 | -2.1999 | 107447.7 | 0.93028
-2.1905 | 107371.3 | 0.92962 | -2.1905 | 107200.7 | 0.92814
-2.1811 | 107321.5 | 0.92919 | -2.1811 | 107840.9 | 0.93369
-2.1716 | 107265.9 | 0.92871 | -2.1716 | 108178.4 | 0.93661
-2.1622 | 107825.8 | 0.93356 | -2.1622 | 108069.8 | 0.93567
-2.1527 | 108684.3 | 0.94099 | -2.1527 | 108024.9 | 0.93528
-2.1433 | 108844.3 | 0.94237 | -2.1433 | 108021.2 | 0.93525
-2.1338 | 108807.4 | 0.94206 | -2.1338 | 108058.5 | 0.93557
-2.1244 | 108752.5 | 0.94158 | -2.1244 | 108375.1 | 0.93831
-2.115 | 108663.6 | 0.94081 | -2.115 | 108970.5 | 0.94347
-2.1055 | 109569.5 | 0.94865 | -2.1055 | 109422.3 | 0.94738
-2.0961 | 110436.3 | 0.95616 | -2.0961 | 109415.3 | 0.94732
-2.0866 | 110466.3 | 0.95642 | -2.0866 | 109161.2 | 0.94512
-2.0772 | 110493.7 | 0.95666 | -2.0772 | 109005.1 | 0.94377
-2.0678 | 109818.1 | 0.95081 | -2.0678 | 108854.7 | 0.94246
-2.0583 | 109189.5 | 0.94536 | -2.0583 | 108445 | 0.93892
-2.0489 | 108952.4 | 0.94331 | -2.0489 | 108376.2 | 0.93832
-2.0394 | 108621.3 | 0.94044 | -2.0394 | 109008.5 | 0.9438
-2.03 | 108512.8 | 0.9395 | -2.03 | 109233.1 | 0.94574
-2.0205 | 109290.2 | 0.94624 | -2.0205 | 109012.9 | 0.94383
-2.0111 | 109467 | 0.94777 | -2.0111 | 108977 | 0.94352
-2.0017 | 109303.7 | 0.94635 | -2.0017 | 109132.2 | 0.94487
-1.9922 | 107538.4 | 0.93107 | -1.9922 | 109366.7 | 0.9469
-1.9828 | 108751.6 | 0.94157 | -1.9828 | 109321.5 | 0.94651
-1.9733 | 109764.9 | 0.95035 | -1.9733 | 108794.4 | 0.94194
-1.9639 | 110081 | 0.95308 | -1.9639 | 108298.8 | 0.93765
-1.9545 | 109640.8 | 0.94927 | -1.9545 | 108717.4 | 0.94128
-1.945 | 109171 | 0.9452 | -1.945 | 108849.4 | 0.94242
-1.9356 | 109044.1 | 0.9441 | -1.9356 | 108866.5 | 0.94257
-1.9261 | 108401.7 | 0.93854 | -1.9261 | 109063.8 | 0.94428
-1.9167 | 109272.9 | 0.94609 | -1.9167 | 109375.8 | 0.94698
-1.9072 | 109515.4 | 0.94819 | -1.9072 | 109741.6 | 0.95014
-1.8978 | 109877 | 0.95132 | -1.8978 | 110009.7 | 0.95246
-1.8884 | 110740.1 | 0.95879 | -1.8884 | 109780.7 | 0.95048
-1.8789 | 110785.4 | 0.95918 | -1.8789 | 109379.6 | 0.94701
-1.8695 | 110370 | 0.95558 | -1.8695 | 109359.8 | 0.94684
-1.86 | 109926.2 | 0.95174 | -1.86 | 108820.9 | 0.94217
-1.8506 | 109776.8 | 0.95045 | -1.8506 | 108533.2 | 0.93968
-1.8412 | 110137.3 | 0.95357 | -1.8412 | 109465 | 0.94775
-1.8317 | 110275.9 | 0.95477 | -1.8317 | 110577.9 | 0.95738
-1.8223 | 110119.2 | 0.95341 | -1.8223 | 110265.8 | 0.95468
-1.8128 | 110470.2 | 0.95645 | -1.8128 | 109929.3 | 0.95177
-1.8034 | 110632.1 | 0.95785 | -1.8034 | 110396.8 | 0.95582
-1.7939 | 110532.1 | 0.95699 | -1.7939 | 110559.6 | 0.95723
-1.7845 | 110572 | 0.95733 | -1.7845 | 110440.6 | 0.9562
-1.7751 | 110364 | 0.95553 | -1.7751 | 110526.4 | 0.95694
-1.7656 | 109960 | 0.95203 | -1.7656 | 110061.3 | 0.95291
-1.7562 | 109748.5 | 0.9502 | -1.7562 | 109339.9 | 0.94667
-1.7467 | 109940.2 | 0.95186 | -1.7467 | 109255.1 | 0.94593
-1.7373 | 110056.6 | 0.95287 | -1.7373 | 109629 | 0.94917
-1.7278 | 110013 | 0.95249 | -1.7278 | 109827.8 | 0.95089
-1.7184 | 110371.8 | 0.9556 | -1.7184 | 109461.9 | 0.94772
-1.709 | 110594 | 0.95752 | -1.709 | 109205.6 | 0.9455
-1.6995 | 110858.1 | 0.95981 | -1.6995 | 109190.9 | 0.94538
-1.6901 | 111497.6 | 0.96535 | -1.6901 | 108632 | 0.94054
-1.6806 | 110866.8 | 0.95989 | -1.6806 | 108293.5 | 0.93761
-1.6712 | 109924.1 | 0.95172 | -1.6712 | 108446.6 | 0.93893
-1.6618 | 110189.9 | 0.95403 | -1.6618 | 108765.5 | 0.94169
-1.6523 | 110814.8 | 0.95944 | -1.6523 | 108732.5 | 0.94141
-1.6429 | 111107.8 | 0.96197 | -1.6429 | 108778.1 | 0.9418
-1.6334 | 111382.3 | 0.96435 | -1.6334 | 108025.9 | 0.93529
-1.624 | 111675 | 0.96688 | -1.624 | 107926.9 | 0.93443
-1.6145 | 111527.2 | 0.9656 | -1.6145 | 108158.6 | 0.93644
-1.6051 | 111052 | 0.96149 | -1.6051 | 107942.9 | 0.93457
-1.5957 | 111466.1 | 0.96507 | -1.5957 | 107913.6 | 0.93432
-1.5862 | 112147.4 | 0.97097 | -1.5862 | 107947 | 0.93461
-1.5768 | 111693.1 | 0.96704 | -1.5768 | 107913 | 0.93431
-1.5673 | 110608.7 | 0.95765 | -1.5673 | 108333.3 | 0.93795
-1.5579 | 110895.5 | 0.96013 | -1.5579 | 109219.6 | 0.94562
-1.5485 | 111943.6 | 0.96921 | -1.5485 | 109464.3 | 0.94774
-1.539 | 110609.4 | 0.95766 | -1.539 | 109713.3 | 0.9499
-1.5296 | 111052.2 | 0.96149 | -1.5296 | 110063.5 | 0.95293
-1.5201 | 111850.7 | 0.9684 | -1.5201 | 109870.8 | 0.95126
-1.5107 | 111511.4 | 0.96547 | -1.5107 | 109672.5 | 0.94955
-1.5012 | 110436.4 | 0.95616 | -1.5012 | 110989.7 | 0.96095
-1.4918 | 110616.8 | 0.95772 | -1.4918 | 111190.7 | 0.96269
-1.4824 | 110908.8 | 0.96025 | -1.4824 | 109824 | 0.95086
-1.4729 | 111007 | 0.9611 | -1.4729 | 109751.3 | 0.95023
-1.4635 | 111893.1 | 0.96877 | -1.4635 | 110334.8 | 0.95528
-1.454 | 111624.6 | 0.96645 | -1.454 | 110518.6 | 0.95687
-1.4446 | 111764.3 | 0.96766 | -1.4446 | 110078.1 | 0.95306
-1.4352 | 112212.9 | 0.97154 | -1.4352 | 109782 | 0.95049
-1.4257 | 111429.1 | 0.96475 | -1.4257 | 110162.2 | 0.95379
-1.4163 | 110876.9 | 0.95997 | -1.4163 | 111053.2 | 0.9615
-1.4068 | 110803.8 | 0.95934 | -1.4068 | 110858.9 | 0.95982
-1.3974 | 111110.4 | 0.96199 | -1.3974 | 110134.1 | 0.95354
-1.3879 | 111830.8 | 0.96823 | -1.3879 | 110388.1 | 0.95574
-1.3785 | 111678.3 | 0.96691 | -1.3785 | 111279.2 | 0.96346
-1.3691 | 110772.9 | 0.95907 | -1.3691 | 110768.1 | 0.95903
-1.3596 | 110793.4 | 0.95925 | -1.3596 | 110271.3 | 0.95473
-1.3502 | 111637.2 | 0.96656 | -1.3502 | 110558.2 | 0.95721
-1.3407 | 112123.4 | 0.97077 | -1.3407 | 111278.4 | 0.96345
-1.3313 | 112039.1 | 0.97004 | -1.3313 | 111737.9 | 0.96743
-1.3219 | 111793.4 | 0.96791 | -1.3219 | 111316.1 | 0.96378
-1.3124 | 111572 | 0.96599 | -1.3124 | 111282.5 | 0.96348
-1.303 | 111158.2 | 0.96241 | -1.303 | 111472.5 | 0.96513
-1.2935 | 111121.1 | 0.96209 | -1.2935 | 111118.5 | 0.96206
-1.2841 | 111398.6 | 0.96449 | -1.2841 | 110430 | 0.9561
-1.2746 | 110898.8 | 0.96016 | -1.2746 | 110629.3 | 0.95783
-1.2652 | 111318.9 | 0.9638 | -1.2652 | 111568.3 | 0.96596
-1.2558 | 111406.5 | 0.96456 | -1.2558 | 110720.6 | 0.95862
-1.2463 | 111232.4 | 0.96305 | -1.2463 | 110896.2 | 0.96014
-1.2369 | 110915.2 | 0.9603 | -1.2369 | 110988.2 | 0.96094
-1.2274 | 110747.3 | 0.95885 | -1.2274 | 110720.5 | 0.95862
-1.218 | 111200.4 | 0.96277 | -1.218 | 110811.1 | 0.9594
-1.2086 | 112062.2 | 0.97024 | -1.2086 | 110961.4 | 0.9607
-1.1991 | 111456.5 | 0.96499 | -1.1991 | 111111.5 | 0.962
-1.1897 | 111666.1 | 0.96681 | -1.1897 | 110570 | 0.95732
-1.1802 | 111631.2 | 0.9665 | -1.1802 | 110353.3 | 0.95544
-1.1708 | 112036.2 | 0.97001 | -1.1708 | 111260.1 | 0.96329
-1.1613 | 111922.8 | 0.96903 | -1.1613 | 111281.6 | 0.96348
-1.1519 | 111360.9 | 0.96416 | -1.1519 | 110136.5 | 0.95356
-1.1425 | 112059.5 | 0.97021 | -1.1425 | 110781.7 | 0.95915
-1.133 | 111805.8 | 0.96802 | -1.133 | 111100.6 | 0.96191
-1.1236 | 111768.6 | 0.96769 | -1.1236 | 111958.4 | 0.96934
-1.1141 | 111975.3 | 0.96948 | -1.1141 | 111369.3 | 0.96424
-1.1047 | 112762.7 | 0.9763 | -1.1047 | 110679.1 | 0.95826
-1.0952 | 113182.9 | 0.97994 | -1.0952 | 110605.7 | 0.95763
-1.0858 | 112700 | 0.97576 | -1.0858 | 110581.3 | 0.95741
-1.0764 | 111834.8 | 0.96827 | -1.0764 | 111387.3 | 0.96439
-1.0669 | 111497.6 | 0.96535 | -1.0669 | 111153 | 0.96236
-1.0575 | 111603.7 | 0.96627 | -1.0575 | 110606.5 | 0.95763
-1.048 | 111805.9 | 0.96802 | -1.048 | 110830.4 | 0.95957
-1.0386 | 112718.8 | 0.97592 | -1.0386 | 110852.6 | 0.95976
-1.0292 | 112833.3 | 0.97691 | -1.0292 | 110789.3 | 0.95921
-1.0197 | 112507.8 | 0.97409 | -1.0197 | 110144.8 | 0.95363
-1.0103 | 112628.9 | 0.97514 | -1.0103 | 110155 | 0.95372
-1.0008 | 112774.3 | 0.9764 | -1.0008 | 110410.6 | 0.95594
-0.99139 | 113587.9 | 0.98345 | -0.99139 | 110336.5 | 0.95529
-0.98195 | 113100.1 | 0.97922 | -0.98195 | 110687 | 0.95833
-0.97251 | 112209.4 | 0.97151 | -0.97251 | 111634.6 | 0.96653
-0.96306 | 112605.9 | 0.97494 | -0.96306 | 112093.2 | 0.9705
-0.95362 | 112908.4 | 0.97756 | -0.95362 | 112075.9 | 0.97035
-0.94418 | 112470.2 | 0.97377 | -0.94418 | 112134.4 | 0.97086
-0.93474 | 112295.6 | 0.97226 | -0.93474 | 112468.3 | 0.97375
-0.9253 | 112915.5 | 0.97762 | -0.9253 | 113129.9 | 0.97948
-0.91585 | 113253.6 | 0.98055 | -0.91585 | 112919.3 | 0.97766
-0.90641 | 113222.8 | 0.98028 | -0.90641 | 111771.8 | 0.96772
-0.89697 | 113694.4 | 0.98437 | -0.89697 | 111729.1 | 0.96735
-0.88753 | 113451.2 | 0.98226 | -0.88753 | 112412.6 | 0.97327
-0.87809 | 113046.5 | 0.97876 | -0.87809 | 111729.6 | 0.96736
-0.86865 | 113091.6 | 0.97915 | -0.86865 | 111118.5 | 0.96206
-0.8592 | 113414.3 | 0.98194 | -0.8592 | 111379.2 | 0.96432
-0.84976 | 113243.7 | 0.98046 | -0.84976 | 111549.7 | 0.9658
-0.84032 | 112516.7 | 0.97417 | -0.84032 | 111582.6 | 0.96608
-0.83088 | 113027.9 | 0.9786 | -0.83088 | 111784.8 | 0.96783
-0.82144 | 113410.5 | 0.98191 | -0.82144 | 110606.5 | 0.95763
-0.81199 | 113048.5 | 0.97877 | -0.81199 | 109981.2 | 0.95222
-0.80255 | 112881.4 | 0.97733 | -0.80255 | 110767 | 0.95902
-0.79311 | 112920.2 | 0.97766 | -0.79311 | 111675.6 | 0.96689
-0.78367 | 112231.3 | 0.9717 | -0.78367 | 112050.9 | 0.97014
-0.77423 | 112931.5 | 0.97776 | -0.77423 | 111878.6 | 0.96865
-0.76479 | 114207.8 | 0.98881 | -0.76479 | 111528.4 | 0.96561
-0.75534 | 113489.5 | 0.98259 | -0.75534 | 112478.5 | 0.97384
-0.7459 | 113452.8 | 0.98228 | -0.7459 | 111756.5 | 0.96759
-0.73646 | 113954.7 | 0.98662 | -0.73646 | 111898.6 | 0.96882
-0.72702 | 113790.8 | 0.9852 | -0.72702 | 112596.9 | 0.97486
-0.71758 | 113102.3 | 0.97924 | -0.71758 | 111801.9 | 0.96798
-0.70813 | 112567.3 | 0.97461 | -0.70813 | 111389.9 | 0.96441
-0.69869 | 113683.6 | 0.98427 | -0.69869 | 111637.2 | 0.96656
-0.68925 | 113891.6 | 0.98607 | -0.68925 | 111571.4 | 0.96599
-0.67981 | 112618.3 | 0.97505 | -0.67981 | 111289.6 | 0.96355
-0.67037 | 111629.5 | 0.96649 | -0.67037 | 111416.3 | 0.96464
-0.66093 | 111990.7 | 0.96962 | -0.66093 | 111569.8 | 0.96597
-0.65148 | 112588.2 | 0.97479 | -0.65148 | 111719.5 | 0.96727
-0.64204 | 113411.5 | 0.98192 | -0.64204 | 111578.5 | 0.96605
-0.6326 | 114748.1 | 0.99349 | -0.6326 | 111646.3 | 0.96663
-0.62316 | 115127.9 | 0.99678 | -0.62316 | 112147.3 | 0.97097
-0.61372 | 114793.5 | 0.99388 | -0.61372 | 112547.7 | 0.97444
-0.60428 | 114691.2 | 0.993 | -0.60428 | 112513.1 | 0.97414
-0.59483 | 114607.6 | 0.99227 | -0.59483 | 112559 | 0.97454
-0.58539 | 114450.5 | 0.99091 | -0.58539 | 112716.4 | 0.9759
-0.57595 | 114158.3 | 0.98838 | -0.57595 | 113179.5 | 0.97991
-0.56651 | 113827.3 | 0.98552 | -0.56651 | 113552.5 | 0.98314
-0.55707 | 113852.6 | 0.98574 | -0.55707 | 113319.4 | 0.98112
-0.54762 | 114153.5 | 0.98834 | -0.54762 | 112931.2 | 0.97776
-0.53818 | 114239.5 | 0.98909 | -0.53818 | 112424.7 | 0.97337
-0.52874 | 113714.2 | 0.98454 | -0.52874 | 112226.7 | 0.97166
-0.5193 | 113238.3 | 0.98042 | -0.5193 | 112417.4 | 0.97331
-0.50986 | 113371.9 | 0.98157 | -0.50986 | 112073 | 0.97033
-0.50042 | 113191.3 | 0.98001 | -0.50042 | 112159.7 | 0.97108
-0.49097 | 113094.5 | 0.97917 | -0.49097 | 112684.1 | 0.97562
-0.48153 | 113005.8 | 0.97841 | -0.48153 | 112992.9 | 0.97829
-0.47209 | 113265 | 0.98065 | -0.47209 | 113279.4 | 0.98077
-0.46265 | 114093.2 | 0.98782 | -0.46265 | 113253 | 0.98055
-0.45321 | 114662 | 0.99274 | -0.45321 | 113226.3 | 0.98031
-0.44376 | 114489.4 | 0.99125 | -0.44376 | 113640.1 | 0.9839
-0.43432 | 113484.3 | 0.98255 | -0.43432 | 113019.2 | 0.97852
-0.42488 | 113046 | 0.97875 | -0.42488 | 112914.6 | 0.97762
-0.41544 | 113112.4 | 0.97933 | -0.41544 | 113813.7 | 0.9854
-0.406 | 113032.7 | 0.97864 | -0.406 | 112585.6 | 0.97477
-0.39656 | 113091 | 0.97914 | -0.39656 | 112026.1 | 0.96992
-0.38711 | 113290.4 | 0.98087 | -0.38711 | 112442.1 | 0.97352
-0.37767 | 113346.8 | 0.98136 | -0.37767 | 112010.1 | 0.96978
-0.36823 | 113443.8 | 0.9822 | -0.36823 | 112295.7 | 0.97226
-0.35879 | 112896.7 | 0.97746 | -0.35879 | 112626.7 | 0.97512
-0.34935 | 112194.7 | 0.97138 | -0.34935 | 112805.5 | 0.97667
-0.3399 | 112511.7 | 0.97413 | -0.3399 | 113409.9 | 0.9819
-0.33046 | 112501.9 | 0.97404 | -0.33046 | 113634.6 | 0.98385
-0.32102 | 113367 | 0.98153 | -0.32102 | 113104.5 | 0.97926
-0.31158 | 114369.5 | 0.99021 | -0.31158 | 112440.6 | 0.97351
-0.30214 | 114276.1 | 0.9894 | -0.30214 | 112767.3 | 0.97634
-0.2927 | 113774.1 | 0.98506 | -0.2927 | 113656.8 | 0.98404
-0.28325 | 113348.9 | 0.98138 | -0.28325 | 114703 | 0.9931
-0.27381 | 113126 | 0.97945 | -0.27381 | 115122.1 | 0.99673
-0.26437 | 113193.3 | 0.98003 | -0.26437 | 114018.6 | 0.98717
-0.25493 | 113529 | 0.98294 | -0.25493 | 113626.3 | 0.98378
-0.24549 | 113923.2 | 0.98635 | -0.24549 | 113437.4 | 0.98214
-0.23605 | 114301 | 0.98962 | -0.23605 | 112689.5 | 0.97567
-0.2266 | 114481.7 | 0.99118 | -0.2266 | 112760.6 | 0.97628
-0.21716 | 113713.8 | 0.98454 | -0.21716 | 113350.9 | 0.98139
-0.20772 | 112949.2 | 0.97792 | -0.20772 | 113781.7 | 0.98512
-0.19828 | 113338.6 | 0.98129 | -0.19828 | 114087.9 | 0.98777
-0.18884 | 113768.2 | 0.98501 | -0.18884 | 114004 | 0.98705
-0.17939 | 113627.1 | 0.98378 | -0.17939 | 113397.5 | 0.9818
-0.16995 | 113291.8 | 0.98088 | -0.16995 | 112681.3 | 0.9756
-0.16051 | 112884.8 | 0.97736 | -0.16051 | 112356.9 | 0.97279
-0.15107 | 112907.2 | 0.97755 | -0.15107 | 112197.2 | 0.9714
-0.14163 | 113293.9 | 0.9809 | -0.14163 | 111909.7 | 0.96892
-0.13219 | 113617.6 | 0.9837 | -0.13219 | 111687 | 0.96699
-0.12274 | 113936 | 0.98646 | -0.12274 | 111578 | 0.96604
-0.1133 | 114322.8 | 0.98981 | -0.1133 | 112101.1 | 0.97057
-0.10386 | 114470.9 | 0.99109 | -0.10386 | 112186.6 | 0.97131
-0.094418 | 114308 | 0.98968 | -0.094418 | 111631 | 0.9665
-0.084976 | 114328.3 | 0.98986 | -0.084976 | 111971.4 | 0.96945
-0.075534 | 114397.1 | 0.99045 | -0.075534 | 113066.4 | 0.97893
-0.066093 | 114227 | 0.98898 | -0.066093 | 113716.9 | 0.98456
-0.056651 | 115285.9 | 0.99815 | -0.056651 | 114195.9 | 0.98871
-0.047209 | 116139.8 | 1.0055 | -0.047209 | 114082.5 | 0.98773
-0.037767 | 116019.3 | 1.0045 | -0.037767 | 114671.3 | 0.99283
-0.028325 | 115207.7 | 0.99747 | -0.028325 | 113322.3 | 0.98115
-0.018884 | 114809.3 | 0.99402 | -0.018884 | 114340.1 | 0.98996
-0.0094418 | 116010.8 | 1.0044 | -0.0094418 | 116058.1 | 1.0048
0 | 116859.9 | 1.0118 | 0 | 116859.9 | 1.0118
0.0094418 | 115957 | 1.004 | 0.0094418 | 116058.1 | 1.0048
0.018884 | 114111.1 | 0.98797 | 0.018884 | 114340.1 | 0.98996
0.028325 | 113140.4 | 0.97957 | 0.028325 | 113322.3 | 0.98115
0.037767 | 113428 | 0.98206 | 0.037767 | 113171.6 | 0.97984
0.047209 | 115162.8 | 0.99708 | 0.047209 | 113829.8 | 0.98554
0.056651 | 115818 | 1.0028 | 0.056651 | 113297.4 | 0.98093
0.066093 | 114515.7 | 0.99148 | 0.066093 | 112970.5 | 0.9781
0.075534 | 112792 | 0.97655 | 0.075534 | 113919.7 | 0.98632
0.084976 | 113112.7 | 0.97933 | 0.084976 | 114920.7 | 0.99498
0.094418 | 113097.7 | 0.9792 | 0.094418 | 113950.3 | 0.98658
0.10386 | 112813.2 | 0.97674 | 0.10386 | 112977 | 0.97816
0.1133 | 112678.5 | 0.97557 | 0.1133 | 113309.3 | 0.98103
0.12274 | 112426.8 | 0.97339 | 0.12274 | 113722.8 | 0.98461
0.13219 | 111911.6 | 0.96893 | 0.13219 | 113010.1 | 0.97844
0.14163 | 112203.9 | 0.97146 | 0.14163 | 112451.3 | 0.9736
0.15107 | 113505.6 | 0.98273 | 0.15107 | 112147.1 | 0.97097
0.16051 | 114513.4 | 0.99146 | 0.16051 | 111951.5 | 0.96928
0.16995 | 114680.5 | 0.9929 | 0.16995 | 112298.9 | 0.97228
0.17939 | 114183.9 | 0.98861 | 0.17939 | 112297.6 | 0.97227
0.18884 | 113181.6 | 0.97993 | 0.18884 | 112288.8 | 0.9722
0.19828 | 112770.6 | 0.97637 | 0.19828 | 112760.6 | 0.97628
0.20772 | 112977.6 | 0.97816 | 0.20772 | 112903.5 | 0.97752
0.21716 | 112873.9 | 0.97726 | 0.21716 | 112664.9 | 0.97545
0.2266 | 112655.2 | 0.97537 | 0.2266 | 112675.5 | 0.97555
0.23605 | 112499.6 | 0.97402 | 0.23605 | 112829.1 | 0.97688
0.24549 | 112578 | 0.9747 | 0.24549 | 112898.8 | 0.97748
0.25493 | 112531.1 | 0.9743 | 0.25493 | 113170.3 | 0.97983
0.26437 | 112092.8 | 0.9705 | 0.26437 | 112956.1 | 0.97797
0.27381 | 112354.4 | 0.97277 | 0.27381 | 113311.2 | 0.98105
0.28325 | 112795.5 | 0.97658 | 0.28325 | 113290.8 | 0.98087
0.2927 | 112545.4 | 0.97442 | 0.2927 | 113226.7 | 0.98032
0.30214 | 111749.4 | 0.96753 | 0.30214 | 112330.7 | 0.97256
0.31158 | 112734.7 | 0.97606 | 0.31158 | 112265.8 | 0.972
0.32102 | 113947.2 | 0.98656 | 0.32102 | 112398.6 | 0.97315
0.33046 | 113194.7 | 0.98004 | 0.33046 | 113180.9 | 0.97992
0.3399 | 112043.9 | 0.97008 | 0.3399 | 112766.4 | 0.97633
0.34935 | 112390.3 | 0.97308 | 0.34935 | 112748.4 | 0.97618
0.35879 | 114345.9 | 0.99001 | 0.35879 | 112624.2 | 0.9751
0.36823 | 113942.7 | 0.98652 | 0.36823 | 112257.1 | 0.97192
0.37767 | 112795.7 | 0.97659 | 0.37767 | 113201.7 | 0.9801
0.38711 | 112386.5 | 0.97304 | 0.38711 | 114731.5 | 0.99335
0.39656 | 112711 | 0.97585 | 0.39656 | 113224 | 0.98029
0.406 | 112394.8 | 0.97312 | 0.406 | 111962.8 | 0.96937
0.41544 | 111567.5 | 0.96595 | 0.41544 | 113839.5 | 0.98562
0.42488 | 111509 | 0.96545 | 0.42488 | 113600 | 0.98355
0.43432 | 111999.3 | 0.96969 | 0.43432 | 113496.1 | 0.98265
0.44376 | 112120.3 | 0.97074 | 0.44376 | 113464.8 | 0.98238
0.45321 | 111367.4 | 0.96422 | 0.45321 | 113276.5 | 0.98075
0.46265 | 112431.8 | 0.97344 | 0.46265 | 114403.8 | 0.99051
0.47209 | 113411.5 | 0.98192 | 0.47209 | 114253.3 | 0.98921
0.48153 | 113220.5 | 0.98026 | 0.48153 | 113793.9 | 0.98523
0.49097 | 112476.3 | 0.97382 | 0.49097 | 112374.8 | 0.97294
0.50042 | 112022.8 | 0.96989 | 0.50042 | 111042.1 | 0.9614
0.50986 | 111740.1 | 0.96745 | 0.50986 | 112302 | 0.97231
0.5193 | 111250.1 | 0.9632 | 0.5193 | 112616.3 | 0.97503
0.52874 | 111551.5 | 0.96581 | 0.52874 | 113039.4 | 0.9787
0.53818 | 112189.4 | 0.97134 | 0.53818 | 113592.5 | 0.98348
0.54762 | 111842.2 | 0.96833 | 0.54762 | 112254.4 | 0.9719
0.55707 | 110974.1 | 0.96081 | 0.55707 | 110802.2 | 0.95933
0.56651 | 110847.3 | 0.95972 | 0.56651 | 111740.2 | 0.96745
0.57595 | 111622.3 | 0.96643 | 0.57595 | 112546.3 | 0.97443
0.58539 | 112529.8 | 0.97428 | 0.58539 | 112432 | 0.97344
0.59483 | 113043.7 | 0.97873 | 0.59483 | 112720.9 | 0.97594
0.60428 | 113401 | 0.98183 | 0.60428 | 112393.4 | 0.9731
0.61372 | 113139.1 | 0.97956 | 0.61372 | 111790.2 | 0.96788
0.62316 | 112150 | 0.971 | 0.62316 | 111439.4 | 0.96484
0.6326 | 111986.1 | 0.96958 | 0.6326 | 111248.9 | 0.96319
0.64204 | 112125.2 | 0.97078 | 0.64204 | 111329.2 | 0.96389
0.65148 | 111827.7 | 0.96821 | 0.65148 | 111406.1 | 0.96455
0.66093 | 111443.8 | 0.96488 | 0.66093 | 111482.7 | 0.96522
0.67037 | 111264.2 | 0.96333 | 0.67037 | 110784.2 | 0.95917
0.67981 | 111572.6 | 0.966 | 0.67981 | 111220.7 | 0.96295
0.68925 | 111981.4 | 0.96954 | 0.68925 | 110530.2 | 0.95697
0.69869 | 112129.5 | 0.97082 | 0.69869 | 110055 | 0.95286
0.70813 | 111995.3 | 0.96966 | 0.70813 | 111301.1 | 0.96365
0.71758 | 111137.9 | 0.96223 | 0.71758 | 111271.8 | 0.96339
0.72702 | 110451.4 | 0.95629 | 0.72702 | 110420.1 | 0.95602
0.73646 | 110839.2 | 0.95965 | 0.73646 | 111379.7 | 0.96433
0.7459 | 111208.6 | 0.96285 | 0.7459 | 111090.5 | 0.96182
0.75534 | 110324.3 | 0.95519 | 0.75534 | 110334.1 | 0.95527
0.76479 | 109893.9 | 0.95146 | 0.76479 | 110699.7 | 0.95844
0.77423 | 110578.7 | 0.95739 | 0.77423 | 109774.5 | 0.95043
0.78367 | 110682.2 | 0.95829 | 0.78367 | 109247 | 0.94586
0.79311 | 110597.4 | 0.95755 | 0.79311 | 111294.1 | 0.96359
0.80255 | 110866.3 | 0.95988 | 0.80255 | 111127.4 | 0.96214
0.81199 | 110923.6 | 0.96038 | 0.81199 | 111134.3 | 0.9622
0.82144 | 110512 | 0.95681 | 0.82144 | 110524.6 | 0.95692
0.83088 | 110630.1 | 0.95784 | 0.83088 | 110848.8 | 0.95973
0.84032 | 111279 | 0.96345 | 0.84032 | 110747.9 | 0.95886
0.84976 | 111975.3 | 0.96948 | 0.84976 | 110752.4 | 0.9589
0.8592 | 112167.7 | 0.97115 | 0.8592 | 111272.5 | 0.9634
0.86865 | 111800.8 | 0.96797 | 0.86865 | 111193.1 | 0.96271
0.87809 | 111312.1 | 0.96374 | 0.87809 | 110216.2 | 0.95425
0.88753 | 110840.4 | 0.95966 | 0.88753 | 110765.4 | 0.95901
0.89697 | 110888.7 | 0.96008 | 0.89697 | 110829 | 0.95956
0.90641 | 111537.3 | 0.96569 | 0.90641 | 110373.6 | 0.95562
0.91585 | 111886.5 | 0.96871 | 0.91585 | 110165.3 | 0.95381
0.9253 | 111597.8 | 0.96621 | 0.9253 | 110361.6 | 0.95551
0.93474 | 111078.6 | 0.96172 | 0.93474 | 110639.1 | 0.95791
0.94418 | 111037.9 | 0.96137 | 0.94418 | 110604.9 | 0.95762
0.95362 | 111395.9 | 0.96447 | 0.95362 | 110564.8 | 0.95727
0.96306 | 110619.7 | 0.95775 | 0.96306 | 110727.7 | 0.95868
0.97251 | 109788.4 | 0.95055 | 0.97251 | 110596.5 | 0.95755
0.98195 | 110061.7 | 0.95292 | 0.98195 | 110537 | 0.95703
0.99139 | 110174.9 | 0.9539 | 0.99139 | 111106.8 | 0.96196
1.0008 | 110339.7 | 0.95532 | 1.0008 | 111816.2 | 0.96811
1.0103 | 110605.3 | 0.95762 | 1.0103 | 112185.7 | 0.9713
1.0197 | 110948.3 | 0.96059 | 1.0197 | 111774.1 | 0.96774
1.0292 | 111439.6 | 0.96485 | 1.0292 | 110929.9 | 0.96043
1.0386 | 111162.1 | 0.96244 | 1.0386 | 110071.1 | 0.953
1.048 | 110698.1 | 0.95843 | 1.048 | 109608.6 | 0.94899
1.0575 | 110543.2 | 0.95708 | 1.0575 | 109979.7 | 0.95221
1.0669 | 110115.3 | 0.95338 | 1.0669 | 110741.2 | 0.9588
1.0764 | 110461.9 | 0.95638 | 1.0764 | 110589.7 | 0.95749
1.0858 | 110548.3 | 0.95713 | 1.0858 | 110884.9 | 0.96004
1.0952 | 110022.5 | 0.95258 | 1.0952 | 110665.7 | 0.95814
1.1047 | 109407.5 | 0.94725 | 1.1047 | 110245.8 | 0.95451
1.1141 | 110130.5 | 0.95351 | 1.1141 | 111009.1 | 0.96112
1.1236 | 110461.1 | 0.95637 | 1.1236 | 111425.2 | 0.96472
1.133 | 110496.6 | 0.95668 | 1.133 | 110501.9 | 0.95673
1.1425 | 110357.1 | 0.95547 | 1.1425 | 109911.3 | 0.95161
1.1519 | 109815.7 | 0.95079 | 1.1519 | 109783.2 | 0.9505
1.1613 | 109013.2 | 0.94384 | 1.1613 | 109988 | 0.95228
1.1708 | 109306.2 | 0.94637 | 1.1708 | 110356.1 | 0.95546
1.1802 | 109976.7 | 0.95218 | 1.1802 | 110831.6 | 0.95958
1.1897 | 109821.5 | 0.95084 | 1.1897 | 110628.7 | 0.95782
1.1991 | 109416.7 | 0.94733 | 1.1991 | 110060.1 | 0.9529
1.2086 | 109567 | 0.94863 | 1.2086 | 109864.3 | 0.95121
1.218 | 109773.4 | 0.95042 | 1.218 | 109872.2 | 0.95127
1.2274 | 109940.6 | 0.95187 | 1.2274 | 110534.8 | 0.95701
1.2369 | 110650.3 | 0.95801 | 1.2369 | 110790.6 | 0.95923
1.2463 | 110171.4 | 0.95386 | 1.2463 | 110075 | 0.95303
1.2558 | 109962.6 | 0.95206 | 1.2558 | 110208.6 | 0.95419
1.2652 | 110042.2 | 0.95275 | 1.2652 | 111027.1 | 0.96127
1.2746 | 109584.5 | 0.94878 | 1.2746 | 111248.7 | 0.96319
1.2841 | 109526.3 | 0.94828 | 1.2841 | 111199.6 | 0.96277
1.2935 | 110122.7 | 0.95344 | 1.2935 | 110886.6 | 0.96006
1.303 | 110779.5 | 0.95913 | 1.303 | 110612.4 | 0.95768
1.3124 | 111342 | 0.964 | 1.3124 | 110752.5 | 0.9589
1.3219 | 112146.9 | 0.97097 | 1.3219 | 110832 | 0.95958
1.3313 | 112331.7 | 0.97257 | 1.3313 | 110420.3 | 0.95602
1.3407 | 111768.2 | 0.96769 | 1.3407 | 109764.5 | 0.95034
1.3502 | 111480.6 | 0.9652 | 1.3502 | 109821.9 | 0.95084
1.3596 | 111716.3 | 0.96724 | 1.3596 | 110394.7 | 0.9558
1.3691 | 111884 | 0.96869 | 1.3691 | 110497 | 0.95668
1.3785 | 111532 | 0.96565 | 1.3785 | 110348.6 | 0.9554
1.3879 | 110876 | 0.95997 | 1.3879 | 110377.5 | 0.95565
1.3974 | 110452.8 | 0.9563 | 1.3974 | 110373.5 | 0.95561
1.4068 | 110820.2 | 0.95948 | 1.4068 | 110116.1 | 0.95339
1.4163 | 111619 | 0.9664 | 1.4163 | 109867 | 0.95123
1.4257 | 111438.8 | 0.96484 | 1.4257 | 109782.1 | 0.95049
1.4352 | 110412.9 | 0.95596 | 1.4352 | 109898.5 | 0.9515
1.4446 | 109559.2 | 0.94856 | 1.4446 | 109804.3 | 0.95069
1.454 | 108962.8 | 0.9434 | 1.454 | 109825.9 | 0.95087
1.4635 | 108504.8 | 0.93944 | 1.4635 | 110259.8 | 0.95463
1.4729 | 108811.4 | 0.94209 | 1.4729 | 110247.5 | 0.95452
1.4824 | 109506.8 | 0.94811 | 1.4824 | 110905.3 | 0.96022
1.4918 | 109644 | 0.9493 | 1.4918 | 110328.1 | 0.95522
1.5012 | 109740.1 | 0.95013 | 1.5012 | 109910.2 | 0.9516
1.5107 | 110071.7 | 0.953 | 1.5107 | 109572.8 | 0.94868
1.5201 | 110003.3 | 0.95241 | 1.5201 | 109056.9 | 0.94422
1.5296 | 109243.9 | 0.94583 | 1.5296 | 108891.6 | 0.94278
1.539 | 108815 | 0.94212 | 1.539 | 109635.4 | 0.94922
1.5485 | 109371 | 0.94694 | 1.5485 | 110863.7 | 0.95986
1.5579 | 109895.1 | 0.95147 | 1.5579 | 110256.9 | 0.95461
1.5673 | 109350.5 | 0.94676 | 1.5673 | 109444.9 | 0.94757
1.5768 | 109473.9 | 0.94783 | 1.5768 | 108692.3 | 0.94106
1.5862 | 110242.4 | 0.95448 | 1.5862 | 108198.5 | 0.93678
1.5957 | 110813.6 | 0.95943 | 1.5957 | 109056.7 | 0.94421
1.6051 | 110554.1 | 0.95718 | 1.6051 | 109694.3 | 0.94973
1.6145 | 110516.6 | 0.95685 | 1.6145 | 109045 | 0.94411
1.624 | 110653.4 | 0.95804 | 1.624 | 108954.1 | 0.94333
1.6334 | 110681 | 0.95828 | 1.6334 | 109374.8 | 0.94697
1.6429 | 110479.4 | 0.95653 | 1.6429 | 109579.2 | 0.94874
1.6523 | 110193.1 | 0.95405 | 1.6523 | 109827.2 | 0.95088
1.6618 | 109504.2 | 0.94809 | 1.6618 | 109931.4 | 0.95179
1.6712 | 109336.3 | 0.94663 | 1.6712 | 109497.3 | 0.94803
1.6806 | 110106.1 | 0.9533 | 1.6806 | 108808.6 | 0.94207
1.6901 | 109638.9 | 0.94925 | 1.6901 | 108850.3 | 0.94243
1.6995 | 109235.1 | 0.94576 | 1.6995 | 108922.5 | 0.94305
1.709 | 109689.7 | 0.94969 | 1.709 | 108370.5 | 0.93827
1.7184 | 110130.5 | 0.95351 | 1.7184 | 108086.7 | 0.93582
1.7278 | 109923.7 | 0.95172 | 1.7278 | 109094.4 | 0.94454
1.7373 | 109222.8 | 0.94565 | 1.7373 | 109859.1 | 0.95116
1.7467 | 109261.4 | 0.94599 | 1.7467 | 109568.8 | 0.94865
1.7562 | 110225.3 | 0.95433 | 1.7562 | 109426 | 0.94741
1.7656 | 110135.3 | 0.95355 | 1.7656 | 109151.8 | 0.94504
1.7751 | 109326.4 | 0.94655 | 1.7751 | 108680.5 | 0.94096
1.7845 | 109557.5 | 0.94855 | 1.7845 | 108351.7 | 0.93811
1.7939 | 109815.1 | 0.95078 | 1.7939 | 107705.4 | 0.93251
1.8034 | 109780.7 | 0.95048 | 1.8034 | 107589.8 | 0.93151
1.8128 | 109632.3 | 0.9492 | 1.8128 | 107905.5 | 0.93425
1.8223 | 109988.8 | 0.95228 | 1.8223 | 108404.2 | 0.93856
1.8317 | 110625.9 | 0.9578 | 1.8317 | 108350.3 | 0.9381
1.8412 | 110522 | 0.9569 | 1.8412 | 108196.3 | 0.93676
1.8506 | 109625.3 | 0.94914 | 1.8506 | 108506.3 | 0.93945
1.86 | 108946.2 | 0.94326 | 1.86 | 109465 | 0.94775
1.8695 | 108353.6 | 0.93813 | 1.8695 | 110445 | 0.95623
1.8789 | 109295.6 | 0.94628 | 1.8789 | 110424.1 | 0.95605
1.8884 | 110816.9 | 0.95945 | 1.8884 | 109203.7 | 0.94549
1.8978 | 109862.4 | 0.95119 | 1.8978 | 108379.1 | 0.93835
1.9072 | 109604.1 | 0.94895 | 1.9072 | 108253.1 | 0.93726
1.9167 | 109441.4 | 0.94754 | 1.9167 | 108056 | 0.93555
1.9261 | 109331.4 | 0.94659 | 1.9261 | 108172.9 | 0.93656
1.9356 | 109468.2 | 0.94778 | 1.9356 | 109202 | 0.94547
1.945 | 109732.5 | 0.95006 | 1.945 | 109717 | 0.94993
1.9545 | 109462.4 | 0.94773 | 1.9545 | 108957.6 | 0.94336
1.9639 | 109119.3 | 0.94476 | 1.9639 | 108010 | 0.93515
1.9733 | 109389.3 | 0.94709 | 1.9733 | 108427.3 | 0.93876
1.9828 | 109499.8 | 0.94805 | 1.9828 | 108700.4 | 0.94113
1.9922 | 108967.4 | 0.94344 | 1.9922 | 108207.5 | 0.93686
2.0017 | 109140.3 | 0.94494 | 2.0017 | 108827.3 | 0.94223
2.0111 | 111230.3 | 0.96303 | 2.0111 | 108740.8 | 0.94148
2.0205 | 110530.1 | 0.95697 | 2.0205 | 108699.3 | 0.94112
2.03 | 110430.7 | 0.95611 | 2.03 | 107611.1 | 0.9317
2.0394 | 110243.3 | 0.95449 | 2.0394 | 107073.2 | 0.92704
2.0489 | 108663.6 | 0.94081 | 2.0489 | 107224 | 0.92835
2.0583 | 107588.2 | 0.9315 | 2.0583 | 107592 | 0.93153
2.0678 | 108295 | 0.93762 | 2.0678 | 108707.3 | 0.94119
2.0772 | 109006.7 | 0.94378 | 2.0772 | 109564.2 | 0.94861
2.0866 | 108409.2 | 0.93861 | 2.0866 | 109431.9 | 0.94746
2.0961 | 108774.1 | 0.94177 | 2.0961 | 109087.3 | 0.94448
2.1055 | 109191.5 | 0.94538 | 2.1055 | 108298.6 | 0.93765
2.115 | 108847.3 | 0.9424 | 2.115 | 107794.8 | 0.93329
2.1244 | 108570.7 | 0.94001 | 2.1244 | 108624 | 0.94047
2.1338 | 109515.1 | 0.94818 | 2.1338 | 109226.8 | 0.94569
2.1433 | 110296.4 | 0.95495 | 2.1433 | 109073 | 0.94435
2.1527 | 110007.2 | 0.95244 | 2.1527 | 109342.9 | 0.94669
2.1622 | 109890.4 | 0.95143 | 2.1622 | 109571.3 | 0.94867
2.1716 | 109956.7 | 0.95201 | 2.1716 | 108855.8 | 0.94247
2.1811 | 109810.6 | 0.95074 | 2.1811 | 107845.4 | 0.93373
2.1905 | 109607.1 | 0.94898 | 2.1905 | 107462 | 0.93041
2.1999 | 109738.4 | 0.95012 | 2.1999 | 107851.9 | 0.93378
2.2094 | 109511.9 | 0.94815 | 2.2094 | 108320.7 | 0.93784
2.2188 | 108895.5 | 0.94282 | 2.2188 | 107674.2 | 0.93224
2.2283 | 109135.6 | 0.9449 | 2.2283 | 107401.6 | 0.92988
2.2377 | 108936.8 | 0.94318 | 2.2377 | 107615.2 | 0.93173
2.2471 | 108503.7 | 0.93943 | 2.2471 | 106937.7 | 0.92587
2.2566 | 108709.7 | 0.94121 | 2.2566 | 107096.7 | 0.92724
2.266 | 109769.6 | 0.95039 | 2.266 | 108471.3 | 0.93915
2.2755 | 109430.1 | 0.94745 | 2.2755 | 108601.2 | 0.94027
2.2849 | 108237 | 0.93712 | 2.2849 | 107703.1 | 0.93249
2.2944 | 107826 | 0.93356 | 2.2944 | 108058.4 | 0.93557
2.3038 | 109013.4 | 0.94384 | 2.3038 | 108288.5 | 0.93756
2.3132 | 109928.1 | 0.95176 | 2.3132 | 107483.7 | 0.93059
2.3227 | 110312.1 | 0.95508 | 2.3227 | 107682.2 | 0.93231
2.3321 | 110387.3 | 0.95573 | 2.3321 | 107298.4 | 0.92899
2.3416 | 110157.3 | 0.95374 | 2.3416 | 107011.5 | 0.92651
2.351 | 109905.9 | 0.95157 | 2.351 | 107693.3 | 0.93241
2.3605 | 109733.6 | 0.95007 | 2.3605 | 107769 | 0.93306
2.3699 | 109743 | 0.95016 | 2.3699 | 107029.5 | 0.92666
2.3793 | 109246 | 0.94585 | 2.3793 | 106289.9 | 0.92026
2.3888 | 108703.7 | 0.94116 | 2.3888 | 106417.3 | 0.92136
2.3982 | 108604 | 0.94029 | 2.3982 | 106597.9 | 0.92293
2.4077 | 109676.5 | 0.94958 | 2.4077 | 106641.5 | 0.9233
2.4171 | 109458 | 0.94769 | 2.4171 | 106936.4 | 0.92586
2.4265 | 109356.7 | 0.94681 | 2.4265 | 107627.2 | 0.93184
2.436 | 109817.7 | 0.9508 | 2.436 | 108138.5 | 0.93626
2.4454 | 109702.5 | 0.94981 | 2.4454 | 107345.3 | 0.9294
2.4549 | 108536.1 | 0.93971 | 2.4549 | 106853.9 | 0.92514
2.4643 | 108388.8 | 0.93843 | 2.4643 | 107104.8 | 0.92731
2.4738 | 109776.5 | 0.95045 | 2.4738 | 106562.4 | 0.92262
2.4832 | 110272.9 | 0.95474 | 2.4832 | 105926.4 | 0.91711
2.4926 | 109701.2 | 0.94979 | 2.4926 | 105994.4 | 0.9177
2.5021 | 108850.5 | 0.94243 | 2.5021 | 106372.8 | 0.92098
2.5115 | 108148.1 | 0.93635 | 2.5115 | 106613.4 | 0.92306
2.521 | 108412 | 0.93863 | 2.521 | 106470.7 | 0.92182
2.5304 | 108613.3 | 0.94037 | 2.5304 | 106249.3 | 0.91991
2.5398 | 108542.1 | 0.93976 | 2.5398 | 106126.2 | 0.91884
2.5493 | 109269.7 | 0.94606 | 2.5493 | 105953.7 | 0.91735
2.5587 | 109903.4 | 0.95154 | 2.5587 | 105576.6 | 0.91408
2.5682 | 109679.3 | 0.9496 | 2.5682 | 105226.8 | 0.91105
2.5776 | 109287.8 | 0.94621 | 2.5776 | 105357 | 0.91218
2.5871 | 108991.4 | 0.94365 | 2.5871 | 105625.7 | 0.91451
2.5965 | 108603.1 | 0.94029 | 2.5965 | 105815.6 | 0.91615
2.6059 | 108328.1 | 0.93791 | 2.6059 | 106134.9 | 0.91892
2.6154 | 108656.5 | 0.94075 | 2.6154 | 105897.3 | 0.91686
2.6248 | 108881.7 | 0.9427 | 2.6248 | 105139.1 | 0.9103
2.6343 | 108636.8 | 0.94058 | 2.6343 | 104637.8 | 0.90595
2.6437 | 108434.9 | 0.93883 | 2.6437 | 104652.3 | 0.90608
2.6531 | 108432.8 | 0.93881 | 2.6531 | 104968.2 | 0.90882
2.6626 | 108675.7 | 0.94092 | 2.6626 | 104939.8 | 0.90857
2.672 | 108948.7 | 0.94328 | 2.672 | 104971.3 | 0.90884
2.6815 | 108544 | 0.93977 | 2.6815 | 105257.8 | 0.91132
2.6909 | 108691.3 | 0.94105 | 2.6909 | 105170.4 | 0.91057
2.7004 | 109074.4 | 0.94437 | 2.7004 | 105233.9 | 0.91112
2.7098 | 108352 | 0.93811 | 2.7098 | 105236.5 | 0.91114
2.7192 | 107604.9 | 0.93164 | 2.7192 | 105025.7 | 0.90931
2.7287 | 107970 | 0.93481 | 2.7287 | 104998.7 | 0.90908
2.7381 | 108980.2 | 0.94355 | 2.7381 | 104753.6 | 0.90696
2.7476 | 109020.7 | 0.9439 | 2.7476 | 104637.6 | 0.90595
2.757 | 108433.4 | 0.93882 | 2.757 | 104676.4 | 0.90629
2.7664 | 108017.7 | 0.93522 | 2.7664 | 104267.2 | 0.90275
2.7759 | 107874.7 | 0.93398 | 2.7759 | 103777.7 | 0.89851
2.7853 | 107993.1 | 0.93501 | 2.7853 | 103382.7 | 0.89509
2.7948 | 108216.8 | 0.93694 | 2.7948 | 103915.9 | 0.8997
2.8042 | 108139.9 | 0.93628 | 2.8042 | 104563.1 | 0.90531
2.8137 | 107543.9 | 0.93112 | 2.8137 | 104112.7 | 0.90141
2.8231 | 107436 | 0.93018 | 2.8231 | 103653.3 | 0.89743
2.8325 | 107411 | 0.92997 | 2.8325 | 103659.3 | 0.89748
2.842 | 107186.7 | 0.92802 | 2.842 | 103667.7 | 0.89756
2.8514 | 107890 | 0.93411 | 2.8514 | 103475.7 | 0.89589
2.8609 | 108548.6 | 0.93981 | 2.8609 | 103676.6 | 0.89763
2.8703 | 108268 | 0.93739 | 2.8703 | 104191.5 | 0.90209
2.8797 | 107723.6 | 0.93267 | 2.8797 | 104318.1 | 0.90319
2.8892 | 107316.7 | 0.92915 | 2.8892 | 104430.1 | 0.90416
2.8986 | 107495.8 | 0.9307 | 2.8986 | 104329.4 | 0.90328
2.9081 | 107913.5 | 0.93432 | 2.9081 | 103811.2 | 0.8988
2.9175 | 107615.1 | 0.93173 | 2.9175 | 103552.2 | 0.89656
2.927 | 107331.6 | 0.92928 | 2.927 | 103607.5 | 0.89703
2.9364 | 107593.4 | 0.93154 | 2.9364 | 103446.6 | 0.89564
2.9458 | 107322.2 | 0.9292 | 2.9458 | 103179.6 | 0.89333
2.9553 | 106364.6 | 0.92091 | 2.9553 | 103479.7 | 0.89593
2.9647 | 105917.8 | 0.91704 | 2.9647 | 103787.4 | 0.89859
2.9742 | 106690.6 | 0.92373 | 2.9742 | 103312.3 | 0.89448
2.9836 | 107741.3 | 0.93283 | 2.9836 | 102789.5 | 0.88995
2.9931 | 108090.6 | 0.93585 | 2.9931 | 102685.9 | 0.88906
3.0025 | 107776.3 | 0.93313 | 3.0025 | 102558.8 | 0.88795
3.0119 | 107029.6 | 0.92666 | 3.0119 | 102416.8 | 0.88673
3.0214 | 106577.3 | 0.92275 | 3.0214 | 102421.7 | 0.88677
3.0308 | 106823.3 | 0.92488 | 3.0308 | 102411.3 | 0.88668
3.0403 | 107181.2 | 0.92798 | 3.0403 | 102242.8 | 0.88522
3.0497 | 107137.7 | 0.9276 | 3.0497 | 102175.8 | 0.88464
3.0591 | 106982.9 | 0.92626 | 3.0591 | 102177.6 | 0.88465
3.0686 | 107151.8 | 0.92772 | 3.0686 | 102163.3 | 0.88453
3.078 | 106612.9 | 0.92306 | 3.078 | 102557.7 | 0.88795
3.0875 | 105069.3 | 0.90969 | 3.0875 | 102658.5 | 0.88882
3.0969 | 104449.4 | 0.90432 | 3.0969 | 102138.9 | 0.88432
3.1064 | 104615.8 | 0.90576 | 3.1064 | 101705 | 0.88056
3.1158 | 105149.3 | 0.91038 | 3.1158 | 101542.9 | 0.87916
3.1252 | 105521.2 | 0.9136 | 3.1252 | 101837.6 | 0.88171
3.1347 | 106417.6 | 0.92136 | 3.1347 | 102028.5 | 0.88336
3.1441 | 106691.8 | 0.92374 | 3.1441 | 101362.1 | 0.87759
3.1536 | 105646.1 | 0.91468 | 3.1536 | 101297.6 | 0.87704
3.163 | 105731.4 | 0.91542 | 3.163 | 101454 | 0.87839
3.1724 | 106255.8 | 0.91996 | 3.1724 | 101182.4 | 0.87604
3.1819 | 106748.3 | 0.92423 | 3.1819 | 100923 | 0.87379
3.1913 | 106395.4 | 0.92117 | 3.1913 | 100214.2 | 0.86766
3.2008 | 107140.4 | 0.92762 | 3.2008 | 100723.2 | 0.87206
3.2102 | 107317.5 | 0.92916 | 3.2102 | 101126.1 | 0.87555
3.2197 | 105986.9 | 0.91764 | 3.2197 | 100799 | 0.87272
3.2291 | 105764.9 | 0.91571 | 3.2291 | 100765.6 | 0.87243
3.2385 | 105493.2 | 0.91336 | 3.2385 | 100868.8 | 0.87332
3.248 | 105182.2 | 0.91067 | 3.248 | 100852.3 | 0.87318
3.2574 | 105362.6 | 0.91223 | 3.2574 | 101423.4 | 0.87812
3.2669 | 105580.9 | 0.91412 | 3.2669 | 101641.9 | 0.88002
3.2763 | 106256.5 | 0.91997 | 3.2763 | 101296.1 | 0.87702
3.2857 | 107556 | 0.93122 | 3.2857 | 100705.9 | 0.87191
3.2952 | 106729.9 | 0.92407 | 3.2952 | 100282.6 | 0.86825
3.3046 | 106359.4 | 0.92086 | 3.3046 | 100313.7 | 0.86852
3.3141 | 106537 | 0.9224 | 3.3141 | 100457.2 | 0.86976
3.3235 | 105332.4 | 0.91197 | 3.3235 | 100146.5 | 0.86707
3.333 | 105061.4 | 0.90962 | 3.333 | 99881.74 | 0.86478
3.3424 | 105571.3 | 0.91404 | 3.3424 | 100425 | 0.86948
3.3518 | 105887.8 | 0.91678 | 3.3518 | 100450.6 | 0.8697
3.3613 | 105850.1 | 0.91645 | 3.3613 | 100770.5 | 0.87247
3.3707 | 105811.2 | 0.91611 | 3.3707 | 100786.1 | 0.87261
3.3802 | 105782.3 | 0.91586 | 3.3802 | 100273.5 | 0.86817
3.3896 | 105317.1 | 0.91184 | 3.3896 | 100023.4 | 0.866
3.399 | 104859.1 | 0.90787 | 3.399 | 100301.3 | 0.86841
3.4085 | 104795.3 | 0.90732 | 3.4085 | 99761.05 | 0.86373
3.4179 | 104884.5 | 0.90809 | 3.4179 | 98760.1 | 0.85507
3.4274 | 104869.5 | 0.90796 | 3.4274 | 98550.39 | 0.85325
3.4368 | 104811.4 | 0.90746 | 3.4368 | 98771.53 | 0.85516
3.4463 | 104870.7 | 0.90797 | 3.4463 | 99074.67 | 0.85779
3.4557 | 104651.6 | 0.90607 | 3.4557 | 99447.93 | 0.86102
3.4651 | 104322.9 | 0.90323 | 3.4651 | 100224.2 | 0.86774
3.4746 | 104540.9 | 0.90512 | 3.4746 | 100065.8 | 0.86637
3.484 | 105124.6 | 0.91017 | 3.484 | 99143.93 | 0.85839
3.4935 | 105445.6 | 0.91295 | 3.4935 | 98987.91 | 0.85704
3.5029 | 104981.4 | 0.90893 | 3.5029 | 98904.6 | 0.85632
3.5123 | 104602.1 | 0.90565 | 3.5123 | 98440.47 | 0.8523
3.5218 | 104057 | 0.90093 | 3.5218 | 99119.97 | 0.85818
3.5312 | 103299.2 | 0.89437 | 3.5312 | 99962.98 | 0.86548
3.5407 | 103239.8 | 0.89385 | 3.5407 | 99178.2 | 0.85869
3.5501 | 103149.4 | 0.89307 | 3.5501 | 98479.95 | 0.85264
3.5596 | 103031.3 | 0.89205 | 3.5596 | 98603.97 | 0.85371
3.569 | 103632.2 | 0.89725 | 3.569 | 98686.21 | 0.85443
3.5784 | 103593.4 | 0.89691 | 3.5784 | 98478.57 | 0.85263
3.5879 | 103212 | 0.89361 | 3.5879 | 98377.67 | 0.85175
3.5973 | 103314.9 | 0.8945 | 3.5973 | 98499.57 | 0.85281
3.6068 | 103814.6 | 0.89883 | 3.6068 | 98944.07 | 0.85666
3.6162 | 104170.2 | 0.90191 | 3.6162 | 98525.16 | 0.85303
3.6257 | 104210.2 | 0.90225 | 3.6257 | 98446.45 | 0.85235
3.6351 | 104199.9 | 0.90216 | 3.6351 | 98228.59 | 0.85046
3.6445 | 103558.6 | 0.89661 | 3.6445 | 97963.95 | 0.84817
3.654 | 102656.7 | 0.8888 | 3.654 | 98024.71 | 0.8487
3.6634 | 102429.3 | 0.88683 | 3.6634 | 98235.88 | 0.85053
3.6729 | 102357.3 | 0.88621 | 3.6729 | 97884.22 | 0.84748
3.6823 | 101942.1 | 0.88262 | 3.6823 | 98063.16 | 0.84903
3.6917 | 101231.3 | 0.87646 | 3.6917 | 98588.34 | 0.85358
3.7012 | 102166.8 | 0.88456 | 3.7012 | 98166.17 | 0.84992
3.7106 | 103138.2 | 0.89297 | 3.7106 | 97747.88 | 0.8463
3.7201 | 103006.3 | 0.89183 | 3.7201 | 97942.61 | 0.84799
3.7295 | 102910.8 | 0.891 | 3.7295 | 98193.03 | 0.85016
3.739 | 102846.5 | 0.89045 | 3.739 | 97946.34 | 0.84802
3.7484 | 102664.2 | 0.88887 | 3.7484 | 97855.18 | 0.84723
3.7578 | 102713 | 0.88929 | 3.7578 | 97979.07 | 0.8483
3.7673 | 102985.7 | 0.89165 | 3.7673 | 98069.66 | 0.84909
3.7767 | 103288.4 | 0.89427 | 3.7767 | 98019.13 | 0.84865
3.7862 | 103514.2 | 0.89623 | 3.7862 | 97999.53 | 0.84848
3.7956 | 103473.6 | 0.89588 | 3.7956 | 98231.48 | 0.85049
3.805 | 103029.1 | 0.89203 | 3.805 | 98378.3 | 0.85176
3.8145 | 102372.2 | 0.88634 | 3.8145 | 98035.73 | 0.84879
3.8239 | 101893.5 | 0.88219 | 3.8239 | 97739.25 | 0.84623
3.8334 | 101688.5 | 0.88042 | 3.8334 | 97632.99 | 0.84531
3.8428 | 101548 | 0.8792 | 3.8428 | 97311.67 | 0.84253
3.8523 | 101344.9 | 0.87745 | 3.8523 | 97347.47 | 0.84284
3.8617 | 101256.4 | 0.87668 | 3.8617 | 97874.08 | 0.84739
3.8711 | 101429 | 0.87817 | 3.8711 | 97930.14 | 0.84788
3.8806 | 101669.7 | 0.88026 | 3.8806 | 97345.04 | 0.84281
3.89 | 101708.3 | 0.88059 | 3.89 | 96905.59 | 0.83901
3.8995 | 101575.1 | 0.87944 | 3.8995 | 97060.52 | 0.84035
3.9089 | 101574.3 | 0.87943 | 3.9089 | 97365.3 | 0.84299
3.9183 | 101866.7 | 0.88196 | 3.9183 | 97127.03 | 0.84093
3.9278 | 102034.5 | 0.88342 | 3.9278 | 96727.22 | 0.83747
3.9372 | 101505 | 0.87883 | 3.9372 | 96903 | 0.83899
3.9467 | 100758.7 | 0.87237 | 3.9467 | 96853.87 | 0.83856
3.9561 | 100648.5 | 0.87142 | 3.9561 | 96394.61 | 0.83459
3.9656 | 101058.2 | 0.87496 | 3.9656 | 96601.19 | 0.83637
3.975 | 101488 | 0.87868 | 3.975 | 97137.34 | 0.84102
3.9844 | 101466 | 0.87849 | 3.9844 | 97069.11 | 0.84043
3.9939 | 101140.8 | 0.87568 | 3.9939 | 97087.79 | 0.84059
4.0033 | 101350.6 | 0.87749 | 4.0033 | 96292.56 | 0.8337
4.0128 | 102168.4 | 0.88457 | 4.0128 | 96378.86 | 0.83445
4.0222 | 102319.7 | 0.88588 | 4.0222 | 96684.42 | 0.83709
4.0316 | 101802.3 | 0.88141 | 4.0316 | 97023.86 | 0.84003
4.0411 | 101332.3 | 0.87734 | 4.0411 | 96257.18 | 0.8334
4.0505 | 101249.7 | 0.87662 | 4.0505 | 95339.24 | 0.82545
4.06 | 100673.1 | 0.87163 | 4.06 | 96155.88 | 0.83252
4.0694 | 99947.1 | 0.86534 | 4.0694 | 96123 | 0.83223
4.0789 | 100573.4 | 0.87077 | 4.0789 | 96327.05 | 0.834
4.0883 | 101107.5 | 0.87539 | 4.0883 | 96830.19 | 0.83836
4.0977 | 100624.4 | 0.87121 | 4.0977 | 96551.8 | 0.83595
4.1072 | 99587.45 | 0.86223 | 4.1072 | 96183.29 | 0.83276
4.1166 | 99061.09 | 0.85767 | 4.1166 | 96570.19 | 0.83611
4.1261 | 99146.88 | 0.85841 | 4.1261 | 94989.59 | 0.82242
4.1355 | 99387.11 | 0.86049 | 4.1355 | 95117.55 | 0.82353
4.1449 | 99497.29 | 0.86145 | 4.1449 | 95090.61 | 0.8233
4.1544 | 99350.3 | 0.86018 | 4.1544 | 95461.51 | 0.82651
4.1638 | 98984.89 | 0.85701 | 4.1638 | 95341.09 | 0.82546
4.1733 | 98862.32 | 0.85595 | 4.1733 | 94422.52 | 0.81751
4.1827 | 99200.02 | 0.85887 | 4.1827 | 95100.65 | 0.82338
4.1922 | 99607.49 | 0.8624 | 4.1922 | 96030.98 | 0.83144
4.2016 | 98892.25 | 0.85621 | 4.2016 | 94637.65 | 0.81937
4.211 | 97880.34 | 0.84745 | 4.211 | 93722.99 | 0.81145
4.2205 | 97539.91 | 0.8445 | 4.2205 | 93843.2 | 0.8125
4.2299 | 98325.53 | 0.8513 | 4.2299 | 94299.21 | 0.81644
4.2394 | 98795.93 | 0.85538 | 4.2394 | 95506.04 | 0.82689
4.2488 | 98590.45 | 0.8536 | 4.2488 | 95244.84 | 0.82463
4.2583 | 98613.41 | 0.8538 | 4.2583 | 94748.65 | 0.82033
4.2677 | 98689.48 | 0.85445 | 4.2677 | 94229.74 | 0.81584
4.2771 | 98619.25 | 0.85385 | 4.2771 | 93532.03 | 0.8098
4.2866 | 98576.87 | 0.85348 | 4.2866 | 93941.88 | 0.81335
4.296 | 98791.98 | 0.85534 | 4.296 | 94423.9 | 0.81752
4.3055 | 99142.54 | 0.85838 | 4.3055 | 94006.92 | 0.81391
4.3149 | 99243.29 | 0.85925 | 4.3149 | 93620.12 | 0.81056
4.3243 | 98823.87 | 0.85562 | 4.3243 | 93939.67 | 0.81333
4.3338 | 98399.58 | 0.85194 | 4.3338 | 94861.57 | 0.82131
4.3432 | 98536.06 | 0.85313 | 4.3432 | 95111.86 | 0.82348
4.3527 | 98393.65 | 0.85189 | 4.3527 | 94369.16 | 0.81705
4.3621 | 97964.62 | 0.84818 | 4.3621 | 93979.01 | 0.81367
4.3716 | 98232.29 | 0.8505 | 4.3716 | 94236.69 | 0.8159
4.381 | 98665.15 | 0.85424 | 4.381 | 94374.56 | 0.8171
4.3904 | 98619.09 | 0.85384 | 4.3904 | 94233.05 | 0.81587
4.3999 | 98238.53 | 0.85055 | 4.3999 | 94335.61 | 0.81676
4.4093 | 97857.66 | 0.84725 | 4.4093 | 94507.92 | 0.81825
4.4188 | 97608.05 | 0.84509 | 4.4188 | 94396.78 | 0.81729
4.4282 | 97193.64 | 0.8415 | 4.4282 | 94198.38 | 0.81557
4.4376 | 96819.21 | 0.83826 | 4.4376 | 93864.13 | 0.81268
4.4471 | 96875.86 | 0.83875 | 4.4471 | 93605.08 | 0.81043
4.4565 | 97511.48 | 0.84426 | 4.4565 | 93790.98 | 0.81204
4.466 | 97685.05 | 0.84576 | 4.466 | 94109.87 | 0.8148
4.4754 | 97251.58 | 0.84201 | 4.4754 | 94017.45 | 0.814
4.4849 | 97390.07 | 0.8432 | 4.4849 | 94285.09 | 0.81632
4.4943 | 97032.58 | 0.84011 | 4.4943 | 93540.3 | 0.80987
4.5037 | 96275.12 | 0.83355 | 4.5037 | 92547.59 | 0.80128
4.5132 | 96766.13 | 0.8378 | 4.5132 | 92752.04 | 0.80305
4.5226 | 96955.73 | 0.83944 | 4.5226 | 93360.56 | 0.80832
4.5321 | 96934.92 | 0.83926 | 4.5321 | 93391.55 | 0.80858
4.5415 | 97691.84 | 0.84582 | 4.5415 | 92918.52 | 0.80449
4.5509 | 97656.88 | 0.84551 | 4.5509 | 92836.82 | 0.80378
4.5604 | 97123.48 | 0.8409 | 4.5604 | 93012.13 | 0.8053
4.5698 | 97204.9 | 0.8416 | 4.5698 | 93160.15 | 0.80658
4.5793 | 96707.69 | 0.8373 | 4.5793 | 93031.03 | 0.80546
4.5887 | 96080.41 | 0.83187 | 4.5887 | 92350.52 | 0.79957
4.5982 | 96509.71 | 0.83558 | 4.5982 | 91900.42 | 0.79567
4.6076 | 96416.13 | 0.83477 | 4.6076 | 91665.05 | 0.79364
4.617 | 96072.49 | 0.8318 | 4.617 | 91767.64 | 0.79453
4.6265 | 95879.21 | 0.83012 | 4.6265 | 92163.23 | 0.79795
4.6359 | 96500.85 | 0.83551 | 4.6359 | 92948.82 | 0.80475
4.6454 | 96998.54 | 0.83981 | 4.6454 | 93546.16 | 0.80992
4.6548 | 96443.2 | 0.83501 | 4.6548 | 93035.23 | 0.8055
4.6642 | 96505.6 | 0.83555 | 4.6642 | 92225.18 | 0.79849
4.6737 | 96552.86 | 0.83596 | 4.6737 | 92438.81 | 0.80034
4.6831 | 95849.91 | 0.82987 | 4.6831 | 93074.42 | 0.80584
4.6926 | 95979.71 | 0.83099 | 4.6926 | 92346.53 | 0.79954
4.702 | 96272.75 | 0.83353 | 4.702 | 91663.91 | 0.79363
4.7115 | 95954.52 | 0.83078 | 4.7115 | 91220.89 | 0.78979
4.7209 | 95115.71 | 0.82351 | 4.7209 | 91588.04 | 0.79297
4.7303 | 94878.27 | 0.82146 | 4.7303 | 91709.52 | 0.79402
4.7398 | 95775.8 | 0.82923 | 4.7398 | 91667.66 | 0.79366
4.7492 | 96215.29 | 0.83303 | 4.7492 | 91745.62 | 0.79433
4.7587 | 95868.66 | 0.83003 | 4.7587 | 91264.09 | 0.79017
4.7681 | 95306.88 | 0.82517 | 4.7681 | 91418.37 | 0.7915
4.7776 | 94918.56 | 0.82181 | 4.7776 | 91966.91 | 0.79625
4.787 | 94908.66 | 0.82172 | 4.787 | 91758.77 | 0.79445
4.7964 | 95249.53 | 0.82467 | 4.7964 | 91466.63 | 0.79192
4.8059 | 95635.09 | 0.82801 | 4.8059 | 90866.82 | 0.78673
4.8153 | 95765.65 | 0.82914 | 4.8153 | 90133.33 | 0.78038
4.8248 | 95652.23 | 0.82816 | 4.8248 | 90639.3 | 0.78476
4.8342 | 95628.75 | 0.82795 | 4.8342 | 91425.16 | 0.79156
4.8436 | 95449.24 | 0.8264 | 4.8436 | 91237.53 | 0.78994
4.8531 | 94707.69 | 0.81998 | 4.8531 | 90213.47 | 0.78107
4.8625 | 94106.73 | 0.81478 | 4.8625 | 89579.45 | 0.77558
4.872 | 94126.65 | 0.81495 | 4.872 | 89744.52 | 0.77701
4.8814 | 94199.53 | 0.81558 | 4.8814 | 89811.18 | 0.77759
4.8909 | 94292.41 | 0.81638 | 4.8909 | 89971.66 | 0.77898
4.9003 | 94778.3 | 0.82059 | 4.9003 | 90278.73 | 0.78163
4.9097 | 95325.7 | 0.82533 | 4.9097 | 90458.42 | 0.78319
4.9192 | 95322.84 | 0.82531 | 4.9192 | 90503.49 | 0.78358
4.9286 | 94688.34 | 0.81981 | 4.9286 | 90030.09 | 0.77948
4.9381 | 94098.93 | 0.81471 | 4.9381 | 89468.58 | 0.77462
4.9475 | 93857.33 | 0.81262 | 4.9475 | 89139.06 | 0.77177
4.9569 | 93588.8 | 0.81029 | 4.9569 | 89371.2 | 0.77378
4.9664 | 93529.67 | 0.80978 | 4.9664 | 89805.19 | 0.77753
4.9758 | 93637.09 | 0.81071 | 4.9758 | 89797.89 | 0.77747
4.9853 | 93415.1 | 0.80879 | 4.9853 | 89580.7 | 0.77559
4.9947 | 93193.78 | 0.80687 | 4.9947 | 88670.73 | 0.76771
5.0042 | 93297.34 | 0.80777 | 5.0042 | 88493.03 | 0.76617
5.0136 | 93263.75 | 0.80748 | 5.0136 | 89094.09 | 0.77138
5.023 | 93036.41 | 0.80551 | 5.023 | 89112.96 | 0.77154
5.0325 | 92686.32 | 0.80248 | 5.0325 | 89075.13 | 0.77121
5.0419 | 92477.06 | 0.80067 | 5.0419 | 88827.34 | 0.76907
5.0514 | 92631.67 | 0.80201 | 5.0514 | 89188.85 | 0.7722
5.0608 | 93115.87 | 0.8062 | 5.0608 | 89252.02 | 0.77274
5.0702 | 92426.66 | 0.80023 | 5.0702 | 88405.74 | 0.76542
5.0797 | 91520.16 | 0.79238 | 5.0797 | 87945.34 | 0.76143
5.0891 | 92800.22 | 0.80347 | 5.0891 | 88309.95 | 0.76459
5.0986 | 93219 | 0.80709 | 5.0986 | 88793.91 | 0.76878
5.108 | 92926.12 | 0.80456 | 5.108 | 88826.25 | 0.76906
5.1175 | 92698.34 | 0.80258 | 5.1175 | 88967.9 | 0.77028
5.1269 | 92690.46 | 0.80251 | 5.1269 | 88238.4 | 0.76397
5.1363 | 92753.42 | 0.80306 | 5.1363 | 86201.22 | 0.74633
5.1458 | 91931.49 | 0.79594 | 5.1458 | 87933.31 | 0.76133
5.1552 | 92058.13 | 0.79704 | 5.1552 | 88325.1 | 0.76472
5.1647 | 92824.95 | 0.80368 | 5.1647 | 88622.75 | 0.7673
5.1741 | 91618.48 | 0.79323 | 5.1741 | 87211.95 | 0.75508
5.1835 | 91012.74 | 0.78799 | 5.1835 | 86900.38 | 0.75238
5.193 | 91062.71 | 0.78842 | 5.193 | 87854.31 | 0.76064
5.2024 | 91323 | 0.79068 | 5.2024 | 87205.24 | 0.75502
5.2119 | 91231.04 | 0.78988 | 5.2119 | 87820.77 | 0.76035
5.2213 | 90812.27 | 0.78625 | 5.2213 | 86415.47 | 0.74819
5.2308 | 90902.15 | 0.78703 | 5.2308 | 87173.39 | 0.75475
5.2402 | 90724.16 | 0.78549 | 5.2402 | 87763.61 | 0.75986
5.2496 | 90092.95 | 0.78003 | 5.2496 | 87544.5 | 0.75796
5.2591 | 89074.07 | 0.7712 | 5.2591 | 87306.45 | 0.7559
5.2685 | 89032.92 | 0.77085 | 5.2685 | 86569.84 | 0.74952
5.278 | 90213.09 | 0.78107 | 5.278 | 87592.09 | 0.75837
5.2874 | 90323.12 | 0.78202 | 5.2874 | 88119.35 | 0.76294
5.2968 | 90000.84 | 0.77923 | 5.2968 | 87379.69 | 0.75653
5.3063 | 90050.5 | 0.77966 | 5.3063 | 86819.23 | 0.75168
5.3157 | 89826.41 | 0.77772 | 5.3157 | 86703.45 | 0.75068
5.3252 | 89318.05 | 0.77332 | 5.3252 | 86402.34 | 0.74807
5.3346 | 88842 | 0.76919 | 5.3346 | 86524.76 | 0.74913
5.3441 | 88844.86 | 0.76922 | 5.3441 | 86613.8 | 0.7499
5.3535 | 88869.55 | 0.76943 | 5.3535 | 86696.21 | 0.75062
5.3629 | 88293.59 | 0.76445 | 5.3629 | 85892.97 | 0.74366
5.3724 | 87538.34 | 0.75791 | 5.3724 | 85277.07 | 0.73833
5.3818 | 87066.26 | 0.75382 | 5.3818 | 85402.77 | 0.73942
5.3913 | 86852.09 | 0.75197 | 5.3913 | 85879.14 | 0.74354
5.4007 | 87223.82 | 0.75518 | 5.4007 | 86001.91 | 0.74461
5.4102 | 88011.29 | 0.762 | 5.4102 | 85628.43 | 0.74137
5.4196 | 88342.82 | 0.76487 | 5.4196 | 85404.15 | 0.73943
5.429 | 87963.46 | 0.76159 | 5.429 | 85298.7 | 0.73852
5.4385 | 87357.1 | 0.75634 | 5.4385 | 85160.23 | 0.73732
5.4479 | 87047.14 | 0.75365 | 5.4479 | 84688.7 | 0.73324
5.4574 | 86975.37 | 0.75303 | 5.4574 | 84138.24 | 0.72847
5.4668 | 86781.55 | 0.75136 | 5.4668 | 84362.2 | 0.73041
5.4762 | 86572.71 | 0.74955 | 5.4762 | 84739.15 | 0.73367
5.4857 | 86416.76 | 0.7482 | 5.4857 | 84519.87 | 0.73177
5.4951 | 86068.1 | 0.74518 | 5.4951 | 84081.38 | 0.72798
5.5046 | 85800.04 | 0.74286 | 5.5046 | 83757.91 | 0.72518
5.514 | 85880.8 | 0.74356 | 5.514 | 83755.63 | 0.72516
5.5235 | 85810.53 | 0.74295 | 5.5235 | 83713.45 | 0.72479
5.5329 | 85343.44 | 0.7389 | 5.5329 | 83541.3 | 0.7233
5.5423 | 84816.8 | 0.73434 | 5.5423 | 83505.95 | 0.723
5.5518 | 84497.45 | 0.73158 | 5.5518 | 83380.56 | 0.72191
5.5612 | 84350.19 | 0.7303 | 5.5612 | 83975.52 | 0.72706
5.5707 | 83968.1 | 0.727 | 5.5707 | 84300.02 | 0.72987
5.5801 | 83697.24 | 0.72465 | 5.5801 | 83386.69 | 0.72196
5.5895 | 83950.15 | 0.72684 | 5.5895 | 82561.86 | 0.71482
5.599 | 84201.77 | 0.72902 | 5.599 | 82201.8 | 0.7117
5.6084 | 83926.26 | 0.72663 | 5.6084 | 82722.94 | 0.71622
5.6179 | 82837 | 0.7172 | 5.6179 | 82508.8 | 0.71436
5.6273 | 82199.8 | 0.71169 | 5.6273 | 82164.91 | 0.71138
5.6368 | 82446.91 | 0.71383 | 5.6368 | 81496.48 | 0.7056
5.6462 | 82908.8 | 0.71783 | 5.6462 | 80624.34 | 0.69805
5.6556 | 82935.61 | 0.71806 | 5.6556 | 81237.02 | 0.70335
5.6651 | 82173.18 | 0.71146 | 5.6651 | 81185.87 | 0.70291
5.6745 | 81695.78 | 0.70732 | 5.6745 | 81326.21 | 0.70412
5.684 | 81481.86 | 0.70547 | 5.684 | 81904.79 | 0.70913
5.6934 | 81565.41 | 0.70619 | 5.6934 | 80763.38 | 0.69925
5.7028 | 81001.77 | 0.70131 | 5.7028 | 80675.49 | 0.69849
5.7123 | 80407.73 | 0.69617 | 5.7123 | 81492.64 | 0.70556
5.7217 | 80994.77 | 0.70125 | 5.7217 | 81565.45 | 0.70619
5.7312 | 80518.97 | 0.69713 | 5.7312 | 82031.2 | 0.71023
5.7406 | 79537.88 | 0.68864 | 5.7406 | 80131.12 | 0.69378
5.7501 | 80256.25 | 0.69486 | 5.7501 | 81288.14 | 0.70379
5.7595 | 80621.73 | 0.69802 | 5.7595 | 80427.18 | 0.69634
5.7689 | 80634.58 | 0.69813 | 5.7689 | 80534.52 | 0.69727
5.7784 | 80465.12 | 0.69667 | 5.7784 | 79596.05 | 0.68914
5.7878 | 79822.3 | 0.6911 | 5.7878 | 78802.69 | 0.68227
5.7973 | 78671.96 | 0.68114 | 5.7973 | 78926.53 | 0.68335
5.8067 | 78209 | 0.67713 | 5.8067 | 79263.5 | 0.68626
5.8161 | 77971.23 | 0.67508 | 5.8161 | 78738.04 | 0.68171
5.8256 | 77796.71 | 0.67356 | 5.8256 | 78680.66 | 0.68122
5.835 | 77332.4 | 0.66954 | 5.835 | 78926.95 | 0.68335
5.8445 | 77097.45 | 0.66751 | 5.8445 | 79221.09 | 0.6859
5.8539 | 77634.09 | 0.67216 | 5.8539 | 79437.83 | 0.68777
5.8634 | 77890.63 | 0.67438 | 5.8634 | 78971.36 | 0.68373
5.8728 | 77677.98 | 0.67254 | 5.8728 | 78086.53 | 0.67607
5.8822 | 77094.88 | 0.66749 | 5.8822 | 77579.98 | 0.67169
5.8917 | 76491.16 | 0.66226 | 5.8917 | 77965.52 | 0.67503
5.9011 | 75962.84 | 0.65769 | 5.9011 | 78309.09 | 0.678
5.9106 | 75325.29 | 0.65217 | 5.9106 | 78588.29 | 0.68042
5.92 | 75241.56 | 0.65144 | 5.92 | 78582.66 | 0.68037
5.9295 | 75878.78 | 0.65696 | 5.9295 | 77893.4 | 0.6744
5.9389 | 75833.54 | 0.65657 | 5.9389 | 77437.69 | 0.67046
5.9483 | 75016.63 | 0.64949 | 5.9483 | 77493.28 | 0.67094
5.9578 | 74234.36 | 0.64272 | 5.9578 | 77264.37 | 0.66896
5.9672 | 74218.33 | 0.64258 | 5.9672 | 76699.52 | 0.66407
5.9767 | 74440.17 | 0.6445 | 5.9767 | 76600.54 | 0.66321
5.9861 | 73719.59 | 0.63826 | 5.9861 | 76851.99 | 0.66539
5.9955 | 73000.47 | 0.63204 | 5.9955 | 76439.25 | 0.66181
6.005 | 73220.66 | 0.63395 | 6.005 | 75673.51 | 0.65518
6.0144 | 73290.48 | 0.63455 | 6.0144 | 75266 | 0.65165
6.0239 | 72805.25 | 0.63035 | 6.0239 | 75617.01 | 0.65469
6.0333 | 72529.47 | 0.62796 | 6.0333 | 76368.51 | 0.6612
6.0428 | 72715 | 0.62957 | 6.0428 | 76639.56 | 0.66355
6.0522 | 72935.13 | 0.63147 | 6.0522 | 76198.91 | 0.65973
6.0616 | 72614.49 | 0.6287 | 6.0616 | 75167.03 | 0.6508
6.0711 | 71835.13 | 0.62195 | 6.0711 | 74712.88 | 0.64686
6.0805 | 71200.04 | 0.61645 | 6.0805 | 75519.72 | 0.65385
6.09 | 71036.54 | 0.61503 | 6.09 | 75392.37 | 0.65275
6.0994 | 71216.34 | 0.61659 | 6.0994 | 74239.93 | 0.64277
6.1088 | 71216.68 | 0.61659 | 6.1088 | 73875.16 | 0.63961
6.1183 | 70550.09 | 0.61082 | 6.1183 | 73354.84 | 0.63511
6.1277 | 69408.5 | 0.60094 | 6.1277 | 72940.79 | 0.63152
6.1372 | 68943.75 | 0.59692 | 6.1372 | 72979.55 | 0.63186
6.1466 | 69478.8 | 0.60155 | 6.1466 | 73019.22 | 0.6322
6.1561 | 69897.49 | 0.60517 | 6.1561 | 73549.59 | 0.63679
6.1655 | 69605.84 | 0.60265 | 6.1655 | 73620.02 | 0.6374
6.1749 | 68571.48 | 0.59369 | 6.1749 | 73747.89 | 0.63851
6.1844 | 68153.45 | 0.59007 | 6.1844 | 73052.13 | 0.63249
6.1938 | 68231.03 | 0.59074 | 6.1938 | 72532.38 | 0.62799
6.2033 | 68046.28 | 0.58915 | 6.2033 | 72925.18 | 0.63139
6.2127 | 67614.26 | 0.5854 | 6.2127 | 72881.24 | 0.63101
6.2221 | 66964.25 | 0.57978 | 6.2221 | 72022.94 | 0.62358
6.2316 | 66442.59 | 0.57526 | 6.2316 | 71915.8 | 0.62265
6.241 | 66217.26 | 0.57331 | 6.241 | 72115.38 | 0.62438
6.2505 | 66523.7 | 0.57596 | 6.2505 | 72415.85 | 0.62698
6.2599 | 66799.48 | 0.57835 | 6.2599 | 72090.66 | 0.62416
6.2694 | 66820.57 | 0.57853 | 6.2694 | 71487.4 | 0.61894
6.2788 | 65969.45 | 0.57116 | 6.2788 | 71302.81 | 0.61734
6.2882 | 65635.09 | 0.56827 | 6.2882 | 70995.2 | 0.61468
6.2977 | 65715.59 | 0.56897 | 6.2977 | 70621.98 | 0.61145
6.3071 | 65210.84 | 0.5646 | 6.3071 | 70996.5 | 0.61469
6.3166 | 64785.44 | 0.56091 | 6.3166 | 70453.98 | 0.60999
6.326 | 64704.99 | 0.56022 | 6.326 | 70500.45 | 0.61039
6.3354 | 64616.38 | 0.55945 | 6.3354 | 71029.47 | 0.61497
6.3449 | 64464.85 | 0.55814 | 6.3449 | 70602.88 | 0.61128
6.3543 | 64189.33 | 0.55575 | 6.3543 | 69941.77 | 0.60556
6.3638 | 64219.29 | 0.55601 | 6.3638 | 69801.87 | 0.60435
6.3732 | 64451.64 | 0.55802 | 6.3732 | 69489.66 | 0.60164
6.3827 | 64158.45 | 0.55548 | 6.3827 | 68755.53 | 0.59529
6.3921 | 63873.88 | 0.55302 | 6.3921 | 68660.68 | 0.59446
6.4015 | 63819.36 | 0.55255 | 6.4015 | 68849.45 | 0.5961
6.411 | 63428.68 | 0.54917 | 6.411 | 68535.95 | 0.59338
6.4204 | 63233.64 | 0.54748 | 6.4204 | 68384.57 | 0.59207
6.4299 | 63903.04 | 0.55327 | 6.4299 | 68360.85 | 0.59187
6.4393 | 63602.75 | 0.55067 | 6.4393 | 68219.27 | 0.59064
6.4487 | 62341.28 | 0.53975 | 6.4487 | 67956.63 | 0.58837
6.4582 | 61262.53 | 0.53041 | 6.4582 | 67834.01 | 0.58731
6.4676 | 61075.04 | 0.52879 | 6.4676 | 67737.7 | 0.58647
6.4771 | 61664.51 | 0.53389 | 6.4771 | 67478.45 | 0.58423
6.4865 | 61305.38 | 0.53078 | 6.4865 | 67496.9 | 0.58439
6.496 | 60276.16 | 0.52187 | 6.496 | 67530.23 | 0.58468
6.5054 | 59899.32 | 0.51861 | 6.5054 | 67178.1 | 0.58163
6.5148 | 59811.03 | 0.51784 | 6.5148 | 66320.98 | 0.57421
6.5243 | 59611.98 | 0.51612 | 6.5243 | 65938.77 | 0.5709
6.5337 | 59477.94 | 0.51496 | 6.5337 | 65847.55 | 0.57011
6.5432 | 59323.14 | 0.51362 | 6.5432 | 65844.09 | 0.57008
6.5526 | 58977.52 | 0.51063 | 6.5526 | 65982.59 | 0.57128
6.5621 | 58499.09 | 0.50649 | 6.5621 | 65435.61 | 0.56654
6.5715 | 58046.72 | 0.50257 | 6.5715 | 65095.83 | 0.5636
6.5809 | 57847.68 | 0.50085 | 6.5809 | 64850.96 | 0.56148
6.5904 | 57766.88 | 0.50015 | 6.5904 | 64844.74 | 0.56143
6.5998 | 57596.16 | 0.49867 | 6.5998 | 65216.76 | 0.56465
6.6093 | 57421.64 | 0.49716 | 6.6093 | 64880.63 | 0.56174
6.6187 | 57293.13 | 0.49604 | 6.6187 | 64041.78 | 0.55447
6.6281 | 57180.62 | 0.49507 | 6.6281 | 63794.41 | 0.55233
6.6376 | 56897.62 | 0.49262 | 6.6376 | 63548.48 | 0.5502
6.647 | 56398.84 | 0.4883 | 6.647 | 63121.94 | 0.54651
6.6565 | 56180.46 | 0.48641 | 6.6565 | 63324.49 | 0.54826
6.6659 | 56131.06 | 0.48598 | 6.6659 | 63375.18 | 0.5487
6.6754 | 55766.26 | 0.48282 | 6.6754 | 62800.5 | 0.54373
6.6848 | 55247.36 | 0.47833 | 6.6848 | 62163.6 | 0.53821
6.6942 | 54864.21 | 0.47501 | 6.6942 | 62523.89 | 0.54133
6.7037 | 55390.57 | 0.47957 | 6.7037 | 63012.57 | 0.54556
6.7131 | 55836.84 | 0.48344 | 6.7131 | 62798.62 | 0.54371
6.7226 | 55111.18 | 0.47715 | 6.7226 | 62575.48 | 0.54178
6.732 | 54734.44 | 0.47389 | 6.732 | 62412.19 | 0.54037
6.7414 | 55046.15 | 0.47659 | 6.7414 | 62075.13 | 0.53745
6.7509 | 54936.44 | 0.47564 | 6.7509 | 61444.36 | 0.53199
6.7603 | 54671.73 | 0.47335 | 6.7603 | 60949.41 | 0.5277
6.7698 | 54700.75 | 0.4736 | 6.7698 | 60859.11 | 0.52692
6.7792 | 54447.74 | 0.47141 | 6.7792 | 60945.4 | 0.52767
6.7887 | 53950.89 | 0.46711 | 6.7887 | 61222.83 | 0.53007
6.7981 | 53634.12 | 0.46436 | 6.7981 | 61202.45 | 0.52989
6.8075 | 53399.66 | 0.46233 | 6.8075 | 60547.95 | 0.52422
6.817 | 53104.73 | 0.45978 | 6.817 | 60156.3 | 0.52083
6.8264 | 52651.18 | 0.45585 | 6.8264 | 60314.85 | 0.52221
6.8359 | 52266.86 | 0.45253 | 6.8359 | 60430.59 | 0.52321
6.8453 | 52220.03 | 0.45212 | 6.8453 | 60212.69 | 0.52132
6.8547 | 52032.7 | 0.4505 | 6.8547 | 59837.87 | 0.51808
6.8642 | 51511.66 | 0.44599 | 6.8642 | 59777.59 | 0.51755
6.8736 | 51078.01 | 0.44223 | 6.8736 | 59814.23 | 0.51787
6.8831 | 50782.48 | 0.43968 | 6.8831 | 59461.06 | 0.51481
6.8925 | 50597.3 | 0.43807 | 6.8925 | 59008.94 | 0.5109
6.902 | 50726.2 | 0.43919 | 6.902 | 58884.19 | 0.50982
6.9114 | 50908.35 | 0.44076 | 6.9114 | 58873.59 | 0.50973
6.9208 | 50437.2 | 0.43669 | 6.9208 | 58529.26 | 0.50675
6.9303 | 49816.54 | 0.43131 | 6.9303 | 58146.46 | 0.50343
6.9397 | 49745.87 | 0.4307 | 6.9397 | 58033.51 | 0.50245
6.9492 | 49788.7 | 0.43107 | 6.9492 | 57734.61 | 0.49987
6.9586 | 49713.39 | 0.43042 | 6.9586 | 57276.43 | 0.4959
6.968 | 49624.07 | 0.42965 | 6.968 | 57245.63 | 0.49563
6.9775 | 49401.2 | 0.42772 | 6.9775 | 57472.98 | 0.4976
6.9869 | 48898.2 | 0.42336 | 6.9869 | 57358.06 | 0.49661
6.9964 | 48266.57 | 0.41789 | 6.9964 | 56973.75 | 0.49328
7.0058 | 47780.88 | 0.41369 | 7.0058 | 56698.55 | 0.4909
7.0153 | 47721.04 | 0.41317 | 7.0153 | 56584.29 | 0.48991
7.0247 | 47860 | 0.41437 | 7.0247 | 56568.92 | 0.48977
7.0341 | 47849.29 | 0.41428 | 7.0341 | 56414.31 | 0.48844
7.0436 | 47605.6 | 0.41217 | 7.0436 | 56276.64 | 0.48724
7.053 | 47226.71 | 0.40889 | 7.053 | 56003.12 | 0.48488
7.0625 | 46959.63 | 0.40658 | 7.0625 | 55687.45 | 0.48214
7.0719 | 46992.57 | 0.40686 | 7.0719 | 55505.33 | 0.48057
7.0813 | 47243.25 | 0.40903 | 7.0813 | 54989.05 | 0.4761
7.0908 | 47140.5 | 0.40814 | 7.0908 | 54833.82 | 0.47475
7.1002 | 46540.6 | 0.40295 | 7.1002 | 55224.14 | 0.47813
7.1097 | 45981.11 | 0.3981 | 7.1097 | 55177.19 | 0.47772
7.1191 | 45541.04 | 0.39429 | 7.1191 | 55085.21 | 0.47693
7.1286 | 45220.57 | 0.39152 | 7.1286 | 55507.39 | 0.48058
7.138 | 44825.14 | 0.3881 | 7.138 | 55403.15 | 0.47968
7.1474 | 44397.48 | 0.38439 | 7.1474 | 55133.67 | 0.47735
7.1569 | 44254.77 | 0.38316 | 7.1569 | 54610.11 | 0.47281
7.1663 | 44301.69 | 0.38356 | 7.1663 | 54525.57 | 0.47208
7.1758 | 44312.48 | 0.38366 | 7.1758 | 54859.66 | 0.47498
7.1852 | 44006.42 | 0.38101 | 7.1852 | 54647.64 | 0.47314
7.1947 | 43495.67 | 0.37659 | 7.1947 | 53871.91 | 0.46642
7.2041 | 43517.98 | 0.37678 | 7.2041 | 53245.39 | 0.461
7.2135 | 43505.24 | 0.37667 | 7.2135 | 52939.69 | 0.45835
7.223 | 42864.3 | 0.37112 | 7.223 | 52606.21 | 0.45547
7.2324 | 42534.86 | 0.36827 | 7.2324 | 52970.03 | 0.45861
7.2419 | 42459.27 | 0.36761 | 7.2419 | 53571.09 | 0.46382
7.2513 | 42185.11 | 0.36524 | 7.2513 | 53082.09 | 0.45959
7.2607 | 41834.2 | 0.3622 | 7.2607 | 52548.71 | 0.45497
7.2702 | 41417.25 | 0.35859 | 7.2702 | 52369.24 | 0.45341
7.2796 | 41226.66 | 0.35694 | 7.2796 | 52203.73 | 0.45198
7.2891 | 41191.03 | 0.35663 | 7.2891 | 52345.84 | 0.45321
7.2985 | 41115.93 | 0.35598 | 7.2985 | 52041.68 | 0.45058
7.308 | 40752.52 | 0.35284 | 7.308 | 51345.29 | 0.44455
7.3174 | 39846.01 | 0.34499 | 7.3174 | 51168.15 | 0.44301
7.3268 | 39751.36 | 0.34417 | 7.3268 | 51541.36 | 0.44625
7.3363 | 39927.48 | 0.34569 | 7.3363 | 51433 | 0.44531
7.3457 | 39444.52 | 0.34151 | 7.3457 | 50856.13 | 0.44031
7.3552 | 39115.1 | 0.33866 | 7.3552 | 50701.68 | 0.43898
7.3646 | 39053.57 | 0.33813 | 7.3646 | 50655.93 | 0.43858
7.374 | 38723.86 | 0.33527 | 7.374 | 50341.39 | 0.43586
7.3835 | 38360.04 | 0.33212 | 7.3835 | 50072.45 | 0.43353
7.3929 | 38273.6 | 0.33137 | 7.3929 | 49812.13 | 0.43127
7.4024 | 38175.83 | 0.33053 | 7.4024 | 49565.46 | 0.42914
7.4118 | 37988.55 | 0.32891 | 7.4118 | 49386.91 | 0.42759
7.4213 | 38090.64 | 0.32979 | 7.4213 | 49064.85 | 0.4248
7.4307 | 38159.58 | 0.33039 | 7.4307 | 48770.82 | 0.42226
7.4401 | 37817.84 | 0.32743 | 7.4401 | 48496.88 | 0.41989
7.4496 | 37340.71 | 0.3233 | 7.4496 | 48042.21 | 0.41595
7.459 | 36923.02 | 0.31968 | 7.459 | 47693.23 | 0.41293
7.4685 | 37030.23 | 0.32061 | 7.4685 | 47597.07 | 0.4121
7.4779 | 37131.28 | 0.32148 | 7.4779 | 47533.55 | 0.41155
7.4873 | 36578.8 | 0.3167 | 7.4873 | 47232.93 | 0.40894
7.4968 | 36187.28 | 0.31331 | 7.4968 | 46752.59 | 0.40478
7.5062 | 36271.8 | 0.31404 | 7.5062 | 46779.62 | 0.40502
7.5157 | 36001.03 | 0.3117 | 7.5157 | 46798.7 | 0.40518
7.5251 | 35352.16 | 0.30608 | 7.5251 | 46324.02 | 0.40107
7.5346 | 34831.7 | 0.30157 | 7.5346 | 45982.68 | 0.39812
7.544 | 34570.42 | 0.29931 | 7.544 | 46106.86 | 0.39919
7.5534 | 34433.09 | 0.29812 | 7.5534 | 46102.23 | 0.39915
7.5629 | 34045.96 | 0.29477 | 7.5629 | 45967.46 | 0.39799
7.5723 | 33486.95 | 0.28993 | 7.5723 | 45672.57 | 0.39543
7.5818 | 33231.65 | 0.28772 | 7.5818 | 45183.07 | 0.3912
7.5912 | 33141.99 | 0.28694 | 7.5912 | 44836.84 | 0.3882
7.6006 | 32934.02 | 0.28514 | 7.6006 | 44494.44 | 0.38523
7.6101 | 32744.57 | 0.2835 | 7.6101 | 44137.53 | 0.38214
7.6195 | 32667.37 | 0.28283 | 7.6195 | 43797.93 | 0.3792
7.629 | 32659.68 | 0.28277 | 7.629 | 43508.23 | 0.37669
7.6384 | 32520.03 | 0.28156 | 7.6384 | 43559.81 | 0.37714
7.6479 | 31928.94 | 0.27644 | 7.6479 | 43691.91 | 0.37828
7.6573 | 31521.98 | 0.27292 | 7.6573 | 43293.33 | 0.37483
7.6667 | 31606.72 | 0.27365 | 7.6667 | 42801.97 | 0.37058
7.6762 | 31638.81 | 0.27393 | 7.6762 | 42680.39 | 0.36953
7.6856 | 31566.14 | 0.2733 | 7.6856 | 42623.1 | 0.36903
7.6951 | 31678.08 | 0.27427 | 7.6951 | 42477.25 | 0.36777
7.7045 | 31738.49 | 0.27479 | 7.7045 | 42248.27 | 0.36579
7.7139 | 31557.66 | 0.27323 | 7.7139 | 41938.14 | 0.3631
7.7234 | 31019.91 | 0.26857 | 7.7234 | 41850.18 | 0.36234
7.7328 | 30406.25 | 0.26326 | 7.7328 | 41796.56 | 0.36187
7.7423 | 30517.55 | 0.26422 | 7.7423 | 41221.6 | 0.3569
7.7517 | 30857.76 | 0.26717 | 7.7517 | 40634.07 | 0.35181
7.7612 | 30959.97 | 0.26805 | 7.7612 | 40289.12 | 0.34882
7.7706 | 30626.23 | 0.26516 | 7.7706 | 39813.66 | 0.34471
7.78 | 30085.99 | 0.26048 | 7.78 | 39179.04 | 0.33921
7.7895 | 29883.74 | 0.25873 | 7.7895 | 38707.59 | 0.33513
7.7989 | 29723.91 | 0.25735 | 7.7989 | 38667.79 | 0.33479
7.8084 | 29235.71 | 0.25312 | 7.8084 | 38559.23 | 0.33385
7.8178 | 28581.07 | 0.24746 | 7.8178 | 38587.77 | 0.33409
7.8273 | 28044.31 | 0.24281 | 7.8273 | 38759.64 | 0.33558
7.8367 | 28041.84 | 0.24279 | 7.8367 | 38618.66 | 0.33436
7.8461 | 28305.32 | 0.24507 | 7.8461 | 38212.31 | 0.33084
7.8556 | 28311.07 | 0.24512 | 7.8556 | 37957.7 | 0.32864
7.865 | 27979.88 | 0.24225 | 7.865 | 37832.02 | 0.32755
7.8745 | 27510.4 | 0.23819 | 7.8745 | 37479.08 | 0.32449
7.8839 | 27221.3 | 0.23568 | 7.8839 | 36908.51 | 0.31955
7.8933 | 27115.37 | 0.23477 | 7.8933 | 36517.5 | 0.31617
7.9028 | 26939.01 | 0.23324 | 7.9028 | 36611.93 | 0.31699
7.9122 | 26691.92 | 0.2311 | 7.9122 | 36842.59 | 0.31898
7.9217 | 26519.81 | 0.22961 | 7.9217 | 36650.9 | 0.31732
7.9311 | 26456.66 | 0.22906 | 7.9311 | 36270.88 | 0.31403
7.9406 | 26375.82 | 0.22836 | 7.9406 | 36083.21 | 0.31241
7.95 | 26036.63 | 0.22543 | 7.95 | 35815.02 | 0.31009
7.9594 | 25496.06 | 0.22075 | 7.9594 | 35399.07 | 0.30649
7.9689 | 25092.7 | 0.21725 | 7.9689 | 35272.94 | 0.30539
7.9783 | 24918.94 | 0.21575 | 7.9783 | 35423.63 | 0.3067
7.9878 | 24900.19 | 0.21559 | 7.9878 | 35405.52 | 0.30654
7.9972 | 24927.94 | 0.21583 | 7.9972 | 35084.54 | 0.30376
8.0066 | 24854.26 | 0.21519 | 8.0066 | 34562.82 | 0.29925
8.0161 | 24539.03 | 0.21246 | 8.0161 | 34122.02 | 0.29543
8.0255 | 24120.37 | 0.20883 | 8.0255 | 34058.53 | 0.29488
8.035 | 23903.39 | 0.20696 | 8.035 | 34187.93 | 0.296
8.0444 | 23550.79 | 0.2039 | 8.0444 | 34048.44 | 0.29479
8.0539 | 22775.53 | 0.19719 | 8.0539 | 33647.11 | 0.29132
8.0633 | 22292.02 | 0.193 | 8.0633 | 33327.05 | 0.28855
8.0727 | 22306.28 | 0.19313 | 8.0727 | 32999.65 | 0.28571
8.0822 | 22140.81 | 0.1917 | 8.0822 | 32615.84 | 0.28239
8.0916 | 21852.4 | 0.1892 | 8.0916 | 32431.84 | 0.2808
8.1011 | 21674.74 | 0.18766 | 8.1011 | 32584.4 | 0.28212
8.1105 | 21521.47 | 0.18633 | 8.1105 | 32620.09 | 0.28243
8.1199 | 21343.68 | 0.18479 | 8.1199 | 32171.06 | 0.27854
8.1294 | 21220.04 | 0.18372 | 8.1294 | 31794.54 | 0.27528
8.1388 | 21070.81 | 0.18243 | 8.1388 | 31747.13 | 0.27487
8.1483 | 20725.53 | 0.17944 | 8.1483 | 31757.9 | 0.27496
8.1577 | 20366.68 | 0.17633 | 8.1577 | 31403.73 | 0.27189
8.1672 | 20197.63 | 0.17487 | 8.1672 | 30851.5 | 0.26711
8.1766 | 20081.84 | 0.17387 | 8.1766 | 30320.9 | 0.26252
8.186 | 19886.85 | 0.17218 | 8.186 | 29991.76 | 0.25967
8.1955 | 19494.6 | 0.16878 | 8.1955 | 29984.56 | 0.25961
8.2049 | 19044.59 | 0.16489 | 8.2049 | 29864.01 | 0.25856
8.2144 | 18794.45 | 0.16272 | 8.2144 | 29750.13 | 0.25758
8.2238 | 18725.65 | 0.16213 | 8.2238 | 29642.5 | 0.25665
8.2332 | 18717.12 | 0.16205 | 8.2332 | 29354.91 | 0.25416
8.2427 | 18552.15 | 0.16062 | 8.2427 | 28980.76 | 0.25092
8.2521 | 18252.24 | 0.15803 | 8.2521 | 28681.15 | 0.24832
8.2616 | 18113.79 | 0.15683 | 8.2616 | 28466.34 | 0.24646
8.271 | 18079.6 | 0.15653 | 8.271 | 28525.88 | 0.24698
8.2805 | 17867.42 | 0.1547 | 8.2805 | 28509.76 | 0.24684
8.2899 | 17540.89 | 0.15187 | 8.2899 | 28001.27 | 0.24244
8.2993 | 17265.45 | 0.14948 | 8.2993 | 27636.27 | 0.23928
8.3088 | 17025.22 | 0.1474 | 8.3088 | 27587.08 | 0.23885
8.3182 | 16795.27 | 0.14541 | 8.3182 | 27208.17 | 0.23557
8.3277 | 16575.14 | 0.14351 | 8.3277 | 26836.24 | 0.23235
8.3371 | 16435.1 | 0.1423 | 8.3371 | 26999.98 | 0.23377
8.3466 | 16450.98 | 0.14243 | 8.3466 | 27289.67 | 0.23627
8.356 | 16424.97 | 0.14221 | 8.356 | 27217.65 | 0.23565
8.3654 | 16112.82 | 0.1395 | 8.3654 | 26879.77 | 0.23273
8.3749 | 15722.3 | 0.13612 | 8.3749 | 26402.93 | 0.2286
8.3843 | 15402.63 | 0.13336 | 8.3843 | 26037.49 | 0.22543
8.3938 | 15232.45 | 0.13188 | 8.3938 | 25855.89 | 0.22386
8.4032 | 15131.77 | 0.13101 | 8.4032 | 25660.68 | 0.22217
8.4126 | 14827.43 | 0.12838 | 8.4126 | 25645.55 | 0.22204
8.4221 | 14559.6 | 0.12606 | 8.4221 | 25658.94 | 0.22216
8.4315 | 14605.09 | 0.12645 | 8.4315 | 24973.55 | 0.21622
8.441 | 14701.59 | 0.12729 | 8.441 | 24575.45 | 0.21277
8.4504 | 14775.08 | 0.12792 | 8.4504 | 24548.04 | 0.21254
8.4599 | 14627.66 | 0.12665 | 8.4599 | 24265.05 | 0.21009
8.4693 | 14289.05 | 0.12371 | 8.4693 | 24135.21 | 0.20896
8.4787 | 13825.99 | 0.11971 | 8.4787 | 23813.49 | 0.20618
8.4882 | 13518.74 | 0.11705 | 8.4882 | 23728.42 | 0.20544
8.4976 | 13538.24 | 0.11721 | 8.4976 | 23411.68 | 0.2027
8.5071 | 13472.98 | 0.11665 | 8.5071 | 23119.34 | 0.20017
8.5165 | 13194.31 | 0.11424 | 8.5165 | 22914.46 | 0.19839
8.5259 | 12698.9 | 0.10995 | 8.5259 | 22792.26 | 0.19734
8.5354 | 12229 | 0.10588 | 8.5354 | 22761.99 | 0.19707
8.5448 | 12085.24 | 0.10463 | 8.5448 | 22597.21 | 0.19565
8.5543 | 12019.18 | 0.10406 | 8.5543 | 22338.51 | 0.19341
8.5637 | 11845.64 | 0.10256 | 8.5637 | 22187.51 | 0.1921
8.5732 | 11599.22 | 0.10043 | 8.5732 | 22121.91 | 0.19153
8.5826 | 11358.22 | 0.09834 | 8.5826 | 21855.94 | 0.18923
8.592 | 11249.83 | 0.097401 | 8.592 | 21550.6 | 0.18659
8.6015 | 11168.76 | 0.096699 | 8.6015 | 21516.6 | 0.18629
8.6109 | 10928.99 | 0.094623 | 8.6109 | 21490.85 | 0.18607
8.6204 | 10681.07 | 0.092477 | 8.6204 | 21066.9 | 0.1824
8.6298 | 10581.77 | 0.091617 | 8.6298 | 20661.26 | 0.17889
8.6392 | 10490.66 | 0.090828 | 8.6392 | 20518.71 | 0.17765
8.6487 | 10341.55 | 0.089537 | 8.6487 | 20225.51 | 0.17511
8.6581 | 10254.88 | 0.088787 | 8.6581 | 20038.12 | 0.17349
8.6676 | 10188.38 | 0.088211 | 8.6676 | 19814.17 | 0.17155
8.677 | 9969.058 | 0.086312 | 8.677 | 19493.76 | 0.16878
8.6865 | 9679.191 | 0.083803 | 8.6865 | 19123.88 | 0.16557
8.6959 | 9473.063 | 0.082018 | 8.6959 | 18612.1 | 0.16114
8.7053 | 9303.752 | 0.080552 | 8.7053 | 18032.7 | 0.15613
8.7148 | 9143.668 | 0.079166 | 8.7148 | 17285.51 | 0.14966
8.7242 | 8937.452 | 0.077381 | 8.7242 | 16201.59 | 0.14027
8.7337 | 8677.994 | 0.075134 | 8.7337 | 14526.38 | 0.12577
8.7431 | 8433.238 | 0.073015 | 8.7431 | 12865.21 | 0.11139
8.7525 | 8220.93 | 0.071177 | 8.7525 | 11200.78 | 0.096976
8.762 | 8080.365 | 0.06996 | 8.762 | 9698.873 | 0.083973
8.7714 | 7988.923 | 0.069168 | 8.7714 | 8311.352 | 0.07196
8.7809 | 7948.407 | 0.068817 | 8.7809 | 7062.438 | 0.061147
8.7903 | 7748.623 | 0.067088 | 8.7903 | 5905.476 | 0.05113
8.7998 | 7422.152 | 0.064261 | 8.7998 | 4709.458 | 0.040775
8.8092 | 7220.005 | 0.062511 | 8.8092 | 3691.273 | 0.031959
8.8186 | 7071.262 | 0.061223 | 8.8186 | 2907.104 | 0.02517
8.8281 | 6912.873 | 0.059852 | 8.8281 | 2270.186 | 0.019655
8.8375 | 6749.437 | 0.058437 | 8.8375 | 1936.106 | 0.016763
8.847 | 6587.463 | 0.057034 | 8.847 | 1673.208 | 0.014487
8.8564 | 6482.81 | 0.056128 | 8.8564 | 1538.644 | 0.013322
8.8658 | 6390.839 | 0.055332 | 8.8658 | 1418.745 | 0.012284
8.8753 | 6118.268 | 0.052972 | 8.8753 | 1430.894 | 0.012389
8.8847 | 5762.381 | 0.049891 | 8.8847 | 1498.298 | 0.012972
8.8942 | 5455.049 | 0.04723 | 8.8942 | 1439.115 | 0.01246
8.9036 | 5150.727 | 0.044595 | 8.9036 | 1397.185 | 0.012097
8.9131 | 4809.306 | 0.041639 | 8.9131 | 1348.129 | 0.011672
8.9225 | 4457.568 | 0.038594 | 8.9225 | 1290.662 | 0.011175
8.9319 | 4100.853 | 0.035505 | 8.9319 | 1270.646 | 0.011001
8.9414 | 3694.396 | 0.031986 | 8.9414 | 1249.542 | 0.010819
8.9508 | 3295.922 | 0.028536 | 8.9508 | 1220.549 | 0.010568
8.9603 | 3034.642 | 0.026274 | 8.9603 | 1183.145 | 0.010244
8.9697 | 2824.636 | 0.024456 | 8.9697 | 1149.069 | 0.0099486
8.9792 | 2528.329 | 0.02189 | 8.9792 | 1232.825 | 0.010674
8.9886 | 2333.621 | 0.020205 | 8.9886 | 1298.099 | 0.011239
8.998 | 2358.736 | 0.020422 | 8.998 | 1164.563 | 0.010083
9.0075 | 2260.967 | 0.019575 | 9.0075 | 1130.253 | 0.0097857
9.0169 | 1908.601 | 0.016525 | 9.0169 | 1149.056 | 0.0099485
9.0264 | 1633.838 | 0.014146 | 9.0264 | 1151.951 | 0.0099736
9.0358 | 1507.597 | 0.013053 | 9.0358 | 1162.125 | 0.010062
9.0452 | 1574.415 | 0.013631 | 9.0452 | 1102.405 | 0.0095446
9.0547 | 1690.151 | 0.014633 | 9.0547 | 1145.246 | 0.0099155
9.0641 | 1637.768 | 0.01418 | 9.0641 | 1149.381 | 0.0099514
9.0736 | 1617.75 | 0.014006 | 9.0736 | 1150.739 | 0.0099631
9.083 | 1708.101 | 0.014789 | 9.083 | 1135.66 | 0.0098326
9.0925 | 1695.73 | 0.014682 | 9.0925 | 1172.581 | 0.010152
9.1019 | 1578.895 | 0.01367 | 9.1019 | 1131.3 | 0.0097948
9.1113 | 1502.961 | 0.013013 | 9.1113 | 1127.951 | 0.0097658
9.1208 | 1461.201 | 0.012651 | 9.1208 | 1155.606 | 0.010005
9.1302 | 1524.268 | 0.013197 | 9.1302 | 1143.837 | 0.0099034
9.1397 | 1575.434 | 0.01364 | 9.1397 | 1084.65 | 0.0093909
9.1491 | 1571.12 | 0.013603 | 9.1491 | 1067.159 | 0.0092395
9.1585 | 1608.468 | 0.013926 | 9.1585 | 1101.588 | 0.0095376
9.168 | 1682.834 | 0.01457 | 9.168 | 1124.337 | 0.0097345
9.1774 | 1674.578 | 0.014499 | 9.1774 | 1148.463 | 0.0099434
9.1869 | 1605.571 | 0.013901 | 9.1869 | 1137.859 | 0.0098516
9.1963 | 1528.103 | 0.01323 | 9.1963 | 1136.751 | 0.009842
9.2058 | 1476.761 | 0.012786 | 9.2058 | 1085.157 | 0.0093953
9.2152 | 1485.011 | 0.012857 | 9.2152 | 1055.391 | 0.0091376
9.2246 | 1520.712 | 0.013166 | 9.2246 | 988.9985 | 0.0085628
9.2341 | 1550.357 | 0.013423 | 9.2341 | 967.4194 | 0.0083759
9.2435 | 1524.275 | 0.013197 | 9.2435 | 984.0429 | 0.0085199
9.253 | 1458.468 | 0.012627 | 9.253 | 1063.675 | 0.0092093
9.2624 | 1442.06 | 0.012485 | 9.2624 | 1150.713 | 0.0099629
9.2718 | 1477.999 | 0.012797 | 9.2718 | 1147.944 | 0.0099389
9.2813 | 1520.361 | 0.013163 | 9.2813 | 1093.11 | 0.0094642
9.2907 | 1527.069 | 0.013221 | 9.2907 | 1063.754 | 0.00921
9.3002 | 1465.676 | 0.01269 | 9.3002 | 1110.044 | 0.0096108
9.3096 | 1432.686 | 0.012404 | 9.3096 | 1085.702 | 0.0094
9.3191 | 1495.689 | 0.01295 | 9.3191 | 993.5167 | 0.0086019
9.3285 | 1526.151 | 0.013213 | 9.3285 | 926.434 | 0.0080211
9.3379 | 1458.96 | 0.012632 | 9.3379 | 977.8238 | 0.008466
9.3474 | 1371.437 | 0.011874 | 9.3474 | 1096.536 | 0.0094938
9.3568 | 1310.812 | 0.011349 | 9.3568 | 1133.793 | 0.0098164
9.3663 | 1400.233 | 0.012123 | 9.3663 | 1075.477 | 0.0093115
9.3757 | 1533.646 | 0.013278 | 9.3757 | 1035.318 | 0.0089638
9.3851 | 1490.688 | 0.012906 | 9.3851 | 1048.258 | 0.0090758
9.3946 | 1433.494 | 0.012411 | 9.3946 | 1038.5 | 0.0089913
9.404 | 1483.72 | 0.012846 | 9.404 | 1067.627 | 0.0092435
9.4135 | 1526.297 | 0.013215 | 9.4135 | 1061.261 | 0.0091884
9.4229 | 1537.782 | 0.013314 | 9.4229 | 989.7864 | 0.0085696
9.4324 | 1478.791 | 0.012803 | 9.4324 | 952.0672 | 0.008243
9.4418 | 1385.974 | 0.012 | 9.4418 | 996.0128 | 0.0086235
9.4512 | 1398.899 | 0.012112 | 9.4512 | 1064.345 | 0.0092151
9.4607 | 1445.73 | 0.012517 | 9.4607 | 1041.952 | 0.0090212
9.4701 | 1469.34 | 0.012722 | 9.4701 | 1023.449 | 0.008861
9.4796 | 1443.525 | 0.012498 | 9.4796 | 940.1658 | 0.00814
9.489 | 1360.897 | 0.011783 | 9.489 | 978.9634 | 0.0084759
9.4985 | 1367.224 | 0.011837 | 9.4985 | 1046.215 | 0.0090581
9.5079 | 1455.159 | 0.012599 | 9.5079 | 1060.391 | 0.0091809
9.5173 | 1443.344 | 0.012496 | 9.5173 | 1052.005 | 0.0091083
9.5268 | 1357.66 | 0.011755 | 9.5268 | 1051.332 | 0.0091024
9.5362 | 1307.002 | 0.011316 | 9.5362 | 1035.352 | 0.0089641
9.5457 | 1294.756 | 0.01121 | 9.5457 | 1012.628 | 0.0087673
9.5551 | 1309.721 | 0.01134 | 9.5551 | 1007.048 | 0.008719
9.5645 | 1342.568 | 0.011624 | 9.5645 | 961.5507 | 0.0083251
9.574 | 1376.353 | 0.011916 | 9.574 | 922.0297 | 0.0079829
9.5834 | 1388.995 | 0.012026 | 9.5834 | 894.8224 | 0.0077474
9.5929 | 1376.569 | 0.011918 | 9.5929 | 802.3011 | 0.0069463
9.6023 | 1363.635 | 0.011806 | 9.6023 | 897.595 | 0.0077714
9.6118 | 1382.215 | 0.011967 | 9.6118 | 962.7741 | 0.0083357
9.6212 | 1464.644 | 0.012681 | 9.6212 | 948.051 | 0.0082082
9.6306 | 1550.993 | 0.013429 | 9.6306 | 966.2365 | 0.0083657
9.6401 | 1520.414 | 0.013164 | 9.6401 | 967.4021 | 0.0083758
9.6495 | 1428.731 | 0.01237 | 9.6495 | 1012.023 | 0.0087621
9.659 | 1383.185 | 0.011976 | 9.659 | 1024.6 | 0.008871
9.6684 | 1346.778 | 0.01166 | 9.6684 | 947.5378 | 0.0082038
9.6778 | 1290.008 | 0.011169 | 9.6778 | 896.441 | 0.0077614
9.6873 | 1236.711 | 0.010707 | 9.6873 | 941.8698 | 0.0081547
9.6967 | 1197.725 | 0.01037 | 9.6967 | 939.2139 | 0.0081317
9.7062 | 1188.276 | 0.010288 | 9.7062 | 911.6307 | 0.0078929
9.7156 | 1218.799 | 0.010552 | 9.7156 | 904.055 | 0.0078273
9.7251 | 1262.308 | 0.010929 | 9.7251 | 975.6282 | 0.008447
9.7345 | 1297.017 | 0.01123 | 9.7345 | 948.3008 | 0.0082104
9.7439 | 1280.697 | 0.011088 | 9.7439 | 865.3321 | 0.0074921
9.7534 | 1249.433 | 0.010818 | 9.7534 | 821.8428 | 0.0071155
9.7628 | 1227.156 | 0.010625 | 9.7628 | 814.1866 | 0.0070492
9.7723 | 1202.205 | 0.010409 | 9.7723 | 852.0936 | 0.0073774
9.7817 | 1185.457 | 0.010264 | 9.7817 | 867.7526 | 0.007513
9.7911 | 1233.886 | 0.010683 | 9.7911 | 870.3311 | 0.0075353
9.8006 | 1317.949 | 0.011411 | 9.8006 | 903.3275 | 0.007821
9.81 | 1327.713 | 0.011495 | 9.81 | 920.3535 | 0.0079684
9.8195 | 1298.912 | 0.011246 | 9.8195 | 915.8545 | 0.0079295
9.8289 | 1303.279 | 0.011284 | 9.8289 | 897.8431 | 0.0077735
9.8384 | 1323.389 | 0.011458 | 9.8384 | 841.3278 | 0.0072842
9.8478 | 1342.24 | 0.011621 | 9.8478 | 760.1073 | 0.006581
9.8572 | 1336.842 | 0.011574 | 9.8572 | 760.4869 | 0.0065843
9.8667 | 1308.385 | 0.011328 | 9.8667 | 791.2847 | 0.0068509
9.8761 | 1306.315 | 0.01131 | 9.8761 | 893.6317 | 0.0077371
9.8856 | 1341.999 | 0.011619 | 9.8856 | 922.2457 | 0.0079848
9.895 | 1381.665 | 0.011962 | 9.895 | 889.5031 | 0.0077013
9.9044 | 1403.074 | 0.012148 | 9.9044 | 876.0491 | 0.0075848
9.9139 | 1400.02 | 0.012121 | 9.9139 | 851.0811 | 0.0073687
9.9233 | 1390.657 | 0.01204 | 9.9233 | 878.2037 | 0.0076035
9.9328 | 1390.658 | 0.01204 | 9.9328 | 811.9093 | 0.0070295
9.9422 | 1369.332 | 0.011856 | 9.9422 | 727.4951 | 0.0062987
9.9517 | 1307.195 | 0.011318 | 9.9517 | 812.442 | 0.0070341
9.9611 | 1257.68 | 0.010889 | 9.9611 | 871.7158 | 0.0075473
9.9705 | 1267.503 | 0.010974 | 9.9705 | 848.5315 | 0.0073466
9.98 | 1323.374 | 0.011458 | 9.98 | 849.9492 | 0.0073589
9.9894 | 1375.631 | 0.01191 | 9.9894 | 825.1915 | 0.0071445
9.9989 | 1328.807 | 0.011505 | 9.9989 | 794.2402 | 0.0068765
10.0083 | 1215.143 | 0.010521 | 10.0083 | 801.6749 | 0.0069409
10.0177 | 1190.807 | 0.01031 | 10.0177 | 829.1118 | 0.0071785
10.0272 | 1232.513 | 0.010671 | 10.0272 | 856.4476 | 0.0074151
10.0366 | 1253.556 | 0.010853 | 10.0366 | 918.4051 | 0.0079516
10.0461 | 1252.083 | 0.010841 | 10.0461 | 953.8049 | 0.0082581
10.0555 | 1233.336 | 0.010678 | 10.0555 | 907.6951 | 0.0078588
10.065 | 1228.518 | 0.010637 | 10.065 | 890.5073 | 0.00771
10.0744 | 1251.418 | 0.010835 | 10.0744 | 950.2575 | 0.0082273
10.0838 | 1279.453 | 0.011078 | 10.0838 | 941.6917 | 0.0081532
10.0933 | 1300.644 | 0.011261 | 10.0933 | 839.694 | 0.0072701
10.1027 | 1284.245 | 0.011119 | 10.1027 | 737.1088 | 0.0063819
10.1122 | 1267.701 | 0.010976 | 10.1122 | 722.1717 | 0.0062526
10.1216 | 1337.262 | 0.011578 | 10.1216 | 668.4619 | 0.0057875
10.1311 | 1427.835 | 0.012362 | 10.1311 | 654.473 | 0.0056664
10.1405 | 1453.133 | 0.012581 | 10.1405 | 739.1599 | 0.0063997
10.1499 | 1423.63 | 0.012326 | 10.1499 | 785.7323 | 0.0068029
10.1594 | 1366.629 | 0.011832 | 10.1594 | 870.5828 | 0.0075375
10.1688 | 1321.276 | 0.01144 | 10.1688 | 870.2985 | 0.0075351
10.1783 | 1303.108 | 0.011282 | 10.1783 | 852.1304 | 0.0073778
10.1877 | 1337.891 | 0.011583 | 10.1877 | 873.7711 | 0.0075651
10.1971 | 1392.901 | 0.01206 | 10.1971 | 844.9378 | 0.0073155
10.2066 | 1364.251 | 0.011812 | 10.2066 | 793.0259 | 0.006866
10.216 | 1287.587 | 0.011148 | 10.216 | 814.9789 | 0.0070561
10.2255 | 1276.2 | 0.011049 | 10.2255 | 837.829 | 0.0072539
10.2349 | 1296.391 | 0.011224 | 10.2349 | 757.7515 | 0.0065606
10.2444 | 1265.249 | 0.010955 | 10.2444 | 714.1264 | 0.0061829
10.2538 | 1248.164 | 0.010807 | 10.2538 | 775.7327 | 0.0067163
10.2632 | 1315.039 | 0.011386 | 10.2632 | 802.2333 | 0.0069457
10.2727 | 1338.967 | 0.011593 | 10.2727 | 761.6798 | 0.0065946
10.2821 | 1232.84 | 0.010674 | 10.2821 | 743.5135 | 0.0064373
10.2916 | 1146.763 | 0.0099287 | 10.2916 | 744.4219 | 0.0064452
10.301 | 1164.678 | 0.010084 | 10.301 | 741.1771 | 0.0064171
10.3104 | 1210.26 | 0.010478 | 10.3104 | 807.9247 | 0.006995
10.3199 | 1241.654 | 0.01075 | 10.3199 | 781.4201 | 0.0067655
10.3293 | 1252.061 | 0.01084 | 10.3293 | 776.5604 | 0.0067235
10.3388 | 1245.423 | 0.010783 | 10.3388 | 790.1349 | 0.006841
10.3482 | 1221.549 | 0.010576 | 10.3482 | 775.7857 | 0.0067168
10.3576 | 1196.581 | 0.01036 | 10.3576 | 685.9047 | 0.0059386
10.3671 | 1206.898 | 0.010449 | 10.3671 | 634.4008 | 0.0054926
10.3765 | 1228.623 | 0.010637 | 10.3765 | 637.2021 | 0.0055169
10.386 | 1245.766 | 0.010786 | 10.386 | 637.6663 | 0.0055209
10.3954 | 1240.273 | 0.010738 | 10.3954 | 682.8635 | 0.0059122
10.4049 | 1187.602 | 0.010282 | 10.4049 | 769.5325 | 0.0066626
10.4143 | 1197.82 | 0.010371 | 10.4143 | 809.7747 | 0.007011
10.4238 | 1289.005 | 0.01116 | 10.4238 | 764.8519 | 0.0066221
10.4332 | 1341.297 | 0.011613 | 10.4332 | 838.8511 | 0.0072628
10.4426 | 1353.005 | 0.011714 | 10.4426 | 817.7851 | 0.0070804
10.4521 | 1342.739 | 0.011625 | 10.4521 | 707.6467 | 0.0061268
10.4615 | 1326.664 | 0.011486 | 10.4615 | 653.8204 | 0.0056608
10.471 | 1320.589 | 0.011434 | 10.471 | 674.8802 | 0.0058431
10.4804 | 1306.9 | 0.011315 | 10.4804 | 703.9495 | 0.0060948
10.4898 | 1255.538 | 0.01087 | 10.4898 | 708.7817 | 0.0061366
10.4993 | 1220.286 | 0.010565 | 10.4993 | 710.8012 | 0.0061541
10.5087 | 1239.52 | 0.010732 | 10.5087 | 699.4803 | 0.0060561
10.5182 | 1264.995 | 0.010952 | 10.5182 | 683.2608 | 0.0059157
10.5276 | 1267.857 | 0.010977 | 10.5276 | 679.142 | 0.00588
10.5371 | 1214.189 | 0.010512 | 10.5371 | 660.4489 | 0.0057182
10.5465 | 1105.584 | 0.0095722 | 10.5465 | 742.2759 | 0.0064266
10.5559 | 1072.119 | 0.0092824 | 10.5559 | 778.2964 | 0.0067385
10.5654 | 1138.039 | 0.0098532 | 10.5654 | 762.264 | 0.0065997
10.5748 | 1169.502 | 0.010126 | 10.5748 | 772.1815 | 0.0066856
10.5843 | 1154.215 | 0.0099932 | 10.5843 | 722.5278 | 0.0062557
10.5937 | 1179.573 | 0.010213 | 10.5937 | 712.3746 | 0.0061677
10.6031 | 1230.015 | 0.010649 | 10.6031 | 804.4627 | 0.006965
10.6126 | 1213.972 | 0.010511 | 10.6126 | 742.8307 | 0.0064314
10.622 | 1156.577 | 0.010014 | 10.622 | 689.0007 | 0.0059654
10.6315 | 1149.787 | 0.0099549 | 10.6315 | 676.6656 | 0.0058586
10.6409 | 1174.9 | 0.010172 | 10.6409 | 670.8461 | 0.0058082
10.6503 | 1234.261 | 0.010686 | 10.6503 | 677.2417 | 0.0058636
10.6598 | 1266.18 | 0.010963 | 10.6598 | 717.3696 | 0.006211
10.6692 | 1089.552 | 0.0094334 | 10.6692 | 673.9232 | 0.0058348
10.6787 | 960.8412 | 0.008319 | 10.6787 | 659.1085 | 0.0057066
10.6881 | 1064.854 | 0.0092195 | 10.6881 | 687.8055 | 0.005955
10.6976 | 1161.913 | 0.01006 | 10.6976 | 706.5427 | 0.0061173
10.707 | 1256.626 | 0.01088 | 10.707 | 721.3985 | 0.0062459
10.7164 | 1269.584 | 0.010992 | 10.7164 | 730.1567 | 0.0063217
10.7259 | 1194.749 | 0.010344 | 10.7259 | 757.4495 | 0.006558
10.7353 | 1110.428 | 0.0096141 | 10.7353 | 707.5273 | 0.0061258
10.7448 | 1031.802 | 0.0089334 | 10.7448 | 650.7906 | 0.0056346
10.7542 | 1040.329 | 0.0090072 | 10.7542 | 734.5725 | 0.0063599
10.7637 | 1091.236 | 0.0094479 | 10.7637 | 757.4516 | 0.006558
10.7731 | 1163.454 | 0.010073 | 10.7731 | 747.44 | 0.0064713
10.7825 | 1226.884 | 0.010622 | 10.7825 | 714.6192 | 0.0061872
10.792 | 1235.67 | 0.010698 | 10.792 | 712.6367 | 0.00617
10.8014 | 1225.361 | 0.010609 | 10.8014 | 723.8577 | 0.0062672
10.8109 | 1222.397 | 0.010584 | 10.8109 | 741.997 | 0.0064242
10.8203 | 1219.365 | 0.010557 | 10.8203 | 741.2533 | 0.0064178
10.8297 | 1210.228 | 0.010478 | 10.8297 | 715.5107 | 0.0061949
10.8392 | 1170.34 | 0.010133 | 10.8392 | 741.8502 | 0.0064229
10.8486 | 1099.835 | 0.0095224 | 10.8486 | 711.0051 | 0.0061559
10.8581 | 1072.665 | 0.0092871 | 10.8581 | 610.7087 | 0.0052875
10.8675 | 1110.594 | 0.0096155 | 10.8675 | 633.2316 | 0.0054825
10.877 | 1126.542 | 0.0097536 | 10.877 | 701.3975 | 0.0060727
10.8864 | 1096.745 | 0.0094956 | 10.8864 | 678.504 | 0.0058745
10.8958 | 1106.135 | 0.0095769 | 10.8958 | 622.8124 | 0.0053923
10.9053 | 1162.977 | 0.010069 | 10.9053 | 606.9324 | 0.0052548
10.9147 | 1146.056 | 0.0099226 | 10.9147 | 648.378 | 0.0056137
10.9242 | 1055.745 | 0.0091406 | 10.9242 | 700.5513 | 0.0060654
10.9336 | 1018.28 | 0.0088163 | 10.9336 | 723.3835 | 0.0062631
10.943 | 1031.557 | 0.0089312 | 10.943 | 713.3553 | 0.0061762
10.9525 | 1051.996 | 0.0091082 | 10.9525 | 680.8474 | 0.0058948
10.9619 | 1068.282 | 0.0092492 | 10.9619 | 686.7341 | 0.0059457
10.9714 | 1067.877 | 0.0092457 | 10.9714 | 701.743 | 0.0060757
10.9808 | 1073.643 | 0.0092956 | 10.9808 | 634.9517 | 0.0054974
10.9902 | 1116.562 | 0.0096672 | 10.9902 | 593.5694 | 0.0051391
10.9997 | 1149.585 | 0.0099531 | 10.9997 | 629.018 | 0.005446
11.0091 | 1137.21 | 0.009846 | 11.0091 | 693.795 | 0.0060069
11.0186 | 1120.87 | 0.0097045 | 11.0186 | 736.5787 | 0.0063773
11.028 | 1117.933 | 0.0096791 | 11.028 | 657.5276 | 0.0056929
11.0375 | 1132.721 | 0.0098071 | 11.0375 | 610.9559 | 0.0052897
11.0469 | 1163.865 | 0.010077 | 11.0469 | 619.6729 | 0.0053651
11.0564 | 1166.877 | 0.010103 | 11.0564 | 711.0681 | 0.0061564
11.0658 | 1138.85 | 0.0098602 | 11.0658 | 632.6929 | 0.0054779
11.0752 | 1122.486 | 0.0097185 | 11.0752 | 624.8262 | 0.0054098
11.0847 | 1119.145 | 0.0096896 | 11.0847 | 657.1333 | 0.0056895
11.0941 | 1095.937 | 0.0094886 | 11.0941 | 579.6791 | 0.0050189
11.1036 | 1060.228 | 0.0091795 | 11.1036 | 625.0102 | 0.0054113
11.113 | 1044.905 | 0.0090468 | 11.113 | 651.0072 | 0.0056364
11.1224 | 1046.577 | 0.0090613 | 11.1224 | 636.7747 | 0.0055132
11.1319 | 1047.311 | 0.0090676 | 11.1319 | 647.7116 | 0.0056079
11.1413 | 1059.751 | 0.0091753 | 11.1413 | 645.5656 | 0.0055893
11.1508 | 1109.435 | 0.0096055 | 11.1508 | 625.7374 | 0.0054176
11.1602 | 1134.742 | 0.0098246 | 11.1602 | 603.8079 | 0.0052278
11.1697 | 1043.013 | 0.0090304 | 11.1697 | 560.2214 | 0.0048504
11.1791 | 957.5181 | 0.0082902 | 11.1791 | 541.9257 | 0.004692
11.1885 | 1021.823 | 0.008847 | 11.1885 | 580.9343 | 0.0050297
11.198 | 1104.399 | 0.0095619 | 11.198 | 604.2628 | 0.0052317
11.2074 | 1096.184 | 0.0094908 | 11.2074 | 543.9384 | 0.0047094
11.2169 | 1081.775 | 0.009366 | 11.2169 | 448.2578 | 0.003881
11.2263 | 1114.283 | 0.0096475 | 11.2263 | 593.5344 | 0.0051388
11.2357 | 1101.937 | 0.0095406 | 11.2357 | 599.3142 | 0.0051889
11.2452 | 1027.708 | 0.0088979 | 11.2452 | 563.6608 | 0.0048802
11.2546 | 1031.338 | 0.0089293 | 11.2546 | 635.1782 | 0.0054994
11.2641 | 1112.786 | 0.0096345 | 11.2641 | 624.738 | 0.005409
11.2735 | 1154.511 | 0.0099958 | 11.2735 | 561.152 | 0.0048585
11.2829 | 1160.832 | 0.01005 | 11.2829 | 592.2863 | 0.005128
11.2924 | 1100.859 | 0.0095312 | 11.2924 | 594.8995 | 0.0051506
11.3018 | 1011.622 | 0.0087586 | 11.3018 | 525.3416 | 0.0045484
11.3113 | 970.2125 | 0.0084001 | 11.3113 | 562.3276 | 0.0048686
11.3207 | 961.7308 | 0.0083267 | 11.3207 | 534.1559 | 0.0046247
11.3302 | 963.9469 | 0.0083459 | 11.3302 | 574.8948 | 0.0049774
11.3396 | 978.1338 | 0.0084687 | 11.3396 | 583.8914 | 0.0050553
11.349 | 1016.018 | 0.0087967 | 11.349 | 524.5549 | 0.0045416
11.3585 | 1066.705 | 0.0092355 | 11.3585 | 550.5623 | 0.0047668
11.3679 | 1114.168 | 0.0096465 | 11.3679 | 626.2736 | 0.0054223
11.3774 | 1142.657 | 0.0098931 | 11.3774 | 625.2975 | 0.0054138
11.3868 | 1136.669 | 0.0098413 | 11.3868 | 593.3182 | 0.005137
11.3963 | 1111.407 | 0.0096226 | 11.3963 | 588.903 | 0.0050987
11.4057 | 1085.194 | 0.0093956 | 11.4057 | 555.1458 | 0.0048065
11.4151 | 1071.663 | 0.0092785 | 11.4151 | 551.59 | 0.0047757
11.4246 | 1094.762 | 0.0094785 | 11.4246 | 703.7296 | 0.0060929
11.434 | 1121.294 | 0.0097082 | 11.434 | 628.4806 | 0.0054414
11.4435 | 1133.309 | 0.0098122 | 11.4435 | 529.5909 | 0.0045852
11.4529 | 1125.598 | 0.0097454 | 11.4529 | 563.1996 | 0.0048762
11.4623 | 1058.452 | 0.0091641 | 11.4623 | 497.9994 | 0.0043117
11.4718 | 1010.101 | 0.0087455 | 11.4718 | 641.2994 | 0.0055524
11.4812 | 1013.432 | 0.0087743 | 11.4812 | 620.9448 | 0.0053761
11.4907 | 1025.96 | 0.0088828 | 11.4907 | 569.7 | 0.0049325
11.5001 | 1047.939 | 0.0090731 | 11.5001 | 598.2231 | 0.0051794
11.5096 | 1050.563 | 0.0090958 | 11.5096 | 607.4035 | 0.0052589
11.519 | 1028.841 | 0.0089077 | 11.519 | 692.4878 | 0.0059956
11.5284 | 1011.371 | 0.0087565 | 11.5284 | 685.8105 | 0.0059378
11.5379 | 1000.505 | 0.0086624 | 11.5379 | 613.1625 | 0.0053088
11.5473 | 1025.354 | 0.0088775 | 11.5473 | 514.3939 | 0.0044536
11.5568 | 1063.46 | 0.0092074 | 11.5568 | 493.446 | 0.0042723
11.5662 | 1058.729 | 0.0091665 | 11.5662 | 519.923 | 0.0045015
11.5756 | 1029.713 | 0.0089153 | 11.5756 | 543.6889 | 0.0047073
11.5851 | 1007.725 | 0.0087249 | 11.5851 | 582.9431 | 0.0050471
11.5945 | 990.6179 | 0.0085768 | 11.5945 | 602.3893 | 0.0052155
11.604 | 975.3583 | 0.0084447 | 11.604 | 605.7738 | 0.0052448
11.6134 | 958.3563 | 0.0082975 | 11.6134 | 610.4356 | 0.0052852
11.6229 | 934.3215 | 0.0080894 | 11.6229 | 638.0108 | 0.0055239
11.6323 | 918.9674 | 0.0079564 | 11.6323 | 561.9036 | 0.004865
11.6417 | 936.822 | 0.008111 | 11.6417 | 493.8992 | 0.0042762
11.6512 | 972.075 | 0.0084162 | 11.6512 | 512.1387 | 0.0044341
11.6606 | 999.4755 | 0.0086535 | 11.6606 | 620.6472 | 0.0053736
11.6701 | 1020.128 | 0.0088323 | 11.6701 | 619.9224 | 0.0053673
11.6795 | 1037.624 | 0.0089838 | 11.6795 | 635.907 | 0.0055057
11.689 | 1048.204 | 0.0090754 | 11.689 | 596.603 | 0.0051654
11.6984 | 1050.518 | 0.0090954 | 11.6984 | 540.3781 | 0.0046786
11.7078 | 1056.109 | 0.0091438 | 11.7078 | 504.0281 | 0.0043639
11.7173 | 1069.103 | 0.0092563 | 11.7173 | 514.1338 | 0.0044514
11.7267 | 1075.251 | 0.0093095 | 11.7267 | 525.2064 | 0.0045472
11.7362 | 1063.904 | 0.0092113 | 11.7362 | 535.0148 | 0.0046322
11.7456 | 1023.998 | 0.0088658 | 11.7456 | 527.6736 | 0.0045686
11.755 | 956.2665 | 0.0082794 | 11.755 | 560.2512 | 0.0048507
11.7645 | 964.3105 | 0.008349 | 11.7645 | 649.6958 | 0.0056251
11.7739 | 1059.346 | 0.0091718 | 11.7739 | 622.1379 | 0.0053865
11.7834 | 1065.472 | 0.0092249 | 11.7834 | 560.477 | 0.0048526
11.7928 | 979.1774 | 0.0084777 | 11.7928 | 520.5961 | 0.0045073
11.8023 | 964.653 | 0.008352 | 11.8023 | 0 | 0
11.8117 | 1013.59 | 0.0087757 | 11.8117 | 0 | 0
11.8211 | 1005.677 | 0.0087072 | 11.8211 | 0 | 0
11.8306 | 955.6826 | 0.0082743 | 11.8306 | 0 | 0
11.84 | 926.9728 | 0.0080257 | 11.84 | 0 | 0
11.8495 | 926.1732 | 0.0080188 | 11.8495 | 0 | 0
11.8589 | 964.3929 | 0.0083497 | 11.8589 | 0 | 0
11.8683 | 1017.626 | 0.0088106 | 11.8683 | 0 | 0
11.8778 | 1039.658 | 0.0090014 | 11.8778 | 0 | 0
11.8872 | 1036.887 | 0.0089774 | 11.8872 | 0 | 0
11.8967 | 1037.863 | 0.0089858 | 11.8967 | 0 | 0
11.9061 | 1050.27 | 0.0090932 | 11.9061 | 0 | 0
11.9155 | 1073.295 | 0.0092926 | 11.9155 | 0 | 0
11.925 | 1075.922 | 0.0093153 | 11.925 | 0 | 0
11.9344 | 1013.191 | 0.0087722 | 11.9344 | 0 | 0
11.9439 | 935.6409 | 0.0081008 | 11.9439 | 0 | 0
11.9533 | 938.6745 | 0.0081271 | 11.9533 | 0 | 0
11.9628 | 995.5291 | 0.0086193 | 11.9628 | 0 | 0
11.9722 | 1066.267 | 0.0092317 | 11.9722 | 0 | 0
11.9816 | 1125.431 | 0.009744 | 11.9816 | 0 | 0
11.9911 | 1103.875 | 0.0095574 | 11.9911 | 0 | 0
12.0005 | 1050.856 | 0.0090983 | 12.0005 | 0 | 0
12.01 | 974.1039 | 0.0084338 | 12.01 | 0 | 0
12.0194 | 914.0453 | 0.0079138 | 12.0194 | 0 | 0
12.0289 | 971.4121 | 0.0084105 | 12.0289 | 0 | 0
12.0383 | 1031.583 | 0.0089315 | 12.0383 | 0 | 0
12.0477 | 948.6897 | 0.0082138 | 12.0477 | 0 | 0
12.0572 | 883.7399 | 0.0076514 | 12.0572 | 0 | 0
12.0666 | 913.5974 | 0.0079099 | 12.0666 | 0 | 0
12.0761 | 946.5985 | 0.0081957 | 12.0761 | 0 | 0
12.0855 | 964.8351 | 0.0083536 | 12.0855 | 0 | 0
12.0949 | 968.8765 | 0.0083885 | 12.0949 | 0 | 0
12.1044 | 948.0867 | 0.0082085 | 12.1044 | 0 | 0
12.1138 | 902.7536 | 0.007816 | 12.1138 | 0 | 0
12.1233 | 838.7282 | 0.0072617 | 12.1233 | 0 | 0
12.1327 | 831.5564 | 0.0071996 | 12.1327 | 0 | 0
12.1422 | 914.4814 | 0.0079176 | 12.1422 | 0 | 0
12.1516 | 994.2125 | 0.0086079 | 12.1516 | 0 | 0
12.161 | 1004.778 | 0.0086994 | 12.161 | 0 | 0
12.1705 | 963.476 | 0.0083418 | 12.1705 | 0 | 0
12.1799 | 908.725 | 0.0078677 | 12.1799 | 0 | 0
12.1894 | 899.7409 | 0.00779 | 12.1894 | 0 | 0
12.1988 | 956.657 | 0.0082827 | 12.1988 | 0 | 0
12.2082 | 1016.236 | 0.0087986 | 12.2082 | 0 | 0
12.2177 | 1033.978 | 0.0089522 | 12.2177 | 0 | 0
12.2271 | 997.0385 | 0.0086324 | 12.2271 | 0 | 0
12.2366 | 921.6234 | 0.0079794 | 12.2366 | 0 | 0
12.246 | 899.7993 | 0.0077905 | 12.246 | 0 | 0
12.2555 | 956.0182 | 0.0082772 | 12.2555 | 0 | 0
12.2649 | 1040.639 | 0.0090099 | 12.2649 | 0 | 0
12.2743 | 1126.099 | 0.0097498 | 12.2743 | 0 | 0
12.2838 | 1143.575 | 0.0099011 | 12.2838 | 0 | 0
12.2932 | 1110.486 | 0.0096146 | 12.2932 | 0 | 0
12.3027 | 1008.872 | 0.0087348 | 12.3027 | 0 | 0
12.3121 | 867.7989 | 0.0075134 | 12.3121 | 0 | 0
12.3216 | 806.4318 | 0.0069821 | 12.3216 | 0 | 0
12.331 | 799.9512 | 0.006926 | 12.331 | 0 | 0
12.3404 | 862.1932 | 0.0074649 | 12.3404 | 0 | 0
12.3499 | 962.0305 | 0.0083293 | 12.3499 | 0 | 0
12.3593 | 968.8521 | 0.0083883 | 12.3593 | 0 | 0
12.3688 | 912.9172 | 0.007904 | 12.3688 | 0 | 0
12.3782 | 901.4498 | 0.0078048 | 12.3782 | 0 | 0
12.3876 | 927.8835 | 0.0080336 | 12.3876 | 0 | 0
12.3971 | 955.8873 | 0.0082761 | 12.3971 | 0 | 0
12.4065 | 978.3699 | 0.0084707 | 12.4065 | 0 | 0
12.416 | 987.6138 | 0.0085508 | 12.416 | 0 | 0
12.4254 | 985.1706 | 0.0085296 | 12.4254 | 0 | 0
12.4349 | 972.1823 | 0.0084172 | 12.4349 | 0 | 0
12.4443 | 943.8132 | 0.0081715 | 12.4443 | 0 | 0
12.4537 | 906.6042 | 0.0078494 | 12.4537 | 0 | 0
12.4632 | 870.4626 | 0.0075365 | 12.4632 | 0 | 0
12.4726 | 883.2809 | 0.0076475 | 12.4726 | 0 | 0
12.4821 | 959.2074 | 0.0083048 | 12.4821 | 0 | 0
12.4915 | 1000.23 | 0.00866 | 12.4915 | 0 | 0
12.5009 | 1003.018 | 0.0086841 | 12.5009 | 0 | 0
12.5104 | 992.6949 | 0.0085948 | 12.5104 | 0 | 0
12.5198 | 969.818 | 0.0083967 | 12.5198 | 0 | 0
12.5293 | 960.7123 | 0.0083179 | 12.5293 | 0 | 0
12.5387 | 972.1454 | 0.0084168 | 12.5387 | 0 | 0
12.5481 | 990.7128 | 0.0085776 | 12.5481 | 0 | 0
12.5576 | 1004.702 | 0.0086987 | 12.5576 | 0 | 0
12.567 | 981.2167 | 0.0084954 | 12.567 | 0 | 0
12.5765 | 937.5753 | 0.0081175 | 12.5765 | 0 | 0
12.5859 | 919.8148 | 0.0079638 | 12.5859 | 0 | 0
12.5954 | 922.8203 | 0.0079898 | 12.5954 | 0 | 0
12.6048 | 919.491 | 0.007961 | 12.6048 | 0 | 0
12.6142 | 900.0189 | 0.0077924 | 12.6142 | 0 | 0
12.6237 | 857.5021 | 0.0074243 | 12.6237 | 0 | 0
12.6331 | 821.5858 | 0.0071133 | 12.6331 | 0 | 0
12.6426 | 843.4588 | 0.0073027 | 12.6426 | 0 | 0
12.652 | 906.5154 | 0.0078486 | 12.652 | 0 | 0
12.6615 | 946.0421 | 0.0081908 | 12.6615 | 0 | 0
12.6709 | 936.5369 | 0.0081085 | 12.6709 | 0 | 0
12.6803 | 864.9634 | 0.0074889 | 12.6803 | 0 | 0
12.6898 | 779.1984 | 0.0067463 | 12.6898 | 0 | 0
12.6992 | 812.3584 | 0.0070334 | 12.6992 | 0 | 0
12.7087 | 937.3939 | 0.008116 | 12.7087 | 0 | 0
12.7181 | 1006.456 | 0.0087139 | 12.7181 | 0 | 0
12.7276 | 1014.909 | 0.0087871 | 12.7276 | 0 | 0
12.737 | 934.9719 | 0.008095 | 12.737 | 0 | 0
12.7464 | 802.9813 | 0.0069522 | 12.7464 | 0 | 0
12.7559 | 818.2108 | 0.0070841 | 12.7559 | 0 | 0
12.7653 | 917.5217 | 0.0079439 | 12.7653 | 0 | 0
12.7747 | 940.5265 | 0.0081431 | 12.7747 | 0 | 0
12.7842 | 919.5021 | 0.0079611 | 12.7842 | 0 | 0
12.7936 | 964.1969 | 0.008348 | 12.7936 | 0 | 0
12.8031 | 1048.427 | 0.0090773 | 12.8031 | 0 | 0
12.8125 | 1017.516 | 0.0088097 | 12.8125 | 0 | 0
12.822 | 915.5408 | 0.0079268 | 12.822 | 0 | 0
12.8314 | 892.8491 | 0.0077303 | 12.8314 | 0 | 0
12.8408 | 930.3875 | 0.0080553 | 12.8408 | 0 | 0
12.8503 | 919.4229 | 0.0079604 | 12.8503 | 0 | 0
12.8597 | 863.3626 | 0.007475 | 12.8597 | 0 | 0
12.8692 | 856.5301 | 0.0074158 | 12.8692 | 0 | 0
12.8786 | 909.718 | 0.0078763 | 12.8786 | 0 | 0
12.8881 | 979.144 | 0.0084774 | 12.8881 | 0 | 0
12.8975 | 1046.035 | 0.0090566 | 12.8975 | 0 | 0
12.9069 | 1033.531 | 0.0089483 | 12.9069 | 0 | 0
12.9164 | 918.9301 | 0.0079561 | 12.9164 | 0 | 0
12.9258 | 842.3686 | 0.0072932 | 12.9258 | 0 | 0
12.9353 | 837.3013 | 0.0072494 | 12.9353 | 0 | 0
12.9447 | 860.6981 | 0.0074519 | 12.9447 | 0 | 0
12.9542 | 920.3444 | 0.0079683 | 12.9542 | 0 | 0
12.9636 | 957.6893 | 0.0082917 | 12.9636 | 0 | 0
12.973 | 953.4329 | 0.0082548 | 12.973 | 0 | 0
12.9825 | 977.4457 | 0.0084627 | 12.9825 | 0 | 0
12.9919 | 1041.172 | 0.0090145 | 12.9919 | 0 | 0
13.0014 | 1057.452 | 0.0091554 | 13.0014 | 0 | 0
13.0108 | 1010.797 | 0.0087515 | 13.0108 | 0 | 0
13.0202 | 984.4434 | 0.0085233 | 13.0202 | 0 | 0
13.0297 | 994.0832 | 0.0086068 | 13.0297 | 0 | 0
13.0391 | 1005.606 | 0.0087065 | 13.0391 | 0 | 0
13.0486 | 1009.288 | 0.0087384 | 13.0486 | 0 | 0
13.058 | 999.2661 | 0.0086517 | 13.058 | 0 | 0
13.0674 | 975.1437 | 0.0084428 | 13.0674 | 0 | 0
13.0769 | 986.4201 | 0.0085404 | 13.0769 | 0 | 0
13.0863 | 1052.935 | 0.0091163 | 13.0863 | 0 | 0
13.0958 | 1093.429 | 0.0094669 | 13.0958 | 0 | 0
13.1052 | 1063.908 | 0.0092113 | 13.1052 | 0 | 0
13.1147 | 1023.961 | 0.0088655 | 13.1147 | 0 | 0
13.1241 | 995.7578 | 0.0086213 | 13.1241 | 0 | 0
13.1335 | 981.9271 | 0.0085015 | 13.1335 | 0 | 0
13.143 | 1001.545 | 0.0086714 | 13.143 | 0 | 0
13.1524 | 1016.516 | 0.008801 | 13.1524 | 0 | 0
13.1619 | 984.0377 | 0.0085198 | 13.1619 | 0 | 0
13.1713 | 958.156 | 0.0082957 | 13.1713 | 0 | 0
13.1807 | 989.9975 | 0.0085714 | 13.1807 | 0 | 0
13.1902 | 1013.675 | 0.0087764 | 13.1902 | 0 | 0
13.1996 | 947.21 | 0.008201 | 13.1996 | 0 | 0
13.2091 | 880.0942 | 0.0076199 | 13.2091 | 0 | 0
13.2185 | 885.3008 | 0.0076649 | 13.2185 | 0 | 0
13.228 | 891.3278 | 0.0077171 | 13.228 | 0 | 0
13.2374 | 851.1989 | 0.0073697 | 13.2374 | 0 | 0
13.2468 | 816.1545 | 0.0070663 | 13.2468 | 0 | 0
13.2563 | 845.2076 | 0.0073178 | 13.2563 | 0 | 0
13.2657 | 891.0202 | 0.0077145 | 13.2657 | 0 | 0
13.2752 | 892.3648 | 0.0077261 | 13.2752 | 0 | 0
13.2846 | 867.955 | 0.0075148 | 13.2846 | 0 | 0
13.2941 | 849.433 | 0.0073544 | 13.2941 | 0 | 0
13.3035 | 847.4661 | 0.0073374 | 13.3035 | 0 | 0
13.3129 | 876.537 | 0.0075891 | 13.3129 | 0 | 0
13.3224 | 926.2522 | 0.0080195 | 13.3224 | 0 | 0
13.3318 | 967.0573 | 0.0083728 | 13.3318 | 0 | 0
13.3413 | 994.7274 | 0.0086124 | 13.3413 | 0 | 0
13.3507 | 1004.412 | 0.0086962 | 13.3507 | 0 | 0
13.3602 | 1001.322 | 0.0086695 | 13.3602 | 0 | 0
13.3696 | 996.037 | 0.0086237 | 13.3696 | 0 | 0
13.379 | 992.2754 | 0.0085911 | 13.379 | 0 | 0
13.3885 | 977.4774 | 0.008463 | 13.3885 | 0 | 0
13.3979 | 954.9616 | 0.0082681 | 13.3979 | 0 | 0
13.4074 | 922.7004 | 0.0079887 | 13.4074 | 0 | 0
13.4168 | 885.3828 | 0.0076657 | 13.4168 | 0 | 0
13.4262 | 888.846 | 0.0076956 | 13.4262 | 0 | 0
13.4357 | 929.2014 | 0.008045 | 13.4357 | 0 | 0
13.4451 | 947.3996 | 0.0082026 | 13.4451 | 0 | 0
13.4546 | 941.7292 | 0.0081535 | 13.4546 | 0 | 0
13.464 | 903.8325 | 0.0078254 | 13.464 | 0 | 0
13.4734 | 838.9746 | 0.0072638 | 13.4734 | 0 | 0
13.4829 | 815.3422 | 0.0070592 | 13.4829 | 0 | 0
13.4923 | 853.8292 | 0.0073925 | 13.4923 | 0 | 0
13.5018 | 893.874 | 0.0077392 | 13.5018 | 0 | 0
13.5112 | 904.16 | 0.0078282 | 13.5112 | 0 | 0
13.5207 | 889.1332 | 0.0076981 | 13.5207 | 0 | 0
13.5301 | 851.3569 | 0.0073711 | 13.5301 | 0 | 0
13.5395 | 813.074 | 0.0070396 | 13.5395 | 0 | 0
13.549 | 789.5544 | 0.006836 | 13.549 | 0 | 0
13.5584 | 786.2047 | 0.006807 | 13.5584 | 0 | 0
13.5679 | 815.4402 | 0.0070601 | 13.5679 | 0 | 0
13.5773 | 841.1936 | 0.0072831 | 13.5773 | 0 | 0
13.5868 | 818.7765 | 0.007089 | 13.5868 | 0 | 0
13.5962 | 793.675 | 0.0068716 | 13.5962 | 0 | 0
13.6056 | 837.7613 | 0.0072533 | 13.6056 | 0 | 0
13.6151 | 905.1005 | 0.0078364 | 13.6151 | 0 | 0
13.6245 | 922.6516 | 0.0079883 | 13.6245 | 0 | 0
13.634 | 913.1423 | 0.007906 | 13.634 | 0 | 0
13.6434 | 924.5419 | 0.0080047 | 13.6434 | 0 | 0
13.6528 | 962.6069 | 0.0083343 | 13.6528 | 0 | 0
13.6623 | 1024.073 | 0.0088664 | 13.6623 | 0 | 0
13.6717 | 1069.922 | 0.0092634 | 13.6717 | 0 | 0
13.6812 | 1021.799 | 0.0088467 | 13.6812 | 0 | 0
13.6906 | 896.6296 | 0.007763 | 13.6906 | 0 | 0
13.7 | 811.1472 | 0.0070229 | 13.7 | 0 | 0
13.7095 | 802.9521 | 0.006952 | 13.7095 | 0 | 0
13.7189 | 819.8513 | 0.0070983 | 13.7189 | 0 | 0
13.7284 | 846.5686 | 0.0073296 | 13.7284 | 0 | 0
13.7378 | 845.9944 | 0.0073246 | 13.7378 | 0 | 0
13.7473 | 781.1705 | 0.0067634 | 13.7473 | 0 | 0
13.7567 | 722.3501 | 0.0062541 | 13.7567 | 0 | 0
13.7661 | 695.1055 | 0.0060182 | 13.7661 | 0 | 0
13.7756 | 673.7953 | 0.0058337 | 13.7756 | 0 | 0
13.785 | 651.9204 | 0.0056443 | 13.785 | 0 | 0
13.7945 | 646.5721 | 0.005598 | 13.7945 | 0 | 0
13.8039 | 714.0298 | 0.0061821 | 13.8039 | 0 | 0
13.8133 | 793.4353 | 0.0068696 | 13.8133 | 0 | 0
13.8228 | 874.339 | 0.00757 | 13.8228 | 0 | 0
13.8322 | 933.9252 | 0.0080859 | 13.8322 | 0 | 0
13.8417 | 894.8145 | 0.0077473 | 13.8417 | 0 | 0
13.8511 | 839.6785 | 0.0072699 | 13.8511 | 0 | 0
13.8606 | 857.5201 | 0.0074244 | 13.8606 | 0 | 0
13.87 | 904.6322 | 0.0078323 | 13.87 | 0 | 0
13.8795 | 915.4512 | 0.007926 | 13.8795 | 0 | 0
13.8889 | 901.3312 | 0.0078037 | 13.8889 | 0 | 0
13.8983 | 898.2986 | 0.0077775 | 13.8983 | 0 | 0
13.9078 | 906.9509 | 0.0078524 | 13.9078 | 0 | 0
13.9172 | 919.9898 | 0.0079653 | 13.9172 | 0 | 0
13.9267 | 927.3307 | 0.0080288 | 13.9267 | 0 | 0
13.9361 | 889.9465 | 0.0077052 | 13.9361 | 0 | 0
13.9455 | 813.3344 | 0.0070419 | 13.9455 | 0 | 0
13.955 | 796.2529 | 0.006894 | 13.955 | 0 | 0
13.9644 | 853.5745 | 0.0073903 | 13.9644 | 0 | 0
13.9739 | 854.8888 | 0.0074016 | 13.9739 | 0 | 0
13.9833 | 778.3024 | 0.0067385 | 13.9833 | 0 | 0
13.9927 | 737.517 | 0.0063854 | 13.9927 | 0 | 0
14.0022 | 764.7267 | 0.006621 | 14.0022 | 0 | 0
14.0116 | 784.074 | 0.0067885 | 14.0116 | 0 | 0
14.0211 | 754.4602 | 0.0065321 | 14.0211 | 0 | 0
14.0305 | 752.4711 | 0.0065149 | 14.0305 | 0 | 0
14.04 | 852.7632 | 0.0073832 | 14.04 | 0 | 0
14.0494 | 964.6647 | 0.0083521 | 14.0494 | 0 | 0
14.0588 | 972.7961 | 0.0084225 | 14.0588 | 0 | 0
14.0683 | 928.8795 | 0.0080422 | 14.0683 | 0 | 0
14.0777 | 930.1458 | 0.0080532 | 14.0777 | 0 | 0
14.0872 | 955.8936 | 0.0082761 | 14.0872 | 0 | 0
14.0966 | 927.9891 | 0.0080345 | 14.0966 | 0 | 0
14.106 | 849.9003 | 0.0073584 | 14.106 | 0 | 0
14.1155 | 811.5628 | 0.0070265 | 14.1155 | 0 | 0
14.1249 | 823.4648 | 0.0071296 | 14.1249 | 0 | 0
14.1344 | 821.8047 | 0.0071152 | 14.1344 | 0 | 0
14.1438 | 794.5544 | 0.0068793 | 14.1438 | 0 | 0
14.1533 | 766.4476 | 0.0066359 | 14.1533 | 0 | 0
14.1627 | 740.0023 | 0.0064069 | 14.1627 | 0 | 0
14.1721 | 737.6198 | 0.0063863 | 14.1721 | 0 | 0
14.1816 | 761.7581 | 0.0065953 | 14.1816 | 0 | 0
14.191 | 750.9109 | 0.0065014 | 14.191 | 0 | 0
14.2005 | 689.4395 | 0.0059692 | 14.2005 | 0 | 0
14.2099 | 661.9127 | 0.0057308 | 14.2099 | 0 | 0
14.2194 | 703.1128 | 0.0060876 | 14.2194 | 0 | 0
14.2288 | 786.3325 | 0.0068081 | 14.2288 | 0 | 0
14.2382 | 895.4368 | 0.0077527 | 14.2382 | 0 | 0
14.2477 | 974.6793 | 0.0084388 | 14.2477 | 0 | 0
14.2571 | 969.0372 | 0.0083899 | 14.2571 | 0 | 0
14.2666 | 919.6704 | 0.0079625 | 14.2666 | 0 | 0
14.276 | 885.8876 | 0.00767 | 14.276 | 0 | 0
14.2854 | 870.6685 | 0.0075383 | 14.2854 | 0 | 0
14.2949 | 873.3624 | 0.0075616 | 14.2949 | 0 | 0
14.3043 | 888.0121 | 0.0076884 | 14.3043 | 0 | 0
14.3138 | 865.0133 | 0.0074893 | 14.3138 | 0 | 0
14.3232 | 795.3801 | 0.0068864 | 14.3232 | 0 | 0
14.3326 | 731.6884 | 0.006335 | 14.3326 | 0 | 0
14.3421 | 673.8561 | 0.0058343 | 14.3421 | 0 | 0
14.3515 | 657.5658 | 0.0056932 | 14.3515 | 0 | 0
14.361 | 720.6918 | 0.0062398 | 14.361 | 0 | 0
14.3704 | 779.4371 | 0.0067484 | 14.3704 | 0 | 0
14.3799 | 820.1312 | 0.0071007 | 14.3799 | 0 | 0
14.3893 | 842.1816 | 0.0072916 | 14.3893 | 0 | 0
14.3987 | 833.5771 | 0.0072171 | 14.3987 | 0 | 0
14.4082 | 819.6273 | 0.0070963 | 14.4082 | 0 | 0
14.4176 | 811.7073 | 0.0070278 | 14.4176 | 0 | 0
14.4271 | 811.0754 | 0.0070223 | 14.4271 | 0 | 0
14.4365 | 821.9349 | 0.0071163 | 14.4365 | 0 | 0
14.4459 | 844.1484 | 0.0073086 | 14.4459 | 0 | 0
14.4554 | 879.6688 | 0.0076162 | 14.4554 | 0 | 0
14.4648 | 905.3075 | 0.0078382 | 14.4648 | 0 | 0
14.4743 | 868.4718 | 0.0075192 | 14.4743 | 0 | 0
14.4837 | 800.4413 | 0.0069302 | 14.4837 | 0 | 0
14.4932 | 807.6091 | 0.0069923 | 14.4932 | 0 | 0
14.5026 | 888.6207 | 0.0076937 | 14.5026 | 0 | 0
14.5121 | 903.0544 | 0.0078187 | 14.5121 | 0 | 0
14.5215 | 798.7027 | 0.0069152 | 14.5215 | 0 | 0
14.5309 | 722.1571 | 0.0062524 | 14.5309 | 0 | 0
14.5404 | 713.9099 | 0.006181 | 14.5404 | 0 | 0
14.5498 | 698.1829 | 0.0060449 | 14.5498 | 0 | 0
14.5593 | 671.9828 | 0.005818 | 14.5593 | 0 | 0
14.5687 | 668.6047 | 0.0057888 | 14.5687 | 0 | 0
14.5781 | 753.5308 | 0.0065241 | 14.5781 | 0 | 0
14.5876 | 851.6821 | 0.0073739 | 14.5876 | 0 | 0
14.597 | 919.9964 | 0.0079653 | 14.597 | 0 | 0
14.6065 | 948.8027 | 0.0082147 | 14.6065 | 0 | 0
14.6159 | 899.7088 | 0.0077897 | 14.6159 | 0 | 0
14.6253 | 829.6144 | 0.0071828 | 14.6253 | 0 | 0
14.6348 | 818.8354 | 0.0070895 | 14.6348 | 0 | 0
14.6442 | 855.1627 | 0.007404 | 14.6442 | 0 | 0
14.6537 | 896.0625 | 0.0077581 | 14.6537 | 0 | 0
14.6631 | 930.2015 | 0.0080537 | 14.6631 | 0 | 0
14.6726 | 956.2452 | 0.0082792 | 14.6726 | 0 | 0
14.682 | 967.7795 | 0.008379 | 14.682 | 0 | 0
14.6914 | 940.0707 | 0.0081391 | 14.6914 | 0 | 0
14.7009 | 861.3423 | 0.0074575 | 14.7009 | 0 | 0
14.7103 | 795.717 | 0.0068893 | 14.7103 | 0 | 0
14.7198 | 791.0808 | 0.0068492 | 14.7198 | 0 | 0
14.7292 | 803.9471 | 0.0069606 | 14.7292 | 0 | 0
14.7386 | 819.4363 | 0.0070947 | 14.7386 | 0 | 0
14.7481 | 835.4057 | 0.0072329 | 14.7481 | 0 | 0
14.7575 | 784.0466 | 0.0067883 | 14.7575 | 0 | 0
14.767 | 725.6232 | 0.0062825 | 14.767 | 0 | 0
14.7764 | 741.1204 | 0.0064166 | 14.7764 | 0 | 0
14.7859 | 773.6514 | 0.0066983 | 14.7859 | 0 | 0
14.7953 | 803.2101 | 0.0069542 | 14.7953 | 0 | 0
14.8047 | 829.2675 | 0.0071798 | 14.8047 | 0 | 0
14.8142 | 855.559 | 0.0074074 | 14.8142 | 0 | 0
14.8236 | 873.9514 | 0.0075667 | 14.8236 | 0 | 0
14.8331 | 854.8774 | 0.0074015 | 14.8331 | 0 | 0
14.8425 | 811.6152 | 0.007027 | 14.8425 | 0 | 0
14.852 | 805.303 | 0.0069723 | 14.852 | 0 | 0
14.8614 | 851.9836 | 0.0073765 | 14.8614 | 0 | 0
14.8708 | 892.2925 | 0.0077255 | 14.8708 | 0 | 0
14.8803 | 889.2885 | 0.0076995 | 14.8803 | 0 | 0
14.8897 | 866.0027 | 0.0074979 | 14.8897 | 0 | 0
14.8992 | 836.8685 | 0.0072456 | 14.8992 | 0 | 0
14.9086 | 818.0529 | 0.0070827 | 14.9086 | 0 | 0
14.918 | 836.5238 | 0.0072426 | 14.918 | 0 | 0
14.9275 | 866.8175 | 0.0075049 | 14.9275 | 0 | 0
14.9369 | 898.9377 | 0.007783 | 14.9369 | 0 | 0
14.9464 | 931.3201 | 0.0080634 | 14.9464 | 0 | 0
14.9558 | 895.5148 | 0.0077534 | 14.9558 | 0 | 0
14.9652 | 836.3942 | 0.0072415 | 14.9652 | 0 | 0
14.9747 | 807.6288 | 0.0069925 | 14.9747 | 0 | 0
14.9841 | 800.8278 | 0.0069336 | 14.9841 | 0 | 0
14.9936 | 803.0735 | 0.006953 | 14.9936 | 0 | 0
15.003 | 808.8731 | 0.0070032 | 15.003 | 0 | 0
15.0125 | 823.0928 | 0.0071263 | 15.0125 | 0 | 0
15.0219 | 844.8923 | 0.0073151 | 15.0219 | 0 | 0
15.0313 | 858.0876 | 0.0074293 | 15.0313 | 0 | 0
15.0408 | 853.2308 | 0.0073873 | 15.0408 | 0 | 0
15.0502 | 835.1638 | 0.0072309 | 15.0502 | 0 | 0
15.0597 | 806.6003 | 0.0069836 | 15.0597 | 0 | 0
15.0691 | 778.3599 | 0.006739 | 15.0691 | 0 | 0
15.0785 | 765.2462 | 0.0066255 | 15.0785 | 0 | 0
15.088 | 765.05 | 0.0066238 | 15.088 | 0 | 0
15.0974 | 783.1067 | 0.0067801 | 15.0974 | 0 | 0
15.1069 | 808.9682 | 0.0070041 | 15.1069 | 0 | 0
15.1163 | 816.5199 | 0.0070694 | 15.1163 | 0 | 0
15.1258 | 811.3102 | 0.0070243 | 15.1258 | 0 | 0
15.1352 | 793.8291 | 0.006873 | 15.1352 | 0 | 0
15.1447 | 760.6328 | 0.0065856 | 15.1447 | 0 | 0
15.1541 | 765.1558 | 0.0066247 | 15.1541 | 0 | 0
15.1635 | 809.0342 | 0.0070046 | 15.1635 | 0 | 0
15.173 | 839.6226 | 0.0072695 | 15.173 | 0 | 0
15.1824 | 836.3462 | 0.0072411 | 15.1824 | 0 | 0
15.1919 | 816.2122 | 0.0070668 | 15.1919 | 0 | 0
15.2013 | 771.5656 | 0.0066802 | 15.2013 | 0 | 0
15.2107 | 718.0953 | 0.0062173 | 15.2107 | 0 | 0
15.2202 | 667.1222 | 0.0057759 | 15.2202 | 0 | 0
15.2296 | 628.539 | 0.0054419 | 15.2296 | 0 | 0
15.2391 | 622.345 | 0.0053883 | 15.2391 | 0 | 0
15.2485 | 644.5203 | 0.0055803 | 15.2485 | 0 | 0
15.2579 | 698.6329 | 0.0060488 | 15.2579 | 0 | 0
15.2674 | 762.92 | 0.0066054 | 15.2674 | 0 | 0
15.2768 | 773.2496 | 0.0066948 | 15.2768 | 0 | 0
15.2863 | 734.1375 | 0.0063562 | 15.2863 | 0 | 0
15.2957 | 728.4165 | 0.0063066 | 15.2957 | 0 | 0
15.3052 | 784.2586 | 0.0067901 | 15.3052 | 0 | 0
15.3146 | 820.1921 | 0.0071012 | 15.3146 | 0 | 0
15.324 | 763.7253 | 0.0066123 | 15.324 | 0 | 0
15.3335 | 705.5797 | 0.0061089 | 15.3335 | 0 | 0
15.3429 | 757.8438 | 0.0065614 | 15.3429 | 0 | 0
15.3524 | 833.7944 | 0.007219 | 15.3524 | 0 | 0
15.3618 | 818.4276 | 0.007086 | 15.3618 | 0 | 0
15.3712 | 793.0627 | 0.0068663 | 15.3712 | 0 | 0
15.3807 | 775.4185 | 0.0067136 | 15.3807 | 0 | 0
15.3901 | 763.5599 | 0.0066109 | 15.3901 | 0 | 0
15.3996 | 776.981 | 0.0067271 | 15.3996 | 0 | 0
15.409 | 800.8112 | 0.0069334 | 15.409 | 0 | 0
15.4185 | 798.6464 | 0.0069147 | 15.4185 | 0 | 0
15.4279 | 763.4841 | 0.0066103 | 15.4279 | 0 | 0
15.4373 | 716.1283 | 0.0062002 | 15.4373 | 0 | 0
15.4468 | 666.249 | 0.0057684 | 15.4468 | 0 | 0
15.4562 | 653.3354 | 0.0056566 | 15.4562 | 0 | 0
15.4657 | 712.3716 | 0.0061677 | 15.4657 | 0 | 0
15.4751 | 769.0172 | 0.0066582 | 15.4751 | 0 | 0
15.4846 | 736.0447 | 0.0063727 | 15.4846 | 0 | 0
15.494 | 681.8232 | 0.0059032 | 15.494 | 0 | 0
15.5034 | 703.8473 | 0.0060939 | 15.5034 | 0 | 0
15.5129 | 760.1117 | 0.0065811 | 15.5129 | 0 | 0
15.5223 | 760.7599 | 0.0065867 | 15.5223 | 0 | 0
15.5318 | 720.506 | 0.0062381 | 15.5318 | 0 | 0
15.5412 | 708.4415 | 0.0061337 | 15.5412 | 0 | 0
15.5506 | 734.8802 | 0.0063626 | 15.5506 | 0 | 0
15.5601 | 0 | 0 | 15.5601 | 0 | 0
Degrees | (Cd) |  | Degrees | (Cd)
Degrees | (Cd) |  | Degrees | (Cd)
Degrees | (Cd) |  | Degrees | (Cd)
Degrees | (Cd)
Degrees | (Cd)

## 15-30 Zoom Mid
S4 LED
S4WRD-C2 | 2022-12-06
Lens Tube | Beam Angle | Field Angle
15-30 Zoom Mid | 18.88 | 24.09
Mode | Candela | Field Lumens | Beam Lumens | Power Consump | Efficacy (lpw)
Full ON | 62326 | 4947 | 3429 | 143 | 34.5944
3200K | 52062.0056 | 4132.3162 | 2864.3041 | 109 | 37.9112
5600K | 58542.9061 | 4646.7246 | 3220.8649 | 124 | 37.4736
Red / Direct | 8649.0213 | 686.4985 | 475.8447 | 50.1 | 13.7026
Amber / Direct | 20158.1959 | 1600.016 | 1109.0468 | 50.2 | 31.8728
Green / Direct | 31364.2471 | 2489.4736 | 1725.572 | 50.4 | 49.3943
Blue / Direct | 6470.5221 | 513.5846 | 355.9898 | 50.2 | 10.2308
| For Field diameter at any distance, multiply distance by |  |  |  | 0.42676
| For Beam diameter at any distance, multiply distance by |  |  |  | 0.33253
Dist for 1.0 fc
Direct Full | Throw Distance (ft) | 10 | 15 | 20 | 30 | 249.6518 | Regulated mode
| Throw Distance (m) | 3.048 | 4.572 | 6.096 | 9.144 | 76.0939
| Field Diameter (ft) | 4.2676 | 6.4013 | 8.5351 | 12.8027
| Field Diameter (m) | 1.3007 | 1.9511 | 2.6015 | 3.9022
| Illuminance (fc) | 623.26 | 277.0044 | 155.815 | 69.2511
| Illuminance (lux) | 6708.7083 | 2981.6481 | 1677.1771 | 745.412
Test Distance | Iso-Illuminance Diagram grid lines
4.116 | 0 | 0.3 | 0.6 | 0.9
| 0 | 0.072886 | 0.14577 | 0.21866
Measurement: 15-30z mid max lumens (peak Z focus) - Intensity |  |  | Measurement: 15-30z mid max lumens (peak Z focus) - Intensity
Degrees | (Cd) |  | Degrees | (Cd)
-22.4744 | 0 | 0 | -22.4744 | 0 | 0
-22.4607 | 0 | 0 | -22.4607 | 0 | 0
-22.4471 | 0 | 0 | -22.4471 | 0 | 0
-22.4335 | 0 | 0 | -22.4335 | 0 | 0
-22.4198 | 0 | 0 | -22.4198 | 0 | 0
-22.4062 | 0 | 0 | -22.4062 | 0 | 0
-22.3926 | 0 | 0 | -22.3926 | 0 | 0
-22.3789 | 0 | 0 | -22.3789 | 0 | 0
-22.3653 | 0 | 0 | -22.3653 | 0 | 0
-22.3516 | 0 | 0 | -22.3516 | 0 | 0
-22.338 | 0 | 0 | -22.338 | 0 | 0
-22.3244 | 0 | 0 | -22.3244 | 0 | 0
-22.3107 | 0 | 0 | -22.3107 | 0 | 0
-22.2971 | 0 | 0 | -22.2971 | 0 | 0
-22.2835 | 0 | 0 | -22.2835 | 0 | 0
-22.2698 | 0 | 0 | -22.2698 | 0 | 0
-22.2562 | 0 | 0 | -22.2562 | 0 | 0
-22.2426 | 0 | 0 | -22.2426 | 0 | 0
-22.2289 | 0 | 0 | -22.2289 | 0 | 0
-22.2153 | 0 | 0 | -22.2153 | 0 | 0
-22.2016 | 0 | 0 | -22.2016 | 0 | 0
-22.188 | 0 | 0 | -22.188 | 0 | 0
-22.1744 | 0 | 0 | -22.1744 | 0 | 0
-22.1607 | 0 | 0 | -22.1607 | 0 | 0
-22.1471 | 0 | 0 | -22.1471 | 0 | 0
-22.1334 | 0 | 0 | -22.1334 | 0 | 0
-22.1198 | 0 | 0 | -22.1198 | 0 | 0
-22.1062 | 0 | 0 | -22.1062 | 0 | 0
-22.0925 | 0 | 0 | -22.0925 | 0 | 0
-22.0789 | 0 | 0 | -22.0789 | 0 | 0
-22.0653 | 0 | 0 | -22.0653 | 0 | 0
-22.0516 | 0 | 0 | -22.0516 | 0 | 0
-22.038 | 0 | 0 | -22.038 | 0 | 0
-22.0243 | 0 | 0 | -22.0243 | 0 | 0
-22.0107 | 0 | 0 | -22.0107 | 0 | 0
-21.9971 | 0 | 0 | -21.9971 | 0 | 0
-21.9834 | 0 | 0 | -21.9834 | 0 | 0
-21.9698 | 0 | 0 | -21.9698 | 0 | 0
-21.9562 | 0 | 0 | -21.9562 | 0 | 0
-21.9425 | 0 | 0 | -21.9425 | 0 | 0
-21.9289 | 0 | 0 | -21.9289 | 0 | 0
-21.9153 | 0 | 0 | -21.9153 | 0 | 0
-21.9016 | 0 | 0 | -21.9016 | 0 | 0
-21.888 | 0 | 0 | -21.888 | 0 | 0
-21.8743 | 0 | 0 | -21.8743 | 0 | 0
-21.8607 | 0 | 0 | -21.8607 | 0 | 0
-21.8471 | 0 | 0 | -21.8471 | 0 | 0
-21.8334 | 0 | 0 | -21.8334 | 0 | 0
-21.8198 | 0 | 0 | -21.8198 | 0 | 0
-21.8061 | 0 | 0 | -21.8061 | 0 | 0
-21.7925 | 0 | 0 | -21.7925 | 0 | 0
-21.7789 | 0 | 0 | -21.7789 | 0 | 0
-21.7652 | 0 | 0 | -21.7652 | 0 | 0
-21.7516 | 0 | 0 | -21.7516 | 0 | 0
-21.738 | 0 | 0 | -21.738 | 0 | 0
-21.7243 | 0 | 0 | -21.7243 | 0 | 0
-21.7107 | 0 | 0 | -21.7107 | 0 | 0
-21.6971 | 0 | 0 | -21.6971 | 0 | 0
-21.6834 | 0 | 0 | -21.6834 | 0 | 0
-21.6698 | 0 | 0 | -21.6698 | 0 | 0
-21.6561 | 0 | 0 | -21.6561 | 0 | 0
-21.6425 | 0 | 0 | -21.6425 | 0 | 0
-21.6289 | 0 | 0 | -21.6289 | 0 | 0
-21.6152 | 0 | 0 | -21.6152 | 0 | 0
-21.6016 | 0 | 0 | -21.6016 | 0 | 0
-21.5879 | 0 | 0 | -21.5879 | 0 | 0
-21.5743 | 0 | 0 | -21.5743 | 0 | 0
-21.5607 | 0 | 0 | -21.5607 | 0 | 0
-21.547 | 0 | 0 | -21.547 | 0 | 0
-21.5334 | 0 | 0 | -21.5334 | 0 | 0
-21.5198 | 0 | 0 | -21.5198 | 0 | 0
-21.5061 | 0 | 0 | -21.5061 | 0 | 0
-21.4925 | 0 | 0 | -21.4925 | 0 | 0
-21.4789 | 0 | 0 | -21.4789 | 0 | 0
-21.4652 | 0 | 0 | -21.4652 | 0 | 0
-21.4516 | 0 | 0 | -21.4516 | 0 | 0
-21.4379 | 0 | 0 | -21.4379 | 0 | 0
-21.4243 | 0 | 0 | -21.4243 | 0 | 0
-21.4107 | 0 | 0 | -21.4107 | 0 | 0
-21.397 | 0 | 0 | -21.397 | 0 | 0
-21.3834 | 0 | 0 | -21.3834 | 0 | 0
-21.3697 | 0 | 0 | -21.3697 | 0 | 0
-21.3561 | 0 | 0 | -21.3561 | 0 | 0
-21.3425 | 0 | 0 | -21.3425 | 0 | 0
-21.3288 | 0 | 0 | -21.3288 | 0 | 0
-21.3152 | 0 | 0 | -21.3152 | 0 | 0
-21.3016 | 0 | 0 | -21.3016 | 0 | 0
-21.2879 | 0 | 0 | -21.2879 | 0 | 0
-21.2743 | 0 | 0 | -21.2743 | 0 | 0
-21.2607 | 0 | 0 | -21.2607 | 0 | 0
-21.247 | 0 | 0 | -21.247 | 0 | 0
-21.2334 | 0 | 0 | -21.2334 | 0 | 0
-21.2197 | 0 | 0 | -21.2197 | 0 | 0
-21.2061 | 0 | 0 | -21.2061 | 0 | 0
-21.1925 | 0 | 0 | -21.1925 | 0 | 0
-21.1788 | 0 | 0 | -21.1788 | 0 | 0
-21.1652 | 0 | 0 | -21.1652 | 0 | 0
-21.1516 | 0 | 0 | -21.1516 | 0 | 0
-21.1379 | 0 | 0 | -21.1379 | 0 | 0
-21.1243 | 0 | 0 | -21.1243 | 0 | 0
-21.1106 | 0 | 0 | -21.1106 | 0 | 0
-21.097 | 0 | 0 | -21.097 | 0 | 0
-21.0834 | 0 | 0 | -21.0834 | 0 | 0
-21.0697 | 0 | 0 | -21.0697 | 0 | 0
-21.0561 | 0 | 0 | -21.0561 | 0 | 0
-21.0425 | 0 | 0 | -21.0425 | 0 | 0
-21.0288 | 0 | 0 | -21.0288 | 0 | 0
-21.0152 | 0 | 0 | -21.0152 | 0 | 0
-21.0016 | 0 | 0 | -21.0016 | 0 | 0
-20.9879 | 0 | 0 | -20.9879 | 0 | 0
-20.9743 | 0 | 0 | -20.9743 | 0 | 0
-20.9606 | 0 | 0 | -20.9606 | 0 | 0
-20.947 | 0 | 0 | -20.947 | 0 | 0
-20.9334 | 0 | 0 | -20.9334 | 0 | 0
-20.9197 | 0 | 0 | -20.9197 | 0 | 0
-20.9061 | 0 | 0 | -20.9061 | 0 | 0
-20.8925 | 0 | 0 | -20.8925 | 0 | 0
-20.8788 | 0 | 0 | -20.8788 | 0 | 0
-20.8652 | 0 | 0 | -20.8652 | 0 | 0
-20.8515 | 0 | 0 | -20.8515 | 0 | 0
-20.8379 | 0 | 0 | -20.8379 | 0 | 0
-20.8243 | 0 | 0 | -20.8243 | 0 | 0
-20.8106 | 0 | 0 | -20.8106 | 0 | 0
-20.797 | 0 | 0 | -20.797 | 0 | 0
-20.7833 | 0 | 0 | -20.7833 | 0 | 0
-20.7697 | 0 | 0 | -20.7697 | 0 | 0
-20.7561 | 0 | 0 | -20.7561 | 0 | 0
-20.7424 | 0 | 0 | -20.7424 | 0 | 0
-20.7288 | 0 | 0 | -20.7288 | 0 | 0
-20.7152 | 0 | 0 | -20.7152 | 0 | 0
-20.7015 | 0 | 0 | -20.7015 | 0 | 0
-20.6879 | 0 | 0 | -20.6879 | 0 | 0
-20.6743 | 0 | 0 | -20.6743 | 0 | 0
-20.6606 | 0 | 0 | -20.6606 | 0 | 0
-20.647 | 0 | 0 | -20.647 | 0 | 0
-20.6333 | 0 | 0 | -20.6333 | 0 | 0
-20.6197 | 0 | 0 | -20.6197 | 0 | 0
-20.6061 | 0 | 0 | -20.6061 | 0 | 0
-20.5924 | 0 | 0 | -20.5924 | 0 | 0
-20.5788 | 0 | 0 | -20.5788 | 0 | 0
-20.5651 | 0 | 0 | -20.5651 | 0 | 0
-20.5515 | 0 | 0 | -20.5515 | 0 | 0
-20.5379 | 0 | 0 | -20.5379 | 0 | 0
-20.5242 | 0 | 0 | -20.5242 | 0 | 0
-20.5106 | 0 | 0 | -20.5106 | 0 | 0
-20.497 | 0 | 0 | -20.497 | 0 | 0
-20.4833 | 0 | 0 | -20.4833 | 0 | 0
-20.4697 | 0 | 0 | -20.4697 | 0 | 0
-20.4561 | 0 | 0 | -20.4561 | 0 | 0
-20.4424 | 0 | 0 | -20.4424 | 0 | 0
-20.4288 | 0 | 0 | -20.4288 | 0 | 0
-20.4151 | 0 | 0 | -20.4151 | 0 | 0
-20.4015 | 0 | 0 | -20.4015 | 0 | 0
-20.3879 | 0 | 0 | -20.3879 | 0 | 0
-20.3742 | 0 | 0 | -20.3742 | 0 | 0
-20.3606 | 0 | 0 | -20.3606 | 0 | 0
-20.3469 | 0 | 0 | -20.3469 | 0 | 0
-20.3333 | 0 | 0 | -20.3333 | 0 | 0
-20.3197 | 0 | 0 | -20.3197 | 0 | 0
-20.306 | 0 | 0 | -20.306 | 0 | 0
-20.2924 | 0 | 0 | -20.2924 | 0 | 0
-20.2788 | 0 | 0 | -20.2788 | 0 | 0
-20.2651 | 0 | 0 | -20.2651 | 0 | 0
-20.2515 | 0 | 0 | -20.2515 | 0 | 0
-20.2379 | 0 | 0 | -20.2379 | 0 | 0
-20.2242 | 0 | 0 | -20.2242 | 0 | 0
-20.2106 | 0 | 0 | -20.2106 | 0 | 0
-20.1969 | 0 | 0 | -20.1969 | 0 | 0
-20.1833 | 0 | 0 | -20.1833 | 0 | 0
-20.1697 | 0 | 0 | -20.1697 | 0 | 0
-20.156 | 0 | 0 | -20.156 | 0 | 0
-20.1424 | 0 | 0 | -20.1424 | 0 | 0
-20.1288 | 0 | 0 | -20.1288 | 0 | 0
-20.1151 | 0 | 0 | -20.1151 | 0 | 0
-20.1015 | 0 | 0 | -20.1015 | 0 | 0
-20.0878 | 0 | 0 | -20.0878 | 0 | 0
-20.0742 | 0 | 0 | -20.0742 | 0 | 0
-20.0606 | 0 | 0 | -20.0606 | 0 | 0
-20.0469 | 0 | 0 | -20.0469 | 0 | 0
-20.0333 | 0 | 0 | -20.0333 | 0 | 0
-20.0197 | 0 | 0 | -20.0197 | 0 | 0
-20.006 | 0 | 0 | -20.006 | 0 | 0
-19.9924 | 0 | 0 | -19.9924 | 0 | 0
-19.9787 | 0 | 0 | -19.9787 | 0 | 0
-19.9651 | 0 | 0 | -19.9651 | 0 | 0
-19.9515 | 0 | 0 | -19.9515 | 0 | 0
-19.9378 | 0 | 0 | -19.9378 | 0 | 0
-19.9242 | 0 | 0 | -19.9242 | 0 | 0
-19.9106 | 0 | 0 | -19.9106 | 0 | 0
-19.8969 | 0 | 0 | -19.8969 | 0 | 0
-19.8833 | 0 | 0 | -19.8833 | 0 | 0
-19.8697 | 0 | 0 | -19.8697 | 0 | 0
-19.856 | 0 | 0 | -19.856 | 0 | 0
-19.8424 | 0 | 0 | -19.8424 | 0 | 0
-19.8287 | 0 | 0 | -19.8287 | 0 | 0
-19.8151 | 12.2969 | 0.00019519 | -19.8151 | 0 | 0
-19.8015 | 158.0954 | 0.0025095 | -19.8015 | 0 | 0
-19.7878 | 193.0889 | 0.0030649 | -19.7878 | 0 | 0
-19.7742 | 209.5565 | 0.0033263 | -19.7742 | 0 | 0
-19.7605 | 169.5142 | 0.0026907 | -19.7605 | 0 | 0
-19.7469 | 141.923 | 0.0022527 | -19.7469 | 0 | 0
-19.7333 | 216.3016 | 0.0034334 | -19.7333 | 0 | 0
-19.7196 | 200.9109 | 0.0031891 | -19.7196 | 0 | 0
-19.706 | 199.6902 | 0.0031697 | -19.706 | 0 | 0
-19.6924 | 219.066 | 0.0034772 | -19.6924 | 0 | 0
-19.6787 | 180.0751 | 0.0028583 | -19.6787 | 0 | 0
-19.6651 | 167.2765 | 0.0026552 | -19.6651 | 0 | 0
-19.6515 | 189.7006 | 0.0030111 | -19.6515 | 0 | 0
-19.6378 | 182.3388 | 0.0028943 | -19.6378 | 0 | 0
-19.6242 | 180.6977 | 0.0028682 | -19.6242 | 0 | 0
-19.6105 | 178.4806 | 0.002833 | -19.6105 | 0 | 0
-19.5969 | 147.668 | 0.0023439 | -19.5969 | 0 | 0
-19.5833 | 130.1391 | 0.0020657 | -19.5833 | 0 | 0
-19.5696 | 206.8798 | 0.0032838 | -19.5696 | 0 | 0
-19.556 | 121.4693 | 0.0019281 | -19.556 | 0 | 0
-19.5423 | 152.7811 | 0.0024251 | -19.5423 | 0 | 0
-19.5287 | 137.5848 | 0.0021839 | -19.5287 | 0 | 0
-19.5151 | 223.6792 | 0.0035505 | -19.5151 | 0 | 0
-19.5014 | 179.9664 | 0.0028566 | -19.5014 | 0 | 0
-19.4878 | 174.8884 | 0.002776 | -19.4878 | 0 | 0
-19.4742 | 137.7724 | 0.0021869 | -19.4742 | 0 | 0
-19.4605 | 155.5984 | 0.0024698 | -19.4605 | 0 | 0
-19.4469 | 220.4069 | 0.0034985 | -19.4469 | 0 | 0
-19.4333 | 241.2615 | 0.0038295 | -19.4333 | 0 | 0
-19.4196 | 183.4892 | 0.0029125 | -19.4196 | 0 | 0
-19.406 | 145.0675 | 0.0023027 | -19.406 | 0 | 0
-19.3923 | 147.3108 | 0.0023383 | -19.3923 | 0 | 0
-19.3787 | 175.5996 | 0.0027873 | -19.3787 | 0 | 0
-19.3651 | 164.7038 | 0.0026143 | -19.3651 | 0 | 0
-19.3514 | 160.8019 | 0.0025524 | -19.3514 | 0 | 0
-19.3378 | 190.3612 | 0.0030216 | -19.3378 | 0 | 0
-19.3241 | 128.1667 | 0.0020344 | -19.3241 | 0 | 0
-19.3105 | 138.0533 | 0.0021913 | -19.3105 | 0 | 0
-19.2969 | 164.6468 | 0.0026134 | -19.2969 | 0 | 0
-19.2832 | 145.4921 | 0.0023094 | -19.2832 | 0 | 0
-19.2696 | 149.7378 | 0.0023768 | -19.2696 | 0 | 0
-19.256 | 119.9966 | 0.0019047 | -19.256 | 0 | 0
-19.2423 | 143.4401 | 0.0022768 | -19.2423 | 0 | 0
-19.2287 | 189.8059 | 0.0030128 | -19.2287 | 0 | 0
-19.2151 | 194.7535 | 0.0030913 | -19.2151 | 0 | 0
-19.2014 | 169.2995 | 0.0026873 | -19.2014 | 0 | 0
-19.1878 | 128.8786 | 0.0020457 | -19.1878 | 0 | 0
-19.1741 | 136.7194 | 0.0021701 | -19.1741 | 0 | 0
-19.1605 | 174.3802 | 0.0027679 | -19.1605 | 0 | 0
-19.1469 | 144.6319 | 0.0022957 | -19.1469 | 0 | 0
-19.1332 | 158.2767 | 0.0025123 | -19.1332 | 0 | 0
-19.1196 | 207.9231 | 0.0033004 | -19.1196 | 0 | 0
-19.1059 | 126.7519 | 0.0020119 | -19.1059 | 0 | 0
-19.0923 | 194.9752 | 0.0030948 | -19.0923 | 0 | 0
-19.0787 | 179.8731 | 0.0028551 | -19.0787 | 0 | 0
-19.065 | 137.0391 | 0.0021752 | -19.065 | 0 | 0
-19.0514 | 118.6296 | 0.001883 | -19.0514 | 0 | 0
-19.0378 | 122.2147 | 0.0019399 | -19.0378 | 0 | 0
-19.0241 | 164.3909 | 0.0026094 | -19.0241 | 0 | 0
-19.0105 | 188.718 | 0.0029955 | -19.0105 | 0 | 0
-18.9968 | 197.7163 | 0.0031384 | -18.9968 | 0 | 0
-18.9832 | 136.9931 | 0.0021745 | -18.9832 | 0 | 0
-18.9696 | 121.4246 | 0.0019274 | -18.9696 | 0 | 0
-18.9559 | 165.5699 | 0.0026281 | -18.9559 | 0 | 0
-18.9423 | 195.0772 | 0.0030965 | -18.9423 | 0 | 0
-18.9287 | 188.1521 | 0.0029865 | -18.9287 | 0 | 0
-18.915 | 172.4519 | 0.0027373 | -18.915 | 0 | 0
-18.9014 | 205.3952 | 0.0032602 | -18.9014 | 0 | 0
-18.8878 | 240.7005 | 0.0038206 | -18.8878 | 0 | 0
-18.8741 | 173.51 | 0.0027541 | -18.8741 | 0 | 0
-18.8605 | 168.859 | 0.0026803 | -18.8605 | 0 | 0
-18.8468 | 189.8422 | 0.0030134 | -18.8468 | 0 | 0
-18.8332 | 281.347 | 0.0044658 | -18.8332 | 0 | 0
-18.8196 | 221.6053 | 0.0035175 | -18.8196 | 0 | 0
-18.8059 | 207.9301 | 0.0033005 | -18.8059 | 0 | 0
-18.7923 | 207.3067 | 0.0032906 | -18.7923 | 0 | 0
-18.7787 | 180.325 | 0.0028623 | -18.7787 | 0 | 0
-18.765 | 193.2091 | 0.0030668 | -18.765 | 0 | 0
-18.7514 | 220.7332 | 0.0035037 | -18.7514 | 0 | 0
-18.7377 | 205.9535 | 0.0032691 | -18.7377 | 0 | 0
-18.7241 | 186.5995 | 0.0029619 | -18.7241 | 0 | 0
-18.7105 | 187.3538 | 0.0029739 | -18.7105 | 0 | 0
-18.6968 | 198.5814 | 0.0031521 | -18.6968 | 0 | 0
-18.6832 | 208.8329 | 0.0033148 | -18.6832 | 0 | 0
-18.6696 | 196.2283 | 0.0031147 | -18.6696 | 0 | 0
-18.6559 | 192.4077 | 0.0030541 | -18.6559 | 0 | 0
-18.6423 | 216.3097 | 0.0034335 | -18.6423 | 0 | 0
-18.6286 | 188.7339 | 0.0029958 | -18.6286 | 0 | 0
-18.615 | 191.1257 | 0.0030337 | -18.615 | 0 | 0
-18.6014 | 175.255 | 0.0027818 | -18.6014 | 0 | 0
-18.5877 | 215.4968 | 0.0034206 | -18.5877 | 0 | 0
-18.5741 | 174.6066 | 0.0027715 | -18.5741 | 0 | 0
-18.5605 | 137.9543 | 0.0021898 | -18.5605 | 0 | 0
-18.5468 | 195.9708 | 0.0031106 | -18.5468 | 0 | 0
-18.5332 | 227.8931 | 0.0036174 | -18.5332 | 0 | 0
-18.5195 | 220.7496 | 0.003504 | -18.5195 | 0 | 0
-18.5059 | 193.6538 | 0.0030739 | -18.5059 | 0 | 0
-18.4923 | 186.9522 | 0.0029675 | -18.4923 | 0 | 0
-18.4786 | 196.3431 | 0.0031166 | -18.4786 | 0 | 0
-18.465 | 218.3765 | 0.0034663 | -18.465 | 0 | 0
-18.4514 | 213.2684 | 0.0033852 | -18.4514 | 0 | 0
-18.4377 | 195.1166 | 0.0030971 | -18.4377 | 0 | 0
-18.4241 | 102.3778 | 0.001625 | -18.4241 | 0 | 0
-18.4105 | 120.0076 | 0.0019049 | -18.4105 | 0 | 0
-18.3968 | 185.5246 | 0.0029448 | -18.3968 | 0 | 0
-18.3832 | 151.1207 | 0.0023987 | -18.3832 | 0 | 0
-18.3695 | 217.0769 | 0.0034457 | -18.3695 | 0 | 0
-18.3559 | 178.8976 | 0.0028396 | -18.3559 | 0 | 0
-18.3423 | 177.4012 | 0.0028159 | -18.3423 | 0 | 0
-18.3286 | 184.013 | 0.0029208 | -18.3286 | 0 | 0
-18.315 | 208.8611 | 0.0033153 | -18.315 | 0 | 0
-18.3013 | 198.9595 | 0.0031581 | -18.3013 | 0 | 0
-18.2877 | 174.7659 | 0.0027741 | -18.2877 | 0 | 0
-18.2741 | 216.9563 | 0.0034438 | -18.2741 | 0 | 0
-18.2604 | 236.7536 | 0.003758 | -18.2604 | 0 | 0
-18.2468 | 191.5994 | 0.0030413 | -18.2468 | 0 | 0
-18.2332 | 169.2413 | 0.0026864 | -18.2332 | 0 | 0
-18.2195 | 161.8094 | 0.0025684 | -18.2195 | 0 | 0
-18.2059 | 206.1244 | 0.0032718 | -18.2059 | 0 | 0
-18.1923 | 220.4684 | 0.0034995 | -18.1923 | 0 | 0
-18.1786 | 200.0376 | 0.0031752 | -18.1786 | 0 | 0
-18.165 | 221.7241 | 0.0035194 | -18.165 | 0 | 0
-18.1513 | 183.651 | 0.0029151 | -18.1513 | 0 | 0
-18.1377 | 189.1221 | 0.0030019 | -18.1377 | 0 | 0
-18.1241 | 161.0941 | 0.002557 | -18.1241 | 0 | 0
-18.1104 | 146.4927 | 0.0023253 | -18.1104 | 0 | 0
-18.0968 | 195.3275 | 0.0031004 | -18.0968 | 0 | 0
-18.0831 | 198.6658 | 0.0031534 | -18.0831 | 0 | 0
-18.0695 | 207.5665 | 0.0032947 | -18.0695 | 0 | 0
-18.0559 | 172.4728 | 0.0027377 | -18.0559 | 0 | 0
-18.0422 | 185.137 | 0.0029387 | -18.0422 | 0 | 0
-18.0286 | 234.8467 | 0.0037277 | -18.0286 | 0 | 0
-18.015 | 249.3421 | 0.0039578 | -18.015 | 0 | 0
-18.0013 | 231.0787 | 0.0036679 | -18.0013 | 0 | 0
-17.9877 | 243.8334 | 0.0038704 | -17.9877 | 0 | 0
-17.974 | 233.3064 | 0.0037033 | -17.974 | 0 | 0
-17.9604 | 248.4616 | 0.0039438 | -17.9604 | 0 | 0
-17.9468 | 210.8703 | 0.0033471 | -17.9468 | 0 | 0
-17.9331 | 187.3281 | 0.0029735 | -17.9331 | 0 | 0
-17.9195 | 187.712 | 0.0029796 | -17.9195 | 0 | 0
-17.9059 | 215.7103 | 0.003424 | -17.9059 | 0 | 0
-17.8922 | 205.6106 | 0.0032637 | -17.8922 | 0 | 0
-17.8786 | 179.1662 | 0.0028439 | -17.8786 | 0 | 0
-17.865 | 119.7692 | 0.0019011 | -17.865 | 0 | 0
-17.8513 | 195.3327 | 0.0031005 | -17.8513 | 0 | 0
-17.8377 | 226.3541 | 0.0035929 | -17.8377 | 0 | 0
-17.824 | 215.9834 | 0.0034283 | -17.824 | 0 | 0
-17.8104 | 205.1709 | 0.0032567 | -17.8104 | 0 | 0
-17.7968 | 215.9606 | 0.0034279 | -17.7968 | 0 | 0
-17.7831 | 221.4496 | 0.0035151 | -17.7831 | 0 | 0
-17.7695 | 212.1604 | 0.0033676 | -17.7695 | 0 | 0
-17.7558 | 199.2022 | 0.0031619 | -17.7558 | 0 | 0
-17.7422 | 188.2093 | 0.0029874 | -17.7422 | 0 | 0
-17.7286 | 197.3585 | 0.0031327 | -17.7286 | 0 | 0
-17.7149 | 214.0544 | 0.0033977 | -17.7149 | 0 | 0
-17.7013 | 212.6848 | 0.0033759 | -17.7013 | 0 | 0
-17.6877 | 175.5237 | 0.0027861 | -17.6877 | 0 | 0
-17.674 | 183.9255 | 0.0029195 | -17.674 | 0 | 0
-17.6604 | 228.8262 | 0.0036322 | -17.6604 | 0 | 0
-17.6468 | 224.7409 | 0.0035673 | -17.6468 | 0 | 0
-17.6331 | 238.9657 | 0.0037931 | -17.6331 | 0 | 0
-17.6195 | 202.3083 | 0.0032112 | -17.6195 | 0 | 0
-17.6058 | 172.1783 | 0.002733 | -17.6058 | 0 | 0
-17.5922 | 193.8428 | 0.0030769 | -17.5922 | 0 | 0
-17.5786 | 200.3614 | 0.0031803 | -17.5786 | 0 | 0
-17.5649 | 209.8134 | 0.0033304 | -17.5649 | 0 | 0
-17.5513 | 212.6055 | 0.0033747 | -17.5513 | 0 | 0
-17.5376 | 231.5318 | 0.0036751 | -17.5376 | 0 | 0
-17.524 | 227.509 | 0.0036113 | -17.524 | 0 | 0
-17.5104 | 198.6772 | 0.0031536 | -17.5104 | 0 | 0
-17.4967 | 199.697 | 0.0031698 | -17.4967 | 0 | 0
-17.4831 | 185.9588 | 0.0029517 | -17.4831 | 0 | 0
-17.4695 | 194.5091 | 0.0030874 | -17.4695 | 0 | 0
-17.4558 | 218.417 | 0.0034669 | -17.4558 | 0 | 0
-17.4422 | 198.4359 | 0.0031498 | -17.4422 | 0 | 0
-17.4286 | 232.7565 | 0.0036945 | -17.4286 | 0 | 0
-17.4149 | 233.8336 | 0.0037116 | -17.4149 | 0 | 0
-17.4013 | 230.0583 | 0.0036517 | -17.4013 | 0 | 0
-17.3876 | 216.8307 | 0.0034418 | -17.3876 | 0 | 0
-17.374 | 230.1991 | 0.003654 | -17.374 | 0 | 0
-17.3604 | 207.1024 | 0.0032873 | -17.3604 | 0 | 0
-17.3467 | 178.5837 | 0.0028347 | -17.3467 | 0 | 0
-17.3331 | 188.967 | 0.0029995 | -17.3331 | 0 | 0
-17.3195 | 234.978 | 0.0037298 | -17.3195 | 0 | 0
-17.3058 | 247.9132 | 0.0039351 | -17.3058 | 0 | 0
-17.2922 | 201.5966 | 0.0031999 | -17.2922 | 0 | 0
-17.2785 | 196.8626 | 0.0031248 | -17.2785 | 0 | 0
-17.2649 | 237.3844 | 0.003768 | -17.2649 | 0 | 0
-17.2513 | 236.7326 | 0.0037577 | -17.2513 | 0 | 0
-17.2376 | 234.5242 | 0.0037226 | -17.2376 | 0 | 0
-17.224 | 211.3801 | 0.0033552 | -17.224 | 234.3905 | 0.0037205
-17.2104 | 221.6709 | 0.0035186 | -17.2104 | 269.2344 | 0.0042736
-17.1967 | 196.5645 | 0.0031201 | -17.1967 | 246.8405 | 0.0039181
-17.1831 | 265.5017 | 0.0042143 | -17.1831 | 258.0891 | 0.0040967
-17.1695 | 288.95 | 0.0045865 | -17.1695 | 291.2721 | 0.0046234
-17.1558 | 191.5766 | 0.0030409 | -17.1558 | 325.0793 | 0.00516
-17.1422 | 196.9642 | 0.0031264 | -17.1422 | 387.9039 | 0.0061572
-17.1285 | 212.9176 | 0.0033796 | -17.1285 | 373.9492 | 0.0059357
-17.1149 | 212.7991 | 0.0033778 | -17.1149 | 306.7344 | 0.0048688
-17.1013 | 174.9799 | 0.0027775 | -17.1013 | 323.0019 | 0.005127
-17.0876 | 178.8548 | 0.002839 | -17.0876 | 318.2917 | 0.0050522
-17.074 | 188.6048 | 0.0029937 | -17.074 | 288.4145 | 0.004578
-17.0603 | 218.0241 | 0.0034607 | -17.0603 | 298.0827 | 0.0047315
-17.0467 | 241.4335 | 0.0038323 | -17.0467 | 288.037 | 0.004572
-17.0331 | 236.3581 | 0.0037517 | -17.0331 | 272.0854 | 0.0043188
-17.0194 | 227.1232 | 0.0036051 | -17.0194 | 293.2607 | 0.0046549
-17.0058 | 246.9743 | 0.0039202 | -17.0058 | 309.5978 | 0.0049143
-16.9922 | 244.8166 | 0.003886 | -16.9922 | 309.5941 | 0.0049142
-16.9785 | 229.1385 | 0.0036371 | -16.9785 | 306.9143 | 0.0048717
-16.9649 | 206.8538 | 0.0032834 | -16.9649 | 303.9402 | 0.0048244
-16.9513 | 207.8217 | 0.0032988 | -16.9513 | 292.1393 | 0.0046371
-16.9376 | 205.1767 | 0.0032568 | -16.9376 | 289.8654 | 0.004601
-16.924 | 281.6962 | 0.0044714 | -16.924 | 268.8524 | 0.0042675
-16.9103 | 238.5666 | 0.0037868 | -16.9103 | 292.6802 | 0.0046457
-16.8967 | 261.1468 | 0.0041452 | -16.8967 | 223.3301 | 0.0035449
-16.8831 | 258.6726 | 0.0041059 | -16.8831 | 285.3647 | 0.0045296
-16.8694 | 239.8698 | 0.0038075 | -16.8694 | 261.1484 | 0.0041452
-16.8558 | 195.6765 | 0.003106 | -16.8558 | 303.6638 | 0.0048201
-16.8422 | 195.6859 | 0.0031061 | -16.8422 | 341.462 | 0.00542
-16.8285 | 239.071 | 0.0037948 | -16.8285 | 289.3358 | 0.0045926
-16.8149 | 266.0702 | 0.0042233 | -16.8149 | 282.2208 | 0.0044797
-16.8012 | 266.7671 | 0.0042344 | -16.8012 | 257.9921 | 0.0040951
-16.7876 | 278.7661 | 0.0044249 | -16.7876 | 290.3809 | 0.0046092
-16.774 | 293.0978 | 0.0046523 | -16.774 | 342.9474 | 0.0054436
-16.7603 | 273.8254 | 0.0043464 | -16.7603 | 340.3604 | 0.0054025
-16.7467 | 250.3468 | 0.0039738 | -16.7467 | 297.357 | 0.00472
-16.733 | 246.4602 | 0.0039121 | -16.733 | 275.7649 | 0.0043772
-16.7194 | 228.1659 | 0.0036217 | -16.7194 | 291.7014 | 0.0046302
-16.7058 | 212.4272 | 0.0033719 | -16.7058 | 298.2683 | 0.0047344
-16.6921 | 209.3367 | 0.0033228 | -16.6921 | 297.6622 | 0.0047248
-16.6785 | 227.9404 | 0.0036181 | -16.6785 | 327.5811 | 0.0051997
-16.6649 | 235.4683 | 0.0037376 | -16.6649 | 321.8297 | 0.0051084
-16.6512 | 244.7597 | 0.0038851 | -16.6512 | 309.2978 | 0.0049095
-16.6376 | 220.9726 | 0.0035075 | -16.6376 | 311.3183 | 0.0049416
-16.624 | 255.4232 | 0.0040543 | -16.624 | 337.8312 | 0.0053624
-16.6103 | 278.7118 | 0.004424 | -16.6103 | 326.9043 | 0.005189
-16.5967 | 244.911 | 0.0038875 | -16.5967 | 323.9343 | 0.0051418
-16.583 | 236.2927 | 0.0037507 | -16.583 | 331.8865 | 0.005268
-16.5694 | 239.6727 | 0.0038043 | -16.5694 | 330.8355 | 0.0052514
-16.5558 | 247.2054 | 0.0039239 | -16.5558 | 327.3552 | 0.0051961
-16.5421 | 248.6938 | 0.0039475 | -16.5421 | 309.0245 | 0.0049052
-16.5285 | 247.8728 | 0.0039345 | -16.5285 | 315.4904 | 0.0050078
-16.5148 | 254.1186 | 0.0040336 | -16.5148 | 320.6576 | 0.0050898
-16.5012 | 240.816 | 0.0038225 | -16.5012 | 306.6964 | 0.0048682
-16.4876 | 232.7362 | 0.0036942 | -16.4876 | 322.6497 | 0.0051214
-16.4739 | 263.3824 | 0.0041807 | -16.4739 | 344.3393 | 0.0054657
-16.4603 | 258.5482 | 0.0041039 | -16.4603 | 342.1211 | 0.0054305
-16.4467 | 251.9533 | 0.0039993 | -16.4467 | 350.7239 | 0.005567
-16.433 | 293.1946 | 0.0046539 | -16.433 | 351.7404 | 0.0055832
-16.4194 | 283.5141 | 0.0045002 | -16.4194 | 317.5119 | 0.0050399
-16.4058 | 185.967 | 0.0029519 | -16.4058 | 312.9319 | 0.0049672
-16.3921 | 269.4583 | 0.0042771 | -16.3921 | 330.6588 | 0.0052486
-16.3785 | 269.7317 | 0.0042815 | -16.3785 | 238.2891 | 0.0037824
-16.3648 | 225.9039 | 0.0035858 | -16.3648 | 283.352 | 0.0044977
-16.3512 | 206.494 | 0.0032777 | -16.3512 | 290.0874 | 0.0046046
-16.3376 | 219.873 | 0.00349 | -16.3376 | 231.7148 | 0.003678
-16.3239 | 286.9203 | 0.0045543 | -16.3239 | 301.9702 | 0.0047932
-16.3103 | 283.5891 | 0.0045014 | -16.3103 | 373.0541 | 0.0059215
-16.2967 | 265.4662 | 0.0042137 | -16.2967 | 385.0202 | 0.0061114
-16.283 | 286.6171 | 0.0045495 | -16.283 | 329.203 | 0.0052254
-16.2694 | 280.1382 | 0.0044466 | -16.2694 | 313.8943 | 0.0049824
-16.2557 | 242.6082 | 0.0038509 | -16.2557 | 342.692 | 0.0054396
-16.2421 | 225.603 | 0.003581 | -16.2421 | 332.9066 | 0.0052842
-16.2285 | 225.574 | 0.0035805 | -16.2285 | 316.2209 | 0.0050194
-16.2148 | 241.2599 | 0.0038295 | -16.2148 | 336.8194 | 0.0053463
-16.2012 | 253.7495 | 0.0040278 | -16.2012 | 348.9285 | 0.0055385
-16.1876 | 247.8113 | 0.0039335 | -16.1876 | 325.6554 | 0.0051691
-16.1739 | 262.8872 | 0.0041728 | -16.1739 | 319.974 | 0.005079
-16.1603 | 260.779 | 0.0041393 | -16.1603 | 373.8473 | 0.0059341
-16.1466 | 244.7576 | 0.003885 | -16.1466 | 360.4635 | 0.0057216
-16.133 | 240.3282 | 0.0038147 | -16.133 | 282.0174 | 0.0044765
-16.1194 | 259.394 | 0.0041174 | -16.1194 | 269.2755 | 0.0042742
-16.1057 | 271.0643 | 0.0043026 | -16.1057 | 371.6994 | 0.0059
-16.0921 | 347.3675 | 0.0055138 | -16.0921 | 374.7635 | 0.0059486
-16.0785 | 293.4947 | 0.0046586 | -16.0785 | 403.7348 | 0.0064085
-16.0648 | 265.7356 | 0.004218 | -16.0648 | 427.2635 | 0.006782
-16.0512 | 293.6827 | 0.0046616 | -16.0512 | 363.9334 | 0.0057767
-16.0375 | 307.4132 | 0.0048796 | -16.0375 | 354.6653 | 0.0056296
-16.0239 | 284.2773 | 0.0045123 | -16.0239 | 399.85 | 0.0063468
-16.0103 | 279.562 | 0.0044375 | -16.0103 | 387.1783 | 0.0061457
-15.9966 | 247.9566 | 0.0039358 | -15.9966 | 346.5245 | 0.0055004
-15.983 | 245.4698 | 0.0038963 | -15.983 | 314.2554 | 0.0049882
-15.9694 | 283.993 | 0.0045078 | -15.9694 | 329.9722 | 0.0052377
-15.9557 | 317.1061 | 0.0050334 | -15.9557 | 338.125 | 0.0053671
-15.9421 | 302.3708 | 0.0047995 | -15.9421 | 277.3579 | 0.0044025
-15.9284 | 253.3759 | 0.0040218 | -15.9284 | 271.1882 | 0.0043046
-15.9148 | 263.6234 | 0.0041845 | -15.9148 | 313.9496 | 0.0049833
-15.9012 | 256.0859 | 0.0040649 | -15.9012 | 321.873 | 0.0051091
-15.8875 | 235.4712 | 0.0037376 | -15.8875 | 349.9225 | 0.0055543
-15.8739 | 296.7251 | 0.0047099 | -15.8739 | 387.9388 | 0.0061578
-15.8603 | 295.0796 | 0.0046838 | -15.8603 | 331.7947 | 0.0052666
-15.8466 | 294.9055 | 0.004681 | -15.8466 | 311.3495 | 0.0049421
-15.833 | 290.9815 | 0.0046188 | -15.833 | 306.7659 | 0.0048693
-15.8194 | 344.3055 | 0.0054652 | -15.8194 | 336.9595 | 0.0053486
-15.8057 | 275.7002 | 0.0043762 | -15.8057 | 354.8254 | 0.0056321
-15.7921 | 281.9899 | 0.004476 | -15.7921 | 320.79 | 0.0050919
-15.7784 | 274.1782 | 0.004352 | -15.7784 | 302.0297 | 0.0047941
-15.7648 | 288.1534 | 0.0045739 | -15.7648 | 310.1136 | 0.0049224
-15.7512 | 288.6759 | 0.0045822 | -15.7512 | 345.2344 | 0.0054799
-15.7375 | 296.0179 | 0.0046987 | -15.7375 | 402.9229 | 0.0063956
-15.7239 | 303.7041 | 0.0048207 | -15.7239 | 403.382 | 0.0064029
-15.7103 | 303.0776 | 0.0048108 | -15.7103 | 343.3955 | 0.0054507
-15.6966 | 306.0956 | 0.0048587 | -15.6966 | 334.5693 | 0.0053106
-15.683 | 290.4003 | 0.0046095 | -15.683 | 369.8075 | 0.00587
-15.6693 | 286.762 | 0.0045518 | -15.6693 | 374.193 | 0.0059396
-15.6557 | 288.354 | 0.004577 | -15.6557 | 376.795 | 0.0059809
-15.6421 | 301.2706 | 0.0047821 | -15.6421 | 394.8065 | 0.0062668
-15.6284 | 318.6129 | 0.0050573 | -15.6284 | 386.8456 | 0.0061404
-15.6148 | 319.6053 | 0.0050731 | -15.6148 | 334.9431 | 0.0053166
-15.6012 | 301.7998 | 0.0047905 | -15.6012 | 335.5973 | 0.0053269
-15.5875 | 318.6031 | 0.0050572 | -15.5875 | 358.0825 | 0.0056838
-15.5739 | 292.1476 | 0.0046373 | -15.5739 | 403.2223 | 0.0064004
-15.5602 | 254.1147 | 0.0040336 | -15.5602 | 431.7612 | 0.0068534
-15.5466 | 312.0338 | 0.0049529 | -15.5466 | 380.4077 | 0.0060382
-15.533 | 319.323 | 0.0050686 | -15.533 | 355.0583 | 0.0056358
-15.5193 | 351.4361 | 0.0055784 | -15.5193 | 355.5899 | 0.0056443
-15.5057 | 279.0698 | 0.0044297 | -15.5057 | 344.5059 | 0.0054683
-15.4921 | 283.1911 | 0.0044951 | -15.4921 | 340.7695 | 0.005409
-15.4784 | 243.7114 | 0.0038684 | -15.4784 | 365.4338 | 0.0058005
-15.4648 | 292.2694 | 0.0046392 | -15.4648 | 354.0147 | 0.0056193
-15.4511 | 295.0342 | 0.0046831 | -15.4511 | 359.2959 | 0.0057031
-15.4375 | 333.1949 | 0.0052888 | -15.4375 | 339.4674 | 0.0053884
-15.4239 | 312.4836 | 0.0049601 | -15.4239 | 348.6265 | 0.0055338
-15.4102 | 280.1315 | 0.0044465 | -15.4102 | 372.869 | 0.0059186
-15.3966 | 300.4549 | 0.0047691 | -15.3966 | 405.5817 | 0.0064378
-15.3829 | 275.2433 | 0.0043689 | -15.3829 | 417.8141 | 0.006632
-15.3693 | 289.2469 | 0.0045912 | -15.3693 | 385.5449 | 0.0061198
-15.3557 | 272.8351 | 0.0043307 | -15.3557 | 340.2911 | 0.0054014
-15.342 | 271.9516 | 0.0043167 | -15.342 | 284.9871 | 0.0045236
-15.3284 | 275.8571 | 0.0043787 | -15.3284 | 340.8157 | 0.0054098
-15.3148 | 267.6981 | 0.0042492 | -15.3148 | 342.4692 | 0.005436
-15.3011 | 286.972 | 0.0045551 | -15.3011 | 337.6615 | 0.0053597
-15.2875 | 304.1266 | 0.0048274 | -15.2875 | 364.6927 | 0.0057888
-15.2738 | 292.8024 | 0.0046477 | -15.2738 | 451.0001 | 0.0071587
-15.2602 | 301.2614 | 0.0047819 | -15.2602 | 412.9986 | 0.0065555
-15.2466 | 367.0072 | 0.0058255 | -15.2466 | 391.6922 | 0.0062173
-15.2329 | 335.6778 | 0.0053282 | -15.2329 | 387.386 | 0.006149
-15.2193 | 305.0208 | 0.0048416 | -15.2193 | 334.3045 | 0.0053064
-15.2057 | 337.4813 | 0.0053568 | -15.2057 | 350.626 | 0.0055655
-15.192 | 359.9487 | 0.0057135 | -15.192 | 365.235 | 0.0057974
-15.1784 | 301.7897 | 0.0047903 | -15.1784 | 415.308 | 0.0065922
-15.1647 | 283.1639 | 0.0044947 | -15.1647 | 391.2558 | 0.0062104
-15.1511 | 308.9492 | 0.004904 | -15.1511 | 395.0706 | 0.006271
-15.1375 | 315.9827 | 0.0050156 | -15.1375 | 421.8091 | 0.0066954
-15.1238 | 270.4244 | 0.0042925 | -15.1238 | 409.2015 | 0.0064953
-15.1102 | 279.5067 | 0.0044366 | -15.1102 | 417.912 | 0.0066335
-15.0966 | 313.0751 | 0.0049694 | -15.0966 | 414.8217 | 0.0065845
-15.0829 | 317.9621 | 0.005047 | -15.0829 | 391.4764 | 0.0062139
-15.0693 | 300.8835 | 0.0047759 | -15.0693 | 401.7546 | 0.0063771
-15.0556 | 299.584 | 0.0047553 | -15.0556 | 415.6199 | 0.0065971
-15.042 | 345.4074 | 0.0054827 | -15.042 | 399.2068 | 0.0063366
-15.0284 | 360.4686 | 0.0057217 | -15.0284 | 390.4901 | 0.0061983
-15.0147 | 339.6725 | 0.0053916 | -15.0147 | 383.2724 | 0.0060837
-15.0011 | 335.7059 | 0.0053287 | -15.0011 | 345.0026 | 0.0054762
-14.9875 | 357.5239 | 0.005675 | -14.9875 | 348.2815 | 0.0055283
-14.9738 | 356.0433 | 0.0056515 | -14.9738 | 374.4807 | 0.0059441
-14.9602 | 344.4796 | 0.0054679 | -14.9602 | 335.0152 | 0.0053177
-14.9466 | 354.2643 | 0.0056232 | -14.9466 | 343.002 | 0.0054445
-14.9329 | 345.7372 | 0.0054879 | -14.9329 | 411.4122 | 0.0065304
-14.9193 | 349.4643 | 0.0055471 | -14.9193 | 418.567 | 0.0066439
-14.9056 | 332.6719 | 0.0052805 | -14.9056 | 394.4895 | 0.0062617
-14.892 | 315.0874 | 0.0050014 | -14.892 | 403.7174 | 0.0064082
-14.8784 | 394.9679 | 0.0062693 | -14.8784 | 399.8476 | 0.0063468
-14.8647 | 419.7024 | 0.0066619 | -14.8647 | 386.1402 | 0.0061292
-14.8511 | 367.2177 | 0.0058289 | -14.8511 | 391.0769 | 0.0062076
-14.8375 | 320.7251 | 0.0050909 | -14.8375 | 400.2159 | 0.0063526
-14.8238 | 290.5591 | 0.004612 | -14.8238 | 412.2985 | 0.0065444
-14.8102 | 276.3297 | 0.0043862 | -14.8102 | 429.7244 | 0.006821
-14.7965 | 277.213 | 0.0044002 | -14.7965 | 434.4539 | 0.0068961
-14.7829 | 309.2912 | 0.0049094 | -14.7829 | 418.5561 | 0.0066437
-14.7693 | 389.8368 | 0.0061879 | -14.7693 | 416.3198 | 0.0066083
-14.7556 | 400.3092 | 0.0063541 | -14.7556 | 430.3156 | 0.0068304
-14.742 | 345.3662 | 0.005482 | -14.742 | 429.6377 | 0.0068196
-14.7284 | 305.4539 | 0.0048485 | -14.7284 | 425.1035 | 0.0067477
-14.7147 | 289.0797 | 0.0045886 | -14.7147 | 412.1559 | 0.0065422
-14.7011 | 310.1474 | 0.004923 | -14.7011 | 426.5118 | 0.00677
-14.6875 | 332.8196 | 0.0052829 | -14.6875 | 445.7833 | 0.0070759
-14.6738 | 323.515 | 0.0051352 | -14.6738 | 380.8156 | 0.0060447
-14.6602 | 338.327 | 0.0053703 | -14.6602 | 389.4761 | 0.0061822
-14.6465 | 368.4522 | 0.0058484 | -14.6465 | 391.2183 | 0.0062098
-14.6329 | 275.0735 | 0.0043662 | -14.6329 | 374.6298 | 0.0059465
-14.6193 | 330.2764 | 0.0052425 | -14.6193 | 369.2085 | 0.0058605
-14.6056 | 330.2539 | 0.0052421 | -14.6056 | 418.9776 | 0.0066504
-14.592 | 325.2018 | 0.0051619 | -14.592 | 489.3258 | 0.0077671
-14.5784 | 338.0168 | 0.0053653 | -14.5784 | 441.8107 | 0.0070129
-14.5647 | 343.0072 | 0.0054446 | -14.5647 | 384.1162 | 0.0060971
-14.5511 | 439.3984 | 0.0069746 | -14.5511 | 423.3253 | 0.0067194
-14.5374 | 336.7272 | 0.0053449 | -14.5374 | 418.1179 | 0.0066368
-14.5238 | 361.019 | 0.0057305 | -14.5238 | 416.8006 | 0.0066159
-14.5102 | 358.2743 | 0.0056869 | -14.5102 | 385.5362 | 0.0061196
-14.4965 | 343.679 | 0.0054552 | -14.4965 | 381.873 | 0.0060615
-14.4829 | 357.3312 | 0.0056719 | -14.4829 | 431.0205 | 0.0068416
-14.4693 | 378.3322 | 0.0060053 | -14.4693 | 476.4092 | 0.0075621
-14.4556 | 375.7144 | 0.0059637 | -14.4556 | 454.9801 | 0.0072219
-14.442 | 368.1005 | 0.0058429 | -14.442 | 409.5402 | 0.0065006
-14.4283 | 390.6637 | 0.006201 | -14.4283 | 417.636 | 0.0066291
-14.4147 | 383.6071 | 0.006089 | -14.4147 | 439.6139 | 0.006978
-14.4011 | 339.6371 | 0.0053911 | -14.4011 | 414.7586 | 0.0065835
-14.3874 | 378.689 | 0.0060109 | -14.3874 | 386.6354 | 0.0061371
-14.3738 | 384.0019 | 0.0060953 | -14.3738 | 386.7688 | 0.0061392
-14.3602 | 379.7956 | 0.0060285 | -14.3602 | 390.9743 | 0.0062059
-14.3465 | 375.9594 | 0.0059676 | -14.3465 | 413.2012 | 0.0065587
-14.3329 | 375.1323 | 0.0059545 | -14.3329 | 416.9289 | 0.0066179
-14.3192 | 321.9381 | 0.0051101 | -14.3192 | 404.6924 | 0.0064237
-14.3056 | 361.0171 | 0.0057304 | -14.3056 | 392.5827 | 0.0062315
-14.292 | 374.0071 | 0.0059366 | -14.292 | 442.9633 | 0.0070312
-14.2783 | 429.0846 | 0.0068109 | -14.2783 | 500.2599 | 0.0079406
-14.2647 | 431.1423 | 0.0068435 | -14.2647 | 478.6756 | 0.007598
-14.251 | 416.8499 | 0.0066167 | -14.251 | 460.8901 | 0.0073157
-14.2374 | 377.5447 | 0.0059928 | -14.2374 | 469.5038 | 0.0074524
-14.2238 | 374.808 | 0.0059493 | -14.2238 | 482.8365 | 0.0076641
-14.2101 | 373.8904 | 0.0059348 | -14.2101 | 485.7534 | 0.0077104
-14.1965 | 344.213 | 0.0054637 | -14.1965 | 451.1168 | 0.0071606
-14.1829 | 340.4355 | 0.0054037 | -14.1829 | 402.2787 | 0.0063854
-14.1692 | 383.3817 | 0.0060854 | -14.1692 | 401.0028 | 0.0063651
-14.1556 | 398.1919 | 0.0063205 | -14.1556 | 387.2309 | 0.0061465
-14.1419 | 386.211 | 0.0061303 | -14.1419 | 399.0009 | 0.0063333
-14.1283 | 405.5464 | 0.0064372 | -14.1283 | 425.4241 | 0.0067528
-14.1147 | 376.7505 | 0.0059802 | -14.1147 | 417.3699 | 0.0066249
-14.101 | 350.2928 | 0.0055602 | -14.101 | 404.3393 | 0.0064181
-14.0874 | 394.7551 | 0.006266 | -14.0874 | 405.9897 | 0.0064443
-14.0738 | 397.7249 | 0.0063131 | -14.0738 | 427.394 | 0.006784
-14.0601 | 343.0858 | 0.0054458 | -14.0601 | 459.2368 | 0.0072895
-14.0465 | 364.682 | 0.0057886 | -14.0465 | 450.0286 | 0.0071433
-14.0328 | 407.6906 | 0.0064713 | -14.0328 | 424.892 | 0.0067443
-14.0192 | 391.9231 | 0.006221 | -14.0192 | 419.8741 | 0.0066647
-14.0056 | 371.5469 | 0.0058976 | -14.0056 | 446.0927 | 0.0070808
-13.9919 | 379.7987 | 0.0060286 | -13.9919 | 474.6035 | 0.0075334
-13.9783 | 414.9358 | 0.0065863 | -13.9783 | 458.4005 | 0.0072762
-13.9647 | 407.4601 | 0.0064676 | -13.9647 | 452.9052 | 0.007189
-13.951 | 392.3898 | 0.0062284 | -13.951 | 428.6382 | 0.0068038
-13.9374 | 410.0659 | 0.006509 | -13.9374 | 433.284 | 0.0068775
-13.9238 | 423.9895 | 0.00673 | -13.9238 | 452.7302 | 0.0071862
-13.9101 | 396.066 | 0.0062868 | -13.9101 | 494.3475 | 0.0078468
-13.8965 | 378.067 | 0.0060011 | -13.8965 | 484.717 | 0.0076939
-13.8828 | 394.86 | 0.0062676 | -13.8828 | 426.2932 | 0.0067666
-13.8692 | 401.6463 | 0.0063753 | -13.8692 | 393.2026 | 0.0062413
-13.8556 | 398.8236 | 0.0063305 | -13.8556 | 434.3018 | 0.0068937
-13.8419 | 416.6896 | 0.0066141 | -13.8419 | 492.4162 | 0.0078161
-13.8283 | 429.2488 | 0.0068135 | -13.8283 | 526.8591 | 0.0083628
-13.8147 | 441.5335 | 0.0070085 | -13.8147 | 528.5554 | 0.0083898
-13.801 | 460.9941 | 0.0073174 | -13.801 | 492.8434 | 0.0078229
-13.7874 | 412.4109 | 0.0065462 | -13.7874 | 467.6908 | 0.0074237
-13.7737 | 368.9576 | 0.0058565 | -13.7737 | 467.1982 | 0.0074158
-13.7601 | 359.3129 | 0.0057034 | -13.7601 | 470.3498 | 0.0074659
-13.7465 | 373.3977 | 0.0059269 | -13.7465 | 481.0667 | 0.007636
-13.7328 | 416.2452 | 0.0066071 | -13.7328 | 469.6786 | 0.0074552
-13.7192 | 395.4943 | 0.0062777 | -13.7192 | 450.7531 | 0.0071548
-13.7056 | 408.4798 | 0.0064838 | -13.7056 | 474.5261 | 0.0075322
-13.6919 | 458.1445 | 0.0072721 | -13.6919 | 512.0288 | 0.0081274
-13.6783 | 441.5894 | 0.0070094 | -13.6783 | 517.3492 | 0.0082119
-13.6646 | 426.3723 | 0.0067678 | -13.6646 | 512.9825 | 0.0081426
-13.651 | 446.4175 | 0.007086 | -13.651 | 527.6979 | 0.0083762
-13.6374 | 444.2353 | 0.0070514 | -13.6374 | 546.5609 | 0.0086756
-13.6237 | 411.9255 | 0.0065385 | -13.6237 | 543.2639 | 0.0086232
-13.6101 | 395.6594 | 0.0062803 | -13.6101 | 522.4247 | 0.0082925
-13.5965 | 418.4136 | 0.0066415 | -13.5965 | 492.4106 | 0.007816
-13.5828 | 448.7348 | 0.0071228 | -13.5828 | 486.6463 | 0.0077245
-13.5692 | 458.7506 | 0.0072818 | -13.5692 | 526.8817 | 0.0083632
-13.5555 | 440.6773 | 0.0069949 | -13.5555 | 517.514 | 0.0082145
-13.5419 | 423.8373 | 0.0067276 | -13.5419 | 479.953 | 0.0076183
-13.5283 | 430.0001 | 0.0068254 | -13.5283 | 511.0408 | 0.0081118
-13.5146 | 449.1153 | 0.0071288 | -13.5146 | 522.3919 | 0.0082919
-13.501 | 475.0003 | 0.0075397 | -13.501 | 474.7101 | 0.0075351
-13.4874 | 477.88 | 0.0075854 | -13.4874 | 465.606 | 0.0073906
-13.4737 | 439.7858 | 0.0069807 | -13.4737 | 489.9965 | 0.0077777
-13.4601 | 434.8161 | 0.0069018 | -13.4601 | 490.1348 | 0.0077799
-13.4464 | 423.5142 | 0.0067224 | -13.4464 | 490.2469 | 0.0077817
-13.4328 | 435.8531 | 0.0069183 | -13.4328 | 528.2438 | 0.0083848
-13.4192 | 469.5776 | 0.0074536 | -13.4192 | 569.8155 | 0.0090447
-13.4055 | 460.2131 | 0.007305 | -13.4055 | 576.7149 | 0.0091542
-13.3919 | 447.8574 | 0.0071088 | -13.3919 | 562.7635 | 0.0089328
-13.3783 | 409.2097 | 0.0064954 | -13.3783 | 538.3347 | 0.008545
-13.3646 | 403.5682 | 0.0064058 | -13.3646 | 504.3327 | 0.0080053
-13.351 | 434.9757 | 0.0069044 | -13.351 | 495.7964 | 0.0078698
-13.3374 | 431.3536 | 0.0068469 | -13.3374 | 517.1487 | 0.0082087
-13.3237 | 435.9578 | 0.00692 | -13.3237 | 520.7048 | 0.0082652
-13.3101 | 471.3387 | 0.0074816 | -13.3101 | 511.8412 | 0.0081245
-13.2964 | 473.8379 | 0.0075212 | -13.2964 | 496.2632 | 0.0078772
-13.2828 | 452.8259 | 0.0071877 | -13.2828 | 507.4764 | 0.0080552
-13.2692 | 442.1101 | 0.0070176 | -13.2692 | 517.0891 | 0.0082078
-13.2555 | 430.0774 | 0.0068266 | -13.2555 | 515.1464 | 0.0081769
-13.2419 | 449.4793 | 0.0071346 | -13.2419 | 545.5204 | 0.0086591
-13.2282 | 474.6498 | 0.0075341 | -13.2282 | 524.5035 | 0.0083255
-13.2146 | 438.1144 | 0.0069542 | -13.2146 | 501.8213 | 0.0079654
-13.201 | 425.4913 | 0.0067538 | -13.201 | 559.1202 | 0.0088749
-13.1873 | 486.3936 | 0.0077205 | -13.1873 | 578.5706 | 0.0091837
-13.1737 | 521.1447 | 0.0082721 | -13.1737 | 563.1646 | 0.0089391
-13.1601 | 497.4927 | 0.0078967 | -13.1601 | 559.066 | 0.0088741
-13.1464 | 479.3704 | 0.0076091 | -13.1464 | 552.63 | 0.0087719
-13.1328 | 498.0354 | 0.0079053 | -13.1328 | 543.8015 | 0.0086318
-13.1191 | 480.264 | 0.0076232 | -13.1191 | 538.5908 | 0.0085491
-13.1055 | 479.9872 | 0.0076188 | -13.1055 | 545.1508 | 0.0086532
-13.0919 | 454.7807 | 0.0072187 | -13.0919 | 562.3365 | 0.008926
-13.0782 | 444.0482 | 0.0070484 | -13.0782 | 565.3262 | 0.0089734
-13.0646 | 507.5747 | 0.0080567 | -13.0646 | 558.6469 | 0.0088674
-13.051 | 531.5557 | 0.0084374 | -13.051 | 567.5386 | 0.0090085
-13.0373 | 524.522 | 0.0083257 | -13.0373 | 574.3554 | 0.0091168
-13.0237 | 516.379 | 0.0081965 | -13.0237 | 572.0928 | 0.0090808
-13.01 | 495.525 | 0.0078655 | -13.01 | 574.564 | 0.0091201
-12.9964 | 500.0258 | 0.0079369 | -12.9964 | 562.0919 | 0.0089221
-12.9828 | 508.8896 | 0.0080776 | -12.9828 | 535.7936 | 0.0085047
-12.9691 | 541.1459 | 0.0085896 | -12.9691 | 519.5102 | 0.0082462
-12.9555 | 543.58 | 0.0086283 | -12.9555 | 497.8314 | 0.0079021
-12.9419 | 496.3653 | 0.0078788 | -12.9419 | 505.2973 | 0.0080206
-12.9282 | 490.001 | 0.0077778 | -12.9282 | 550.8224 | 0.0087432
-12.9146 | 495.4982 | 0.0078651 | -12.9146 | 547.2707 | 0.0086868
-12.9009 | 478.0875 | 0.0075887 | -12.9009 | 515.9731 | 0.00819
-12.8873 | 469.6136 | 0.0074542 | -12.8873 | 507.1786 | 0.0080505
-12.8737 | 471.4785 | 0.0074838 | -12.8737 | 526.0102 | 0.0083494
-12.86 | 483.4062 | 0.0076731 | -12.86 | 559.9633 | 0.0088883
-12.8464 | 495.6047 | 0.0078667 | -12.8464 | 579.5307 | 0.0091989
-12.8328 | 496.6666 | 0.0078836 | -12.8328 | 564.3568 | 0.008958
-12.8191 | 506.1366 | 0.0080339 | -12.8191 | 526.0941 | 0.0083507
-12.8055 | 527.292 | 0.0083697 | -12.8055 | 504.782 | 0.0080124
-12.7919 | 566.6831 | 0.008995 | -12.7919 | 518.8969 | 0.0082365
-12.7782 | 566.279 | 0.0089886 | -12.7782 | 561.8055 | 0.0089175
-12.7646 | 548.0294 | 0.0086989 | -12.7646 | 596.6846 | 0.0094712
-12.7509 | 536.4236 | 0.0085147 | -12.7509 | 602.2874 | 0.0095601
-12.7373 | 553.1003 | 0.0087794 | -12.7373 | 612.5681 | 0.0097233
-12.7237 | 528.1016 | 0.0083826 | -12.7237 | 609.5021 | 0.0096746
-12.71 | 513.1691 | 0.0081455 | -12.71 | 589.579 | 0.0093584
-12.6964 | 533.3783 | 0.0084663 | -12.6964 | 605.2185 | 0.0096066
-12.6828 | 536.4469 | 0.008515 | -12.6828 | 624.0973 | 0.0099063
-12.6691 | 561.686 | 0.0089157 | -12.6691 | 611.702 | 0.0097096
-12.6555 | 573.7008 | 0.0091064 | -12.6555 | 602.34 | 0.009561
-12.6418 | 602.5533 | 0.0095643 | -12.6418 | 602.9567 | 0.0095707
-12.6282 | 615.5146 | 0.0097701 | -12.6282 | 609.2979 | 0.0096714
-12.6146 | 582.7012 | 0.0092492 | -12.6146 | 623.233 | 0.0098926
-12.6009 | 563.9725 | 0.0089519 | -12.6009 | 622.4403 | 0.00988
-12.5873 | 576.3592 | 0.0091486 | -12.5873 | 612.8129 | 0.0097272
-12.5737 | 579.9639 | 0.0092058 | -12.5737 | 613.4635 | 0.0097375
-12.56 | 560.7499 | 0.0089008 | -12.56 | 615.3192 | 0.009767
-12.5464 | 558.436 | 0.0088641 | -12.5464 | 617.1253 | 0.0097956
-12.5327 | 571.3475 | 0.009069 | -12.5327 | 638.7734 | 0.010139
-12.5191 | 575.5911 | 0.0091364 | -12.5191 | 653.6834 | 0.010376
-12.5055 | 574.2377 | 0.0091149 | -12.5055 | 639.28 | 0.010147
-12.4918 | 570.842 | 0.009061 | -12.4918 | 638.0023 | 0.010127
-12.4782 | 583.05 | 0.0092548 | -12.4782 | 639.2444 | 0.010147
-12.4645 | 588.3043 | 0.0093382 | -12.4645 | 653.3271 | 0.01037
-12.4509 | 577.098 | 0.0091603 | -12.4509 | 686.8104 | 0.010902
-12.4373 | 591.9291 | 0.0093957 | -12.4373 | 673.8098 | 0.010695
-12.4236 | 616.3452 | 0.0097833 | -12.4236 | 634.1546 | 0.010066
-12.41 | 599.0405 | 0.0095086 | -12.41 | 620.4033 | 0.0098477
-12.3964 | 597.8771 | 0.0094901 | -12.3964 | 629.053 | 0.009985
-12.3827 | 629.6092 | 0.0099938 | -12.3827 | 640.6477 | 0.010169
-12.3691 | 648.9018 | 0.0103 | -12.3691 | 656.0911 | 0.010414
-12.3555 | 703.2637 | 0.011163 | -12.3555 | 680.049 | 0.010794
-12.3418 | 693.8337 | 0.011013 | -12.3418 | 683.8358 | 0.010855
-12.3282 | 646.5132 | 0.010262 | -12.3282 | 661.0432 | 0.010493
-12.3145 | 688.0485 | 0.010921 | -12.3145 | 647.7476 | 0.010282
-12.3009 | 733.3602 | 0.011641 | -12.3009 | 648.2281 | 0.010289
-12.2873 | 742.6541 | 0.011788 | -12.2873 | 647.7301 | 0.010281
-12.2736 | 716.8381 | 0.011378 | -12.2736 | 648.2841 | 0.01029
-12.26 | 748.7744 | 0.011885 | -12.26 | 653.4384 | 0.010372
-12.2464 | 766.9072 | 0.012173 | -12.2464 | 688.8658 | 0.010934
-12.2327 | 765.8228 | 0.012156 | -12.2327 | 755.4492 | 0.011991
-12.2191 | 833.0916 | 0.013224 | -12.2191 | 798.491 | 0.012674
-12.2054 | 971.6714 | 0.015423 | -12.2054 | 820.9623 | 0.013031
-12.1918 | 1076.064 | 0.01708 | -12.1918 | 877.9543 | 0.013936
-12.1782 | 1230.27 | 0.019528 | -12.1782 | 949.8863 | 0.015078
-12.1645 | 1509.369 | 0.023958 | -12.1645 | 1009.051 | 0.016017
-12.1509 | 1931.515 | 0.030659 | -12.1509 | 1082.357 | 0.01718
-12.1373 | 2584.59 | 0.041025 | -12.1373 | 1166.319 | 0.018513
-12.1236 | 3423.585 | 0.054343 | -12.1236 | 1282.328 | 0.020354
-12.11 | 4250.761 | 0.067472 | -12.11 | 1386.953 | 0.022015
-12.0963 | 4958.866 | 0.078712 | -12.0963 | 1456.253 | 0.023115
-12.0827 | 5536.869 | 0.087887 | -12.0827 | 1575.522 | 0.025008
-12.0691 | 6054.908 | 0.09611 | -12.0691 | 1780.156 | 0.028256
-12.0554 | 6516.507 | 0.10344 | -12.0554 | 2105.198 | 0.033416
-12.0418 | 6903.7 | 0.10958 | -12.0418 | 2503.466 | 0.039738
-12.0282 | 7164.795 | 0.11373 | -12.0282 | 2967.041 | 0.047096
-12.0145 | 7351.898 | 0.1167 | -12.0145 | 3505.865 | 0.055649
-12.0009 | 7573.62 | 0.12022 | -12.0009 | 3962.375 | 0.062895
-11.9872 | 7716.792 | 0.12249 | -11.9872 | 4337.971 | 0.068857
-11.9736 | 7939.131 | 0.12602 | -11.9736 | 4790.818 | 0.076045
-11.96 | 8258.251 | 0.13108 | -11.96 | 5287.571 | 0.08393
-11.9463 | 8505.324 | 0.13501 | -11.9463 | 5675.617 | 0.090089
-11.9327 | 8652.189 | 0.13734 | -11.9327 | 5880.307 | 0.093338
-11.9191 | 8702.873 | 0.13814 | -11.9191 | 6087.563 | 0.096628
-11.9054 | 8805.729 | 0.13977 | -11.9054 | 6374.924 | 0.10119
-11.8918 | 9088.379 | 0.14426 | -11.8918 | 6646.576 | 0.1055
-11.8781 | 9138.395 | 0.14505 | -11.8781 | 6900.84 | 0.10954
-11.8645 | 9248.595 | 0.1468 | -11.8645 | 7105.179 | 0.11278
-11.8509 | 9521.013 | 0.15113 | -11.8509 | 7219.963 | 0.1146
-11.8372 | 9641.945 | 0.15305 | -11.8372 | 7358.507 | 0.1168
-11.8236 | 9513.033 | 0.151 | -11.8236 | 7578.54 | 0.12029
-11.81 | 9798.607 | 0.15553 | -11.81 | 7781.645 | 0.12352
-11.7963 | 10018.84 | 0.15903 | -11.7963 | 7926.854 | 0.12582
-11.7827 | 10279.67 | 0.16317 | -11.7827 | 8051.071 | 0.12779
-11.7691 | 10185.99 | 0.16168 | -11.7691 | 8171.712 | 0.12971
-11.7554 | 10128.53 | 0.16077 | -11.7554 | 8239.149 | 0.13078
-11.7418 | 10139.23 | 0.16094 | -11.7418 | 8218.394 | 0.13045
-11.7281 | 10411.71 | 0.16527 | -11.7281 | 8323.589 | 0.13212
-11.7145 | 10519.79 | 0.16698 | -11.7145 | 8491.137 | 0.13478
-11.7009 | 10627.56 | 0.16869 | -11.7009 | 8563.659 | 0.13593
-11.6872 | 10766.57 | 0.1709 | -11.6872 | 8525.468 | 0.13532
-11.6736 | 10799.4 | 0.17142 | -11.6736 | 8779.491 | 0.13936
-11.66 | 10910.07 | 0.17318 | -11.66 | 9077.775 | 0.14409
-11.6463 | 11000.73 | 0.17461 | -11.6463 | 8890.892 | 0.14113
-11.6327 | 11013.54 | 0.17482 | -11.6327 | 8763.694 | 0.13911
-11.619 | 11112.12 | 0.17638 | -11.619 | 9077.523 | 0.14409
-11.6054 | 11245.45 | 0.1785 | -11.6054 | 9254.359 | 0.14689
-11.5918 | 11291.36 | 0.17923 | -11.5918 | 9377.258 | 0.14885
-11.5781 | 11374.25 | 0.18054 | -11.5781 | 9398.037 | 0.14918
-11.5645 | 11608.37 | 0.18426 | -11.5645 | 9394.287 | 0.14912
-11.5509 | 11596.21 | 0.18407 | -11.5509 | 9509.918 | 0.15095
-11.5372 | 11721.84 | 0.18606 | -11.5372 | 9673.06 | 0.15354
-11.5236 | 11783.86 | 0.18705 | -11.5236 | 9871.089 | 0.15668
-11.5099 | 11902.28 | 0.18893 | -11.5099 | 10013.17 | 0.15894
-11.4963 | 11939.23 | 0.18951 | -11.4963 | 10178.46 | 0.16156
-11.4827 | 12085.49 | 0.19183 | -11.4827 | 10364.69 | 0.16452
-11.469 | 12274.13 | 0.19483 | -11.469 | 10387.26 | 0.16488
-11.4554 | 12428.68 | 0.19728 | -11.4554 | 10369.73 | 0.1646
-11.4418 | 12356.2 | 0.19613 | -11.4418 | 10499.38 | 0.16666
-11.4281 | 12508.69 | 0.19855 | -11.4281 | 10741.4 | 0.1705
-11.4145 | 12716.06 | 0.20184 | -11.4145 | 10923.06 | 0.17338
-11.4008 | 12815.11 | 0.20341 | -11.4008 | 10966.71 | 0.17407
-11.3872 | 12787.8 | 0.20298 | -11.3872 | 10976.32 | 0.17423
-11.3736 | 12996.16 | 0.20629 | -11.3736 | 11100.95 | 0.17621
-11.3599 | 12973.79 | 0.20593 | -11.3599 | 11316.9 | 0.17963
-11.3463 | 13078.89 | 0.2076 | -11.3463 | 11461.14 | 0.18192
-11.3326 | 13290.5 | 0.21096 | -11.3326 | 11515.47 | 0.18279
-11.319 | 13227.21 | 0.20996 | -11.319 | 11559.79 | 0.18349
-11.3054 | 13165.57 | 0.20898 | -11.3054 | 11682.73 | 0.18544
-11.2917 | 13405.83 | 0.21279 | -11.2917 | 11912.25 | 0.18908
-11.2781 | 13625.04 | 0.21627 | -11.2781 | 12133.12 | 0.19259
-11.2645 | 13723.06 | 0.21783 | -11.2645 | 12317.46 | 0.19552
-11.2508 | 13834.61 | 0.2196 | -11.2508 | 12483.78 | 0.19816
-11.2372 | 13903.6 | 0.22069 | -11.2372 | 12540.46 | 0.19905
-11.2235 | 14021.35 | 0.22256 | -11.2235 | 12498.74 | 0.19839
-11.2099 | 14264.57 | 0.22642 | -11.2099 | 12564.53 | 0.19944
-11.1963 | 14419.01 | 0.22887 | -11.1963 | 12658 | 0.20092
-11.1826 | 14450.34 | 0.22937 | -11.1826 | 12840.96 | 0.20382
-11.169 | 14573.34 | 0.23132 | -11.169 | 13094.76 | 0.20785
-11.1554 | 14768.69 | 0.23442 | -11.1554 | 13110.06 | 0.2081
-11.1417 | 14908.57 | 0.23664 | -11.1417 | 13217.21 | 0.2098
-11.1281 | 15025.54 | 0.2385 | -11.1281 | 13522.27 | 0.21464
-11.1145 | 15093.63 | 0.23958 | -11.1145 | 13655.34 | 0.21675
-11.1008 | 15057.17 | 0.239 | -11.1008 | 13680.29 | 0.21715
-11.0872 | 15085.91 | 0.23946 | -11.0872 | 13851.09 | 0.21986
-11.0735 | 15223.67 | 0.24165 | -11.0735 | 14090.28 | 0.22366
-11.0599 | 15304.37 | 0.24293 | -11.0599 | 14082.92 | 0.22354
-11.0463 | 15412.6 | 0.24464 | -11.0463 | 13991.14 | 0.22208
-11.0326 | 15446.15 | 0.24518 | -11.0326 | 14019.17 | 0.22253
-11.019 | 15654.91 | 0.24849 | -11.019 | 14332.43 | 0.2275
-11.0054 | 15882.65 | 0.25211 | -11.0054 | 14724.55 | 0.23372
-10.9917 | 16060.8 | 0.25493 | -10.9917 | 14840.29 | 0.23556
-10.9781 | 16294.92 | 0.25865 | -10.9781 | 14906.01 | 0.2366
-10.9644 | 16239.85 | 0.25778 | -10.9644 | 14987.21 | 0.23789
-10.9508 | 16339.51 | 0.25936 | -10.9508 | 15084.33 | 0.23943
-10.9372 | 16516.36 | 0.26216 | -10.9372 | 15137.58 | 0.24028
-10.9235 | 16674.23 | 0.26467 | -10.9235 | 15073.96 | 0.23927
-10.9099 | 16778.35 | 0.26632 | -10.9099 | 15170.93 | 0.24081
-10.8963 | 16902.45 | 0.26829 | -10.8963 | 15444.86 | 0.24516
-10.8826 | 17019.56 | 0.27015 | -10.8826 | 15660.89 | 0.24859
-10.869 | 17092.13 | 0.2713 | -10.869 | 15923 | 0.25275
-10.8553 | 16932.7 | 0.26877 | -10.8553 | 16162.14 | 0.25654
-10.8417 | 17038.25 | 0.27045 | -10.8417 | 16287.04 | 0.25852
-10.8281 | 17198.82 | 0.273 | -10.8281 | 16433.64 | 0.26085
-10.8144 | 17377.61 | 0.27584 | -10.8144 | 16515.95 | 0.26216
-10.8008 | 17564.04 | 0.27879 | -10.8008 | 16450.25 | 0.26112
-10.7872 | 17823.2 | 0.28291 | -10.7872 | 16543.47 | 0.26259
-10.7735 | 17983.67 | 0.28546 | -10.7735 | 16722.55 | 0.26544
-10.7599 | 18019.64 | 0.28603 | -10.7599 | 16559.84 | 0.26285
-10.7462 | 18000.67 | 0.28572 | -10.7462 | 16581.83 | 0.2632
-10.7326 | 18175.99 | 0.28851 | -10.7326 | 16738.29 | 0.26569
-10.719 | 18549.04 | 0.29443 | -10.719 | 17209.79 | 0.27317
-10.7053 | 18732.18 | 0.29734 | -10.7053 | 17385.51 | 0.27596
-10.6917 | 18773.18 | 0.29799 | -10.6917 | 17388.01 | 0.276
-10.6781 | 18914.72 | 0.30023 | -10.6781 | 17373.09 | 0.27576
-10.6644 | 19034.27 | 0.30213 | -10.6644 | 17605.5 | 0.27945
-10.6508 | 19132.35 | 0.30369 | -10.6508 | 17565.01 | 0.27881
-10.6372 | 19252.24 | 0.30559 | -10.6372 | 17705.1 | 0.28103
-10.6235 | 19335.6 | 0.30691 | -10.6235 | 17929.5 | 0.2846
-10.6099 | 19522.71 | 0.30988 | -10.6099 | 18203.8 | 0.28895
-10.5962 | 19728.43 | 0.31315 | -10.5962 | 18175.95 | 0.28851
-10.5826 | 19891.21 | 0.31573 | -10.5826 | 18205.22 | 0.28897
-10.569 | 19835.38 | 0.31485 | -10.569 | 18395.81 | 0.292
-10.5553 | 19876.28 | 0.3155 | -10.5553 | 18617.91 | 0.29552
-10.5417 | 20058.19 | 0.31838 | -10.5417 | 18746.1 | 0.29756
-10.5281 | 20224.32 | 0.32102 | -10.5281 | 18871.26 | 0.29954
-10.5144 | 20448.83 | 0.32458 | -10.5144 | 19006.88 | 0.3017
-10.5008 | 20542.38 | 0.32607 | -10.5008 | 19120.13 | 0.30349
-10.4871 | 20471.93 | 0.32495 | -10.4871 | 19282.79 | 0.30608
-10.4735 | 20507.08 | 0.32551 | -10.4735 | 19370.15 | 0.30746
-10.4599 | 20847.46 | 0.33091 | -10.4599 | 19436.36 | 0.30851
-10.4462 | 21077.52 | 0.33456 | -10.4462 | 19604.11 | 0.31118
-10.4326 | 21296.27 | 0.33804 | -10.4326 | 19736.63 | 0.31328
-10.419 | 21634.13 | 0.3434 | -10.419 | 19762.02 | 0.31368
-10.4053 | 21493.47 | 0.34117 | -10.4053 | 19815.49 | 0.31453
-10.3917 | 21330.11 | 0.33857 | -10.3917 | 19960.83 | 0.31684
-10.378 | 21466.27 | 0.34073 | -10.378 | 20047.49 | 0.31821
-10.3644 | 21526.59 | 0.34169 | -10.3644 | 19991.54 | 0.31733
-10.3508 | 21747.04 | 0.34519 | -10.3508 | 20035.55 | 0.31802
-10.3371 | 21902.2 | 0.34765 | -10.3371 | 20341.77 | 0.32289
-10.3235 | 21976.8 | 0.34884 | -10.3235 | 20614.73 | 0.32722
-10.3099 | 22094.62 | 0.35071 | -10.3099 | 20668.04 | 0.32806
-10.2962 | 22313.25 | 0.35418 | -10.2962 | 20724.4 | 0.32896
-10.2826 | 22481.73 | 0.35685 | -10.2826 | 20872.66 | 0.33131
-10.2689 | 22550.37 | 0.35794 | -10.2689 | 21134.59 | 0.33547
-10.2553 | 22658.54 | 0.35966 | -10.2553 | 21295.59 | 0.33803
-10.2417 | 22851.67 | 0.36272 | -10.2417 | 21323.01 | 0.33846
-10.228 | 23093.86 | 0.36657 | -10.228 | 21471.58 | 0.34082
-10.2144 | 23373.46 | 0.37101 | -10.2144 | 21830.17 | 0.34651
-10.2007 | 23491.46 | 0.37288 | -10.2007 | 21929.17 | 0.34808
-10.1871 | 23662.01 | 0.37559 | -10.1871 | 22218.33 | 0.35267
-10.1735 | 23793.12 | 0.37767 | -10.1735 | 22284.71 | 0.35373
-10.1598 | 23779.08 | 0.37745 | -10.1598 | 22001.94 | 0.34924
-10.1462 | 23761.4 | 0.37717 | -10.1462 | 22183.06 | 0.35211
-10.1326 | 23710.83 | 0.37636 | -10.1326 | 22727.4 | 0.36075
-10.1189 | 23797.7 | 0.37774 | -10.1189 | 22324.63 | 0.35436
-10.1053 | 23873.93 | 0.37895 | -10.1053 | 22253.65 | 0.35323
-10.0916 | 24105.88 | 0.38263 | -10.0916 | 22320.41 | 0.35429
-10.078 | 24319.49 | 0.38602 | -10.078 | 22640.46 | 0.35937
-10.0644 | 24281.45 | 0.38542 | -10.0644 | 22609.76 | 0.35889
-10.0507 | 24386.04 | 0.38708 | -10.0507 | 22833.07 | 0.36243
-10.0371 | 24486.41 | 0.38867 | -10.0371 | 22830.03 | 0.36238
-10.0235 | 24394.04 | 0.38721 | -10.0235 | 22752.21 | 0.36115
-10.0098 | 24439.41 | 0.38793 | -10.0098 | 23144.4 | 0.36737
-9.9962 | 24917.63 | 0.39552 | -9.9962 | 23288.44 | 0.36966
-9.9826 | 24886.13 | 0.39502 | -9.9826 | 23205.71 | 0.36834
-9.9689 | 25139.81 | 0.39904 | -9.9689 | 23382.87 | 0.37116
-9.9553 | 25018.18 | 0.39711 | -9.9553 | 23506.29 | 0.37312
-9.9416 | 25212.63 | 0.4002 | -9.9416 | 23774.54 | 0.37737
-9.928 | 25273.61 | 0.40117 | -9.928 | 23977.16 | 0.38059
-9.9144 | 25676.33 | 0.40756 | -9.9144 | 24041.79 | 0.38162
-9.9007 | 25782.49 | 0.40925 | -9.9007 | 24133.8 | 0.38308
-9.8871 | 25999.4 | 0.41269 | -9.8871 | 24153.99 | 0.3834
-9.8735 | 26192.7 | 0.41576 | -9.8735 | 24420.53 | 0.38763
-9.8598 | 26140.72 | 0.41493 | -9.8598 | 24692.89 | 0.39195
-9.8462 | 25972.7 | 0.41227 | -9.8462 | 24623.26 | 0.39085
-9.8325 | 25876.3 | 0.41073 | -9.8325 | 24570.67 | 0.39001
-9.8189 | 26171.73 | 0.41542 | -9.8189 | 24618.88 | 0.39078
-9.8053 | 26616.93 | 0.42249 | -9.8053 | 24647.75 | 0.39123
-9.7916 | 26779.81 | 0.42508 | -9.7916 | 24788.09 | 0.39346
-9.778 | 26799.44 | 0.42539 | -9.778 | 25041.92 | 0.39749
-9.7644 | 26918.03 | 0.42727 | -9.7644 | 25189.68 | 0.39984
-9.7507 | 27052.63 | 0.42941 | -9.7507 | 25232.16 | 0.40051
-9.7371 | 27233.26 | 0.43227 | -9.7371 | 25326.4 | 0.40201
-9.7234 | 27424.56 | 0.43531 | -9.7234 | 25400.7 | 0.40319
-9.7098 | 27403.91 | 0.43498 | -9.7098 | 25433.17 | 0.4037
-9.6962 | 27561.77 | 0.43749 | -9.6962 | 25671.43 | 0.40748
-9.6825 | 27885.35 | 0.44262 | -9.6825 | 26237.28 | 0.41646
-9.6689 | 27978.94 | 0.44411 | -9.6689 | 26565.06 | 0.42167
-9.6553 | 28148.74 | 0.44681 | -9.6553 | 26269.61 | 0.41698
-9.6416 | 28482.27 | 0.4521 | -9.6416 | 26028.83 | 0.41316
-9.628 | 28690.76 | 0.45541 | -9.628 | 26048.01 | 0.41346
-9.6143 | 28792.17 | 0.45702 | -9.6143 | 26516.59 | 0.4209
-9.6007 | 28800.17 | 0.45715 | -9.6007 | 26726.79 | 0.42423
-9.5871 | 28763.7 | 0.45657 | -9.5871 | 26857.4 | 0.42631
-9.5734 | 28891.78 | 0.4586 | -9.5734 | 27243.8 | 0.43244
-9.5598 | 29113.61 | 0.46212 | -9.5598 | 26996.56 | 0.42852
-9.5462 | 29080.65 | 0.4616 | -9.5462 | 27386.54 | 0.43471
-9.5325 | 29038.6 | 0.46093 | -9.5325 | 27551.28 | 0.43732
-9.5189 | 29459.34 | 0.46761 | -9.5189 | 27475.06 | 0.43611
-9.5052 | 29655.59 | 0.47072 | -9.5052 | 27842.91 | 0.44195
-9.4916 | 29837.04 | 0.4736 | -9.4916 | 28140.82 | 0.44668
-9.478 | 30274.33 | 0.48054 | -9.478 | 28329.28 | 0.44967
-9.4643 | 30219.67 | 0.47968 | -9.4643 | 28084.7 | 0.44579
-9.4507 | 30029.37 | 0.47666 | -9.4507 | 27919.61 | 0.44317
-9.4371 | 30106.52 | 0.47788 | -9.4371 | 28374.56 | 0.45039
-9.4234 | 30234.43 | 0.47991 | -9.4234 | 28878.15 | 0.45838
-9.4098 | 30204.83 | 0.47944 | -9.4098 | 28923.83 | 0.45911
-9.3961 | 30378.6 | 0.4822 | -9.3961 | 28816.15 | 0.4574
-9.3825 | 30560.95 | 0.48509 | -9.3825 | 29284.06 | 0.46483
-9.3689 | 30678.22 | 0.48696 | -9.3689 | 29481.39 | 0.46796
-9.3552 | 30449.7 | 0.48333 | -9.3552 | 29492.58 | 0.46814
-9.3416 | 30722.77 | 0.48766 | -9.3416 | 29605.91 | 0.46994
-9.328 | 31096.81 | 0.4936 | -9.328 | 29758.43 | 0.47236
-9.3143 | 30990.13 | 0.49191 | -9.3143 | 30072.78 | 0.47735
-9.3007 | 30794.69 | 0.4888 | -9.3007 | 30236.78 | 0.47995
-9.287 | 30948.55 | 0.49125 | -9.287 | 30112.16 | 0.47797
-9.2734 | 31318.91 | 0.49713 | -9.2734 | 30140.79 | 0.47843
-9.2598 | 31607.14 | 0.5017 | -9.2598 | 30376.78 | 0.48217
-9.2461 | 31577.27 | 0.50123 | -9.2461 | 30486.12 | 0.48391
-9.2325 | 31446.37 | 0.49915 | -9.2325 | 30493.17 | 0.48402
-9.2189 | 31578.95 | 0.50125 | -9.2189 | 30623.37 | 0.48609
-9.2052 | 31735.91 | 0.50374 | -9.2052 | 30839.9 | 0.48952
-9.1916 | 31708.25 | 0.50331 | -9.1916 | 31028.9 | 0.49252
-9.1779 | 31815.9 | 0.50501 | -9.1779 | 31269.29 | 0.49634
-9.1643 | 32051 | 0.50875 | -9.1643 | 31503.01 | 0.50005
-9.1507 | 32101.46 | 0.50955 | -9.1507 | 31557.15 | 0.50091
-9.137 | 32164.99 | 0.51056 | -9.137 | 31615.26 | 0.50183
-9.1234 | 32239.79 | 0.51174 | -9.1234 | 31639.45 | 0.50221
-9.1098 | 32198.85 | 0.51109 | -9.1098 | 31627.32 | 0.50202
-9.0961 | 32382.36 | 0.51401 | -9.0961 | 32001.62 | 0.50796
-9.0825 | 32488.58 | 0.51569 | -9.0825 | 32336.2 | 0.51327
-9.0688 | 32511.22 | 0.51605 | -9.0688 | 31953.63 | 0.5072
-9.0552 | 32624.48 | 0.51785 | -9.0552 | 31897.85 | 0.50632
-9.0416 | 32742.7 | 0.51973 | -9.0416 | 31996.78 | 0.50789
-9.0279 | 33026.69 | 0.52423 | -9.0279 | 32291.23 | 0.51256
-9.0143 | 33272.2 | 0.52813 | -9.0143 | 32640.04 | 0.5181
-9.0007 | 33218.4 | 0.52728 | -9.0007 | 32638.47 | 0.51807
-8.987 | 32989.47 | 0.52364 | -8.987 | 32471.38 | 0.51542
-8.9734 | 32920.5 | 0.52255 | -8.9734 | 32556.77 | 0.51677
-8.9598 | 33104.96 | 0.52548 | -8.9598 | 32991.91 | 0.52368
-8.9461 | 33280.54 | 0.52826 | -8.9461 | 32843.53 | 0.52133
-8.9325 | 33368.58 | 0.52966 | -8.9325 | 32894.13 | 0.52213
-8.9188 | 33704.06 | 0.53499 | -8.9188 | 32714.98 | 0.51929
-8.9052 | 33993.18 | 0.53957 | -8.9052 | 33262.55 | 0.52798
-8.8916 | 33893.7 | 0.538 | -8.8916 | 33745.2 | 0.53564
-8.8779 | 33762.16 | 0.53591 | -8.8779 | 33983.29 | 0.53942
-8.8643 | 33934.46 | 0.53864 | -8.8643 | 33511 | 0.53192
-8.8507 | 33897.92 | 0.53806 | -8.8507 | 33464.18 | 0.53118
-8.837 | 34003.27 | 0.53973 | -8.837 | 33569.49 | 0.53285
-8.8234 | 34194.46 | 0.54277 | -8.8234 | 33561.02 | 0.53271
-8.8097 | 34174.38 | 0.54245 | -8.8097 | 33882.55 | 0.53782
-8.7961 | 34145.37 | 0.54199 | -8.7961 | 34136.56 | 0.54185
-8.7825 | 34305.68 | 0.54453 | -8.7825 | 34005.34 | 0.53977
-8.7688 | 34493.41 | 0.54751 | -8.7688 | 34237.21 | 0.54345
-8.7552 | 34643.61 | 0.5499 | -8.7552 | 34591 | 0.54906
-8.7416 | 34844.95 | 0.55309 | -8.7416 | 34567.15 | 0.54868
-8.7279 | 34942.54 | 0.55464 | -8.7279 | 34413.91 | 0.54625
-8.7143 | 35105.99 | 0.55724 | -8.7143 | 34325.9 | 0.54486
-8.7006 | 35270.11 | 0.55984 | -8.7006 | 34584.72 | 0.54896
-8.687 | 35200.23 | 0.55873 | -8.687 | 34998.67 | 0.55553
-8.6734 | 35622.69 | 0.56544 | -8.6734 | 35214.92 | 0.55897
-8.6597 | 35752.6 | 0.5675 | -8.6597 | 35228.67 | 0.55919
-8.6461 | 35833.08 | 0.56878 | -8.6461 | 35278.79 | 0.55998
-8.6325 | 35764.44 | 0.56769 | -8.6325 | 35203.31 | 0.55878
-8.6188 | 35916.38 | 0.5701 | -8.6188 | 35143.79 | 0.55784
-8.6052 | 36287.47 | 0.57599 | -8.6052 | 35604.05 | 0.56514
-8.5915 | 36032.68 | 0.57195 | -8.5915 | 35851.67 | 0.56907
-8.5779 | 35745.45 | 0.56739 | -8.5779 | 35538.16 | 0.5641
-8.5643 | 35839.98 | 0.56889 | -8.5643 | 35537.43 | 0.56409
-8.5506 | 36081.22 | 0.57272 | -8.5506 | 35717.93 | 0.56695
-8.537 | 36396.91 | 0.57773 | -8.537 | 35806.47 | 0.56836
-8.5234 | 36381.09 | 0.57748 | -8.5234 | 35919.31 | 0.57015
-8.5097 | 36395.98 | 0.57771 | -8.5097 | 36093.75 | 0.57292
-8.4961 | 36715.23 | 0.58278 | -8.4961 | 36448.53 | 0.57855
-8.4824 | 36836.16 | 0.5847 | -8.4824 | 36547.11 | 0.58011
-8.4688 | 36594.86 | 0.58087 | -8.4688 | 36466.88 | 0.57884
-8.4552 | 36643.7 | 0.58165 | -8.4552 | 36270.23 | 0.57572
-8.4415 | 36860.93 | 0.58509 | -8.4415 | 36732.11 | 0.58305
-8.4279 | 36984.61 | 0.58706 | -8.4279 | 36947.16 | 0.58646
-8.4143 | 37079.87 | 0.58857 | -8.4143 | 36794.33 | 0.58404
-8.4006 | 36962.87 | 0.58671 | -8.4006 | 36844.44 | 0.58483
-8.387 | 36821.23 | 0.58446 | -8.387 | 37310.75 | 0.59223
-8.3733 | 36883.15 | 0.58545 | -8.3733 | 37003.12 | 0.58735
-8.3597 | 37075.2 | 0.5885 | -8.3597 | 36943.04 | 0.5864
-8.3461 | 37451.5 | 0.59447 | -8.3461 | 37437.97 | 0.59425
-8.3324 | 37785.34 | 0.59977 | -8.3324 | 37691.21 | 0.59827
-8.3188 | 37794.32 | 0.59991 | -8.3188 | 37433.36 | 0.59418
-8.3052 | 37655.89 | 0.59771 | -8.3052 | 37408.45 | 0.59378
-8.2915 | 37683.67 | 0.59815 | -8.2915 | 37747.83 | 0.59917
-8.2779 | 37799.07 | 0.59999 | -8.2779 | 37782.92 | 0.59973
-8.2642 | 37824.26 | 0.60039 | -8.2642 | 37946.32 | 0.60232
-8.2506 | 37878.36 | 0.60124 | -8.2506 | 38457.17 | 0.61043
-8.237 | 38067.68 | 0.60425 | -8.237 | 38518.7 | 0.61141
-8.2233 | 38290.69 | 0.60779 | -8.2233 | 38421.19 | 0.60986
-8.2097 | 38328.25 | 0.60838 | -8.2097 | 38438.06 | 0.61013
-8.1961 | 38515.05 | 0.61135 | -8.1961 | 38747.74 | 0.61504
-8.1824 | 38689.58 | 0.61412 | -8.1824 | 38690.58 | 0.61414
-8.1688 | 38773.84 | 0.61546 | -8.1688 | 38436.17 | 0.6101
-8.1551 | 38755.02 | 0.61516 | -8.1551 | 38546.05 | 0.61184
-8.1415 | 38773.3 | 0.61545 | -8.1415 | 38772.21 | 0.61543
-8.1279 | 38771.88 | 0.61543 | -8.1279 | 39123.14 | 0.621
-8.1142 | 38492.79 | 0.611 | -8.1142 | 39213.7 | 0.62244
-8.1006 | 39367.38 | 0.62488 | -8.1006 | 39656.7 | 0.62947
-8.087 | 38877.93 | 0.61711 | -8.087 | 39420.43 | 0.62572
-8.0733 | 38723.88 | 0.61466 | -8.0733 | 39599.76 | 0.62857
-8.0597 | 38707.74 | 0.61441 | -8.0597 | 39801.08 | 0.63176
-8.046 | 39206.59 | 0.62233 | -8.046 | 40203.48 | 0.63815
-8.0324 | 39166.73 | 0.62169 | -8.0324 | 40161 | 0.63748
-8.0188 | 39158.92 | 0.62157 | -8.0188 | 39669.65 | 0.62968
-8.0051 | 39481.84 | 0.6267 | -8.0051 | 39241.77 | 0.62289
-7.9915 | 39570.05 | 0.6281 | -7.9915 | 39490.65 | 0.62684
-7.9779 | 39611.2 | 0.62875 | -7.9779 | 40136.23 | 0.63708
-7.9642 | 39639.18 | 0.62919 | -7.9642 | 40282.22 | 0.6394
-7.9506 | 39700.18 | 0.63016 | -7.9506 | 40046.75 | 0.63566
-7.9369 | 39866.82 | 0.63281 | -7.9369 | 39954.06 | 0.63419
-7.9233 | 39887.12 | 0.63313 | -7.9233 | 39791.71 | 0.63161
-7.9097 | 39638.52 | 0.62918 | -7.9097 | 39712.02 | 0.63035
-7.896 | 39660.37 | 0.62953 | -7.896 | 39890.83 | 0.63319
-7.8824 | 39926.3 | 0.63375 | -7.8824 | 40330.96 | 0.64017
-7.8688 | 40220.42 | 0.63842 | -7.8688 | 40870.82 | 0.64874
-7.8551 | 40527.3 | 0.64329 | -7.8551 | 41019.43 | 0.6511
-7.8415 | 40580.16 | 0.64413 | -7.8415 | 40845.41 | 0.64834
-7.8278 | 40508.8 | 0.643 | -7.8278 | 40832.23 | 0.64813
-7.8142 | 40319.41 | 0.63999 | -7.8142 | 40907.59 | 0.64933
-7.8006 | 40273.58 | 0.63926 | -7.8006 | 40907.33 | 0.64932
-7.7869 | 40463.14 | 0.64227 | -7.7869 | 40947.35 | 0.64996
-7.7733 | 40495.71 | 0.64279 | -7.7733 | 41203.77 | 0.65403
-7.7597 | 40442.96 | 0.64195 | -7.7597 | 41338.36 | 0.65616
-7.746 | 40411.25 | 0.64145 | -7.746 | 41503 | 0.65878
-7.7324 | 40467.26 | 0.64234 | -7.7324 | 41674.98 | 0.66151
-7.7188 | 40541.63 | 0.64352 | -7.7188 | 41769.69 | 0.66301
-7.7051 | 40570.06 | 0.64397 | -7.7051 | 41939.01 | 0.6657
-7.6915 | 40541.63 | 0.64352 | -7.6915 | 41948.25 | 0.66585
-7.6778 | 40705.83 | 0.64612 | -7.6778 | 41995.46 | 0.66659
-7.6642 | 40692.55 | 0.64591 | -7.6642 | 41556.82 | 0.65963
-7.6506 | 40645.42 | 0.64517 | -7.6506 | 41596.99 | 0.66027
-7.6369 | 40694.14 | 0.64594 | -7.6369 | 41738.07 | 0.66251
-7.6233 | 40769.23 | 0.64713 | -7.6233 | 41645.77 | 0.66104
-7.6097 | 40880.28 | 0.64889 | -7.6097 | 42097.64 | 0.66822
-7.596 | 41003.75 | 0.65085 | -7.596 | 42653.32 | 0.67704
-7.5824 | 40961.13 | 0.65018 | -7.5824 | 42524.58 | 0.67499
-7.5687 | 40773.94 | 0.64721 | -7.5687 | 42081.95 | 0.66797
-7.5551 | 40815.48 | 0.64786 | -7.5551 | 42430.34 | 0.6735
-7.5415 | 40935.86 | 0.64978 | -7.5415 | 42673.2 | 0.67735
-7.5278 | 41215.24 | 0.65421 | -7.5278 | 42404.74 | 0.67309
-7.5142 | 41237.18 | 0.65456 | -7.5142 | 42431.83 | 0.67352
-7.5006 | 40799.13 | 0.64761 | -7.5006 | 42737.37 | 0.67837
-7.4869 | 40816.79 | 0.64789 | -7.4869 | 42836.04 | 0.67994
-7.4733 | 41225.98 | 0.65438 | -7.4733 | 42709.08 | 0.67792
-7.4596 | 41304.26 | 0.65562 | -7.4596 | 42415.54 | 0.67326
-7.446 | 41333.34 | 0.65608 | -7.446 | 42756.57 | 0.67868
-7.4324 | 41229.02 | 0.65443 | -7.4324 | 43358.95 | 0.68824
-7.4187 | 41045.56 | 0.65152 | -7.4187 | 42543.47 | 0.67529
-7.4051 | 41213.8 | 0.65419 | -7.4051 | 42875.71 | 0.68057
-7.3915 | 41281.89 | 0.65527 | -7.3915 | 42848.68 | 0.68014
-7.3778 | 41267.48 | 0.65504 | -7.3778 | 42653.55 | 0.67704
-7.3642 | 41503.12 | 0.65878 | -7.3642 | 42952.54 | 0.68179
-7.3505 | 41361.99 | 0.65654 | -7.3505 | 43098.2 | 0.6841
-7.3369 | 41288.39 | 0.65537 | -7.3369 | 42740.23 | 0.67842
-7.3233 | 41622.31 | 0.66067 | -7.3233 | 43327.98 | 0.68775
-7.3096 | 41812.33 | 0.66369 | -7.3096 | 43676.44 | 0.69328
-7.296 | 41652.55 | 0.66115 | -7.296 | 43339.86 | 0.68793
-7.2824 | 41697.91 | 0.66187 | -7.2824 | 43360.46 | 0.68826
-7.2687 | 42108.13 | 0.66838 | -7.2687 | 43309.59 | 0.68745
-7.2551 | 41806.91 | 0.6636 | -7.2551 | 42811.07 | 0.67954
-7.2414 | 41631.13 | 0.66081 | -7.2414 | 43384.08 | 0.68864
-7.2278 | 41828.29 | 0.66394 | -7.2278 | 44036 | 0.69898
-7.2142 | 42000.6 | 0.66668 | -7.2142 | 43970.18 | 0.69794
-7.2005 | 42100.68 | 0.66826 | -7.2005 | 43397 | 0.68884
-7.1869 | 42262.84 | 0.67084 | -7.1869 | 43137.09 | 0.68472
-7.1733 | 42461.63 | 0.67399 | -7.1733 | 43260.08 | 0.68667
-7.1596 | 42526.25 | 0.67502 | -7.1596 | 43522.18 | 0.69083
-7.146 | 42359.11 | 0.67237 | -7.146 | 43803.21 | 0.69529
-7.1323 | 42154.19 | 0.66911 | -7.1323 | 43952.89 | 0.69766
-7.1187 | 42173.58 | 0.66942 | -7.1187 | 43851.33 | 0.69605
-7.1051 | 42309.81 | 0.67158 | -7.1051 | 43804.36 | 0.69531
-7.0914 | 42279.82 | 0.67111 | -7.0914 | 43939.93 | 0.69746
-7.0778 | 42181.66 | 0.66955 | -7.0778 | 44194.2 | 0.7015
-7.0642 | 42324.74 | 0.67182 | -7.0642 | 44535.6 | 0.70691
-7.0505 | 42603.54 | 0.67625 | -7.0505 | 44571.58 | 0.70749
-7.0369 | 42718.02 | 0.67806 | -7.0369 | 44710.45 | 0.70969
-7.0232 | 42790.87 | 0.67922 | -7.0232 | 44940.29 | 0.71334
-7.0096 | 42855.68 | 0.68025 | -7.0096 | 44878.66 | 0.71236
-6.996 | 42885.17 | 0.68072 | -6.996 | 44661.63 | 0.70891
-6.9823 | 42653.89 | 0.67705 | -6.9823 | 44330.76 | 0.70366
-6.9687 | 42479.02 | 0.67427 | -6.9687 | 44115.27 | 0.70024
-6.9551 | 42927.42 | 0.68139 | -6.9551 | 44109.19 | 0.70015
-6.9414 | 43206.84 | 0.68582 | -6.9414 | 44560.6 | 0.70731
-6.9278 | 42972.01 | 0.6821 | -6.9278 | 44873.63 | 0.71228
-6.9141 | 43191.08 | 0.68557 | -6.9141 | 44615.65 | 0.70818
-6.9005 | 43362.7 | 0.6883 | -6.9005 | 44448.83 | 0.70554
-6.8869 | 43327.85 | 0.68774 | -6.8869 | 44612.54 | 0.70814
-6.8732 | 43398.24 | 0.68886 | -6.8732 | 44755.14 | 0.7104
-6.8596 | 43537.13 | 0.69107 | -6.8596 | 44669.78 | 0.70904
-6.846 | 43033.92 | 0.68308 | -6.846 | 44779.75 | 0.71079
-6.8323 | 42598.3 | 0.67616 | -6.8323 | 44846.3 | 0.71185
-6.8187 | 42509.02 | 0.67475 | -6.8187 | 44957.38 | 0.71361
-6.805 | 42899.57 | 0.68095 | -6.805 | 45108.12 | 0.716
-6.7914 | 42993 | 0.68243 | -6.7914 | 45153.73 | 0.71673
-6.7778 | 43400.14 | 0.68889 | -6.7778 | 45266.24 | 0.71851
-6.7641 | 43850.79 | 0.69604 | -6.7641 | 45268.29 | 0.71854
-6.7505 | 43822.28 | 0.69559 | -6.7505 | 45428.22 | 0.72108
-6.7369 | 43814.61 | 0.69547 | -6.7369 | 45715.69 | 0.72565
-6.7232 | 43880.32 | 0.69651 | -6.7232 | 45664.6 | 0.72483
-6.7096 | 43847.45 | 0.69599 | -6.7096 | 45623.72 | 0.72419
-6.6959 | 43690.09 | 0.69349 | -6.6959 | 45668.94 | 0.7249
-6.6823 | 43528.39 | 0.69093 | -6.6823 | 45751.47 | 0.72621
-6.6687 | 43749.54 | 0.69444 | -6.6687 | 45991.19 | 0.73002
-6.655 | 43705.9 | 0.69374 | -6.655 | 46003.53 | 0.73021
-6.6414 | 43854.5 | 0.6961 | -6.6414 | 46017.76 | 0.73044
-6.6278 | 43845.62 | 0.69596 | -6.6278 | 45800.15 | 0.72699
-6.6141 | 44012.97 | 0.69862 | -6.6141 | 46255.78 | 0.73422
-6.6005 | 44180.11 | 0.70127 | -6.6005 | 46612.04 | 0.73987
-6.5868 | 44349.52 | 0.70396 | -6.5868 | 46672.91 | 0.74084
-6.5732 | 44372.86 | 0.70433 | -6.5732 | 46740.97 | 0.74192
-6.5596 | 44178.59 | 0.70125 | -6.5596 | 46215.29 | 0.73358
-6.5459 | 44040.84 | 0.69906 | -6.5459 | 46192.7 | 0.73322
-6.5323 | 44413.53 | 0.70498 | -6.5323 | 46707.2 | 0.74138
-6.5187 | 44613.23 | 0.70815 | -6.5187 | 46812.57 | 0.74306
-6.505 | 44461.72 | 0.70574 | -6.505 | 46706.56 | 0.74137
-6.4914 | 44294.68 | 0.70309 | -6.4914 | 46271.91 | 0.73447
-6.4778 | 44319.93 | 0.70349 | -6.4778 | 46360.64 | 0.73588
-6.4641 | 44472.49 | 0.70591 | -6.4641 | 46879.07 | 0.74411
-6.4505 | 44618.38 | 0.70823 | -6.4505 | 47086.71 | 0.74741
-6.4368 | 44830.03 | 0.71159 | -6.4368 | 47248.05 | 0.74997
-6.4232 | 45106.31 | 0.71597 | -6.4232 | 47218.75 | 0.7495
-6.4096 | 45216.95 | 0.71773 | -6.4096 | 46811.38 | 0.74304
-6.3959 | 44993.49 | 0.71418 | -6.3959 | 46512.98 | 0.7383
-6.3823 | 44685.04 | 0.70929 | -6.3823 | 46528.84 | 0.73855
-6.3687 | 44598.09 | 0.70791 | -6.3687 | 46679.82 | 0.74095
-6.355 | 44707.8 | 0.70965 | -6.355 | 46953.95 | 0.7453
-6.3414 | 44942.4 | 0.71337 | -6.3414 | 47143.09 | 0.7483
-6.3277 | 45060.29 | 0.71524 | -6.3277 | 46959.61 | 0.74539
-6.3141 | 45061.36 | 0.71526 | -6.3141 | 46844.39 | 0.74356
-6.3005 | 45206.69 | 0.71757 | -6.3005 | 47021.03 | 0.74637
-6.2868 | 45262.71 | 0.71846 | -6.2868 | 47473.18 | 0.75354
-6.2732 | 45171.52 | 0.71701 | -6.2732 | 47488.34 | 0.75378
-6.2596 | 44906.39 | 0.7128 | -6.2596 | 47292 | 0.75067
-6.2459 | 44992.99 | 0.71417 | -6.2459 | 47690.22 | 0.75699
-6.2323 | 45224.72 | 0.71785 | -6.2323 | 47621.66 | 0.7559
-6.2186 | 45141.3 | 0.71653 | -6.2186 | 47568.17 | 0.75505
-6.205 | 44879.01 | 0.71237 | -6.205 | 47302.76 | 0.75084
-6.1914 | 45558.45 | 0.72315 | -6.1914 | 47780 | 0.75841
-6.1777 | 45899.4 | 0.72856 | -6.1777 | 48068.22 | 0.76299
-6.1641 | 45820.13 | 0.7273 | -6.1641 | 47663.18 | 0.75656
-6.1505 | 46107.63 | 0.73187 | -6.1505 | 47515.34 | 0.75421
-6.1368 | 46318.46 | 0.73521 | -6.1368 | 47891.3 | 0.76018
-6.1232 | 46117.22 | 0.73202 | -6.1232 | 48176.32 | 0.7647
-6.1095 | 45760.21 | 0.72635 | -6.1095 | 48043.51 | 0.7626
-6.0959 | 45718.08 | 0.72568 | -6.0959 | 48070.1 | 0.76302
-6.0823 | 46060.1 | 0.73111 | -6.0823 | 48511.58 | 0.77003
-6.0686 | 46443.26 | 0.73719 | -6.0686 | 48617.7 | 0.77171
-6.055 | 46410.22 | 0.73667 | -6.055 | 48205.73 | 0.76517
-6.0414 | 46039.65 | 0.73079 | -6.0414 | 48055.36 | 0.76278
-6.0277 | 45905.14 | 0.72865 | -6.0277 | 48398.12 | 0.76822
-6.0141 | 46068.59 | 0.73125 | -6.0141 | 48673.88 | 0.7726
-6.0004 | 46153.46 | 0.73259 | -6.0004 | 48590.61 | 0.77128
-5.9868 | 46090.93 | 0.7316 | -5.9868 | 48568.77 | 0.77093
-5.9732 | 46372.59 | 0.73607 | -5.9732 | 48443.85 | 0.76895
-5.9595 | 46544.94 | 0.73881 | -5.9595 | 48374.99 | 0.76786
-5.9459 | 46299.88 | 0.73492 | -5.9459 | 48827.77 | 0.77504
-5.9323 | 46324.55 | 0.73531 | -5.9323 | 49240.99 | 0.7816
-5.9186 | 46580.1 | 0.73937 | -5.9186 | 49350.39 | 0.78334
-5.905 | 46705.09 | 0.74135 | -5.905 | 49226.88 | 0.78138
-5.8913 | 46541.41 | 0.73875 | -5.8913 | 48995.52 | 0.77771
-5.8777 | 46411.86 | 0.7367 | -5.8777 | 48971.71 | 0.77733
-5.8641 | 46368.8 | 0.73601 | -5.8641 | 49301.81 | 0.78257
-5.8504 | 46369.65 | 0.73603 | -5.8504 | 49536.94 | 0.7863
-5.8368 | 46667.89 | 0.74076 | -5.8368 | 49251.22 | 0.78177
-5.8232 | 47060 | 0.74698 | -5.8232 | 49004.45 | 0.77785
-5.8095 | 47116.46 | 0.74788 | -5.8095 | 49224.23 | 0.78134
-5.7959 | 46960.52 | 0.74541 | -5.7959 | 49498.32 | 0.78569
-5.7822 | 46845.36 | 0.74358 | -5.7822 | 49491.52 | 0.78558
-5.7686 | 46803.48 | 0.74291 | -5.7686 | 49318.7 | 0.78284
-5.755 | 46797.62 | 0.74282 | -5.755 | 49378.68 | 0.78379
-5.7413 | 46812.23 | 0.74305 | -5.7413 | 49474.56 | 0.78531
-5.7277 | 46949.82 | 0.74524 | -5.7277 | 49528.03 | 0.78616
-5.7141 | 47118.16 | 0.74791 | -5.7141 | 49826.16 | 0.79089
-5.7004 | 47132.06 | 0.74813 | -5.7004 | 50070.15 | 0.79476
-5.6868 | 47235.36 | 0.74977 | -5.6868 | 49920.12 | 0.79238
-5.6731 | 47570.18 | 0.75508 | -5.6731 | 49670.99 | 0.78843
-5.6595 | 47919.91 | 0.76063 | -5.6595 | 49732.7 | 0.78941
-5.6459 | 47787.43 | 0.75853 | -5.6459 | 49583.43 | 0.78704
-5.6322 | 47848.16 | 0.75949 | -5.6322 | 49594.62 | 0.78722
-5.6186 | 48108 | 0.76362 | -5.6186 | 49657.21 | 0.78821
-5.605 | 48285.97 | 0.76644 | -5.605 | 49701.15 | 0.78891
-5.5913 | 47788.25 | 0.75854 | -5.5913 | 49590.36 | 0.78715
-5.5777 | 47862.7 | 0.75973 | -5.5777 | 50166.49 | 0.79629
-5.564 | 48067.15 | 0.76297 | -5.564 | 50352.23 | 0.79924
-5.5504 | 48341.47 | 0.76732 | -5.5504 | 50267.19 | 0.79789
-5.5368 | 47955.35 | 0.7612 | -5.5368 | 50585.03 | 0.80294
-5.5231 | 48207.25 | 0.76519 | -5.5231 | 50377.26 | 0.79964
-5.5095 | 48636.36 | 0.77201 | -5.5095 | 50685 | 0.80452
-5.4959 | 48520.07 | 0.77016 | -5.4959 | 50918.28 | 0.80823
-5.4822 | 48618.16 | 0.77172 | -5.4822 | 50941.95 | 0.8086
-5.4686 | 48786.18 | 0.77438 | -5.4686 | 50889.18 | 0.80776
-5.4549 | 48862.08 | 0.77559 | -5.4549 | 50924.04 | 0.80832
-5.4413 | 48646.79 | 0.77217 | -5.4413 | 51167.97 | 0.81219
-5.4277 | 48510.06 | 0.77 | -5.4277 | 51370.93 | 0.81541
-5.414 | 48542.19 | 0.77051 | -5.414 | 51495.53 | 0.81739
-5.4004 | 48561.41 | 0.77082 | -5.4004 | 51499.23 | 0.81745
-5.3868 | 48894.37 | 0.7761 | -5.3868 | 51378.17 | 0.81553
-5.3731 | 49323.05 | 0.78291 | -5.3731 | 51594.6 | 0.81896
-5.3595 | 49348.27 | 0.78331 | -5.3595 | 51940.15 | 0.82445
-5.3458 | 49063.82 | 0.77879 | -5.3458 | 51895.11 | 0.82373
-5.3322 | 48275.73 | 0.76628 | -5.3322 | 51313.75 | 0.8145
-5.3186 | 48191.62 | 0.76495 | -5.3186 | 51236.26 | 0.81327
-5.3049 | 48914.05 | 0.77641 | -5.3049 | 51504.51 | 0.81753
-5.2913 | 49397.42 | 0.78409 | -5.2913 | 51435.49 | 0.81644
-5.2777 | 49349.38 | 0.78332 | -5.2777 | 51256.82 | 0.8136
-5.264 | 49469.11 | 0.78522 | -5.264 | 51621.31 | 0.81939
-5.2504 | 49555.07 | 0.78659 | -5.2504 | 51711.25 | 0.82081
-5.2367 | 49497.47 | 0.78567 | -5.2367 | 51752.93 | 0.82148
-5.2231 | 49506.14 | 0.78581 | -5.2231 | 52236.8 | 0.82916
-5.2095 | 49707.37 | 0.78901 | -5.2095 | 52441.8 | 0.83241
-5.1958 | 49830.41 | 0.79096 | -5.1958 | 52453.1 | 0.83259
-5.1822 | 49708.01 | 0.78902 | -5.1822 | 52370.96 | 0.83129
-5.1686 | 49602.27 | 0.78734 | -5.1686 | 52377.01 | 0.83138
-5.1549 | 49526.82 | 0.78614 | -5.1549 | 52448.31 | 0.83251
-5.1413 | 49461.97 | 0.78511 | -5.1413 | 52489.91 | 0.83317
-5.1277 | 49709.52 | 0.78904 | -5.1277 | 52583.32 | 0.83466
-5.114 | 50158.15 | 0.79616 | -5.114 | 52780.28 | 0.83778
-5.1004 | 50360.69 | 0.79938 | -5.1004 | 52869.01 | 0.83919
-5.0867 | 50233.53 | 0.79736 | -5.0867 | 52650.68 | 0.83573
-5.0731 | 49948.38 | 0.79283 | -5.0731 | 52344.89 | 0.83087
-5.0595 | 49779.89 | 0.79016 | -5.0595 | 52142.34 | 0.82766
-5.0458 | 50013.19 | 0.79386 | -5.0458 | 51845.99 | 0.82295
-5.0322 | 50287.55 | 0.79822 | -5.0322 | 51817.65 | 0.8225
-5.0186 | 50327.42 | 0.79885 | -5.0186 | 52259.39 | 0.82951
-5.0049 | 50371.88 | 0.79955 | -5.0049 | 52931.59 | 0.84018
-4.9913 | 50462.48 | 0.80099 | -4.9913 | 53455.45 | 0.8485
-4.9776 | 50596.29 | 0.80312 | -4.9776 | 53340.11 | 0.84667
-4.964 | 50555.89 | 0.80247 | -4.964 | 53067.94 | 0.84235
-4.9504 | 50528.77 | 0.80204 | -4.9504 | 52751.45 | 0.83732
-4.9367 | 50472 | 0.80114 | -4.9367 | 52865.79 | 0.83914
-4.9231 | 50753.09 | 0.8056 | -4.9231 | 53050.48 | 0.84207
-4.9095 | 50372.07 | 0.79956 | -4.9095 | 53162.71 | 0.84385
-4.8958 | 50756 | 0.80565 | -4.8958 | 53287.89 | 0.84584
-4.8822 | 50844.93 | 0.80706 | -4.8822 | 53359.4 | 0.84697
-4.8685 | 50891.36 | 0.8078 | -4.8685 | 53418.87 | 0.84792
-4.8549 | 51111.12 | 0.81129 | -4.8549 | 53473.45 | 0.84878
-4.8413 | 50952.18 | 0.80876 | -4.8413 | 53565.58 | 0.85025
-4.8276 | 50685.01 | 0.80452 | -4.8276 | 53631.83 | 0.8513
-4.814 | 50581.79 | 0.80289 | -4.814 | 53675.48 | 0.85199
-4.8004 | 50694.42 | 0.80467 | -4.8004 | 53649.22 | 0.85157
-4.7867 | 51009.36 | 0.80967 | -4.7867 | 53618.11 | 0.85108
-4.7731 | 51155.74 | 0.812 | -4.7731 | 53837.76 | 0.85457
-4.7594 | 50974.84 | 0.80912 | -4.7594 | 54210.87 | 0.86049
-4.7458 | 50787.95 | 0.80616 | -4.7458 | 54332.2 | 0.86242
-4.7322 | 50805.3 | 0.80643 | -4.7322 | 54155.98 | 0.85962
-4.7185 | 50996.66 | 0.80947 | -4.7185 | 54033.59 | 0.85768
-4.7049 | 51206.13 | 0.8128 | -4.7049 | 54101.02 | 0.85875
-4.6913 | 51205.57 | 0.81279 | -4.6913 | 53896.34 | 0.8555
-4.6776 | 51315.71 | 0.81454 | -4.6776 | 53571.34 | 0.85034
-4.664 | 51724.14 | 0.82102 | -4.664 | 53807.89 | 0.85409
-4.6503 | 51338.43 | 0.8149 | -4.6503 | 54263.57 | 0.86133
-4.6367 | 51514.69 | 0.81769 | -4.6367 | 54408.48 | 0.86363
-4.6231 | 52582.93 | 0.83465 | -4.6231 | 54396.05 | 0.86343
-4.6094 | 52406.28 | 0.83185 | -4.6094 | 54322.97 | 0.86227
-4.5958 | 52122.79 | 0.82735 | -4.5958 | 54212.12 | 0.86051
-4.5822 | 52017.71 | 0.82568 | -4.5822 | 54360.89 | 0.86287
-4.5685 | 51982.56 | 0.82512 | -4.5685 | 54826.75 | 0.87027
-4.5549 | 51751.46 | 0.82145 | -4.5549 | 55169.43 | 0.87571
-4.5412 | 51686.2 | 0.82042 | -4.5412 | 55211.45 | 0.87637
-4.5276 | 52007.16 | 0.82551 | -4.5276 | 55164.84 | 0.87563
-4.514 | 52327.97 | 0.8306 | -4.514 | 55067.15 | 0.87408
-4.5003 | 52443.19 | 0.83243 | -4.5003 | 55015.52 | 0.87326
-4.4867 | 52526.11 | 0.83375 | -4.4867 | 55242.7 | 0.87687
-4.4731 | 52666.45 | 0.83598 | -4.4731 | 55511.46 | 0.88113
-4.4594 | 52776.19 | 0.83772 | -4.4594 | 55494.48 | 0.88086
-4.4458 | 52706.6 | 0.83661 | -4.4458 | 55476.03 | 0.88057
-4.4321 | 52570.7 | 0.83446 | -4.4321 | 55498.51 | 0.88093
-4.4185 | 52712.72 | 0.83671 | -4.4185 | 55429.12 | 0.87983
-4.4049 | 53029.23 | 0.84173 | -4.4049 | 55455.44 | 0.88025
-4.3912 | 53034.77 | 0.84182 | -4.3912 | 55415.7 | 0.87961
-4.3776 | 52998.47 | 0.84125 | -4.3776 | 55114.8 | 0.87484
-4.364 | 53284.69 | 0.84579 | -4.364 | 54822.77 | 0.8702
-4.3503 | 52944.87 | 0.84039 | -4.3503 | 54919.11 | 0.87173
-4.3367 | 52673.84 | 0.83609 | -4.3367 | 55166.8 | 0.87566
-4.323 | 52903.13 | 0.83973 | -4.323 | 55506.3 | 0.88105
-4.3094 | 53131.55 | 0.84336 | -4.3094 | 55631.32 | 0.88304
-4.2958 | 53222.4 | 0.8448 | -4.2958 | 55736.92 | 0.88471
-4.2821 | 53329.56 | 0.8465 | -4.2821 | 55873.86 | 0.88689
-4.2685 | 53497.46 | 0.84917 | -4.2685 | 55884.13 | 0.88705
-4.2549 | 53268.67 | 0.84553 | -4.2549 | 55781.19 | 0.88542
-4.2412 | 53053.75 | 0.84212 | -4.2412 | 55738.85 | 0.88474
-4.2276 | 53158.15 | 0.84378 | -4.2276 | 56001.65 | 0.88892
-4.2139 | 53454.78 | 0.84849 | -4.2139 | 56421.63 | 0.89558
-4.2003 | 53696.54 | 0.85233 | -4.2003 | 56493.62 | 0.89672
-4.1867 | 53720.6 | 0.85271 | -4.1867 | 56210.74 | 0.89223
-4.173 | 53651.66 | 0.85161 | -4.173 | 56036.26 | 0.88946
-4.1594 | 53664.29 | 0.85181 | -4.1594 | 55952.31 | 0.88813
-4.1458 | 53803.25 | 0.85402 | -4.1458 | 55703.6 | 0.88418
-4.1321 | 54098.61 | 0.85871 | -4.1321 | 55499.71 | 0.88095
-4.1185 | 54236.96 | 0.8609 | -4.1185 | 55542.92 | 0.88163
-4.1048 | 53854.37 | 0.85483 | -4.1048 | 55832.9 | 0.88624
-4.0912 | 53787.97 | 0.85378 | -4.0912 | 56355.27 | 0.89453
-4.0776 | 54238.77 | 0.86093 | -4.0776 | 56347.57 | 0.89441
-4.0639 | 54181.89 | 0.86003 | -4.0639 | 56110.66 | 0.89065
-4.0503 | 54398.95 | 0.86348 | -4.0503 | 56471.55 | 0.89637
-4.0367 | 54382.54 | 0.86321 | -4.0367 | 56879.85 | 0.90285
-4.023 | 54545.07 | 0.86579 | -4.023 | 57160.64 | 0.90731
-4.0094 | 54440.07 | 0.86413 | -4.0094 | 57121.08 | 0.90668
-3.9957 | 54463.68 | 0.8645 | -3.9957 | 56787.54 | 0.90139
-3.9821 | 54720.33 | 0.86858 | -3.9821 | 56679.03 | 0.89967
-3.9685 | 54642.85 | 0.86735 | -3.9685 | 56996.09 | 0.9047
-3.9548 | 54388.87 | 0.86332 | -3.9548 | 57113.29 | 0.90656
-3.9412 | 54344.92 | 0.86262 | -3.9412 | 57047.23 | 0.90551
-3.9276 | 54429.85 | 0.86397 | -3.9276 | 56973.98 | 0.90435
-3.9139 | 54631.32 | 0.86716 | -3.9139 | 56926.94 | 0.9036
-3.9003 | 54716.07 | 0.86851 | -3.9003 | 57094.29 | 0.90626
-3.8866 | 54307.27 | 0.86202 | -3.8866 | 57334.88 | 0.91008
-3.873 | 54166.93 | 0.85979 | -3.873 | 57312.73 | 0.90973
-3.8594 | 54818.19 | 0.87013 | -3.8594 | 57190.51 | 0.90779
-3.8457 | 54715.51 | 0.8685 | -3.8457 | 57020.31 | 0.90508
-3.8321 | 54190.29 | 0.86016 | -3.8321 | 57001.39 | 0.90478
-3.8185 | 54224 | 0.8607 | -3.8185 | 57253 | 0.90878
-3.8048 | 54342.27 | 0.86258 | -3.8048 | 57254.91 | 0.90881
-3.7912 | 54474.29 | 0.86467 | -3.7912 | 56982.24 | 0.90448
-3.7776 | 54521.08 | 0.86541 | -3.7776 | 57103.35 | 0.9064
-3.7639 | 54816.14 | 0.8701 | -3.7639 | 57304.68 | 0.9096
-3.7503 | 54983.25 | 0.87275 | -3.7503 | 57664.52 | 0.91531
-3.7366 | 54802.5 | 0.86988 | -3.7366 | 57921.43 | 0.91939
-3.723 | 54663.23 | 0.86767 | -3.723 | 57859.98 | 0.91841
-3.7094 | 54919.36 | 0.87174 | -3.7094 | 57771.63 | 0.91701
-3.6957 | 55400.93 | 0.87938 | -3.6957 | 57913.1 | 0.91926
-3.6821 | 55582.07 | 0.88226 | -3.6821 | 58217.92 | 0.92409
-3.6685 | 55666.93 | 0.8836 | -3.6685 | 58338.11 | 0.926
-3.6548 | 55751.22 | 0.88494 | -3.6548 | 58071.7 | 0.92177
-3.6412 | 55445.46 | 0.88009 | -3.6412 | 57849.53 | 0.91825
-3.6275 | 55145.06 | 0.87532 | -3.6275 | 57993.21 | 0.92053
-3.6139 | 55121.86 | 0.87495 | -3.6139 | 58295.84 | 0.92533
-3.6003 | 55156.89 | 0.87551 | -3.6003 | 58451.67 | 0.9278
-3.5866 | 55460.4 | 0.88032 | -3.5866 | 58295.8 | 0.92533
-3.573 | 55643.39 | 0.88323 | -3.573 | 58063.97 | 0.92165
-3.5594 | 55891.02 | 0.88716 | -3.5594 | 58330.18 | 0.92588
-3.5457 | 55999.7 | 0.88888 | -3.5457 | 59130.42 | 0.93858
-3.5321 | 55767.18 | 0.88519 | -3.5321 | 59118.78 | 0.93839
-3.5184 | 55685.76 | 0.8839 | -3.5184 | 59063.81 | 0.93752
-3.5048 | 55988.23 | 0.8887 | -3.5048 | 59097.82 | 0.93806
-3.4912 | 56436.57 | 0.89582 | -3.4912 | 58874.52 | 0.93452
-3.4775 | 55595.64 | 0.88247 | -3.4775 | 58630.22 | 0.93064
-3.4639 | 55621.6 | 0.88288 | -3.4639 | 58883.84 | 0.93466
-3.4503 | 56004.11 | 0.88895 | -3.4503 | 59246.01 | 0.94041
-3.4366 | 55914.43 | 0.88753 | -3.4366 | 59081.27 | 0.9378
-3.423 | 55814.29 | 0.88594 | -3.423 | 58779.59 | 0.93301
-3.4093 | 55867.44 | 0.88678 | -3.4093 | 58853.96 | 0.93419
-3.3957 | 55956.79 | 0.8882 | -3.3957 | 59157.72 | 0.93901
-3.3821 | 56052.55 | 0.88972 | -3.3821 | 59099.55 | 0.93809
-3.3684 | 56358.72 | 0.89458 | -3.3684 | 58767.71 | 0.93282
-3.3548 | 56741.34 | 0.90066 | -3.3548 | 58674.21 | 0.93134
-3.3412 | 56604.54 | 0.89848 | -3.3412 | 58871.85 | 0.93447
-3.3275 | 56306.3 | 0.89375 | -3.3275 | 59101.99 | 0.93813
-3.3139 | 56876.58 | 0.9028 | -3.3139 | 59300.44 | 0.94128
-3.3002 | 57341.83 | 0.91019 | -3.3002 | 59458.64 | 0.94379
-3.2866 | 56557.5 | 0.89774 | -3.2866 | 59471.3 | 0.94399
-3.273 | 56955.69 | 0.90406 | -3.273 | 59325.69 | 0.94168
-3.2593 | 57083.48 | 0.90609 | -3.2593 | 59122.05 | 0.93845
-3.2457 | 56971.01 | 0.9043 | -3.2457 | 59264.28 | 0.9407
-3.2321 | 57258.54 | 0.90887 | -3.2321 | 59577.76 | 0.94568
-3.2184 | 57577.91 | 0.91394 | -3.2184 | 59363.59 | 0.94228
-3.2048 | 57928.3 | 0.9195 | -3.2048 | 59168.72 | 0.93919
-3.1911 | 58022.21 | 0.92099 | -3.1911 | 59075.8 | 0.93771
-3.1775 | 57507.13 | 0.91281 | -3.1775 | 59146.16 | 0.93883
-3.1639 | 57346.18 | 0.91026 | -3.1639 | 59334.09 | 0.94181
-3.1502 | 57292.64 | 0.90941 | -3.1502 | 59356.56 | 0.94217
-3.1366 | 57699.16 | 0.91586 | -3.1366 | 59522.97 | 0.94481
-3.123 | 57745.33 | 0.91659 | -3.123 | 59844.79 | 0.94992
-3.1093 | 57669.66 | 0.91539 | -3.1093 | 59977.34 | 0.95202
-3.0957 | 57871.03 | 0.91859 | -3.0957 | 59877.45 | 0.95044
-3.082 | 58045.57 | 0.92136 | -3.082 | 59760.31 | 0.94858
-3.0684 | 57915.68 | 0.9193 | -3.0684 | 59643.54 | 0.94672
-3.0548 | 57756.36 | 0.91677 | -3.0548 | 59585.72 | 0.94581
-3.0411 | 57916.34 | 0.91931 | -3.0411 | 59764.24 | 0.94864
-3.0275 | 58250.18 | 0.92461 | -3.0275 | 59985.89 | 0.95216
-3.0139 | 58375.72 | 0.9266 | -3.0139 | 60009.31 | 0.95253
-3.0002 | 58328.47 | 0.92585 | -3.0002 | 60057.27 | 0.95329
-2.9866 | 58414.08 | 0.92721 | -2.9866 | 60030.29 | 0.95286
-2.9729 | 58526.2 | 0.92899 | -2.9729 | 59940.73 | 0.95144
-2.9593 | 57753.23 | 0.91672 | -2.9593 | 60066.44 | 0.95344
-2.9457 | 57985.69 | 0.92041 | -2.9457 | 60134.49 | 0.95452
-2.932 | 58704.79 | 0.93182 | -2.932 | 59839.77 | 0.94984
-2.9184 | 58537.46 | 0.92917 | -2.9184 | 59649.73 | 0.94682
-2.9048 | 58258.86 | 0.92474 | -2.9048 | 59989.44 | 0.95221
-2.8911 | 58489.01 | 0.9284 | -2.8911 | 60333.89 | 0.95768
-2.8775 | 58746.05 | 0.93248 | -2.8775 | 60370.42 | 0.95826
-2.8638 | 58567.23 | 0.92964 | -2.8638 | 60140.22 | 0.95461
-2.8502 | 58290.68 | 0.92525 | -2.8502 | 60086.36 | 0.95375
-2.8366 | 58129.42 | 0.92269 | -2.8366 | 60337.42 | 0.95774
-2.8229 | 58196.14 | 0.92375 | -2.8229 | 60593.77 | 0.96181
-2.8093 | 58608.75 | 0.9303 | -2.8093 | 60510.18 | 0.96048
-2.7957 | 59006.13 | 0.93661 | -2.7957 | 60286.46 | 0.95693
-2.782 | 59149.1 | 0.93887 | -2.782 | 60193.54 | 0.95545
-2.7684 | 59237.08 | 0.94027 | -2.7684 | 60098.86 | 0.95395
-2.7547 | 59207.82 | 0.93981 | -2.7547 | 60037.16 | 0.95297
-2.7411 | 58955.8 | 0.93581 | -2.7411 | 60202.93 | 0.9556
-2.7275 | 58854.08 | 0.93419 | -2.7275 | 60328.26 | 0.95759
-2.7138 | 59165.36 | 0.93913 | -2.7138 | 60491.92 | 0.96019
-2.7002 | 59415.66 | 0.94311 | -2.7002 | 60838.53 | 0.96569
-2.6866 | 59494.62 | 0.94436 | -2.6866 | 60950.18 | 0.96746
-2.6729 | 58815.23 | 0.93358 | -2.6729 | 61180.66 | 0.97112
-2.6593 | 58915.77 | 0.93517 | -2.6593 | 60858.47 | 0.96601
-2.6456 | 59574.13 | 0.94562 | -2.6456 | 60658.76 | 0.96284
-2.632 | 59323.06 | 0.94164 | -2.632 | 61071.26 | 0.96939
-2.6184 | 59188.77 | 0.9395 | -2.6184 | 60648.51 | 0.96267
-2.6047 | 59230.9 | 0.94017 | -2.6047 | 60119.04 | 0.95427
-2.5911 | 59179.69 | 0.93936 | -2.5911 | 60154 | 0.95483
-2.5775 | 59012.95 | 0.93671 | -2.5775 | 60245.11 | 0.95627
-2.5638 | 59184.82 | 0.93944 | -2.5638 | 60288.59 | 0.95696
-2.5502 | 59522.93 | 0.94481 | -2.5502 | 60381.89 | 0.95844
-2.5366 | 59571.27 | 0.94558 | -2.5366 | 60313.17 | 0.95735
-2.5229 | 59822.73 | 0.94957 | -2.5229 | 60064.39 | 0.9534
-2.5093 | 60157.67 | 0.95488 | -2.5093 | 59951.13 | 0.95161
-2.4956 | 59844.11 | 0.94991 | -2.4956 | 60008.45 | 0.95252
-2.482 | 59425.98 | 0.94327 | -2.482 | 60080.98 | 0.95367
-2.4684 | 59598.09 | 0.946 | -2.4684 | 60240.64 | 0.9562
-2.4547 | 60053.55 | 0.95323 | -2.4547 | 60407.56 | 0.95885
-2.4411 | 60284.68 | 0.9569 | -2.4411 | 60526.14 | 0.96073
-2.4275 | 60104.89 | 0.95405 | -2.4275 | 59757.34 | 0.94853
-2.4138 | 59637.65 | 0.94663 | -2.4138 | 59462.16 | 0.94384
-2.4002 | 59610.42 | 0.9462 | -2.4002 | 59256.82 | 0.94058
-2.3865 | 60290.89 | 0.957 | -2.3865 | 59558.64 | 0.94538
-2.3729 | 60260.09 | 0.95651 | -2.3729 | 59927.1 | 0.95122
-2.3593 | 60455.63 | 0.95961 | -2.3593 | 60290.23 | 0.95699
-2.3456 | 60485.92 | 0.96009 | -2.3456 | 60389.57 | 0.95856
-2.332 | 60338.56 | 0.95775 | -2.332 | 60081.86 | 0.95368
-2.3184 | 60374.49 | 0.95833 | -2.3184 | 60064.34 | 0.9534
-2.3047 | 60439.43 | 0.95936 | -2.3047 | 60408 | 0.95886
-2.2911 | 60036.66 | 0.95296 | -2.2911 | 60285.09 | 0.95691
-2.2774 | 60112.37 | 0.95416 | -2.2774 | 60135.56 | 0.95453
-2.2638 | 60616.38 | 0.96216 | -2.2638 | 60396.91 | 0.95868
-2.2502 | 61047.54 | 0.96901 | -2.2502 | 60808.59 | 0.96522
-2.2365 | 60857.89 | 0.966 | -2.2365 | 61059.42 | 0.9692
-2.2229 | 60149.59 | 0.95476 | -2.2229 | 61348.09 | 0.97378
-2.2093 | 59922.86 | 0.95116 | -2.2093 | 61689.38 | 0.9792
-2.1956 | 59982.92 | 0.95211 | -2.1956 | 61496.08 | 0.97613
-2.182 | 60185.26 | 0.95532 | -2.182 | 61196.81 | 0.97138
-2.1683 | 60498.38 | 0.96029 | -2.1683 | 61006.65 | 0.96836
-2.1547 | 60214.73 | 0.95579 | -2.1547 | 61171.64 | 0.97098
-2.1411 | 60401.98 | 0.95876 | -2.1411 | 61146.59 | 0.97058
-2.1274 | 61046.79 | 0.969 | -2.1274 | 61137.91 | 0.97044
-2.1138 | 60374.24 | 0.95832 | -2.1138 | 60878.52 | 0.96633
-2.1002 | 60547.88 | 0.96108 | -2.1002 | 61355.35 | 0.97389
-2.0865 | 60405.66 | 0.95882 | -2.0865 | 61422.17 | 0.97496
-2.0729 | 60332.83 | 0.95766 | -2.0729 | 61093.81 | 0.96974
-2.0592 | 60773.95 | 0.96467 | -2.0592 | 61223.14 | 0.9718
-2.0456 | 60495.58 | 0.96025 | -2.0456 | 61681.79 | 0.97908
-2.032 | 60742.18 | 0.96416 | -2.032 | 61491.18 | 0.97605
-2.0183 | 60950.24 | 0.96746 | -2.0183 | 60966.65 | 0.96772
-2.0047 | 60811.11 | 0.96526 | -2.0047 | 61301.46 | 0.97304
-1.9911 | 60700.36 | 0.9635 | -1.9911 | 61530.45 | 0.97667
-1.9774 | 60552.96 | 0.96116 | -1.9774 | 61382.21 | 0.97432
-1.9638 | 60272.38 | 0.9567 | -1.9638 | 61340.32 | 0.97366
-1.9501 | 60064.52 | 0.95341 | -1.9501 | 61183.68 | 0.97117
-1.9365 | 59906.65 | 0.9509 | -1.9365 | 61254.36 | 0.97229
-1.9229 | 59985.83 | 0.95216 | -1.9229 | 61413.13 | 0.97481
-1.9092 | 60632.93 | 0.96243 | -1.9092 | 61221.2 | 0.97177
-1.8956 | 60398.57 | 0.95871 | -1.8956 | 61138.81 | 0.97046
-1.882 | 60545 | 0.96103 | -1.882 | 61578.93 | 0.97744
-1.8683 | 60696.16 | 0.96343 | -1.8683 | 61581.87 | 0.97749
-1.8547 | 60384.57 | 0.95849 | -1.8547 | 61405.77 | 0.97469
-1.841 | 59851.29 | 0.95002 | -1.841 | 60695.91 | 0.96343
-1.8274 | 59679.54 | 0.94729 | -1.8274 | 60724.02 | 0.96387
-1.8138 | 60152.91 | 0.95481 | -1.8138 | 60841.82 | 0.96574
-1.8001 | 60964.92 | 0.9677 | -1.8001 | 61154.01 | 0.9707
-1.7865 | 60463.66 | 0.95974 | -1.7865 | 61086.63 | 0.96963
-1.7729 | 60852.93 | 0.96592 | -1.7729 | 61007.19 | 0.96837
-1.7592 | 61183.36 | 0.97116 | -1.7592 | 61184.49 | 0.97118
-1.7456 | 61102.44 | 0.96988 | -1.7456 | 61485.57 | 0.97596
-1.7319 | 60975.43 | 0.96786 | -1.7319 | 61036.73 | 0.96884
-1.7183 | 60902.3 | 0.9667 | -1.7183 | 60646.11 | 0.96264
-1.7047 | 60856.31 | 0.96597 | -1.7047 | 61025.8 | 0.96866
-1.691 | 60891.73 | 0.96654 | -1.691 | 61462.01 | 0.97559
-1.6774 | 61192.48 | 0.97131 | -1.6774 | 61745.26 | 0.98008
-1.6638 | 61456.69 | 0.9755 | -1.6638 | 61796.03 | 0.98089
-1.6501 | 61022.71 | 0.96861 | -1.6501 | 61109.26 | 0.96999
-1.6365 | 60988.68 | 0.96807 | -1.6365 | 60877.93 | 0.96632
-1.6228 | 61379.96 | 0.97429 | -1.6228 | 60952.06 | 0.96749
-1.6092 | 61428.55 | 0.97506 | -1.6092 | 61129.59 | 0.97031
-1.5956 | 60965.86 | 0.96771 | -1.5956 | 61489.14 | 0.97602
-1.5819 | 60892.48 | 0.96655 | -1.5819 | 60685.36 | 0.96326
-1.5683 | 60091.44 | 0.95383 | -1.5683 | 60470.11 | 0.95984
-1.5547 | 60256.52 | 0.95645 | -1.5547 | 60649.34 | 0.96269
-1.541 | 60744.22 | 0.96419 | -1.541 | 60370.72 | 0.95827
-1.5274 | 61268.39 | 0.97251 | -1.5274 | 60440.27 | 0.95937
-1.5137 | 61351.19 | 0.97383 | -1.5137 | 59855.64 | 0.95009
-1.5001 | 61103.3 | 0.96989 | -1.5001 | 60021.14 | 0.95272
-1.4865 | 61108.8 | 0.96998 | -1.4865 | 60442.93 | 0.95941
-1.4728 | 61219.8 | 0.97174 | -1.4728 | 60492.22 | 0.96019
-1.4592 | 61142.57 | 0.97052 | -1.4592 | 60686.03 | 0.96327
-1.4456 | 61212.06 | 0.97162 | -1.4456 | 61166.35 | 0.97089
-1.4319 | 61602.02 | 0.97781 | -1.4319 | 61354.72 | 0.97388
-1.4183 | 61704.65 | 0.97944 | -1.4183 | 61175.85 | 0.97105
-1.4046 | 61262.19 | 0.97242 | -1.4046 | 61079.27 | 0.96951
-1.391 | 61126.21 | 0.97026 | -1.391 | 61323.97 | 0.9734
-1.3774 | 61693.32 | 0.97926 | -1.3774 | 61899.42 | 0.98253
-1.3637 | 62087.2 | 0.98551 | -1.3637 | 61643.45 | 0.97847
-1.3501 | 62057.63 | 0.98504 | -1.3501 | 60872.6 | 0.96623
-1.3365 | 61508.45 | 0.97632 | -1.3365 | 60729.37 | 0.96396
-1.3228 | 61708.71 | 0.9795 | -1.3228 | 61732.33 | 0.97988
-1.3092 | 61607.46 | 0.9779 | -1.3092 | 61509.52 | 0.97634
-1.2955 | 61446.22 | 0.97534 | -1.2955 | 61245.75 | 0.97215
-1.2819 | 61599.83 | 0.97778 | -1.2819 | 61030.33 | 0.96874
-1.2683 | 61515.47 | 0.97644 | -1.2683 | 61331.88 | 0.97352
-1.2546 | 61380.82 | 0.9743 | -1.2546 | 61322.04 | 0.97337
-1.241 | 61550.89 | 0.977 | -1.241 | 61522.28 | 0.97654
-1.2274 | 61698.5 | 0.97934 | -1.2274 | 61562.68 | 0.97719
-1.2137 | 61801.36 | 0.98097 | -1.2137 | 61186.18 | 0.97121
-1.2001 | 61800.68 | 0.98096 | -1.2001 | 60996.52 | 0.9682
-1.1865 | 61593.57 | 0.97768 | -1.1865 | 61183.4 | 0.97117
-1.1728 | 61385.15 | 0.97437 | -1.1728 | 61301.62 | 0.97304
-1.1592 | 61512.88 | 0.97639 | -1.1592 | 61412.12 | 0.9748
-1.1455 | 61810.53 | 0.98112 | -1.1455 | 61530.45 | 0.97667
-1.1319 | 61811.08 | 0.98113 | -1.1319 | 61293.24 | 0.97291
-1.1183 | 61713.05 | 0.97957 | -1.1183 | 61286.16 | 0.9728
-1.1046 | 61857.5 | 0.98187 | -1.1046 | 61338.62 | 0.97363
-1.091 | 62059.57 | 0.98507 | -1.091 | 61615.03 | 0.97802
-1.0774 | 61893.14 | 0.98243 | -1.0774 | 61829.19 | 0.98142
-1.0637 | 61277.1 | 0.97265 | -1.0637 | 61077.59 | 0.96949
-1.0501 | 61117.05 | 0.97011 | -1.0501 | 61043.74 | 0.96895
-1.0364 | 61593.7 | 0.97768 | -1.0364 | 61519.71 | 0.9765
-1.0228 | 61574.09 | 0.97737 | -1.0228 | 61409.15 | 0.97475
-1.0092 | 61125.26 | 0.97024 | -1.0092 | 61286.53 | 0.9728
-0.99553 | 61077.77 | 0.96949 | -0.99553 | 61043.1 | 0.96894
-0.98189 | 61797.5 | 0.98091 | -0.98189 | 61008.77 | 0.96839
-0.96825 | 62593.37 | 0.99355 | -0.96825 | 61065.7 | 0.9693
-0.95462 | 62589.84 | 0.99349 | -0.95462 | 61210.82 | 0.9716
-0.94098 | 62455.3 | 0.99135 | -0.94098 | 61638.69 | 0.97839
-0.92734 | 62291.41 | 0.98875 | -0.92734 | 61954.41 | 0.9834
-0.9137 | 62212.11 | 0.98749 | -0.9137 | 61950.29 | 0.98334
-0.90007 | 62397.55 | 0.99044 | -0.90007 | 61914.69 | 0.98277
-0.88643 | 62212.57 | 0.9875 | -0.88643 | 61927.99 | 0.98298
-0.87279 | 61558.28 | 0.97712 | -0.87279 | 61937.05 | 0.98313
-0.85915 | 61415.91 | 0.97486 | -0.85915 | 62081.98 | 0.98543
-0.84552 | 61829.68 | 0.98142 | -0.84552 | 62233.73 | 0.98784
-0.83188 | 61929.01 | 0.983 | -0.83188 | 62110.84 | 0.98589
-0.81824 | 61850.26 | 0.98175 | -0.81824 | 61766.15 | 0.98042
-0.8046 | 61844.75 | 0.98166 | -0.8046 | 61420.73 | 0.97493
-0.79097 | 61948.04 | 0.9833 | -0.79097 | 61379.93 | 0.97428
-0.77733 | 62045 | 0.98484 | -0.77733 | 61793.51 | 0.98085
-0.76369 | 61709.73 | 0.97952 | -0.76369 | 61793.04 | 0.98084
-0.75006 | 61688.64 | 0.97918 | -0.75006 | 61458.09 | 0.97553
-0.73642 | 61692.05 | 0.97924 | -0.73642 | 61223.56 | 0.9718
-0.72278 | 61458.9 | 0.97554 | -0.72278 | 61462.73 | 0.9756
-0.70914 | 61368.77 | 0.97411 | -0.70914 | 61606.04 | 0.97787
-0.69551 | 61700.93 | 0.97938 | -0.69551 | 61570.32 | 0.97731
-0.68187 | 61976.52 | 0.98375 | -0.68187 | 61549.34 | 0.97697
-0.66823 | 61921.71 | 0.98288 | -0.66823 | 61464.4 | 0.97563
-0.65459 | 61815.31 | 0.9812 | -0.65459 | 61475.6 | 0.9758
-0.64096 | 61724.11 | 0.97975 | -0.64096 | 61928.46 | 0.98299
-0.62732 | 61507.37 | 0.97631 | -0.62732 | 62382.13 | 0.99019
-0.61368 | 61352.27 | 0.97385 | -0.61368 | 62118.59 | 0.98601
-0.60004 | 61477.75 | 0.97584 | -0.60004 | 61668.34 | 0.97886
-0.58641 | 61639.5 | 0.9784 | -0.58641 | 61814.26 | 0.98118
-0.57277 | 61375.59 | 0.97422 | -0.57277 | 61835.75 | 0.98152
-0.55913 | 61206.53 | 0.97153 | -0.55913 | 61417.61 | 0.97488
-0.54549 | 61275.25 | 0.97262 | -0.54549 | 61321.33 | 0.97335
-0.53186 | 61101 | 0.96986 | -0.53186 | 61625.77 | 0.97819
-0.51822 | 60757.56 | 0.96441 | -0.51822 | 61733.13 | 0.97989
-0.50458 | 60720.64 | 0.96382 | -0.50458 | 61925.72 | 0.98295
-0.49095 | 61029.52 | 0.96872 | -0.49095 | 62113.6 | 0.98593
-0.47731 | 61145.38 | 0.97056 | -0.47731 | 61957.62 | 0.98345
-0.46367 | 61390.79 | 0.97446 | -0.46367 | 61513.31 | 0.9764
-0.45003 | 61671.86 | 0.97892 | -0.45003 | 61444.21 | 0.9753
-0.4364 | 61708.49 | 0.9795 | -0.4364 | 62033.9 | 0.98467
-0.42276 | 61785.77 | 0.98073 | -0.42276 | 62586.77 | 0.99344
-0.40912 | 62153.61 | 0.98657 | -0.40912 | 62649.71 | 0.99444
-0.39548 | 62362.75 | 0.98988 | -0.39548 | 62235.23 | 0.98786
-0.38185 | 62293.06 | 0.98878 | -0.38185 | 61807.03 | 0.98106
-0.36821 | 62275.05 | 0.98849 | -0.36821 | 61572.33 | 0.97734
-0.35457 | 62190.8 | 0.98716 | -0.35457 | 61280.74 | 0.97271
-0.34093 | 61881.01 | 0.98224 | -0.34093 | 61195.07 | 0.97135
-0.3273 | 61632.59 | 0.9783 | -0.3273 | 61602.92 | 0.97782
-0.31366 | 61473.66 | 0.97577 | -0.31366 | 61727.84 | 0.97981
-0.30002 | 61777.09 | 0.98059 | -0.30002 | 61496.47 | 0.97613
-0.28638 | 62033.56 | 0.98466 | -0.28638 | 61340.17 | 0.97365
-0.27275 | 61738.29 | 0.97997 | -0.27275 | 60978.68 | 0.96792
-0.25911 | 61737.4 | 0.97996 | -0.25911 | 60722.75 | 0.96385
-0.24547 | 61528.75 | 0.97665 | -0.24547 | 61455.39 | 0.97548
-0.23184 | 61345.96 | 0.97375 | -0.23184 | 61284.49 | 0.97277
-0.2182 | 61547.69 | 0.97695 | -0.2182 | 60842.68 | 0.96576
-0.20456 | 61656.42 | 0.97867 | -0.20456 | 60851.57 | 0.9659
-0.19092 | 61635.71 | 0.97834 | -0.19092 | 61111.13 | 0.97002
-0.17729 | 61971.95 | 0.98368 | -0.17729 | 61545.18 | 0.97691
-0.16365 | 62132.71 | 0.98623 | -0.16365 | 61361.61 | 0.97399
-0.15001 | 61893.65 | 0.98244 | -0.15001 | 60707.32 | 0.96361
-0.13637 | 61784.93 | 0.98071 | -0.13637 | 60409.89 | 0.95889
-0.12274 | 62017.05 | 0.9844 | -0.12274 | 60807.01 | 0.96519
-0.1091 | 62168.94 | 0.98681 | -0.1091 | 61481.1 | 0.97589
-0.095462 | 62198.63 | 0.98728 | -0.095462 | 61699.02 | 0.97935
-0.081824 | 62332.4 | 0.9894 | -0.081824 | 61606.81 | 0.97789
-0.068187 | 62277.91 | 0.98854 | -0.068187 | 62060.92 | 0.98509
-0.054549 | 62372.2 | 0.99003 | -0.054549 | 62915.66 | 0.99866
-0.040912 | 62818.77 | 0.99712 | -0.040912 | 61618.85 | 0.97808
-0.027275 | 63041.33 | 1.0007 | -0.027275 | 61972.62 | 0.98369
-0.013637 | 63157.37 | 1.0025 | -0.013637 | 62770.01 | 0.99635
0 | 63321.64 | 1.0051 | 0 | 63321.64 | 1.0051
0.013637 | 63080 | 1.0013 | 0.013637 | 62770.01 | 0.99635
0.027275 | 62508.89 | 0.9922 | 0.027275 | 61972.62 | 0.98369
0.040912 | 61856.19 | 0.98184 | 0.040912 | 61618.85 | 0.97808
0.054549 | 61243.06 | 0.97211 | 0.054549 | 61233.48 | 0.97196
0.068187 | 61799.66 | 0.98095 | 0.068187 | 61252.58 | 0.97226
0.081824 | 62047.47 | 0.98488 | 0.081824 | 61665.14 | 0.97881
0.095462 | 61636.76 | 0.97836 | 0.095462 | 61728.03 | 0.97981
0.1091 | 61173.48 | 0.97101 | 0.1091 | 61892.37 | 0.98242
0.12274 | 61176.39 | 0.97105 | 0.12274 | 62157.12 | 0.98662
0.13637 | 61576.91 | 0.97741 | 0.13637 | 61869.07 | 0.98205
0.15001 | 61612.17 | 0.97797 | 0.15001 | 61529.68 | 0.97666
0.16365 | 61305.58 | 0.9731 | 0.16365 | 61608.65 | 0.97792
0.17729 | 61391.13 | 0.97446 | 0.17729 | 61667.8 | 0.97885
0.19092 | 61458.25 | 0.97553 | 0.19092 | 61822.63 | 0.98131
0.20456 | 61447.89 | 0.97536 | 0.20456 | 61685.35 | 0.97913
0.2182 | 62081.6 | 0.98542 | 0.2182 | 61240.73 | 0.97208
0.23184 | 62420.15 | 0.9908 | 0.23184 | 60875.6 | 0.96628
0.24547 | 62191.68 | 0.98717 | 0.24547 | 61001.86 | 0.96828
0.25911 | 62047.13 | 0.98488 | 0.25911 | 60999.05 | 0.96824
0.27275 | 61776.96 | 0.98059 | 0.27275 | 60547.48 | 0.96107
0.28638 | 60782.99 | 0.96481 | 0.28638 | 61089.92 | 0.96968
0.30002 | 61325.72 | 0.97342 | 0.30002 | 61283.71 | 0.97276
0.31366 | 61561.99 | 0.97717 | 0.31366 | 61281.05 | 0.97272
0.3273 | 61680.59 | 0.97906 | 0.3273 | 61420.08 | 0.97492
0.34093 | 61895.12 | 0.98246 | 0.34093 | 61369.18 | 0.97411
0.35457 | 62158.41 | 0.98664 | 0.35457 | 60992.36 | 0.96813
0.36821 | 62070.07 | 0.98524 | 0.36821 | 61348.54 | 0.97379
0.38185 | 61627.2 | 0.97821 | 0.38185 | 61508.47 | 0.97632
0.39548 | 61548.55 | 0.97696 | 0.39548 | 61148.04 | 0.9706
0.40912 | 61755.64 | 0.98025 | 0.40912 | 60893.96 | 0.96657
0.42276 | 61657.18 | 0.97869 | 0.42276 | 61062.77 | 0.96925
0.4364 | 61530.08 | 0.97667 | 0.4364 | 61294.43 | 0.97293
0.45003 | 61772.78 | 0.98052 | 0.45003 | 60968.99 | 0.96776
0.46367 | 62165.11 | 0.98675 | 0.46367 | 60861.15 | 0.96605
0.47731 | 62562.99 | 0.99306 | 0.47731 | 61197.91 | 0.9714
0.49095 | 62648.33 | 0.99442 | 0.49095 | 61291.12 | 0.97287
0.50458 | 62286.36 | 0.98867 | 0.50458 | 60892.72 | 0.96655
0.51822 | 61809.57 | 0.9811 | 0.51822 | 61379.25 | 0.97427
0.53186 | 62649.6 | 0.99444 | 0.53186 | 61187.7 | 0.97123
0.54549 | 62171.44 | 0.98685 | 0.54549 | 61522.68 | 0.97655
0.55913 | 61922.13 | 0.98289 | 0.55913 | 61355.07 | 0.97389
0.57277 | 61971.72 | 0.98368 | 0.57277 | 61261.63 | 0.97241
0.58641 | 62089.14 | 0.98554 | 0.58641 | 61126.01 | 0.97025
0.60004 | 61979.2 | 0.9838 | 0.60004 | 61459.28 | 0.97554
0.61368 | 61359.61 | 0.97396 | 0.61368 | 61696.98 | 0.97932
0.62732 | 60934.41 | 0.96721 | 0.62732 | 61447.09 | 0.97535
0.64096 | 61062.35 | 0.96924 | 0.64096 | 61751.31 | 0.98018
0.65459 | 61388.14 | 0.97441 | 0.65459 | 61701.64 | 0.97939
0.66823 | 61390.43 | 0.97445 | 0.66823 | 61537.23 | 0.97678
0.68187 | 61490.59 | 0.97604 | 0.68187 | 61748.08 | 0.98013
0.69551 | 61827.93 | 0.9814 | 0.69551 | 61482.75 | 0.97592
0.70914 | 61680.78 | 0.97906 | 0.70914 | 61144.33 | 0.97054
0.72278 | 61545.59 | 0.97691 | 0.72278 | 61029.04 | 0.96871
0.73642 | 61489.54 | 0.97602 | 0.73642 | 60738.01 | 0.9641
0.75006 | 61298.33 | 0.97299 | 0.75006 | 60421.07 | 0.95906
0.76369 | 60851.19 | 0.96589 | 0.76369 | 60991.16 | 0.96811
0.77733 | 60384.65 | 0.95849 | 0.77733 | 60786.23 | 0.96486
0.79097 | 60602.53 | 0.96194 | 0.79097 | 61421.41 | 0.97494
0.8046 | 60989.52 | 0.96809 | 0.8046 | 61663.6 | 0.97879
0.81824 | 60954.25 | 0.96753 | 0.81824 | 60676.96 | 0.96313
0.83188 | 60566.13 | 0.96137 | 0.83188 | 60143.52 | 0.95466
0.84552 | 61177.18 | 0.97107 | 0.84552 | 61285.76 | 0.97279
0.85915 | 62004.8 | 0.9842 | 0.85915 | 61147.51 | 0.9706
0.87279 | 62413.03 | 0.99068 | 0.87279 | 61021.56 | 0.9686
0.88643 | 62446.95 | 0.99122 | 0.88643 | 60874.37 | 0.96626
0.90007 | 62322.6 | 0.98925 | 0.90007 | 60649.26 | 0.96269
0.9137 | 61888.48 | 0.98236 | 0.9137 | 60454.38 | 0.95959
0.92734 | 61494.55 | 0.9761 | 0.92734 | 60313.08 | 0.95735
0.94098 | 61612.61 | 0.97798 | 0.94098 | 60610.62 | 0.96207
0.95462 | 61939.05 | 0.98316 | 0.95462 | 61037.14 | 0.96884
0.96825 | 61831.07 | 0.98145 | 0.96825 | 60808.07 | 0.96521
0.98189 | 61545.04 | 0.97691 | 0.98189 | 60394.43 | 0.95864
0.99553 | 61954.9 | 0.98341 | 0.99553 | 60193.97 | 0.95546
1.0092 | 61844.58 | 0.98166 | 1.0092 | 60314.04 | 0.95737
1.0228 | 61158.93 | 0.97078 | 1.0228 | 60446.47 | 0.95947
1.0364 | 61052.18 | 0.96908 | 1.0364 | 60364.58 | 0.95817
1.0501 | 61437.48 | 0.9752 | 1.0501 | 60679.61 | 0.96317
1.0637 | 61210.62 | 0.9716 | 1.0637 | 60217.32 | 0.95583
1.0774 | 61072.43 | 0.9694 | 1.0774 | 60084.65 | 0.95372
1.091 | 61306.5 | 0.97312 | 1.091 | 60225.45 | 0.95596
1.1046 | 61307.41 | 0.97313 | 1.1046 | 60426.48 | 0.95915
1.1183 | 61286.84 | 0.97281 | 1.1183 | 60222.13 | 0.95591
1.1319 | 61341.12 | 0.97367 | 1.1319 | 60329.1 | 0.9576
1.1455 | 61378.77 | 0.97427 | 1.1455 | 60293.77 | 0.95704
1.1592 | 61314.3 | 0.97324 | 1.1592 | 60157.55 | 0.95488
1.1728 | 61210.29 | 0.97159 | 1.1728 | 60446.86 | 0.95947
1.1865 | 61316.54 | 0.97328 | 1.1865 | 60350.11 | 0.95794
1.2001 | 61490.8 | 0.97604 | 1.2001 | 60257.19 | 0.95646
1.2137 | 61383.08 | 0.97433 | 1.2137 | 60397.09 | 0.95868
1.2274 | 61239.33 | 0.97205 | 1.2274 | 60222.74 | 0.95592
1.241 | 61431.37 | 0.9751 | 1.241 | 60394.38 | 0.95864
1.2546 | 61670.35 | 0.97889 | 1.2546 | 60358.52 | 0.95807
1.2683 | 61862.53 | 0.98194 | 1.2683 | 60501.77 | 0.96035
1.2819 | 61961.21 | 0.98351 | 1.2819 | 60456.93 | 0.95963
1.2955 | 61861.56 | 0.98193 | 1.2955 | 59848.53 | 0.94998
1.3092 | 61476.62 | 0.97582 | 1.3092 | 59933.72 | 0.95133
1.3228 | 61104.76 | 0.96992 | 1.3228 | 60583.48 | 0.96164
1.3365 | 61014.12 | 0.96848 | 1.3365 | 60280.57 | 0.95683
1.3501 | 61432.68 | 0.97512 | 1.3501 | 60721.06 | 0.96383
1.3637 | 61919.43 | 0.98285 | 1.3637 | 60514.79 | 0.96055
1.3774 | 61473.89 | 0.97578 | 1.3774 | 60219.49 | 0.95586
1.391 | 61019.23 | 0.96856 | 1.391 | 60058.88 | 0.95332
1.4046 | 61088.41 | 0.96966 | 1.4046 | 60231.29 | 0.95605
1.4183 | 61478.63 | 0.97585 | 1.4183 | 60522.49 | 0.96067
1.4319 | 61390.66 | 0.97445 | 1.4319 | 60850.1 | 0.96587
1.4456 | 61147.19 | 0.97059 | 1.4456 | 60656.6 | 0.9628
1.4592 | 61059.26 | 0.96919 | 1.4592 | 60418.59 | 0.95903
1.4728 | 61069.31 | 0.96935 | 1.4728 | 60652.63 | 0.96274
1.4865 | 61271.91 | 0.97257 | 1.4865 | 60766.04 | 0.96454
1.5001 | 61276.3 | 0.97264 | 1.5001 | 60530.44 | 0.9608
1.5137 | 60885.19 | 0.96643 | 1.5137 | 60470.12 | 0.95984
1.5274 | 61047.96 | 0.96902 | 1.5274 | 60695.14 | 0.96341
1.541 | 61285.4 | 0.97278 | 1.541 | 60493.43 | 0.96021
1.5547 | 61209.37 | 0.97158 | 1.5547 | 60367.91 | 0.95822
1.5683 | 60657.93 | 0.96282 | 1.5683 | 60119.96 | 0.95429
1.5819 | 60536.63 | 0.9609 | 1.5819 | 60218.14 | 0.95584
1.5956 | 61151.52 | 0.97066 | 1.5956 | 60152.37 | 0.9548
1.6092 | 61305.56 | 0.9731 | 1.6092 | 60372.68 | 0.9583
1.6228 | 60872.58 | 0.96623 | 1.6228 | 60481.95 | 0.96003
1.6365 | 60870.09 | 0.96619 | 1.6365 | 60287.1 | 0.95694
1.6501 | 61549.46 | 0.97698 | 1.6501 | 60407.95 | 0.95886
1.6638 | 61856.02 | 0.98184 | 1.6638 | 60396.41 | 0.95867
1.6774 | 61662.1 | 0.97876 | 1.6774 | 60098.93 | 0.95395
1.691 | 61260.59 | 0.97239 | 1.691 | 60088.65 | 0.95379
1.7047 | 61047.23 | 0.969 | 1.7047 | 60336.69 | 0.95773
1.7183 | 60925.94 | 0.96708 | 1.7183 | 60420.54 | 0.95906
1.7319 | 60930.87 | 0.96716 | 1.7319 | 60241.46 | 0.95621
1.7456 | 61200.28 | 0.97143 | 1.7456 | 60141.16 | 0.95462
1.7592 | 61427.63 | 0.97504 | 1.7592 | 60267.16 | 0.95662
1.7729 | 61082.55 | 0.96956 | 1.7729 | 60350.33 | 0.95794
1.7865 | 60385.83 | 0.95851 | 1.7865 | 60433.94 | 0.95927
1.8001 | 60832.97 | 0.9656 | 1.8001 | 60562.33 | 0.96131
1.8138 | 61307.78 | 0.97314 | 1.8138 | 60384.71 | 0.95849
1.8274 | 61295.59 | 0.97295 | 1.8274 | 60179.09 | 0.95522
1.841 | 61042.13 | 0.96892 | 1.841 | 60128.06 | 0.95441
1.8547 | 60937.69 | 0.96726 | 1.8547 | 59826.74 | 0.94963
1.8683 | 60966.96 | 0.96773 | 1.8683 | 59962.02 | 0.95178
1.882 | 61019.28 | 0.96856 | 1.882 | 60371.24 | 0.95827
1.8956 | 61102.1 | 0.96987 | 1.8956 | 60417.09 | 0.959
1.9092 | 61533.78 | 0.97673 | 1.9092 | 60632.3 | 0.96242
1.9229 | 61926.62 | 0.98296 | 1.9229 | 60579.68 | 0.96158
1.9365 | 61870.52 | 0.98207 | 1.9365 | 60236.39 | 0.95613
1.9501 | 61620.93 | 0.97811 | 1.9501 | 60340.02 | 0.95778
1.9638 | 61863.86 | 0.98197 | 1.9638 | 60756.14 | 0.96438
1.9774 | 62110.9 | 0.98589 | 1.9774 | 60804.81 | 0.96516
1.9911 | 62124.43 | 0.9861 | 1.9911 | 60365.48 | 0.95818
2.0047 | 62133.33 | 0.98624 | 2.0047 | 60088.53 | 0.95379
2.0183 | 62007.49 | 0.98425 | 2.0183 | 60283.29 | 0.95688
2.032 | 61776.27 | 0.98058 | 2.032 | 60500.4 | 0.96032
2.0456 | 61650.31 | 0.97858 | 2.0456 | 60494.79 | 0.96023
2.0592 | 61387.02 | 0.9744 | 2.0592 | 60365.26 | 0.95818
2.0729 | 61099.46 | 0.96983 | 2.0729 | 60132.38 | 0.95448
2.0865 | 61007.66 | 0.96838 | 2.0865 | 59901.33 | 0.95081
2.1002 | 61034.97 | 0.96881 | 2.1002 | 59986.46 | 0.95217
2.1138 | 61135.61 | 0.97041 | 2.1138 | 60235.01 | 0.95611
2.1274 | 60849.96 | 0.96587 | 2.1274 | 60353.77 | 0.958
2.1411 | 60349.93 | 0.95794 | 2.1411 | 60493.88 | 0.96022
2.1547 | 60229.54 | 0.95602 | 2.1547 | 60363.14 | 0.95815
2.1683 | 60465.11 | 0.95976 | 2.1683 | 60278.15 | 0.9568
2.182 | 60655.09 | 0.96278 | 2.182 | 60282.99 | 0.95687
2.1956 | 60545.11 | 0.96103 | 2.1956 | 60383.75 | 0.95847
2.2093 | 60401.16 | 0.95875 | 2.2093 | 60516.55 | 0.96058
2.2229 | 60684.11 | 0.96324 | 2.2229 | 60461.42 | 0.95971
2.2365 | 61171.64 | 0.97098 | 2.2365 | 60204.65 | 0.95563
2.2502 | 61237.07 | 0.97202 | 2.2502 | 60021.14 | 0.95272
2.2638 | 60920.77 | 0.967 | 2.2638 | 60050.45 | 0.95318
2.2774 | 60737.98 | 0.96409 | 2.2774 | 60185.77 | 0.95533
2.2911 | 60870.33 | 0.9662 | 2.2911 | 60289.72 | 0.95698
2.3047 | 61033.46 | 0.96879 | 2.3047 | 60277.84 | 0.95679
2.3184 | 60911.81 | 0.96685 | 2.3184 | 60151.15 | 0.95478
2.332 | 60733.41 | 0.96402 | 2.332 | 59918.89 | 0.95109
2.3456 | 60903.95 | 0.96673 | 2.3456 | 59478.43 | 0.9441
2.3593 | 61029.82 | 0.96873 | 2.3593 | 59470.22 | 0.94397
2.3729 | 60942.55 | 0.96734 | 2.3729 | 59999.8 | 0.95238
2.3865 | 60809.31 | 0.96523 | 2.3865 | 60128.38 | 0.95442
2.4002 | 60714.64 | 0.96372 | 2.4002 | 60129.56 | 0.95444
2.4138 | 61008.05 | 0.96838 | 2.4138 | 60116.91 | 0.95424
2.4275 | 61476.94 | 0.97582 | 2.4275 | 59994.26 | 0.95229
2.4411 | 61461.95 | 0.97559 | 2.4411 | 60114.44 | 0.9542
2.4547 | 60874.05 | 0.96625 | 2.4547 | 59978.86 | 0.95205
2.4684 | 60663.96 | 0.96292 | 2.4684 | 59837.5 | 0.9498
2.482 | 60892.02 | 0.96654 | 2.482 | 59857.45 | 0.95012
2.4956 | 61089.72 | 0.96968 | 2.4956 | 59620.93 | 0.94636
2.5093 | 60921.1 | 0.967 | 2.5093 | 59712.54 | 0.94782
2.5229 | 60837.67 | 0.96568 | 2.5229 | 60096.7 | 0.95392
2.5366 | 60834.13 | 0.96562 | 2.5366 | 60156.06 | 0.95486
2.5502 | 60633.64 | 0.96244 | 2.5502 | 59972.86 | 0.95195
2.5638 | 60699.32 | 0.96348 | 2.5638 | 60101.09 | 0.95399
2.5775 | 60872.34 | 0.96623 | 2.5775 | 60446.51 | 0.95947
2.5911 | 60455.92 | 0.95962 | 2.5911 | 60383.18 | 0.95846
2.6047 | 60581.63 | 0.96161 | 2.6047 | 60089.08 | 0.95379
2.6184 | 60837.46 | 0.96567 | 2.6184 | 60069 | 0.95348
2.632 | 60383.58 | 0.95847 | 2.632 | 59947.41 | 0.95155
2.6456 | 60090.02 | 0.95381 | 2.6456 | 59663.43 | 0.94704
2.6593 | 60331.22 | 0.95764 | 2.6593 | 58910.71 | 0.93509
2.6729 | 60694.95 | 0.96341 | 2.6729 | 58670.72 | 0.93128
2.6866 | 60701.54 | 0.96352 | 2.6866 | 58899.35 | 0.93491
2.7002 | 60928.43 | 0.96712 | 2.7002 | 59649.59 | 0.94682
2.7138 | 60989.96 | 0.96809 | 2.7138 | 59854.27 | 0.95007
2.7275 | 60914.35 | 0.96689 | 2.7275 | 59469.61 | 0.94396
2.7411 | 60776.98 | 0.96471 | 2.7411 | 59453.9 | 0.94371
2.7547 | 60605.8 | 0.962 | 2.7547 | 60281.12 | 0.95684
2.7684 | 60099.72 | 0.95396 | 2.7684 | 60946.42 | 0.9674
2.782 | 59925.34 | 0.9512 | 2.782 | 60778.84 | 0.96474
2.7957 | 60458.27 | 0.95966 | 2.7957 | 60235.31 | 0.95612
2.8093 | 60597.69 | 0.96187 | 2.8093 | 59880.45 | 0.95048
2.8229 | 60184.64 | 0.95531 | 2.8229 | 59779.66 | 0.94888
2.8366 | 60082.86 | 0.9537 | 2.8366 | 59841.34 | 0.94986
2.8502 | 60277.39 | 0.95678 | 2.8502 | 59992.27 | 0.95226
2.8638 | 60515.1 | 0.96056 | 2.8638 | 60060.36 | 0.95334
2.8775 | 60466.26 | 0.95978 | 2.8775 | 59997.22 | 0.95234
2.8911 | 60212 | 0.95575 | 2.8911 | 59914.32 | 0.95102
2.9048 | 60333.79 | 0.95768 | 2.9048 | 59501.18 | 0.94446
2.9184 | 60636.6 | 0.96249 | 2.9184 | 59271.43 | 0.94082
2.932 | 60746.07 | 0.96422 | 2.932 | 59033.5 | 0.93704
2.9457 | 60246.9 | 0.9563 | 2.9457 | 59353.27 | 0.94212
2.9593 | 59962.26 | 0.95178 | 2.9593 | 59725.05 | 0.94802
2.9729 | 60005.92 | 0.95247 | 2.9729 | 59737.02 | 0.94821
2.9866 | 60407.29 | 0.95885 | 2.9866 | 59307.12 | 0.94138
3.0002 | 60200.85 | 0.95557 | 3.0002 | 59077.73 | 0.93774
3.0139 | 60064.02 | 0.9534 | 3.0139 | 58779.64 | 0.93301
3.0275 | 59897.16 | 0.95075 | 3.0275 | 58889.78 | 0.93476
3.0411 | 59458.17 | 0.94378 | 3.0411 | 58820.7 | 0.93366
3.0548 | 58889.59 | 0.93476 | 3.0548 | 58890.93 | 0.93478
3.0684 | 58803.33 | 0.93339 | 3.0684 | 59349.49 | 0.94206
3.082 | 58898.85 | 0.9349 | 3.082 | 59656.25 | 0.94692
3.0957 | 58588.18 | 0.92997 | 3.0957 | 59630.45 | 0.94652
3.1093 | 58776.75 | 0.93296 | 3.1093 | 59534.88 | 0.945
3.123 | 59459.42 | 0.9438 | 3.123 | 59261.25 | 0.94065
3.1366 | 59190.1 | 0.93953 | 3.1366 | 58807.2 | 0.93345
3.1502 | 59156.29 | 0.93899 | 3.1502 | 58708.83 | 0.93189
3.1639 | 59497.62 | 0.94441 | 3.1639 | 59008.57 | 0.93664
3.1775 | 59616.79 | 0.9463 | 3.1775 | 59332.92 | 0.94179
3.1911 | 59203.01 | 0.93973 | 3.1911 | 59286.51 | 0.94106
3.2048 | 59002.02 | 0.93654 | 3.2048 | 59205.56 | 0.93977
3.2184 | 59184.11 | 0.93943 | 3.2184 | 59357.34 | 0.94218
3.2321 | 59676.17 | 0.94724 | 3.2321 | 58809.02 | 0.93348
3.2457 | 59627.89 | 0.94647 | 3.2457 | 58477.54 | 0.92821
3.2593 | 59558.28 | 0.94537 | 3.2593 | 58460.67 | 0.92795
3.273 | 59496.87 | 0.94439 | 3.273 | 58790.53 | 0.93318
3.2866 | 59188.86 | 0.93951 | 3.2866 | 58646.72 | 0.9309
3.3002 | 58972.48 | 0.93607 | 3.3002 | 58473.7 | 0.92815
3.3139 | 58980.59 | 0.9362 | 3.3139 | 58692.77 | 0.93163
3.3275 | 59195.32 | 0.93961 | 3.3275 | 58587.49 | 0.92996
3.3412 | 59546.79 | 0.94519 | 3.3412 | 58235.36 | 0.92437
3.3548 | 59696.53 | 0.94756 | 3.3548 | 58341.54 | 0.92606
3.3684 | 59466.19 | 0.94391 | 3.3684 | 58843.07 | 0.93402
3.3821 | 58999.78 | 0.9365 | 3.3821 | 58908.39 | 0.93505
3.3957 | 58551.86 | 0.92939 | 3.3957 | 58493.63 | 0.92847
3.4093 | 58509.22 | 0.92872 | 3.4093 | 58224.15 | 0.92419
3.423 | 59032.8 | 0.93703 | 3.423 | 58049.91 | 0.92143
3.4366 | 59630.95 | 0.94652 | 3.4366 | 58117.36 | 0.9225
3.4503 | 59905.86 | 0.95089 | 3.4503 | 58118.61 | 0.92252
3.4639 | 59556.13 | 0.94534 | 3.4639 | 57875.38 | 0.91866
3.4775 | 59341.22 | 0.94192 | 3.4775 | 58221.95 | 0.92416
3.4912 | 59204.65 | 0.93976 | 3.4912 | 58759.41 | 0.93269
3.5048 | 59086.98 | 0.93789 | 3.5048 | 58478.15 | 0.92822
3.5184 | 58919.41 | 0.93523 | 3.5184 | 58090.79 | 0.92208
3.5321 | 58798.44 | 0.93331 | 3.5321 | 57914.33 | 0.91928
3.5457 | 58548.14 | 0.92934 | 3.5457 | 57882.19 | 0.91876
3.5594 | 58255.66 | 0.92469 | 3.5594 | 57778.34 | 0.91712
3.573 | 58222.3 | 0.92416 | 3.573 | 57743.8 | 0.91657
3.5866 | 58225.02 | 0.92421 | 3.5866 | 57838.46 | 0.91807
3.6003 | 58406.72 | 0.92709 | 3.6003 | 58028.68 | 0.92109
3.6139 | 58753.14 | 0.93259 | 3.6139 | 57960.11 | 0.92
3.6275 | 58824.12 | 0.93372 | 3.6275 | 57790.37 | 0.91731
3.6412 | 58426.68 | 0.92741 | 3.6412 | 57899.57 | 0.91904
3.6548 | 58039.86 | 0.92127 | 3.6548 | 58106.34 | 0.92232
3.6685 | 58082.1 | 0.92194 | 3.6685 | 57959.51 | 0.91999
3.6821 | 58227.57 | 0.92425 | 3.6821 | 57468.86 | 0.9122
3.6957 | 57959.52 | 0.91999 | 3.6957 | 57245.77 | 0.90866
3.7094 | 57478.31 | 0.91235 | 3.7094 | 57738.24 | 0.91648
3.723 | 57507.32 | 0.91281 | 3.723 | 58273.53 | 0.92498
3.7366 | 58075.9 | 0.92184 | 3.7366 | 58246.76 | 0.92455
3.7503 | 58608.55 | 0.93029 | 3.7503 | 57900.52 | 0.91906
3.7639 | 58561.64 | 0.92955 | 3.7639 | 57529.13 | 0.91316
3.7776 | 58226.22 | 0.92423 | 3.7776 | 57582.95 | 0.91402
3.7912 | 57911.63 | 0.91923 | 3.7912 | 57931.09 | 0.91954
3.8048 | 58151.73 | 0.92304 | 3.8048 | 57610.14 | 0.91445
3.8185 | 58342.4 | 0.92607 | 3.8185 | 57201 | 0.90795
3.8321 | 58342.9 | 0.92608 | 3.8321 | 57335.86 | 0.91009
3.8457 | 58169.38 | 0.92332 | 3.8457 | 57610.47 | 0.91445
3.8594 | 57711.68 | 0.91606 | 3.8594 | 57651.67 | 0.91511
3.873 | 57499.38 | 0.91269 | 3.873 | 57434.48 | 0.91166
3.8866 | 57551.21 | 0.91351 | 3.8866 | 57313.04 | 0.90973
3.9003 | 57571.8 | 0.91384 | 3.9003 | 57392.07 | 0.91099
3.9139 | 57659.54 | 0.91523 | 3.9139 | 57523.95 | 0.91308
3.9276 | 57753.74 | 0.91673 | 3.9276 | 57523.96 | 0.91308
3.9412 | 57652.39 | 0.91512 | 3.9412 | 57296.74 | 0.90947
3.9548 | 57374.22 | 0.9107 | 3.9548 | 57076.75 | 0.90598
3.9685 | 57223.36 | 0.90831 | 3.9685 | 57137.17 | 0.90694
3.9821 | 57422.81 | 0.91147 | 3.9821 | 57244.11 | 0.90864
3.9957 | 57645.46 | 0.91501 | 3.9957 | 57113.2 | 0.90656
4.0094 | 57647.27 | 0.91504 | 4.0094 | 56926.87 | 0.9036
4.023 | 57406.47 | 0.91121 | 4.023 | 56751.96 | 0.90082
4.0367 | 57187.41 | 0.90774 | 4.0367 | 56759.12 | 0.90094
4.0503 | 57448.08 | 0.91187 | 4.0503 | 57021.66 | 0.90511
4.0639 | 58070.85 | 0.92176 | 4.0639 | 56899.87 | 0.90317
4.0776 | 58216.64 | 0.92407 | 4.0776 | 56655.27 | 0.89929
4.0912 | 58011.95 | 0.92082 | 4.0912 | 56693.63 | 0.8999
4.1048 | 57722.99 | 0.91624 | 4.1048 | 56552.17 | 0.89765
4.1185 | 57376.94 | 0.91075 | 4.1185 | 56284.22 | 0.8934
4.1321 | 57208.36 | 0.90807 | 4.1321 | 56163.43 | 0.89148
4.1458 | 57239.05 | 0.90856 | 4.1458 | 56492.98 | 0.89671
4.1594 | 57291.52 | 0.90939 | 4.1594 | 56866.1 | 0.90264
4.173 | 57223.22 | 0.90831 | 4.173 | 56630.83 | 0.8989
4.1867 | 56923.85 | 0.90355 | 4.1867 | 56205.93 | 0.89216
4.2003 | 56527.49 | 0.89726 | 4.2003 | 56219.21 | 0.89237
4.2139 | 56331.11 | 0.89414 | 4.2139 | 56495.59 | 0.89676
4.2276 | 56546.64 | 0.89757 | 4.2276 | 56576.24 | 0.89804
4.2412 | 56892.09 | 0.90305 | 4.2412 | 56449.32 | 0.89602
4.2549 | 56899.98 | 0.90317 | 4.2549 | 56338.95 | 0.89427
4.2685 | 56640.69 | 0.89906 | 4.2685 | 56265.17 | 0.8931
4.2821 | 56411.31 | 0.89542 | 4.2821 | 56163.55 | 0.89148
4.2958 | 56351.13 | 0.89446 | 4.2958 | 56104.15 | 0.89054
4.3094 | 56808.45 | 0.90172 | 4.3094 | 56122.43 | 0.89083
4.323 | 57203.88 | 0.908 | 4.323 | 56184.81 | 0.89182
4.3367 | 56819.81 | 0.9019 | 4.3367 | 56076.02 | 0.8901
4.3503 | 56992.6 | 0.90464 | 4.3503 | 55844.87 | 0.88643
4.364 | 57271.27 | 0.90907 | 4.364 | 55868.75 | 0.88681
4.3776 | 56306.78 | 0.89376 | 4.3776 | 55972.96 | 0.88846
4.3912 | 55867.73 | 0.88679 | 4.3912 | 55977.81 | 0.88854
4.4049 | 55959.4 | 0.88824 | 4.4049 | 56032.88 | 0.88941
4.4185 | 56079.7 | 0.89015 | 4.4185 | 55914.09 | 0.88753
4.4321 | 56149.01 | 0.89125 | 4.4321 | 55758.52 | 0.88506
4.4458 | 56179.11 | 0.89173 | 4.4458 | 55607.09 | 0.88265
4.4594 | 56266.35 | 0.89312 | 4.4594 | 55150.14 | 0.8754
4.4731 | 56430.29 | 0.89572 | 4.4731 | 55044.88 | 0.87373
4.4867 | 56425.8 | 0.89565 | 4.4867 | 55351.36 | 0.87859
4.5003 | 56134.55 | 0.89102 | 4.5003 | 55575.89 | 0.88216
4.514 | 55805.65 | 0.8858 | 4.514 | 55544.23 | 0.88165
4.5276 | 55872.77 | 0.88687 | 4.5276 | 55237.7 | 0.87679
4.5412 | 56137.53 | 0.89107 | 4.5412 | 54858.64 | 0.87077
4.5549 | 56029.39 | 0.88936 | 4.5549 | 54851.01 | 0.87065
4.5685 | 55614.8 | 0.88277 | 4.5685 | 55192.96 | 0.87608
4.5822 | 55195.49 | 0.87612 | 4.5822 | 55400.96 | 0.87938
4.5958 | 54930.5 | 0.87191 | 4.5958 | 55220.35 | 0.87651
4.6094 | 54723.18 | 0.86862 | 4.6094 | 54817.78 | 0.87012
4.6231 | 54661.85 | 0.86765 | 4.6231 | 54303.57 | 0.86196
4.6367 | 55063.81 | 0.87403 | 4.6367 | 54363.44 | 0.86291
4.6503 | 55894 | 0.88721 | 4.6503 | 54621.21 | 0.867
4.664 | 56279.82 | 0.89333 | 4.664 | 54575.95 | 0.86628
4.6776 | 55317.02 | 0.87805 | 4.6776 | 54520.89 | 0.86541
4.6913 | 54886.27 | 0.87121 | 4.6913 | 54649.86 | 0.86746
4.7049 | 54723.18 | 0.86862 | 4.7049 | 54785.55 | 0.86961
4.7185 | 54819.81 | 0.87016 | 4.7185 | 54795.61 | 0.86977
4.7322 | 55273.2 | 0.87735 | 4.7322 | 54708.07 | 0.86838
4.7458 | 55627.8 | 0.88298 | 4.7458 | 54801.01 | 0.86986
4.7594 | 55665.54 | 0.88358 | 4.7594 | 54760.06 | 0.86921
4.7731 | 55338.03 | 0.87838 | 4.7731 | 54404.17 | 0.86356
4.7867 | 55200.49 | 0.8762 | 4.7867 | 54455.43 | 0.86437
4.8004 | 55195.08 | 0.87611 | 4.8004 | 54586.14 | 0.86645
4.814 | 55037.09 | 0.8736 | 4.814 | 54463.7 | 0.8645
4.8276 | 54698.57 | 0.86823 | 4.8276 | 54609.42 | 0.86682
4.8413 | 54619.51 | 0.86698 | 4.8413 | 54839.99 | 0.87048
4.8549 | 54996.77 | 0.87296 | 4.8549 | 54751.84 | 0.86908
4.8685 | 55192.93 | 0.87608 | 4.8685 | 54830.59 | 0.87033
4.8822 | 55156.28 | 0.8755 | 4.8822 | 54856.93 | 0.87074
4.8958 | 55241.34 | 0.87685 | 4.8958 | 54522.51 | 0.86544
4.9095 | 55320.52 | 0.8781 | 4.9095 | 54658.2 | 0.86759
4.9231 | 55196.77 | 0.87614 | 4.9231 | 54600.43 | 0.86667
4.9367 | 54672.16 | 0.86781 | 4.9367 | 54109.61 | 0.85888
4.9504 | 54708.84 | 0.86839 | 4.9504 | 54289.7 | 0.86174
4.964 | 54712.92 | 0.86846 | 4.964 | 54279.66 | 0.86158
4.9776 | 54567.9 | 0.86616 | 4.9776 | 54088.89 | 0.85855
4.9913 | 54486.92 | 0.86487 | 4.9913 | 54239.97 | 0.86095
5.0049 | 54435.93 | 0.86406 | 5.0049 | 54198.95 | 0.8603
5.0186 | 54338.72 | 0.86252 | 5.0186 | 53727.37 | 0.85282
5.0322 | 54094.55 | 0.85864 | 5.0322 | 53725.09 | 0.85278
5.0458 | 54074.32 | 0.85832 | 5.0458 | 54101.87 | 0.85876
5.0595 | 54101.89 | 0.85876 | 5.0595 | 53611.3 | 0.85097
5.0731 | 54015.14 | 0.85738 | 5.0731 | 53349.68 | 0.84682
5.0867 | 53655.55 | 0.85168 | 5.0867 | 53413.48 | 0.84783
5.1004 | 53308.86 | 0.84617 | 5.1004 | 53515.94 | 0.84946
5.114 | 53239.48 | 0.84507 | 5.114 | 53257.2 | 0.84535
5.1277 | 53527.88 | 0.84965 | 5.1277 | 53325.86 | 0.84644
5.1413 | 53966.8 | 0.85662 | 5.1413 | 53845.63 | 0.85469
5.1549 | 54198.29 | 0.86029 | 5.1549 | 53846.48 | 0.85471
5.1686 | 54145.05 | 0.85945 | 5.1686 | 53447.05 | 0.84837
5.1822 | 53979.34 | 0.85681 | 5.1822 | 53206.99 | 0.84456
5.1958 | 53853.18 | 0.85481 | 5.1958 | 53265.94 | 0.84549
5.2095 | 53473.02 | 0.84878 | 5.2095 | 53001.4 | 0.84129
5.2231 | 53126.6 | 0.84328 | 5.2231 | 53157.62 | 0.84377
5.2367 | 53129.81 | 0.84333 | 5.2367 | 53413.2 | 0.84783
5.2504 | 53349.52 | 0.84682 | 5.2504 | 53370.2 | 0.84715
5.264 | 53077.47 | 0.8425 | 5.264 | 53081.66 | 0.84257
5.2777 | 52327.04 | 0.83059 | 5.2777 | 52871.86 | 0.83924
5.2913 | 52684.49 | 0.83626 | 5.2913 | 52970.78 | 0.84081
5.3049 | 52812.91 | 0.8383 | 5.3049 | 53158.2 | 0.84378
5.3186 | 52588.14 | 0.83473 | 5.3186 | 52494.86 | 0.83325
5.3322 | 52400.46 | 0.83175 | 5.3322 | 52249.45 | 0.82936
5.3458 | 52540.91 | 0.83398 | 5.3458 | 52565.55 | 0.83437
5.3595 | 52873.02 | 0.83925 | 5.3595 | 52560.23 | 0.83429
5.3731 | 53225.46 | 0.84485 | 5.3731 | 52596.68 | 0.83487
5.3868 | 53408.76 | 0.84776 | 5.3868 | 52427.46 | 0.83218
5.4004 | 53217.51 | 0.84472 | 5.4004 | 52228.38 | 0.82902
5.414 | 52789.93 | 0.83794 | 5.414 | 52410.09 | 0.83191
5.4277 | 52617.92 | 0.83521 | 5.4277 | 52704.4 | 0.83658
5.4413 | 52507.62 | 0.83345 | 5.4413 | 52619.59 | 0.83523
5.4549 | 52082.91 | 0.82671 | 5.4549 | 52344.46 | 0.83086
5.4686 | 51648.62 | 0.81982 | 5.4686 | 52166.29 | 0.82804
5.4822 | 51684.1 | 0.82038 | 5.4822 | 52069.98 | 0.82651
5.4959 | 52180.92 | 0.82827 | 5.4959 | 52149.58 | 0.82777
5.5095 | 52363.71 | 0.83117 | 5.5095 | 52072.55 | 0.82655
5.5231 | 52158.79 | 0.82792 | 5.5231 | 51952.67 | 0.82465
5.5368 | 52092.32 | 0.82686 | 5.5368 | 51861.56 | 0.8232
5.5504 | 52021.93 | 0.82574 | 5.5504 | 51813.34 | 0.82243
5.564 | 51667.73 | 0.82012 | 5.564 | 51942.85 | 0.82449
5.5777 | 51015.38 | 0.80977 | 5.5777 | 52324.02 | 0.83054
5.5913 | 51236.93 | 0.81328 | 5.5913 | 52499.79 | 0.83333
5.605 | 51725.81 | 0.82104 | 5.605 | 52189.86 | 0.82841
5.6186 | 51633.56 | 0.81958 | 5.6186 | 51425.93 | 0.81628
5.6322 | 51421.83 | 0.81622 | 5.6322 | 51192.82 | 0.81258
5.6459 | 51249.82 | 0.81349 | 5.6459 | 51203.65 | 0.81276
5.6595 | 50968.57 | 0.80902 | 5.6595 | 51094.55 | 0.81102
5.6731 | 50424.3 | 0.80039 | 5.6731 | 51061.17 | 0.81049
5.6868 | 50342.86 | 0.79909 | 5.6868 | 50905.37 | 0.80802
5.7004 | 50814.59 | 0.80658 | 5.7004 | 50702.26 | 0.8048
5.7141 | 51126.52 | 0.81153 | 5.7141 | 50827.18 | 0.80678
5.7277 | 51199.25 | 0.81269 | 5.7277 | 51329.6 | 0.81476
5.7413 | 51320.09 | 0.8146 | 5.7413 | 51508.97 | 0.8176
5.755 | 51444.52 | 0.81658 | 5.755 | 51206.2 | 0.8128
5.7686 | 51263.8 | 0.81371 | 5.7686 | 50990.27 | 0.80937
5.7822 | 50788.35 | 0.80616 | 5.7822 | 50939.56 | 0.80856
5.7959 | 50504.07 | 0.80165 | 5.7959 | 50794.96 | 0.80627
5.8095 | 50701.13 | 0.80478 | 5.8095 | 50521.79 | 0.80193
5.8232 | 51022.41 | 0.80988 | 5.8232 | 50200.07 | 0.79683
5.8368 | 50842.3 | 0.80702 | 5.8368 | 50389.31 | 0.79983
5.8504 | 50185.64 | 0.7966 | 5.8504 | 50694.45 | 0.80467
5.8641 | 49759.86 | 0.78984 | 5.8641 | 50609.75 | 0.80333
5.8777 | 49859.8 | 0.79143 | 5.8777 | 50094.08 | 0.79514
5.8913 | 50318.31 | 0.7987 | 5.8913 | 49933.61 | 0.7926
5.905 | 50516.17 | 0.80184 | 5.905 | 50164.04 | 0.79625
5.9186 | 50224.75 | 0.79722 | 5.9186 | 50585.62 | 0.80295
5.9323 | 49899.01 | 0.79205 | 5.9323 | 49687.07 | 0.78868
5.9459 | 50097.21 | 0.79519 | 5.9459 | 49533.53 | 0.78625
5.9595 | 50476.39 | 0.80121 | 5.9595 | 50001.05 | 0.79367
5.9732 | 50478.38 | 0.80124 | 5.9732 | 49690.83 | 0.78874
5.9868 | 49931.2 | 0.79256 | 5.9868 | 49792.43 | 0.79036
6.0004 | 49525.09 | 0.78611 | 6.0004 | 49673.6 | 0.78847
6.0141 | 49319.06 | 0.78284 | 6.0141 | 49545.02 | 0.78643
6.0277 | 49233.93 | 0.78149 | 6.0277 | 49370.61 | 0.78366
6.0414 | 49297.4 | 0.7825 | 6.0414 | 49519.5 | 0.78602
6.055 | 49329.09 | 0.783 | 6.055 | 49783.28 | 0.79021
6.0686 | 49172.36 | 0.78051 | 6.0686 | 49840.34 | 0.79112
6.0823 | 48988.66 | 0.7776 | 6.0823 | 49686.09 | 0.78867
6.0959 | 48988.25 | 0.77759 | 6.0959 | 49433.46 | 0.78466
6.1095 | 49167.86 | 0.78044 | 6.1095 | 49126.45 | 0.77978
6.1232 | 49316.69 | 0.7828 | 6.1232 | 48769.69 | 0.77412
6.1368 | 49181.22 | 0.78065 | 6.1368 | 48685.51 | 0.77279
6.1505 | 48817.67 | 0.77488 | 6.1505 | 48796.59 | 0.77455
6.1641 | 48572.18 | 0.77099 | 6.1641 | 48315.77 | 0.76692
6.1777 | 48592.8 | 0.77131 | 6.1777 | 48074.83 | 0.76309
6.1914 | 48497.49 | 0.7698 | 6.1914 | 47671.01 | 0.75668
6.205 | 48360.22 | 0.76762 | 6.205 | 48296.3 | 0.76661
6.2186 | 48177.42 | 0.76472 | 6.2186 | 48502.49 | 0.76988
6.2323 | 47940.02 | 0.76095 | 6.2323 | 48077.86 | 0.76314
6.2459 | 48049.17 | 0.76269 | 6.2459 | 48484.47 | 0.76959
6.2596 | 48379.93 | 0.76794 | 6.2596 | 48273.91 | 0.76625
6.2732 | 48172.92 | 0.76465 | 6.2732 | 47718.77 | 0.75744
6.2868 | 47953.7 | 0.76117 | 6.2868 | 48054.7 | 0.76277
6.3005 | 48005.65 | 0.76199 | 6.3005 | 48049.75 | 0.76269
6.3141 | 48557.71 | 0.77076 | 6.3141 | 47965.03 | 0.76135
6.3277 | 48707.61 | 0.77314 | 6.3277 | 47823.55 | 0.7591
6.3414 | 48447.73 | 0.76901 | 6.3414 | 47561.75 | 0.75495
6.355 | 48166.91 | 0.76455 | 6.355 | 47735.12 | 0.7577
6.3687 | 48121.84 | 0.76384 | 6.3687 | 47840.29 | 0.75937
6.3823 | 48188.44 | 0.7649 | 6.3823 | 47785.4 | 0.7585
6.3959 | 48151.59 | 0.76431 | 6.3959 | 47424.13 | 0.75276
6.4096 | 48076.33 | 0.76312 | 6.4096 | 47100.77 | 0.74763
6.4232 | 48074.85 | 0.76309 | 6.4232 | 47373.12 | 0.75195
6.4368 | 48109.63 | 0.76364 | 6.4368 | 47665.31 | 0.75659
6.4505 | 47966.38 | 0.76137 | 6.4505 | 47474.14 | 0.75356
6.4641 | 47649.82 | 0.75635 | 6.4641 | 47371.36 | 0.75193
6.4778 | 47535.6 | 0.75453 | 6.4778 | 47534.28 | 0.75451
6.4914 | 47498.29 | 0.75394 | 6.4914 | 47657.25 | 0.75646
6.505 | 47256.25 | 0.7501 | 6.505 | 47557.11 | 0.75487
6.5187 | 46887.2 | 0.74424 | 6.5187 | 47342.95 | 0.75148
6.5323 | 46691.82 | 0.74114 | 6.5323 | 47124.62 | 0.74801
6.5459 | 47070.06 | 0.74714 | 6.5459 | 47374.48 | 0.75198
6.5596 | 46999.09 | 0.74602 | 6.5596 | 47683.35 | 0.75688
6.5732 | 46881.95 | 0.74416 | 6.5732 | 47298.81 | 0.75077
6.5868 | 47214.76 | 0.74944 | 6.5868 | 47176.31 | 0.74883
6.6005 | 47008.75 | 0.74617 | 6.6005 | 47358.42 | 0.75172
6.6141 | 46785.79 | 0.74263 | 6.6141 | 47740.04 | 0.75778
6.6278 | 46829.84 | 0.74333 | 6.6278 | 47407.1 | 0.75249
6.6414 | 46562.73 | 0.73909 | 6.6414 | 47288.02 | 0.7506
6.655 | 46491.27 | 0.73796 | 6.655 | 46950.36 | 0.74524
6.6687 | 46886.55 | 0.74423 | 6.6687 | 46574.21 | 0.73927
6.6823 | 46678.56 | 0.74093 | 6.6823 | 46456.12 | 0.7374
6.6959 | 46344.62 | 0.73563 | 6.6959 | 46587.91 | 0.73949
6.7096 | 46203.15 | 0.73338 | 6.7096 | 46512.44 | 0.73829
6.7232 | 46389.01 | 0.73633 | 6.7232 | 46431.96 | 0.73702
6.7369 | 46601.51 | 0.73971 | 6.7369 | 46624.77 | 0.74008
6.7505 | 46634.13 | 0.74022 | 6.7505 | 46631.15 | 0.74018
6.7641 | 46565.14 | 0.73913 | 6.7641 | 46576.23 | 0.73931
6.7778 | 46281.33 | 0.73462 | 6.7778 | 46660.09 | 0.74064
6.7914 | 45772.66 | 0.72655 | 6.7914 | 46417.11 | 0.73678
6.805 | 45630.77 | 0.7243 | 6.805 | 46004.98 | 0.73024
6.8187 | 45906.06 | 0.72867 | 6.8187 | 45796.65 | 0.72693
6.8323 | 45806.34 | 0.72708 | 6.8323 | 45495.01 | 0.72214
6.846 | 45617.4 | 0.72409 | 6.846 | 45520.9 | 0.72255
6.8596 | 45619 | 0.72411 | 6.8596 | 46042.32 | 0.73083
6.8732 | 45755.45 | 0.72628 | 6.8732 | 46357.1 | 0.73583
6.8869 | 45852.37 | 0.72782 | 6.8869 | 46433.9 | 0.73705
6.9005 | 45821.64 | 0.72733 | 6.9005 | 46358.28 | 0.73585
6.9141 | 45875.01 | 0.72817 | 6.9141 | 46009.12 | 0.7303
6.9278 | 45774.31 | 0.72658 | 6.9278 | 45623.48 | 0.72418
6.9414 | 45343.77 | 0.71974 | 6.9414 | 45666.71 | 0.72487
6.9551 | 45592.88 | 0.7237 | 6.9551 | 45368.81 | 0.72014
6.9687 | 45629.72 | 0.72428 | 6.9687 | 45080.33 | 0.71556
6.9823 | 45023.6 | 0.71466 | 6.9823 | 45248.8 | 0.71823
6.996 | 44766.33 | 0.71058 | 6.996 | 45651.66 | 0.72463
7.0096 | 44811.88 | 0.7113 | 7.0096 | 45672.38 | 0.72496
7.0232 | 44974.75 | 0.71388 | 7.0232 | 45221.78 | 0.71781
7.0369 | 45253.56 | 0.71831 | 7.0369 | 44982.62 | 0.71401
7.0505 | 45352.51 | 0.71988 | 7.0505 | 44787.02 | 0.71091
7.0642 | 45133.93 | 0.71641 | 7.0642 | 45015.69 | 0.71453
7.0778 | 44943.19 | 0.71338 | 7.0778 | 45305.43 | 0.71913
7.0914 | 44942.28 | 0.71337 | 7.0914 | 45251.21 | 0.71827
7.1051 | 45037.25 | 0.71488 | 7.1051 | 44739.02 | 0.71014
7.1187 | 45169.12 | 0.71697 | 7.1187 | 44278.38 | 0.70283
7.1323 | 45317.75 | 0.71933 | 7.1323 | 44467.88 | 0.70584
7.146 | 45402.2 | 0.72067 | 7.146 | 45071.92 | 0.71543
7.1596 | 45207.88 | 0.71759 | 7.1596 | 45285.13 | 0.71881
7.1733 | 44715.66 | 0.70977 | 7.1733 | 44878.89 | 0.71236
7.1869 | 44334.27 | 0.70372 | 7.1869 | 44379.8 | 0.70444
7.2005 | 44310.99 | 0.70335 | 7.2005 | 44169.44 | 0.7011
7.2142 | 44485.96 | 0.70613 | 7.2142 | 44302.99 | 0.70322
7.2278 | 44476.54 | 0.70598 | 7.2278 | 44310.3 | 0.70334
7.2414 | 44248.23 | 0.70235 | 7.2414 | 44482.1 | 0.70607
7.2551 | 44236.77 | 0.70217 | 7.2551 | 44410.74 | 0.70493
7.2687 | 44583.11 | 0.70767 | 7.2687 | 44614.94 | 0.70817
7.2824 | 44896.37 | 0.71264 | 7.2824 | 44745.66 | 0.71025
7.296 | 44520.78 | 0.70668 | 7.296 | 44641.71 | 0.7086
7.3096 | 44017.6 | 0.69869 | 7.3096 | 44208.05 | 0.70172
7.3233 | 44161.52 | 0.70098 | 7.3233 | 43716.27 | 0.69391
7.3369 | 44048.08 | 0.69918 | 7.3369 | 43326.74 | 0.68773
7.3505 | 43933.9 | 0.69736 | 7.3505 | 43734.55 | 0.6942
7.3642 | 44226.74 | 0.70201 | 7.3642 | 43698.48 | 0.69363
7.3778 | 44263.5 | 0.7026 | 7.3778 | 43178.93 | 0.68538
7.3915 | 43989.86 | 0.69825 | 7.3915 | 42834.51 | 0.67991
7.4051 | 43760.77 | 0.69462 | 7.4051 | 43161.82 | 0.68511
7.4187 | 43667.53 | 0.69314 | 7.4187 | 43421.75 | 0.68923
7.4324 | 43670.38 | 0.69318 | 7.4324 | 42763.04 | 0.67878
7.446 | 43631 | 0.69256 | 7.446 | 42840.18 | 0.68
7.4596 | 43510.22 | 0.69064 | 7.4596 | 43127.71 | 0.68457
7.4733 | 43379.24 | 0.68856 | 7.4733 | 43181.89 | 0.68543
7.4869 | 43408.68 | 0.68903 | 7.4869 | 43340.79 | 0.68795
7.5006 | 43449.55 | 0.68968 | 7.5006 | 43504.65 | 0.69055
7.5142 | 43346.81 | 0.68804 | 7.5142 | 43227.12 | 0.68614
7.5278 | 43341.75 | 0.68796 | 7.5278 | 42844.29 | 0.68007
7.5415 | 43324.85 | 0.6877 | 7.5415 | 42946.97 | 0.6817
7.5551 | 42914.69 | 0.68119 | 7.5551 | 43055.36 | 0.68342
7.5687 | 42493.22 | 0.6745 | 7.5687 | 42749.48 | 0.67856
7.5824 | 42479.59 | 0.67428 | 7.5824 | 42508.69 | 0.67474
7.596 | 42601.8 | 0.67622 | 7.596 | 42567.04 | 0.67567
7.6097 | 42681.42 | 0.67748 | 7.6097 | 42026.29 | 0.66708
7.6233 | 42497.57 | 0.67456 | 7.6233 | 41923.73 | 0.66546
7.6369 | 42717.72 | 0.67806 | 7.6369 | 42867.9 | 0.68044
7.6506 | 43085.62 | 0.6839 | 7.6506 | 42477.73 | 0.67425
7.6642 | 42676.02 | 0.6774 | 7.6642 | 42385.86 | 0.67279
7.6778 | 42376.77 | 0.67265 | 7.6778 | 42206.56 | 0.66995
7.6915 | 42186.47 | 0.66963 | 7.6915 | 42264.57 | 0.67087
7.7051 | 42373.5 | 0.6726 | 7.7051 | 41638.59 | 0.66093
7.7188 | 42234.56 | 0.67039 | 7.7188 | 42675.72 | 0.67739
7.7324 | 41866.98 | 0.66456 | 7.7324 | 42227.99 | 0.67029
7.746 | 42151.78 | 0.66908 | 7.746 | 42176.58 | 0.66947
7.7597 | 42083.38 | 0.66799 | 7.7597 | 42075.79 | 0.66787
7.7733 | 41586.22 | 0.6601 | 7.7733 | 41797.62 | 0.66345
7.7869 | 41324.88 | 0.65595 | 7.7869 | 41789.75 | 0.66333
7.8006 | 41259.26 | 0.65491 | 7.8006 | 41660.13 | 0.66127
7.8142 | 41305.07 | 0.65564 | 7.8142 | 41829.22 | 0.66396
7.8278 | 41584.16 | 0.66007 | 7.8278 | 42002.33 | 0.6667
7.8415 | 41820.53 | 0.66382 | 7.8415 | 42029.29 | 0.66713
7.8551 | 41804.49 | 0.66356 | 7.8551 | 41720.81 | 0.66224
7.8688 | 41420.26 | 0.65746 | 7.8688 | 41483 | 0.65846
7.8824 | 41043.9 | 0.65149 | 7.8824 | 41361.14 | 0.65653
7.896 | 41071.72 | 0.65193 | 7.896 | 41325.75 | 0.65596
7.9097 | 41189.95 | 0.65381 | 7.9097 | 41497.18 | 0.65869
7.9233 | 41179.96 | 0.65365 | 7.9233 | 41835.36 | 0.66405
7.9369 | 41304.7 | 0.65563 | 7.9369 | 41833.88 | 0.66403
7.9506 | 41370.54 | 0.65668 | 7.9506 | 41277.14 | 0.65519
7.9642 | 41085.09 | 0.65214 | 7.9642 | 41004.09 | 0.65086
7.9779 | 40883.7 | 0.64895 | 7.9779 | 41226.64 | 0.65439
7.9915 | 40875.44 | 0.64882 | 7.9915 | 41688.61 | 0.66172
8.0051 | 40705.45 | 0.64612 | 8.0051 | 41635.47 | 0.66088
8.0188 | 40497.29 | 0.64281 | 8.0188 | 41585.6 | 0.66009
8.0324 | 40390.83 | 0.64112 | 8.0324 | 41358.37 | 0.65648
8.046 | 40161.88 | 0.63749 | 8.046 | 41003.56 | 0.65085
8.0597 | 39867.57 | 0.63282 | 8.0597 | 41211.64 | 0.65415
8.0733 | 39681.72 | 0.62987 | 8.0733 | 40979.25 | 0.65046
8.087 | 39670.34 | 0.62969 | 8.087 | 40865 | 0.64865
8.1006 | 39866.34 | 0.6328 | 8.1006 | 40967.23 | 0.65027
8.1142 | 40266.46 | 0.63915 | 8.1142 | 40619.48 | 0.64475
8.1279 | 40263.32 | 0.6391 | 8.1279 | 40778 | 0.64727
8.1415 | 39810.09 | 0.63191 | 8.1415 | 40891.99 | 0.64908
8.1551 | 39632.83 | 0.62909 | 8.1551 | 40824.42 | 0.64801
8.1688 | 39555.07 | 0.62786 | 8.1688 | 40977.9 | 0.65044
8.1824 | 39260.92 | 0.62319 | 8.1824 | 40696.2 | 0.64597
8.1961 | 38832.46 | 0.61639 | 8.1961 | 40408.79 | 0.64141
8.2097 | 38499.9 | 0.61111 | 8.2097 | 40422.85 | 0.64163
8.2233 | 38488.28 | 0.61093 | 8.2233 | 40328.61 | 0.64014
8.237 | 38555.31 | 0.61199 | 8.237 | 40610.95 | 0.64462
8.2506 | 38517.31 | 0.61139 | 8.2506 | 40821.75 | 0.64796
8.2642 | 38388.77 | 0.60935 | 8.2642 | 40640.07 | 0.64508
8.2779 | 38385.45 | 0.60929 | 8.2779 | 40310.22 | 0.63984
8.2915 | 38601.08 | 0.61272 | 8.2915 | 40479.15 | 0.64253
8.3052 | 38727.43 | 0.61472 | 8.3052 | 40703.18 | 0.64608
8.3188 | 38622.75 | 0.61306 | 8.3188 | 40613.33 | 0.64466
8.3324 | 38445.76 | 0.61025 | 8.3324 | 40448.48 | 0.64204
8.3461 | 38454.65 | 0.61039 | 8.3461 | 40081.86 | 0.63622
8.3597 | 38601.62 | 0.61272 | 8.3597 | 39497.33 | 0.62694
8.3733 | 38366.45 | 0.60899 | 8.3733 | 39501.85 | 0.62701
8.387 | 37891.38 | 0.60145 | 8.387 | 40103.8 | 0.63657
8.4006 | 37787.31 | 0.5998 | 8.4006 | 40078.65 | 0.63617
8.4143 | 37795.96 | 0.59994 | 8.4143 | 40063.34 | 0.63593
8.4279 | 37788.89 | 0.59982 | 8.4279 | 39302.45 | 0.62385
8.4415 | 37780.21 | 0.59969 | 8.4415 | 39701.33 | 0.63018
8.4552 | 37660.89 | 0.59779 | 8.4552 | 40095.65 | 0.63644
8.4688 | 37287.2 | 0.59186 | 8.4688 | 40226.99 | 0.63852
8.4824 | 36985.48 | 0.58707 | 8.4824 | 39852 | 0.63257
8.4961 | 36765.92 | 0.58359 | 8.4961 | 39859.18 | 0.63269
8.5097 | 36743.07 | 0.58322 | 8.5097 | 39789.17 | 0.63157
8.5234 | 36713.66 | 0.58276 | 8.5234 | 39603.05 | 0.62862
8.537 | 36672.47 | 0.5821 | 8.537 | 40304.26 | 0.63975
8.5506 | 36157.89 | 0.57393 | 8.5506 | 39606.85 | 0.62868
8.5643 | 35945.65 | 0.57057 | 8.5643 | 38950.02 | 0.61825
8.5779 | 36085.77 | 0.57279 | 8.5779 | 38882.23 | 0.61718
8.5915 | 35741.3 | 0.56732 | 8.5915 | 39399.32 | 0.62539
8.6052 | 35357.03 | 0.56122 | 8.6052 | 39197.29 | 0.62218
8.6188 | 35114.01 | 0.55737 | 8.6188 | 39313.17 | 0.62402
8.6325 | 35262.77 | 0.55973 | 8.6325 | 39208.89 | 0.62236
8.6461 | 35450.8 | 0.56271 | 8.6461 | 39172.31 | 0.62178
8.6597 | 35354.22 | 0.56118 | 8.6597 | 39190.88 | 0.62208
8.6734 | 35253.75 | 0.55958 | 8.6734 | 38991.69 | 0.61892
8.687 | 35243.53 | 0.55942 | 8.687 | 38635.83 | 0.61327
8.7006 | 35237.61 | 0.55933 | 8.7006 | 38325.43 | 0.60834
8.7143 | 35127.39 | 0.55758 | 8.7143 | 38421.04 | 0.60986
8.7279 | 34916.19 | 0.55423 | 8.7279 | 38774.95 | 0.61548
8.7416 | 34714.13 | 0.55102 | 8.7416 | 38948.91 | 0.61824
8.7552 | 34674.16 | 0.55038 | 8.7552 | 38905.11 | 0.61754
8.7688 | 34820.74 | 0.55271 | 8.7688 | 38654.34 | 0.61356
8.7825 | 34842.69 | 0.55306 | 8.7825 | 38336.03 | 0.60851
8.7961 | 34577.8 | 0.54885 | 8.7961 | 38189.57 | 0.60618
8.8097 | 34274.16 | 0.54403 | 8.8097 | 38098.7 | 0.60474
8.8234 | 34177.47 | 0.5425 | 8.8234 | 38124.95 | 0.60516
8.837 | 34292.58 | 0.54433 | 8.837 | 38382.57 | 0.60925
8.8507 | 34219.13 | 0.54316 | 8.8507 | 38467.04 | 0.61059
8.8643 | 33909.35 | 0.53824 | 8.8643 | 38305.65 | 0.60803
8.8779 | 33874.65 | 0.53769 | 8.8779 | 38076.07 | 0.60438
8.8916 | 33928.54 | 0.53855 | 8.8916 | 37967.62 | 0.60266
8.9052 | 33620.71 | 0.53366 | 8.9052 | 37935.87 | 0.60216
8.9188 | 33229.86 | 0.52746 | 8.9188 | 38179.39 | 0.60602
8.9325 | 33042.05 | 0.52448 | 8.9325 | 38294.64 | 0.60785
8.9461 | 33041.51 | 0.52447 | 8.9461 | 38458.12 | 0.61045
8.9598 | 33037.1 | 0.5244 | 8.9598 | 38144.71 | 0.60547
8.9734 | 32843.2 | 0.52132 | 8.9734 | 37501.29 | 0.59526
8.987 | 32687.83 | 0.51885 | 8.987 | 37460.68 | 0.59461
9.0007 | 32649.95 | 0.51825 | 9.0007 | 37770.61 | 0.59953
9.0143 | 32646.65 | 0.5182 | 9.0143 | 37464.93 | 0.59468
9.0279 | 32623.23 | 0.51783 | 9.0279 | 37257.45 | 0.59139
9.0416 | 32459.76 | 0.51523 | 9.0416 | 37378.53 | 0.59331
9.0552 | 32057.07 | 0.50884 | 9.0552 | 36948.57 | 0.58649
9.0688 | 31749.37 | 0.50396 | 9.0688 | 36946.85 | 0.58646
9.0825 | 32023.52 | 0.50831 | 9.0825 | 36703.43 | 0.58259
9.0961 | 32151.69 | 0.51034 | 9.0961 | 36989.6 | 0.58714
9.1098 | 31991.73 | 0.50781 | 9.1098 | 36710.38 | 0.5827
9.1234 | 31679.01 | 0.50284 | 9.1234 | 36866.37 | 0.58518
9.137 | 31395.02 | 0.49833 | 9.137 | 36576.44 | 0.58058
9.1507 | 31242.59 | 0.49591 | 9.1507 | 36319.89 | 0.57651
9.1643 | 31284.28 | 0.49658 | 9.1643 | 36384.06 | 0.57752
9.1779 | 31276.82 | 0.49646 | 9.1779 | 36402.07 | 0.57781
9.1916 | 30895.49 | 0.4904 | 9.1916 | 36300.23 | 0.57619
9.2052 | 30675.81 | 0.48692 | 9.2052 | 36457.9 | 0.5787
9.2189 | 30785.2 | 0.48865 | 9.2189 | 36567.7 | 0.58044
9.2325 | 30717.81 | 0.48758 | 9.2325 | 36593.54 | 0.58085
9.2461 | 30564.42 | 0.48515 | 9.2461 | 36715.97 | 0.58279
9.2598 | 30613.56 | 0.48593 | 9.2598 | 36610.3 | 0.58112
9.2734 | 30418.75 | 0.48284 | 9.2734 | 36367.42 | 0.57726
9.287 | 29970.4 | 0.47572 | 9.287 | 36192.39 | 0.57448
9.3007 | 29855.18 | 0.47389 | 9.3007 | 35981.01 | 0.57113
9.3143 | 29934.13 | 0.47514 | 9.3143 | 35940.64 | 0.57049
9.328 | 29896.19 | 0.47454 | 9.328 | 36003.75 | 0.57149
9.3416 | 29645.92 | 0.47057 | 9.3416 | 35989.14 | 0.57126
9.3552 | 29331.63 | 0.46558 | 9.3552 | 35961.99 | 0.57083
9.3689 | 29385.49 | 0.46644 | 9.3689 | 35858.81 | 0.56919
9.3825 | 29320.39 | 0.4654 | 9.3825 | 35698.57 | 0.56664
9.3961 | 28788.43 | 0.45696 | 9.3961 | 35316.08 | 0.56057
9.4098 | 28553.07 | 0.45322 | 9.4098 | 35085.89 | 0.55692
9.4234 | 28596.77 | 0.45392 | 9.4234 | 35114.39 | 0.55737
9.4371 | 28599.4 | 0.45396 | 9.4371 | 35241.89 | 0.5594
9.4507 | 28476.95 | 0.45202 | 9.4507 | 35420.18 | 0.56223
9.4643 | 28239.93 | 0.44825 | 9.4643 | 35391.86 | 0.56178
9.478 | 28105.79 | 0.44612 | 9.478 | 35084.56 | 0.5569
9.4916 | 28119.45 | 0.44634 | 9.4916 | 34583.47 | 0.54894
9.5052 | 28308.45 | 0.44934 | 9.5052 | 34504.29 | 0.54769
9.5189 | 28329.96 | 0.44968 | 9.5189 | 34689.06 | 0.55062
9.5325 | 28052.65 | 0.44528 | 9.5325 | 34449.33 | 0.54681
9.5462 | 27294.99 | 0.43325 | 9.5462 | 34378.43 | 0.54569
9.5598 | 26904.92 | 0.42706 | 9.5598 | 34483.95 | 0.54736
9.5734 | 27236.22 | 0.43232 | 9.5734 | 34471.95 | 0.54717
9.5871 | 27088.15 | 0.42997 | 9.5871 | 34514.5 | 0.54785
9.6007 | 26647.43 | 0.42298 | 9.6007 | 34282.13 | 0.54416
9.6143 | 26849.03 | 0.42618 | 9.6143 | 34181.9 | 0.54257
9.628 | 27005.14 | 0.42865 | 9.628 | 33910.07 | 0.53826
9.6416 | 26645.61 | 0.42295 | 9.6416 | 33967.78 | 0.53917
9.6553 | 26345.46 | 0.41818 | 9.6553 | 34102.18 | 0.5413
9.6689 | 26220.54 | 0.4162 | 9.6689 | 33774.09 | 0.5361
9.6825 | 26049.18 | 0.41348 | 9.6825 | 33399.52 | 0.53015
9.6962 | 25813.72 | 0.40974 | 9.6962 | 33140.16 | 0.52603
9.7098 | 25594.84 | 0.40627 | 9.7098 | 33352.8 | 0.52941
9.7234 | 25470.9 | 0.4043 | 9.7234 | 33437.31 | 0.53075
9.7371 | 25465.02 | 0.40421 | 9.7371 | 33296 | 0.52851
9.7507 | 25481.04 | 0.40446 | 9.7507 | 33138.73 | 0.52601
9.7644 | 25214.37 | 0.40023 | 9.7644 | 32910.63 | 0.52239
9.778 | 24697.83 | 0.39203 | 9.778 | 32867.57 | 0.52171
9.7916 | 24539.61 | 0.38952 | 9.7916 | 33029.89 | 0.52428
9.8053 | 24642.43 | 0.39115 | 9.8053 | 32889.83 | 0.52206
9.8189 | 24416.05 | 0.38756 | 9.8189 | 32382.16 | 0.514
9.8325 | 24064.88 | 0.38198 | 9.8325 | 32245.26 | 0.51183
9.8462 | 23862.48 | 0.37877 | 9.8462 | 32279.82 | 0.51238
9.8598 | 23582.21 | 0.37432 | 9.8598 | 32029.06 | 0.5084
9.8735 | 23347.77 | 0.3706 | 9.8735 | 32063.98 | 0.50895
9.8871 | 23502.98 | 0.37306 | 9.8871 | 31996.54 | 0.50788
9.9007 | 23648.61 | 0.37537 | 9.9007 | 32033.77 | 0.50847
9.9144 | 23362.57 | 0.37083 | 9.9144 | 31829.2 | 0.50523
9.928 | 23005.63 | 0.36517 | 9.928 | 31504.78 | 0.50008
9.9416 | 22773 | 0.36148 | 9.9416 | 31789.27 | 0.50459
9.9553 | 22984.61 | 0.36484 | 9.9553 | 31883.77 | 0.50609
9.9689 | 23073.93 | 0.36625 | 9.9689 | 31714.79 | 0.50341
9.9826 | 22703.6 | 0.36037 | 9.9826 | 31232.53 | 0.49575
9.9962 | 22656.64 | 0.35963 | 9.9962 | 30989.18 | 0.49189
10.0098 | 22785.3 | 0.36167 | 10.0098 | 30792.53 | 0.48877
10.0235 | 22698.11 | 0.36029 | 10.0235 | 30804.6 | 0.48896
10.0371 | 22463.93 | 0.35657 | 10.0371 | 31063.4 | 0.49307
10.0507 | 22057.88 | 0.35013 | 10.0507 | 30947.51 | 0.49123
10.0644 | 21849.26 | 0.34681 | 10.0644 | 30864.5 | 0.48991
10.078 | 21684.95 | 0.34421 | 10.078 | 30787.69 | 0.48869
10.0916 | 21470.26 | 0.3408 | 10.0916 | 30639.1 | 0.48633
10.1053 | 21301.9 | 0.33813 | 10.1053 | 30638.77 | 0.48633
10.1189 | 21171.49 | 0.33606 | 10.1189 | 30409.94 | 0.4827
10.1326 | 20980.1 | 0.33302 | 10.1326 | 30018.05 | 0.47648
10.1462 | 20759.14 | 0.32951 | 10.1462 | 29850.41 | 0.47382
10.1598 | 20513.51 | 0.32561 | 10.1598 | 29903.3 | 0.47466
10.1735 | 20496.87 | 0.32535 | 10.1735 | 30018.15 | 0.47648
10.1871 | 20562.72 | 0.32639 | 10.1871 | 29995.61 | 0.47612
10.2007 | 20458.88 | 0.32474 | 10.2007 | 29718.22 | 0.47172
10.2144 | 20276.89 | 0.32186 | 10.2144 | 29447.29 | 0.46742
10.228 | 20099.35 | 0.31904 | 10.228 | 29384.86 | 0.46643
10.2417 | 20041.79 | 0.31812 | 10.2417 | 29347.43 | 0.46583
10.2553 | 20014.51 | 0.31769 | 10.2553 | 29183.74 | 0.46323
10.2689 | 19902.82 | 0.31592 | 10.2689 | 29019.86 | 0.46063
10.2826 | 19862.38 | 0.31528 | 10.2826 | 28974.16 | 0.45991
10.2962 | 19880.93 | 0.31557 | 10.2962 | 29011.45 | 0.4605
10.3099 | 19642.66 | 0.31179 | 10.3099 | 28988.82 | 0.46014
10.3235 | 19260.83 | 0.30573 | 10.3235 | 28749.02 | 0.45633
10.3371 | 19035.08 | 0.30214 | 10.3371 | 28403.71 | 0.45085
10.3508 | 18958.72 | 0.30093 | 10.3508 | 28129.01 | 0.44649
10.3644 | 18911.09 | 0.30018 | 10.3644 | 27936.64 | 0.44344
10.378 | 18847.33 | 0.29916 | 10.378 | 27951.82 | 0.44368
10.3917 | 18732.34 | 0.29734 | 10.3917 | 28090.18 | 0.44588
10.4053 | 18557.79 | 0.29457 | 10.4053 | 27953.2 | 0.4437
10.419 | 18428.58 | 0.29252 | 10.419 | 27526 | 0.43692
10.4326 | 18408.81 | 0.2922 | 10.4326 | 27386 | 0.4347
10.4462 | 18398.56 | 0.29204 | 10.4462 | 27487.58 | 0.43631
10.4599 | 18327.87 | 0.29092 | 10.4599 | 27315.23 | 0.43358
10.4735 | 18220.03 | 0.28921 | 10.4735 | 27074.5 | 0.42975
10.4871 | 18063.82 | 0.28673 | 10.4871 | 26890.68 | 0.42684
10.5008 | 17863.98 | 0.28356 | 10.5008 | 26597.85 | 0.42219
10.5144 | 17708.28 | 0.28108 | 10.5144 | 26514.54 | 0.42087
10.5281 | 17623.75 | 0.27974 | 10.5281 | 26768.13 | 0.42489
10.5417 | 17511.3 | 0.27796 | 10.5417 | 27046.73 | 0.42931
10.5553 | 17379.94 | 0.27587 | 10.5553 | 27063.93 | 0.42959
10.569 | 17293.98 | 0.27451 | 10.569 | 26651.7 | 0.42304
10.5826 | 17198.56 | 0.27299 | 10.5826 | 26473.55 | 0.42022
10.5962 | 17037.46 | 0.27044 | 10.5962 | 26578.19 | 0.42188
10.6099 | 16831.57 | 0.26717 | 10.6099 | 26427.71 | 0.41949
10.6235 | 16631.69 | 0.264 | 10.6235 | 25911.8 | 0.4113
10.6372 | 16543.43 | 0.26259 | 10.6372 | 25768.04 | 0.40902
10.6508 | 16478.36 | 0.26156 | 10.6508 | 25871.09 | 0.41065
10.6644 | 16370.25 | 0.25985 | 10.6644 | 25665.94 | 0.4074
10.6781 | 16258.74 | 0.25808 | 10.6781 | 25464.67 | 0.4042
10.6917 | 16080.8 | 0.25525 | 10.6917 | 25448.58 | 0.40395
10.7053 | 15658.51 | 0.24855 | 10.7053 | 25232.9 | 0.40052
10.719 | 15275.4 | 0.24247 | 10.719 | 24988.56 | 0.39664
10.7326 | 15102.13 | 0.23972 | 10.7326 | 25033.72 | 0.39736
10.7462 | 14987.74 | 0.2379 | 10.7462 | 24915.6 | 0.39549
10.7599 | 14915.79 | 0.23676 | 10.7599 | 24953.19 | 0.39608
10.7735 | 14957.92 | 0.23743 | 10.7735 | 24950.61 | 0.39604
10.7872 | 14868.54 | 0.23601 | 10.7872 | 24632.88 | 0.391
10.8008 | 14521.68 | 0.2305 | 10.8008 | 24453.84 | 0.38816
10.8144 | 14638.01 | 0.23235 | 10.8144 | 24518.19 | 0.38918
10.8281 | 14878.41 | 0.23617 | 10.8281 | 24527.21 | 0.38932
10.8417 | 14415.9 | 0.22882 | 10.8417 | 24275.21 | 0.38532
10.8553 | 14147.59 | 0.22456 | 10.8553 | 23963.91 | 0.38038
10.869 | 14231.93 | 0.2259 | 10.869 | 23895.38 | 0.37929
10.8826 | 13889.58 | 0.22047 | 10.8826 | 23860.02 | 0.37873
10.8963 | 13420.14 | 0.21302 | 10.8963 | 23611.09 | 0.37478
10.9099 | 13231.58 | 0.21003 | 10.9099 | 23354.01 | 0.3707
10.9235 | 13135.51 | 0.2085 | 10.9235 | 23249.04 | 0.36903
10.9372 | 13034.28 | 0.20689 | 10.9372 | 23166.97 | 0.36773
10.9508 | 13030.72 | 0.20684 | 10.9508 | 23017.68 | 0.36536
10.9644 | 13039.85 | 0.20698 | 10.9644 | 22889.45 | 0.36332
10.9781 | 12942.21 | 0.20543 | 10.9781 | 22749.52 | 0.3611
10.9917 | 12759.39 | 0.20253 | 10.9917 | 22521.52 | 0.35748
11.0054 | 12554.01 | 0.19927 | 11.0054 | 22476.78 | 0.35677
11.019 | 12513.56 | 0.19863 | 11.019 | 22546.07 | 0.35787
11.0326 | 12565.34 | 0.19945 | 11.0326 | 22382.18 | 0.35527
11.0463 | 12523.85 | 0.19879 | 11.0463 | 22126.54 | 0.35121
11.0599 | 12390.77 | 0.19668 | 11.0599 | 21958.36 | 0.34855
11.0735 | 12241.44 | 0.19431 | 11.0735 | 21870.88 | 0.34716
11.0872 | 12121.35 | 0.1924 | 11.0872 | 21881.97 | 0.34733
11.1008 | 11996.79 | 0.19043 | 11.1008 | 21862.07 | 0.34702
11.1145 | 11796.29 | 0.18724 | 11.1145 | 21722.06 | 0.34479
11.1281 | 11579.51 | 0.1838 | 11.1281 | 21527.97 | 0.34171
11.1417 | 11431.68 | 0.18146 | 11.1417 | 21257.75 | 0.33742
11.1554 | 11280.54 | 0.17906 | 11.1554 | 21000.71 | 0.33334
11.169 | 11106.07 | 0.17629 | 11.169 | 20927.74 | 0.33219
11.1826 | 11040.48 | 0.17525 | 11.1826 | 20843.13 | 0.33084
11.1963 | 11021.2 | 0.17494 | 11.1963 | 20709.7 | 0.32873
11.2099 | 10833.69 | 0.17196 | 11.2099 | 20677.73 | 0.32822
11.2235 | 10605.74 | 0.16835 | 11.2235 | 20610.21 | 0.32715
11.2372 | 10531.27 | 0.16716 | 11.2372 | 20397.68 | 0.32377
11.2508 | 10442.14 | 0.16575 | 11.2508 | 20139.26 | 0.31967
11.2645 | 10231.9 | 0.16241 | 11.2645 | 20006.67 | 0.31757
11.2781 | 10040 | 0.15937 | 11.2781 | 20020.19 | 0.31778
11.2917 | 9967.069 | 0.15821 | 11.2917 | 19966 | 0.31692
11.3054 | 10038.54 | 0.15934 | 11.3054 | 19759.07 | 0.31364
11.319 | 10161.73 | 0.1613 | 11.319 | 19536.08 | 0.3101
11.3326 | 10184.46 | 0.16166 | 11.3326 | 19375.56 | 0.30755
11.3463 | 10018.97 | 0.15903 | 11.3463 | 19258.22 | 0.30569
11.3599 | 9717.602 | 0.15425 | 11.3599 | 19198.17 | 0.30473
11.3736 | 9614.797 | 0.15262 | 11.3736 | 19119.02 | 0.30348
11.3872 | 9576.714 | 0.15201 | 11.3872 | 18923.63 | 0.30038
11.4008 | 9377.133 | 0.14884 | 11.4008 | 18759.6 | 0.29777
11.4145 | 9217.479 | 0.14631 | 11.4145 | 18691.35 | 0.29669
11.4281 | 9193.535 | 0.14593 | 11.4281 | 18585.05 | 0.295
11.4418 | 9197.221 | 0.14599 | 11.4418 | 18527.44 | 0.29409
11.4554 | 9168.67 | 0.14553 | 11.4554 | 18458.86 | 0.293
11.469 | 8992.604 | 0.14274 | 11.469 | 18318.81 | 0.29077
11.4827 | 8879.856 | 0.14095 | 11.4827 | 18049.66 | 0.2865
11.4963 | 8917.473 | 0.14155 | 11.4963 | 17919.86 | 0.28444
11.5099 | 8770.943 | 0.13922 | 11.5099 | 18009.04 | 0.28586
11.5236 | 8498.676 | 0.1349 | 11.5236 | 18086.25 | 0.28708
11.5372 | 8437.584 | 0.13393 | 11.5372 | 17972.57 | 0.28528
11.5509 | 8443.383 | 0.13402 | 11.5509 | 17883.99 | 0.28387
11.5645 | 8396.357 | 0.13328 | 11.5645 | 17745.23 | 0.28167
11.5781 | 8315.043 | 0.13198 | 11.5781 | 17469.06 | 0.27729
11.5918 | 8217.633 | 0.13044 | 11.5918 | 17197.55 | 0.27298
11.6054 | 8118.083 | 0.12886 | 11.6054 | 17096.29 | 0.27137
11.619 | 8007.928 | 0.12711 | 11.619 | 17119.74 | 0.27174
11.6327 | 7862.71 | 0.1248 | 11.6327 | 17299.87 | 0.2746
11.6463 | 7720.902 | 0.12255 | 11.6463 | 17133.59 | 0.27196
11.66 | 7609.608 | 0.12079 | 11.66 | 16760.34 | 0.26604
11.6736 | 7514.761 | 0.11928 | 11.6736 | 16670.94 | 0.26462
11.6872 | 7432.666 | 0.11798 | 11.6872 | 16673.36 | 0.26466
11.7009 | 7373.608 | 0.11704 | 11.7009 | 16701.16 | 0.2651
11.7145 | 7292.24 | 0.11575 | 11.7145 | 16636.62 | 0.26407
11.7281 | 7134.291 | 0.11324 | 11.7281 | 16372.99 | 0.25989
11.7418 | 7000.782 | 0.11112 | 11.7418 | 16102.72 | 0.2556
11.7554 | 6972.999 | 0.11068 | 11.7554 | 16060.03 | 0.25492
11.7691 | 6958.862 | 0.11046 | 11.7691 | 16089.39 | 0.25539
11.7827 | 6918.445 | 0.10982 | 11.7827 | 15975.73 | 0.25358
11.7963 | 6775.119 | 0.10754 | 11.7963 | 15718.62 | 0.2495
11.81 | 6588.481 | 0.10458 | 11.81 | 15420.78 | 0.24477
11.8236 | 6460.121 | 0.10254 | 11.8236 | 15259.21 | 0.24221
11.8372 | 6421.715 | 0.10193 | 11.8372 | 15096.76 | 0.23963
11.8509 | 6500.571 | 0.10318 | 11.8509 | 15021.23 | 0.23843
11.8645 | 6421.93 | 0.10194 | 11.8645 | 14964.35 | 0.23753
11.8781 | 6239.62 | 0.099042 | 11.8781 | 14869.1 | 0.23602
11.8918 | 6126.868 | 0.097252 | 11.8918 | 14806.47 | 0.23502
11.9054 | 6042.455 | 0.095912 | 11.9054 | 14553.46 | 0.23101
11.9191 | 5999.804 | 0.095235 | 11.9191 | 14306.32 | 0.22708
11.9327 | 5923.459 | 0.094023 | 11.9327 | 14270.2 | 0.22651
11.9463 | 5818.682 | 0.09236 | 11.9463 | 14212.35 | 0.22559
11.96 | 5838.162 | 0.092669 | 11.96 | 14248.51 | 0.22617
11.9736 | 5844.367 | 0.092768 | 11.9736 | 14092.93 | 0.2237
11.9872 | 5691.341 | 0.090339 | 11.9872 | 13932.46 | 0.22115
12.0009 | 5532.376 | 0.087815 | 12.0009 | 13829.95 | 0.21952
12.0145 | 5411.484 | 0.085897 | 12.0145 | 13734.7 | 0.21801
12.0282 | 5315.418 | 0.084372 | 12.0282 | 13577.51 | 0.21552
12.0418 | 5206.13 | 0.082637 | 12.0418 | 13444.59 | 0.21341
12.0554 | 5019.781 | 0.079679 | 12.0554 | 13211.92 | 0.20971
12.0691 | 4817.189 | 0.076463 | 12.0691 | 12985.25 | 0.20612
12.0827 | 4645.573 | 0.073739 | 12.0827 | 12850.99 | 0.20398
12.0963 | 4549.686 | 0.072217 | 12.0963 | 12741.44 | 0.20225
12.11 | 4507.828 | 0.071553 | 12.11 | 12637.01 | 0.20059
12.1236 | 4462.751 | 0.070837 | 12.1236 | 12489.36 | 0.19824
12.1373 | 4369.453 | 0.069356 | 12.1373 | 12239.55 | 0.19428
12.1509 | 4205.868 | 0.06676 | 12.1509 | 11882.13 | 0.18861
12.1645 | 4047.994 | 0.064254 | 12.1645 | 11553.14 | 0.18338
12.1782 | 3953.019 | 0.062746 | 12.1782 | 11332.78 | 0.17989
12.1918 | 3852.907 | 0.061157 | 12.1918 | 11120.19 | 0.17651
12.2054 | 3683.774 | 0.058473 | 12.2054 | 10800.49 | 0.17144
12.2191 | 3437.814 | 0.054568 | 12.2191 | 10424.28 | 0.16546
12.2327 | 3156.725 | 0.050107 | 12.2327 | 10094.92 | 0.16024
12.2464 | 2911.238 | 0.04621 | 12.2464 | 9714.243 | 0.15419
12.26 | 2671.897 | 0.042411 | 12.26 | 9179.38 | 0.1457
12.2736 | 2384.781 | 0.037854 | 12.2736 | 8475.806 | 0.13454
12.2873 | 2078.056 | 0.032985 | 12.2873 | 7655.167 | 0.12151
12.3009 | 1784.75 | 0.028329 | 12.3009 | 6558.504 | 0.1041
12.3145 | 1544.399 | 0.024514 | 12.3145 | 5150.652 | 0.081756
12.3282 | 1361.125 | 0.021605 | 12.3282 | 3792.813 | 0.060203
12.3418 | 1264.641 | 0.020074 | 12.3418 | 2751.642 | 0.043677
12.3555 | 1209.085 | 0.019192 | 12.3555 | 2026.764 | 0.032171
12.3691 | 1152.986 | 0.018301 | 12.3691 | 1494.994 | 0.02373
12.3827 | 1089.575 | 0.017295 | 12.3827 | 1208.046 | 0.019175
12.3964 | 1020.469 | 0.016198 | 12.3964 | 1062.783 | 0.01687
12.41 | 971.5276 | 0.015421 | 12.41 | 956.5616 | 0.015184
12.4236 | 949.7605 | 0.015076 | 12.4236 | 909.4742 | 0.014436
12.4373 | 967.103 | 0.015351 | 12.4373 | 869.4648 | 0.013801
12.4509 | 977.248 | 0.015512 | 12.4509 | 841.0908 | 0.013351
12.4645 | 942.631 | 0.014962 | 12.4645 | 819.4832 | 0.013008
12.4782 | 916.5303 | 0.014548 | 12.4782 | 791.8665 | 0.012569
12.4918 | 912.0538 | 0.014477 | 12.4918 | 767.0049 | 0.012175
12.5055 | 885.4288 | 0.014054 | 12.5055 | 733.0784 | 0.011636
12.5191 | 851.2615 | 0.013512 | 12.5191 | 702.0407 | 0.011144
12.5327 | 848.3257 | 0.013465 | 12.5327 | 698.5142 | 0.011088
12.5464 | 848.4812 | 0.013468 | 12.5464 | 721.6674 | 0.011455
12.56 | 823.0666 | 0.013065 | 12.56 | 750.7839 | 0.011917
12.5737 | 799.1183 | 0.012684 | 12.5737 | 766.8632 | 0.012172
12.5873 | 798.93 | 0.012681 | 12.5873 | 748.0309 | 0.011874
12.6009 | 823.8866 | 0.013078 | 12.6009 | 702.2828 | 0.011147
12.6146 | 847.2076 | 0.013448 | 12.6146 | 680.6675 | 0.010804
12.6282 | 833.7098 | 0.013233 | 12.6282 | 698.2073 | 0.011083
12.6418 | 811.9418 | 0.012888 | 12.6418 | 720.5873 | 0.011438
12.6555 | 819.5214 | 0.013008 | 12.6555 | 725.8073 | 0.011521
12.6691 | 827.2368 | 0.013131 | 12.6691 | 732.4084 | 0.011626
12.6828 | 812.5175 | 0.012897 | 12.6828 | 745.3309 | 0.011831
12.6964 | 800.623 | 0.012708 | 12.6964 | 729.7682 | 0.011584
12.71 | 813.8969 | 0.012919 | 12.71 | 697.5849 | 0.011073
12.7237 | 857.9354 | 0.013618 | 12.7237 | 691.4457 | 0.010975
12.7373 | 907.628 | 0.014407 | 12.7373 | 704.3989 | 0.011181
12.7509 | 923.0201 | 0.014651 | 12.7509 | 698.8503 | 0.011093
12.7646 | 903.8083 | 0.014346 | 12.7646 | 704.0359 | 0.011175
12.7782 | 871.4208 | 0.013832 | 12.7782 | 750.3204 | 0.01191
12.7919 | 854.9518 | 0.013571 | 12.7919 | 742.7581 | 0.01179
12.8055 | 855.7335 | 0.013583 | 12.8055 | 684.4174 | 0.010864
12.8191 | 819.0916 | 0.013001 | 12.8191 | 648.9335 | 0.010301
12.8328 | 769.4983 | 0.012214 | 12.8328 | 651.4111 | 0.01034
12.8464 | 788.4237 | 0.012515 | 12.8464 | 676.252 | 0.010734
12.86 | 826.2699 | 0.013115 | 12.86 | 674.9771 | 0.010714
12.8737 | 813.3848 | 0.012911 | 12.8737 | 684.1203 | 0.010859
12.8873 | 779.1058 | 0.012367 | 12.8873 | 677.2269 | 0.01075
12.9009 | 749.2795 | 0.011893 | 12.9009 | 599.3887 | 0.0095141
12.9146 | 736.9149 | 0.011697 | 12.9146 | 544.4468 | 0.008642
12.9282 | 744.6907 | 0.01182 | 12.9282 | 568.1789 | 0.0090187
12.9419 | 761.2628 | 0.012084 | 12.9419 | 595.661 | 0.0094549
12.9555 | 800.8079 | 0.012711 | 12.9555 | 619.8198 | 0.0098384
12.9691 | 868.4079 | 0.013784 | 12.9691 | 647.3615 | 0.010276
12.9828 | 876.6605 | 0.013915 | 12.9828 | 654.6478 | 0.010391
12.9964 | 801.5146 | 0.012722 | 12.9964 | 630.132 | 0.010002
13.01 | 771.2194 | 0.012242 | 13.01 | 614.3245 | 0.0097512
13.0237 | 793.6874 | 0.012598 | 13.0237 | 648.9822 | 0.010301
13.0373 | 806.8843 | 0.012808 | 13.0373 | 669.1563 | 0.010622
13.051 | 793.8467 | 0.012601 | 13.051 | 602.4822 | 0.0095632
13.0646 | 759.463 | 0.012055 | 13.0646 | 544.5713 | 0.008644
13.0782 | 736.2739 | 0.011687 | 13.0782 | 540.1966 | 0.0085745
13.0919 | 745.0612 | 0.011826 | 13.0919 | 557.0452 | 0.008842
13.1055 | 772.9857 | 0.01227 | 13.1055 | 595.9623 | 0.0094597
13.1191 | 795.7253 | 0.012631 | 13.1191 | 653.4508 | 0.010372
13.1328 | 786.7978 | 0.012489 | 13.1328 | 665.2944 | 0.01056
13.1464 | 758.1714 | 0.012034 | 13.1464 | 630.9581 | 0.010015
13.1601 | 741.0152 | 0.011762 | 13.1601 | 610.2772 | 0.0096869
13.1737 | 740.5694 | 0.011755 | 13.1737 | 607.996 | 0.0096507
13.1873 | 752.1651 | 0.011939 | 13.1873 | 598.6251 | 0.009502
13.201 | 772.3052 | 0.012259 | 13.201 | 566.2161 | 0.0089876
13.2146 | 789.1885 | 0.012527 | 13.2146 | 545.3801 | 0.0086568
13.2282 | 783.8622 | 0.012442 | 13.2282 | 555.4983 | 0.0088174
13.2419 | 762.0627 | 0.012096 | 13.2419 | 551.3597 | 0.0087517
13.2555 | 758.4209 | 0.012038 | 13.2555 | 552.0388 | 0.0087625
13.2692 | 765.5934 | 0.012152 | 13.2692 | 589.8421 | 0.0093626
13.2828 | 755.6143 | 0.011994 | 13.2828 | 606.9748 | 0.0096345
13.2964 | 758.0953 | 0.012033 | 13.2964 | 595.7886 | 0.009457
13.3101 | 795.4269 | 0.012626 | 13.3101 | 583.0391 | 0.0092546
13.3237 | 809.3416 | 0.012847 | 13.3237 | 568.4835 | 0.0090235
13.3374 | 778.9663 | 0.012365 | 13.3374 | 575.1722 | 0.0091297
13.351 | 758.8336 | 0.012045 | 13.351 | 568.1141 | 0.0090177
13.3646 | 750.6805 | 0.011916 | 13.3646 | 571.4047 | 0.0090699
13.3783 | 731.386 | 0.011609 | 13.3783 | 551.2115 | 0.0087494
13.3919 | 717.1163 | 0.011383 | 13.3919 | 533.1072 | 0.008462
13.4055 | 721.1014 | 0.011446 | 13.4055 | 521.4586 | 0.0082771
13.4192 | 727.9326 | 0.011554 | 13.4192 | 516.8422 | 0.0082038
13.4328 | 728.0142 | 0.011556 | 13.4328 | 547.4163 | 0.0086891
13.4464 | 721.1277 | 0.011446 | 13.4464 | 541.0237 | 0.0085877
13.4601 | 715.3663 | 0.011355 | 13.4601 | 555.0953 | 0.008811
13.4737 | 724.5046 | 0.0115 | 13.4737 | 562.1072 | 0.0089223
13.4874 | 732.2991 | 0.011624 | 13.4874 | 553.1645 | 0.0087804
13.501 | 718.9828 | 0.011412 | 13.501 | 533.9734 | 0.0084758
13.5146 | 704.2253 | 0.011178 | 13.5146 | 523.7599 | 0.0083136
13.5283 | 705.0003 | 0.01119 | 13.5283 | 529.2098 | 0.0084002
13.5419 | 719.2454 | 0.011417 | 13.5419 | 550.5001 | 0.0087381
13.5555 | 735.7386 | 0.011678 | 13.5555 | 557.9821 | 0.0088569
13.5692 | 733.7241 | 0.011646 | 13.5692 | 558.3702 | 0.008863
13.5828 | 721.9967 | 0.01146 | 13.5828 | 562.3525 | 0.0089262
13.5965 | 724.8509 | 0.011506 | 13.5965 | 537.2738 | 0.0085282
13.6101 | 729.4966 | 0.011579 | 13.6101 | 511.789 | 0.0081236
13.6237 | 712.528 | 0.01131 | 13.6237 | 525.6359 | 0.0083434
13.6374 | 684.5683 | 0.010866 | 13.6374 | 549.1848 | 0.0087172
13.651 | 669.964 | 0.010634 | 13.651 | 547.0868 | 0.0086839
13.6646 | 692.2568 | 0.010988 | 13.6646 | 528.551 | 0.0083897
13.6783 | 737.6239 | 0.011708 | 13.6783 | 543.1986 | 0.0086222
13.6919 | 744.2662 | 0.011814 | 13.6919 | 561.54 | 0.0089133
13.7056 | 714.24 | 0.011337 | 13.7056 | 546.4302 | 0.0086735
13.7192 | 702.8716 | 0.011157 | 13.7192 | 510.1575 | 0.0080977
13.7328 | 706.0631 | 0.011207 | 13.7328 | 511.7881 | 0.0081236
13.7465 | 701.3722 | 0.011133 | 13.7465 | 531.2225 | 0.0084321
13.7601 | 697.405 | 0.01107 | 13.7601 | 535.9302 | 0.0085068
13.7737 | 698.0072 | 0.011079 | 13.7737 | 520.3629 | 0.0082597
13.7874 | 687.7753 | 0.010917 | 13.7874 | 539.5831 | 0.0085648
13.801 | 668.8536 | 0.010617 | 13.801 | 534.3463 | 0.0084817
13.8147 | 683.7629 | 0.010853 | 13.8147 | 496.7712 | 0.0078853
13.8283 | 717.726 | 0.011392 | 13.8283 | 479.0082 | 0.0076033
13.8419 | 724.8734 | 0.011506 | 13.8419 | 501.1753 | 0.0079552
13.8556 | 733.8851 | 0.011649 | 13.8556 | 490.8789 | 0.0077917
13.8692 | 772.318 | 0.012259 | 13.8692 | 491.8838 | 0.0078077
13.8828 | 771.0877 | 0.012239 | 13.8828 | 522.1329 | 0.0082878
13.8965 | 712.3276 | 0.011307 | 13.8965 | 523.3687 | 0.0083074
13.9101 | 679.0308 | 0.010778 | 13.9101 | 528.1248 | 0.0083829
13.9238 | 681.7647 | 0.010822 | 13.9238 | 545.3484 | 0.0086563
13.9374 | 702.4222 | 0.01115 | 13.9374 | 548.8842 | 0.0087124
13.951 | 717.2537 | 0.011385 | 13.951 | 516.34 | 0.0081959
13.9647 | 702.1672 | 0.011146 | 13.9647 | 481.1394 | 0.0076371
13.9783 | 693.0862 | 0.011001 | 13.9783 | 474.7865 | 0.0075363
13.9919 | 715.8452 | 0.011363 | 13.9919 | 474.0213 | 0.0075241
14.0056 | 730.4337 | 0.011594 | 14.0056 | 472.5606 | 0.007501
14.0192 | 718.6927 | 0.011408 | 14.0192 | 495.4165 | 0.0078638
14.0328 | 690.5123 | 0.010961 | 14.0328 | 516.8213 | 0.0082035
14.0465 | 662.6828 | 0.010519 | 14.0465 | 482.499 | 0.0076587
14.0601 | 659.0359 | 0.010461 | 14.0601 | 441.2909 | 0.0070046
14.0738 | 669.9388 | 0.010634 | 14.0738 | 448.823 | 0.0071242
14.0874 | 668.233 | 0.010607 | 14.0874 | 447.5153 | 0.0071034
14.101 | 650.1568 | 0.01032 | 14.101 | 452.3593 | 0.0071803
14.1147 | 625.9507 | 0.0099357 | 14.1147 | 478.1102 | 0.0075891
14.1283 | 623.4021 | 0.0098953 | 14.1283 | 471.5134 | 0.0074843
14.1419 | 655.9401 | 0.010412 | 14.1419 | 454.7669 | 0.0072185
14.1556 | 684.3274 | 0.010862 | 14.1556 | 491.3898 | 0.0077998
14.1692 | 696.4094 | 0.011054 | 14.1692 | 469.6729 | 0.0074551
14.1829 | 713.5348 | 0.011326 | 14.1829 | 462.8526 | 0.0073469
14.1965 | 727.9662 | 0.011555 | 14.1965 | 459.2843 | 0.0072902
14.2101 | 708.0638 | 0.011239 | 14.2101 | 477.8176 | 0.0075844
14.2238 | 680.6025 | 0.010803 | 14.2238 | 487.1793 | 0.007733
14.2374 | 691.6751 | 0.010979 | 14.2374 | 497.892 | 0.007903
14.251 | 708.462 | 0.011245 | 14.251 | 469.2951 | 0.0074491
14.2647 | 711.6476 | 0.011296 | 14.2647 | 469.9258 | 0.0074591
14.2783 | 670.5682 | 0.010644 | 14.2783 | 514.5211 | 0.008167
14.292 | 583.1566 | 0.0092565 | 14.292 | 488.096 | 0.0077476
14.3056 | 597.4969 | 0.0094841 | 14.3056 | 480.2857 | 0.0076236
14.3192 | 681.9188 | 0.010824 | 14.3192 | 482.3883 | 0.007657
14.3329 | 673.6762 | 0.010693 | 14.3329 | 456.1338 | 0.0072402
14.3465 | 644.5442 | 0.010231 | 14.3465 | 466.4206 | 0.0074035
14.3602 | 657.2504 | 0.010433 | 14.3602 | 474.224 | 0.0075274
14.3738 | 673.423 | 0.010689 | 14.3738 | 458.1023 | 0.0072715
14.3874 | 673.0435 | 0.010683 | 14.3874 | 475.5682 | 0.0075487
14.4011 | 670.3824 | 0.010641 | 14.4011 | 466.1093 | 0.0073986
14.4147 | 667.1404 | 0.01059 | 14.4147 | 449.4325 | 0.0071338
14.4283 | 675.267 | 0.010719 | 14.4283 | 516.7671 | 0.0082027
14.442 | 689.3514 | 0.010942 | 14.442 | 519.2548 | 0.0082421
14.4556 | 699.7941 | 0.011108 | 14.4556 | 464.6231 | 0.007375
14.4693 | 702.4595 | 0.01115 | 14.4693 | 511.2902 | 0.0081157
14.4829 | 682.1908 | 0.010828 | 14.4829 | 496.0194 | 0.0078733
14.4965 | 653.9681 | 0.01038 | 14.4965 | 465.6228 | 0.0073908
14.5102 | 633.0039 | 0.010048 | 14.5102 | 369.2395 | 0.0058609
14.5238 | 632.1967 | 0.010035 | 14.5238 | 369.9272 | 0.0058719
14.5374 | 649.8192 | 0.010315 | 14.5374 | 436.8508 | 0.0069341
14.5511 | 654.9585 | 0.010396 | 14.5511 | 361.9572 | 0.0057454
14.5647 | 641.0292 | 0.010175 | 14.5647 | 452.4971 | 0.0071825
14.5784 | 617.6081 | 0.0098033 | 14.5784 | 429.5895 | 0.0068189
14.592 | 592.4638 | 0.0094042 | 14.592 | 427.3721 | 0.0067837
14.6056 | 584.9622 | 0.0092851 | 14.6056 | 416.9938 | 0.0066189
14.6193 | 590.3947 | 0.0093713 | 14.6193 | 409.7336 | 0.0065037
14.6329 | 592.3328 | 0.0094021 | 14.6329 | 469.9353 | 0.0074593
14.6465 | 602.2533 | 0.0095596 | 14.6465 | 440.9793 | 0.0069997
14.6602 | 631.845 | 0.010029 | 14.6602 | 470.5931 | 0.0074697
14.6738 | 671.4855 | 0.010658 | 14.6738 | 441.981 | 0.0070156
14.6875 | 709.2422 | 0.011258 | 14.6875 | 411.0723 | 0.006525
14.7011 | 715.1353 | 0.011351 | 14.7011 | 386.6121 | 0.0061367
14.7147 | 672.7775 | 0.010679 | 14.7147 | 361.0235 | 0.0057305
14.7284 | 643.9354 | 0.010221 | 14.7284 | 367.074 | 0.0058266
14.742 | 634.2864 | 0.010068 | 14.742 | 354.9746 | 0.0056345
14.7556 | 643.0604 | 0.010207 | 14.7556 | 373.8618 | 0.0059343
14.7693 | 656.4583 | 0.01042 | 14.7693 | 421.8348 | 0.0066958
14.7829 | 650.2902 | 0.010322 | 14.7829 | 430.611 | 0.0068351
14.7965 | 640.433 | 0.010166 | 14.7965 | 409.4743 | 0.0064996
14.8102 | 633.3683 | 0.010053 | 14.8102 | 399.1623 | 0.0063359
14.8238 | 628.7457 | 0.0099801 | 14.8238 | 423.5779 | 0.0067235
14.8375 | 628.9705 | 0.0099837 | 14.8375 | 414.2636 | 0.0065756
14.8511 | 622.3254 | 0.0098782 | 14.8511 | 396.742 | 0.0062975
14.8647 | 604.425 | 0.009594 | 14.8647 | 412.5422 | 0.0065483
14.8784 | 575.1542 | 0.0091294 | 14.8784 | 397.9759 | 0.0063171
14.892 | 550.5049 | 0.0087382 | 14.892 | 363.1351 | 0.005764
14.9056 | 551.9606 | 0.0087613 | 14.9056 | 349.6812 | 0.0055505
14.9193 | 574.39 | 0.0091173 | 14.9193 | 361.3844 | 0.0057363
14.9329 | 611.1223 | 0.0097004 | 14.9329 | 378.8253 | 0.0060131
14.9466 | 625.7114 | 0.0099319 | 14.9466 | 421.1081 | 0.0066843
14.9602 | 607.4836 | 0.0096426 | 14.9602 | 403.2501 | 0.0064008
14.9738 | 602.2144 | 0.009559 | 14.9738 | 364.2017 | 0.005781
14.9875 | 610.0213 | 0.0096829 | 14.9875 | 358.6789 | 0.0056933
15.0011 | 587.7488 | 0.0093293 | 15.0011 | 398.4607 | 0.0063248
15.0147 | 552.3327 | 0.0087672 | 15.0147 | 434.5702 | 0.0068979
15.0284 | 552.0485 | 0.0087627 | 15.0284 | 430.1869 | 0.0068284
15.042 | 578.4323 | 0.0091815 | 15.042 | 403.1771 | 0.0063996
15.0556 | 602.304 | 0.0095604 | 15.0556 | 395.3123 | 0.0062748
15.0693 | 605.1002 | 0.0096048 | 15.0693 | 418.0624 | 0.0066359
15.0829 | 580.0665 | 0.0092074 | 15.0829 | 415.91 | 0.0066017
15.0966 | 568.2576 | 0.00902 | 15.0966 | 380.1773 | 0.0060346
15.1102 | 594.8657 | 0.0094423 | 15.1102 | 392.3725 | 0.0062281
15.1238 | 625.5712 | 0.0099297 | 15.1238 | 386.4609 | 0.0061343
15.1375 | 643.087 | 0.010208 | 15.1375 | 378.3798 | 0.006006
15.1511 | 653.5416 | 0.010374 | 15.1511 | 366.2497 | 0.0058135
15.1647 | 654.6324 | 0.010391 | 15.1647 | 420.5796 | 0.0066759
15.1784 | 630.2646 | 0.010004 | 15.1784 | 404.3607 | 0.0064184
15.192 | 593.5589 | 0.0094216 | 15.192 | 410.7558 | 0.0065199
15.2057 | 558.6205 | 0.008867 | 15.2057 | 397.7881 | 0.0063141
15.2193 | 533.2901 | 0.0084649 | 15.2193 | 376.2501 | 0.0059722
15.2329 | 533.566 | 0.0084693 | 15.2329 | 375.4092 | 0.0059589
15.2466 | 538.0863 | 0.0085411 | 15.2466 | 378.0485 | 0.0060008
15.2602 | 535.5302 | 0.0085005 | 15.2602 | 342.4708 | 0.005436
15.2738 | 576.6188 | 0.0091527 | 15.2738 | 397.155 | 0.006304
15.2875 | 660.5089 | 0.010484 | 15.2875 | 348.7726 | 0.0055361
15.3011 | 632.8801 | 0.010046 | 15.3011 | 347.0223 | 0.0055083
15.3148 | 540.9139 | 0.0085859 | 15.3148 | 390.4704 | 0.0061979
15.3284 | 541.0019 | 0.0085873 | 15.3284 | 395.6794 | 0.0062806
15.342 | 574.3385 | 0.0091165 | 15.342 | 421.1587 | 0.0066851
15.3557 | 588.4204 | 0.00934 | 15.3557 | 425.3312 | 0.0067513
15.3693 | 591.3734 | 0.0093869 | 15.3693 | 391.7674 | 0.0062185
15.3829 | 586.3577 | 0.0093073 | 15.3829 | 344.0933 | 0.0054618
15.3966 | 575.9947 | 0.0091428 | 15.3966 | 341.1708 | 0.0054154
15.4102 | 560.641 | 0.0088991 | 15.4102 | 373.3318 | 0.0059259
15.4239 | 561.6965 | 0.0089158 | 15.4239 | 360.032 | 0.0057148
15.4375 | 580.8542 | 0.0092199 | 15.4375 | 381.4692 | 0.0060551
15.4511 | 602.7002 | 0.0095667 | 15.4511 | 429.3073 | 0.0068144
15.4648 | 619.2553 | 0.0098294 | 15.4648 | 404.2244 | 0.0064163
15.4784 | 615.3151 | 0.0097669 | 15.4784 | 390.0474 | 0.0061912
15.4921 | 594.2964 | 0.0094333 | 15.4921 | 367.4183 | 0.005832
15.5057 | 572.2398 | 0.0090832 | 15.5057 | 380.7755 | 0.0060441
15.5193 | 550.1566 | 0.0087326 | 15.5193 | 400.9893 | 0.0063649
15.533 | 529.2973 | 0.0084015 | 15.533 | 353.83 | 0.0056163
15.5466 | 523.7015 | 0.0083127 | 15.5466 | 364.1991 | 0.0057809
15.5602 | 548.1635 | 0.008701 | 15.5602 | 370.94 | 0.0058879
15.5739 | 582.983 | 0.0092537 | 15.5739 | 326.3573 | 0.0051803
15.5875 | 602.6186 | 0.0095654 | 15.5875 | 286.2763 | 0.0045441
15.6012 | 587.2603 | 0.0093216 | 15.6012 | 293.1958 | 0.0046539
15.6148 | 530.1942 | 0.0084158 | 15.6148 | 313.3851 | 0.0049744
15.6284 | 505.4749 | 0.0080234 | 15.6284 | 352.6104 | 0.005597
15.6421 | 529.7953 | 0.0084094 | 15.6421 | 395.2302 | 0.0062735
15.6557 | 539.9743 | 0.008571 | 15.6557 | 369.4538 | 0.0058643
15.6693 | 537.3354 | 0.0085291 | 15.6693 | 366.9976 | 0.0058254
15.683 | 542.799 | 0.0086159 | 15.683 | 357.9138 | 0.0056812
15.6966 | 549.1042 | 0.0087159 | 15.6966 | 313.5454 | 0.0049769
15.7103 | 540.0061 | 0.0085715 | 15.7103 | 341.4662 | 0.0054201
15.7239 | 542.863 | 0.0086169 | 15.7239 | 395.9843 | 0.0062855
15.7375 | 576.2026 | 0.0091461 | 15.7375 | 327.6423 | 0.0052007
15.7512 | 599.5284 | 0.0095163 | 15.7512 | 260.2706 | 0.0041313
15.7648 | 598.9758 | 0.0095076 | 15.7648 | 308.7359 | 0.0049006
15.7784 | 604.8388 | 0.0096006 | 15.7784 | 346.0085 | 0.0054922
15.7921 | 618.2058 | 0.0098128 | 15.7921 | 347.0259 | 0.0055083
15.8057 | 582.6188 | 0.0092479 | 15.8057 | 353.2284 | 0.0056068
15.8194 | 517.5275 | 0.0082147 | 15.8194 | 363.2186 | 0.0057654
15.833 | 500.2018 | 0.0079397 | 15.833 | 328.6227 | 0.0052162
15.8466 | 523.9575 | 0.0083168 | 15.8466 | 296.2773 | 0.0047028
15.8603 | 543.7708 | 0.0086313 | 15.8603 | 300.358 | 0.0047676
15.8739 | 549.9673 | 0.0087296 | 15.8739 | 311.196 | 0.0049396
15.8875 | 548.5286 | 0.0087068 | 15.8875 | 329.7854 | 0.0052347
15.9012 | 540.7271 | 0.008583 | 15.9012 | 338.6884 | 0.005376
15.9148 | 525.8032 | 0.0083461 | 15.9148 | 239.8987 | 0.0038079
15.9284 | 534.4866 | 0.0084839 | 15.9284 | 349.3502 | 0.0055452
15.9421 | 598.4784 | 0.0094997 | 15.9421 | 311.098 | 0.0049381
15.9557 | 637.9487 | 0.010126 | 15.9557 | 337.7093 | 0.0053605
15.9694 | 583.5157 | 0.0092622 | 15.9694 | 404.9761 | 0.0064282
15.983 | 557.6772 | 0.008852 | 15.983 | 374.7062 | 0.0059477
15.9966 | 587.3008 | 0.0093222 | 15.9966 | 342.6802 | 0.0054394
16.0103 | 573.2808 | 0.0090997 | 16.0103 | 361.484 | 0.0057378
16.0239 | 506.2484 | 0.0080357 | 16.0239 | 382.2166 | 0.0060669
16.0375 | 496.2293 | 0.0078767 | 16.0375 | 332.9434 | 0.0052848
16.0512 | 534.0483 | 0.008477 | 16.0512 | 294.5031 | 0.0046747
16.0648 | 543.1467 | 0.0086214 | 16.0648 | 296.9768 | 0.0047139
16.0785 | 532.9433 | 0.0084594 | 16.0785 | 287.7827 | 0.004568
16.0921 | 527.024 | 0.0083655 | 16.0921 | 282.9431 | 0.0044912
16.1057 | 524.7552 | 0.0083294 | 16.1057 | 232.9961 | 0.0036984
16.1194 | 534.5773 | 0.0084854 | 16.1194 | 258.2273 | 0.0040988
16.133 | 538.033 | 0.0085402 | 16.133 | 328.9321 | 0.0052211
16.1466 | 523.293 | 0.0083062 | 16.1466 | 368.775 | 0.0058536
16.1603 | 519.5381 | 0.0082466 | 16.1603 | 358.6898 | 0.0056935
16.1739 | 536.6555 | 0.0085183 | 16.1739 | 333.6241 | 0.0052956
16.1876 | 551.0778 | 0.0087473 | 16.1876 | 351.9039 | 0.0055858
16.2012 | 548.729 | 0.00871 | 16.2012 | 384.9618 | 0.0061105
16.2148 | 521.8259 | 0.008283 | 16.2148 | 320.0538 | 0.0050802
16.2285 | 487.5251 | 0.0077385 | 16.2285 | 265.1924 | 0.0042094
16.2421 | 479.7403 | 0.0076149 | 16.2421 | 320.3978 | 0.0050857
16.2557 | 495.9037 | 0.0078715 | 16.2557 | 339.3694 | 0.0053868
16.2694 | 513.3179 | 0.0081479 | 16.2694 | 323.5853 | 0.0051363
16.283 | 519.7759 | 0.0082504 | 16.283 | 321.4964 | 0.0051031
16.2967 | 508.0304 | 0.008064 | 16.2967 | 334.7173 | 0.005313
16.3103 | 487.9669 | 0.0077455 | 16.3103 | 348.3099 | 0.0055287
16.3239 | 472.065 | 0.0074931 | 16.3239 | 352.0629 | 0.0055883
16.3376 | 468.304 | 0.0074334 | 16.3376 | 332.1028 | 0.0052715
16.3512 | 488.4997 | 0.007754 | 16.3512 | 285.8362 | 0.0045371
16.3648 | 506.2625 | 0.0080359 | 16.3648 | 267.0822 | 0.0042394
16.3785 | 504.812 | 0.0080129 | 16.3785 | 278.7993 | 0.0044254
16.3921 | 517.3404 | 0.0082118 | 16.3921 | 279.41 | 0.0044351
16.4058 | 554.2585 | 0.0087978 | 16.4058 | 286.3568 | 0.0045453
16.4194 | 564.395 | 0.0089587 | 16.4194 | 260.5523 | 0.0041358
16.433 | 540.366 | 0.0085772 | 16.433 | 291.4205 | 0.0046257
16.4467 | 540.4459 | 0.0085785 | 16.4467 | 242.6814 | 0.0038521
16.4603 | 560.7546 | 0.0089009 | 16.4603 | 316.0457 | 0.0050166
16.4739 | 554.364 | 0.0087994 | 16.4739 | 354.441 | 0.005626
16.4876 | 537.071 | 0.0085249 | 16.4876 | 364.0361 | 0.0057784
16.5012 | 511.6337 | 0.0081212 | 16.5012 | 240.3968 | 0.0038158
16.5148 | 491.6841 | 0.0078045 | 16.5148 | 273.1217 | 0.0043353
16.5285 | 501.0367 | 0.007953 | 16.5285 | 312.2639 | 0.0049566
16.5421 | 508.0741 | 0.0080647 | 16.5421 | 303.1485 | 0.0048119
16.5558 | 488.3004 | 0.0077508 | 16.5558 | 317.919 | 0.0050463
16.5694 | 474.0341 | 0.0075244 | 16.5694 | 329.1249 | 0.0052242
16.583 | 487.8312 | 0.0077434 | 16.583 | 313.4103 | 0.0049748
16.5967 | 502.2854 | 0.0079728 | 16.5967 | 354.0765 | 0.0056203
16.6103 | 504.9385 | 0.0080149 | 16.6103 | 383.0409 | 0.00608
16.624 | 513.0154 | 0.0081431 | 16.624 | 358.3884 | 0.0056887
16.6376 | 529.0173 | 0.0083971 | 16.6376 | 323.3348 | 0.0051323
16.6512 | 530.2516 | 0.0084167 | 16.6512 | 335.5291 | 0.0053259
16.6649 | 516.6932 | 0.0082015 | 16.6649 | 381.614 | 0.0060574
16.6785 | 516.5396 | 0.008199 | 16.6785 | 359.2495 | 0.0057024
16.6921 | 527.3283 | 0.0083703 | 16.6921 | 342.6408 | 0.0054387
16.7058 | 518.3713 | 0.0082281 | 16.7058 | 343.9097 | 0.0054589
16.7194 | 501.7035 | 0.0079635 | 16.7194 | 316.1381 | 0.0050181
16.733 | 516.2629 | 0.0081946 | 16.733 | 266.7247 | 0.0042337
16.7467 | 549.3426 | 0.0087197 | 16.7467 | 292.3951 | 0.0046412
16.7603 | 577.0881 | 0.0091601 | 16.7603 | 255.1944 | 0.0040507
16.774 | 594.42 | 0.0094352 | 16.774 | 297.0467 | 0.004715
16.7876 | 571.1561 | 0.009066 | 16.7876 | 328.1418 | 0.0052086
16.8012 | 548.8881 | 0.0087125 | 16.8012 | 299.0526 | 0.0047469
16.8149 | 561.4508 | 0.0089119 | 16.8149 | 367.7006 | 0.0058365
16.8285 | 565.7187 | 0.0089797 | 16.8285 | 256.1125 | 0.0040653
16.8422 | 544.5333 | 0.0086434 | 16.8422 | 238.7914 | 0.0037903
16.8558 | 542.6597 | 0.0086136 | 16.8558 | 306.4525 | 0.0048643
16.8694 | 569.2391 | 0.0090355 | 16.8694 | 331.8331 | 0.0052672
16.8831 | 565.2234 | 0.0089718 | 16.8831 | 285.5973 | 0.0045333
16.8967 | 537.6226 | 0.0085337 | 16.8967 | 277.8413 | 0.0044102
16.9103 | 536.2715 | 0.0085122 | 16.9103 | 305.2974 | 0.004846
16.924 | 544.646 | 0.0086452 | 16.924 | 296.6629 | 0.0047089
16.9376 | 487.7828 | 0.0077426 | 16.9376 | 281.2956 | 0.004465
16.9513 | 414.3323 | 0.0065767 | 16.9513 | 290.3601 | 0.0046089
16.9649 | 449.7578 | 0.007139 | 16.9649 | 321.8637 | 0.0051089
16.9785 | 537.5075 | 0.0085319 | 16.9785 | 335.6965 | 0.0053285
16.9922 | 586.5959 | 0.009311 | 16.9922 | 306.9174 | 0.0048717
17.0058 | 600.9381 | 0.0095387 | 17.0058 | 279.8749 | 0.0044425
17.0194 | 591.1996 | 0.0093841 | 17.0194 | 288.8406 | 0.0045848
17.0331 | 564.1312 | 0.0089545 | 17.0331 | 320.8266 | 0.0050925
17.0467 | 533.8256 | 0.0084734 | 17.0467 | 291.3411 | 0.0046245
17.0603 | 521.1021 | 0.0082715 | 17.0603 | 294.4918 | 0.0046745
17.074 | 536.6361 | 0.008518 | 17.074 | 286.1443 | 0.004542
17.0876 | 533.6477 | 0.0084706 | 17.0876 | 256.4954 | 0.0040714
17.1013 | 482.8812 | 0.0076648 | 17.1013 | 318.1913 | 0.0050507
17.1149 | 442.9756 | 0.0070314 | 17.1149 | 384.1412 | 0.0060975
17.1285 | 444.8654 | 0.0070614 | 17.1285 | 273.1833 | 0.0043362
17.1422 | 463.0496 | 0.00735 | 17.1422 | 191.1604 | 0.0030343
17.1558 | 486.5327 | 0.0077227 | 17.1558 | 254.4729 | 0.0040393
17.1695 | 518.1097 | 0.008224 | 17.1695 | 295.2801 | 0.004687
17.1831 | 552.8019 | 0.0087746 | 17.1831 | 293.5938 | 0.0046602
17.1967 | 546.4125 | 0.0086732 | 17.1967 | 294.6171 | 0.0046765
17.2104 | 514.4586 | 0.008166 | 17.2104 | 236.5311 | 0.0037545
17.224 | 477.0972 | 0.007573 | 17.224 | 289.0631 | 0.0045883
17.2376 | 435.7118 | 0.0069161 | 17.2376 | 0 | 0
17.2513 | 456.8813 | 0.0072521 | 17.2513 | 0 | 0
17.2649 | 489.1392 | 0.0077641 | 17.2649 | 0 | 0
17.2785 | 532.8939 | 0.0084586 | 17.2785 | 0 | 0
17.2922 | 553.9921 | 0.0087935 | 17.2922 | 0 | 0
17.3058 | 487.8853 | 0.0077442 | 17.3058 | 0 | 0
17.3195 | 439.6498 | 0.0069786 | 17.3195 | 0 | 0
17.3331 | 482.1234 | 0.0076528 | 17.3331 | 0 | 0
17.3467 | 526.4141 | 0.0083558 | 17.3467 | 0 | 0
17.3604 | 518.8877 | 0.0082363 | 17.3604 | 0 | 0
17.374 | 491.2213 | 0.0077972 | 17.374 | 0 | 0
17.3876 | 468.1002 | 0.0074302 | 17.3876 | 0 | 0
17.4013 | 454.1958 | 0.0072095 | 17.4013 | 0 | 0
17.4149 | 452.4757 | 0.0071822 | 17.4149 | 0 | 0
17.4286 | 464.6906 | 0.007376 | 17.4286 | 0 | 0
17.4422 | 486.2497 | 0.0077182 | 17.4422 | 0 | 0
17.4558 | 503.4009 | 0.0079905 | 17.4558 | 0 | 0
17.4695 | 508.7619 | 0.0080756 | 17.4695 | 0 | 0
17.4831 | 499.9804 | 0.0079362 | 17.4831 | 0 | 0
17.4967 | 487.2647 | 0.0077344 | 17.4967 | 0 | 0
17.5104 | 490.686 | 0.0077887 | 17.5104 | 0 | 0
17.524 | 506.9198 | 0.0080463 | 17.524 | 0 | 0
17.5376 | 530.4849 | 0.0084204 | 17.5376 | 0 | 0
17.5513 | 553.6121 | 0.0087875 | 17.5513 | 0 | 0
17.5649 | 542.9025 | 0.0086175 | 17.5649 | 0 | 0
17.5786 | 529.2931 | 0.0084015 | 17.5786 | 0 | 0
17.5922 | 536.8108 | 0.0085208 | 17.5922 | 0 | 0
17.6058 | 540.2991 | 0.0085762 | 17.6058 | 0 | 0
17.6195 | 513.7632 | 0.008155 | 17.6195 | 0 | 0
17.6331 | 486.1551 | 0.0077167 | 17.6331 | 0 | 0
17.6468 | 468.7949 | 0.0074412 | 17.6468 | 0 | 0
17.6604 | 467.2566 | 0.0074168 | 17.6604 | 0 | 0
17.674 | 482.7349 | 0.0076625 | 17.674 | 0 | 0
17.6877 | 470.7992 | 0.007473 | 17.6877 | 0 | 0
17.7013 | 422.5337 | 0.0067069 | 17.7013 | 0 | 0
17.7149 | 408.2302 | 0.0064798 | 17.7149 | 0 | 0
17.7286 | 442.5841 | 0.0070251 | 17.7286 | 0 | 0
17.7422 | 462.041 | 0.007334 | 17.7422 | 0 | 0
17.7558 | 450.8451 | 0.0071563 | 17.7558 | 0 | 0
17.7695 | 444.6838 | 0.0070585 | 17.7695 | 0 | 0
17.7831 | 451.8129 | 0.0071716 | 17.7831 | 0 | 0
17.7968 | 458.6675 | 0.0072804 | 17.7968 | 0 | 0
17.8104 | 459.7461 | 0.0072976 | 17.8104 | 0 | 0
17.824 | 450.5268 | 0.0071512 | 17.824 | 0 | 0
17.8377 | 434.3969 | 0.0068952 | 17.8377 | 0 | 0
17.8513 | 416.1895 | 0.0066062 | 17.8513 | 0 | 0
17.865 | 404.6495 | 0.006423 | 17.865 | 0 | 0
17.8786 | 434.6358 | 0.006899 | 17.8786 | 0 | 0
17.8922 | 483.9993 | 0.0076825 | 17.8922 | 0 | 0
17.9059 | 535.8777 | 0.008506 | 17.9059 | 0 | 0
17.9195 | 581.2299 | 0.0092259 | 17.9195 | 0 | 0
17.9331 | 581.4934 | 0.0092301 | 17.9331 | 0 | 0
17.9468 | 569.6461 | 0.009042 | 17.9468 | 0 | 0
17.9604 | 545.4465 | 0.0086579 | 17.9604 | 0 | 0
17.974 | 517.452 | 0.0082135 | 17.974 | 0 | 0
17.9877 | 486.8935 | 0.0077285 | 17.9877 | 0 | 0
18.0013 | 460.1964 | 0.0073047 | 18.0013 | 0 | 0
18.015 | 442.2198 | 0.0070194 | 18.015 | 0 | 0
18.0286 | 417.7897 | 0.0066316 | 18.0286 | 0 | 0
18.0422 | 383.5982 | 0.0060889 | 18.0422 | 0 | 0
18.0559 | 368.7876 | 0.0058538 | 18.0559 | 0 | 0
18.0695 | 381.1096 | 0.0060494 | 18.0695 | 0 | 0
18.0831 | 415.7921 | 0.0065999 | 18.0831 | 0 | 0
18.0968 | 463.2574 | 0.0073533 | 18.0968 | 0 | 0
18.1104 | 465.6026 | 0.0073905 | 18.1104 | 0 | 0
18.1241 | 412.6214 | 0.0065495 | 18.1241 | 0 | 0
18.1377 | 387.3159 | 0.0061479 | 18.1377 | 0 | 0
18.1513 | 409.8683 | 0.0065058 | 18.1513 | 0 | 0
18.165 | 432.0886 | 0.0068585 | 18.165 | 0 | 0
18.1786 | 448.5212 | 0.0071194 | 18.1786 | 0 | 0
18.1923 | 455.8861 | 0.0072363 | 18.1923 | 0 | 0
18.2059 | 459.2096 | 0.007289 | 18.2059 | 0 | 0
18.2195 | 487.7479 | 0.007742 | 18.2195 | 0 | 0
18.2332 | 528.8546 | 0.0083945 | 18.2332 | 0 | 0
18.2468 | 515.6143 | 0.0081844 | 18.2468 | 0 | 0
18.2604 | 465.6451 | 0.0073912 | 18.2604 | 0 | 0
18.2741 | 446.7026 | 0.0070905 | 18.2741 | 0 | 0
18.2877 | 451.924 | 0.0071734 | 18.2877 | 0 | 0
18.3013 | 466.0666 | 0.0073979 | 18.3013 | 0 | 0
18.315 | 482.8996 | 0.0076651 | 18.315 | 0 | 0
18.3286 | 499.7223 | 0.0079321 | 18.3286 | 0 | 0
18.3423 | 499.4109 | 0.0079272 | 18.3423 | 0 | 0
18.3559 | 468.7463 | 0.0074404 | 18.3559 | 0 | 0
18.3695 | 441.7409 | 0.0070118 | 18.3695 | 0 | 0
18.3832 | 443.6017 | 0.0070413 | 18.3832 | 0 | 0
18.3968 | 452.6715 | 0.0071853 | 18.3968 | 0 | 0
18.4105 | 453.3619 | 0.0071962 | 18.4105 | 0 | 0
18.4241 | 455.4859 | 0.0072299 | 18.4241 | 0 | 0
18.4377 | 463.0038 | 0.0073493 | 18.4377 | 0 | 0
18.4514 | 451.4495 | 0.0071659 | 18.4514 | 0 | 0
18.465 | 411.5926 | 0.0065332 | 18.465 | 0 | 0
18.4786 | 394.2426 | 0.0062578 | 18.4786 | 0 | 0
18.4923 | 428.7603 | 0.0068057 | 18.4923 | 0 | 0
18.5059 | 469.5148 | 0.0074526 | 18.5059 | 0 | 0
18.5195 | 490.4729 | 0.0077853 | 18.5195 | 0 | 0
18.5332 | 508.2068 | 0.0080668 | 18.5332 | 0 | 0
18.5468 | 528.046 | 0.0083817 | 18.5468 | 0 | 0
18.5605 | 530.7062 | 0.0084239 | 18.5605 | 0 | 0
18.5741 | 512.438 | 0.0081339 | 18.5741 | 0 | 0
18.5877 | 517.3528 | 0.0082119 | 18.5877 | 0 | 0
18.6014 | 545.5698 | 0.0086598 | 18.6014 | 0 | 0
18.615 | 532.1556 | 0.0084469 | 18.615 | 0 | 0
18.6286 | 488.3301 | 0.0077513 | 18.6286 | 0 | 0
18.6423 | 478.2603 | 0.0075914 | 18.6423 | 0 | 0
18.6559 | 492.5218 | 0.0078178 | 18.6559 | 0 | 0
18.6696 | 458.1317 | 0.0072719 | 18.6696 | 0 | 0
18.6832 | 400.3026 | 0.006354 | 18.6832 | 0 | 0
18.6968 | 426.6961 | 0.006773 | 18.6968 | 0 | 0
18.7105 | 488.3696 | 0.0077519 | 18.7105 | 0 | 0
18.7241 | 456.4836 | 0.0072458 | 18.7241 | 0 | 0
18.7377 | 378.1223 | 0.0060019 | 18.7377 | 0 | 0
18.7514 | 377.3543 | 0.0059898 | 18.7514 | 0 | 0
18.765 | 426.381 | 0.006768 | 18.765 | 0 | 0
18.7787 | 436.315 | 0.0069256 | 18.7787 | 0 | 0
18.7923 | 416.8609 | 0.0066168 | 18.7923 | 0 | 0
18.8059 | 411.976 | 0.0065393 | 18.8059 | 0 | 0
18.8196 | 420.0919 | 0.0066681 | 18.8196 | 0 | 0
18.8332 | 429.0496 | 0.0068103 | 18.8332 | 0 | 0
18.8468 | 436.5192 | 0.0069289 | 18.8468 | 0 | 0
18.8605 | 447.8527 | 0.0071088 | 18.8605 | 0 | 0
18.8741 | 464.6736 | 0.0073758 | 18.8741 | 0 | 0
18.8878 | 529.1683 | 0.0083995 | 18.8878 | 0 | 0
18.9014 | 595.809 | 0.0094573 | 18.9014 | 0 | 0
18.915 | 547.2936 | 0.0086872 | 18.915 | 0 | 0
18.9287 | 489.0967 | 0.0077634 | 18.9287 | 0 | 0
18.9423 | 460.0412 | 0.0073022 | 18.9423 | 0 | 0
18.9559 | 435.9491 | 0.0069198 | 18.9559 | 0 | 0
18.9696 | 407.052 | 0.0064611 | 18.9696 | 0 | 0
18.9832 | 402.0238 | 0.0063813 | 18.9832 | 0 | 0
18.9968 | 456.2731 | 0.0072424 | 18.9968 | 0 | 0
19.0105 | 501.567 | 0.0079614 | 19.0105 | 0 | 0
19.0241 | 492.9045 | 0.0078239 | 19.0241 | 0 | 0
19.0378 | 470.1927 | 0.0074634 | 19.0378 | 0 | 0
19.0514 | 457.4958 | 0.0072618 | 19.0514 | 0 | 0
19.065 | 454.2839 | 0.0072109 | 19.065 | 0 | 0
19.0787 | 463.5224 | 0.0073575 | 19.0787 | 0 | 0
19.0923 | 464.0741 | 0.0073663 | 19.0923 | 0 | 0
19.1059 | 432.7098 | 0.0068684 | 19.1059 | 0 | 0
19.1196 | 402.1934 | 0.006384 | 19.1196 | 0 | 0
19.1332 | 389.8536 | 0.0061882 | 19.1332 | 0 | 0
19.1469 | 388.2649 | 0.0061629 | 19.1469 | 0 | 0
19.1605 | 420.7415 | 0.0066784 | 19.1605 | 0 | 0
19.1741 | 433.8318 | 0.0068862 | 19.1741 | 0 | 0
19.1878 | 391.183 | 0.0062093 | 19.1878 | 0 | 0
19.2014 | 363.0688 | 0.005763 | 19.2014 | 0 | 0
19.2151 | 362.6067 | 0.0057557 | 19.2151 | 0 | 0
19.2287 | 381.013 | 0.0060478 | 19.2287 | 0 | 0
19.2423 | 423.5005 | 0.0067222 | 19.2423 | 0 | 0
19.256 | 433.3637 | 0.0068788 | 19.256 | 0 | 0
19.2696 | 403.8345 | 0.0064101 | 19.2696 | 0 | 0
19.2832 | 392.6786 | 0.006233 | 19.2832 | 0 | 0
19.2969 | 409.0653 | 0.0064931 | 19.2969 | 0 | 0
19.3105 | 412.3339 | 0.006545 | 19.3105 | 0 | 0
19.3241 | 395.2452 | 0.0062737 | 19.3241 | 0 | 0
19.3378 | 399.065 | 0.0063344 | 19.3378 | 0 | 0
19.3514 | 428.3995 | 0.0068 | 19.3514 | 0 | 0
19.3651 | 431.4491 | 0.0068484 | 19.3651 | 0 | 0
19.3787 | 404.972 | 0.0064281 | 19.3787 | 0 | 0
19.3923 | 399.2095 | 0.0063367 | 19.3923 | 0 | 0
19.406 | 422.2491 | 0.0067024 | 19.406 | 0 | 0
19.4196 | 426.5975 | 0.0067714 | 19.4196 | 0 | 0
19.4333 | 406.436 | 0.0064514 | 19.4333 | 0 | 0
19.4469 | 426.6805 | 0.0067727 | 19.4469 | 0 | 0
19.4605 | 492.1769 | 0.0078123 | 19.4605 | 0 | 0
19.4742 | 503.1866 | 0.0079871 | 19.4742 | 0 | 0
19.4878 | 462.1753 | 0.0073361 | 19.4878 | 0 | 0
19.5014 | 444.1866 | 0.0070506 | 19.5014 | 0 | 0
19.5151 | 447.938 | 0.0071101 | 19.5151 | 0 | 0
19.5287 | 456.7438 | 0.0072499 | 19.5287 | 0 | 0
19.5423 | 462.5889 | 0.0073427 | 19.5423 | 0 | 0
19.556 | 437.1887 | 0.0069395 | 19.556 | 0 | 0
19.5696 | 392.3319 | 0.0062275 | 19.5696 | 0 | 0
19.5833 | 345.7253 | 0.0054877 | 19.5833 | 0 | 0
19.5969 | 318.1153 | 0.0050494 | 19.5969 | 0 | 0
19.6105 | 372.7184 | 0.0059162 | 19.6105 | 0 | 0
19.6242 | 469.2697 | 0.0074487 | 19.6242 | 0 | 0
19.6378 | 481.5997 | 0.0076444 | 19.6378 | 0 | 0
19.6515 | 418.9025 | 0.0066492 | 19.6515 | 0 | 0
19.6651 | 398.8732 | 0.0063313 | 19.6651 | 0 | 0
19.6787 | 432.425 | 0.0068639 | 19.6787 | 0 | 0
19.6924 | 435.1901 | 0.0069078 | 19.6924 | 0 | 0
19.706 | 400.7005 | 0.0063603 | 19.706 | 0 | 0
19.7196 | 400.5216 | 0.0063575 | 19.7196 | 0 | 0
19.7333 | 438.6078 | 0.006962 | 19.7333 | 0 | 0
19.7469 | 444.9201 | 0.0070622 | 19.7469 | 0 | 0
19.7605 | 420.9801 | 0.0066822 | 19.7605 | 0 | 0
19.7742 | 404.011 | 0.0064129 | 19.7742 | 0 | 0
19.7878 | 400.0766 | 0.0063504 | 19.7878 | 0 | 0
19.8015 | 432.5794 | 0.0068663 | 19.8015 | 0 | 0
19.8151 | 476.4049 | 0.007562 | 19.8151 | 0 | 0
19.8287 | 459.4717 | 0.0072932 | 19.8287 | 0 | 0
19.8424 | 405.6207 | 0.0064384 | 19.8424 | 0 | 0
19.856 | 403.6615 | 0.0064073 | 19.856 | 0 | 0
19.8697 | 441.7344 | 0.0070117 | 19.8697 | 0 | 0
19.8833 | 431.0435 | 0.006842 | 19.8833 | 0 | 0
19.8969 | 372.0554 | 0.0059056 | 19.8969 | 0 | 0
19.9106 | 350.4441 | 0.0055626 | 19.9106 | 0 | 0
19.9242 | 374.3122 | 0.0059415 | 19.9242 | 0 | 0
19.9378 | 365.5454 | 0.0058023 | 19.9378 | 0 | 0
19.9515 | 322.6792 | 0.0051219 | 19.9515 | 0 | 0
19.9651 | 331.0412 | 0.0052546 | 19.9651 | 0 | 0
19.9787 | 405.2726 | 0.0064329 | 19.9787 | 0 | 0
19.9924 | 477.2163 | 0.0075749 | 19.9924 | 0 | 0
20.006 | 539.3444 | 0.008561 | 20.006 | 0 | 0
20.0197 | 517.2477 | 0.0082103 | 20.0197 | 0 | 0
20.0333 | 412.1403 | 0.0065419 | 20.0333 | 0 | 0
20.0469 | 359.9353 | 0.0057133 | 20.0469 | 0 | 0
20.0606 | 347.1255 | 0.0055099 | 20.0606 | 0 | 0
20.0742 | 370.0742 | 0.0058742 | 20.0742 | 0 | 0
20.0878 | 414.5578 | 0.0065803 | 20.0878 | 0 | 0
20.1015 | 420.3505 | 0.0066722 | 20.1015 | 0 | 0
20.1151 | 397.841 | 0.0063149 | 20.1151 | 0 | 0
20.1288 | 393.4049 | 0.0062445 | 20.1288 | 0 | 0
20.1424 | 400.3696 | 0.0063551 | 20.1424 | 0 | 0
20.156 | 395.4429 | 0.0062769 | 20.156 | 0 | 0
20.1697 | 379.3162 | 0.0060209 | 20.1697 | 0 | 0
20.1833 | 363.4421 | 0.0057689 | 20.1833 | 0 | 0
20.1969 | 355.1276 | 0.0056369 | 20.1969 | 0 | 0
20.2106 | 371.5421 | 0.0058975 | 20.2106 | 0 | 0
20.2242 | 405.4142 | 0.0064351 | 20.2242 | 0 | 0
20.2379 | 413.1058 | 0.0065572 | 20.2379 | 0 | 0
20.2515 | 396.2596 | 0.0062898 | 20.2515 | 0 | 0
20.2651 | 371.7213 | 0.0059003 | 20.2651 | 0 | 0
20.2788 | 345.3417 | 0.0054816 | 20.2788 | 0 | 0
20.2924 | 339.65 | 0.0053913 | 20.2924 | 0 | 0
20.306 | 354.8067 | 0.0056319 | 20.306 | 0 | 0
20.3197 | 378.4019 | 0.0060064 | 20.3197 | 0 | 0
20.3333 | 404.6716 | 0.0064234 | 20.3333 | 0 | 0
20.3469 | 410.986 | 0.0065236 | 20.3469 | 0 | 0
20.3606 | 391.9024 | 0.0062207 | 20.3606 | 0 | 0
20.3742 | 363.4571 | 0.0057692 | 20.3742 | 0 | 0
20.3879 | 337.4159 | 0.0053558 | 20.3879 | 0 | 0
20.4015 | 330.528 | 0.0052465 | 20.4015 | 0 | 0
20.4151 | 347.2537 | 0.005512 | 20.4151 | 0 | 0
20.4288 | 377.3435 | 0.0059896 | 20.4288 | 0 | 0
20.4424 | 416.0396 | 0.0066038 | 20.4424 | 0 | 0
20.4561 | 443.4138 | 0.0070383 | 20.4561 | 0 | 0
20.4697 | 447.5903 | 0.0071046 | 20.4697 | 0 | 0
20.4833 | 447.5045 | 0.0071032 | 20.4833 | 0 | 0
20.497 | 443.5078 | 0.0070398 | 20.497 | 0 | 0
20.5106 | 448.6752 | 0.0071218 | 20.5106 | 0 | 0
20.5242 | 475.0303 | 0.0075402 | 20.5242 | 0 | 0
20.5379 | 470.6644 | 0.0074709 | 20.5379 | 0 | 0
20.5515 | 417.574 | 0.0066282 | 20.5515 | 0 | 0
20.5651 | 391.768 | 0.0062185 | 20.5651 | 0 | 0
20.5788 | 396.4351 | 0.0062926 | 20.5788 | 0 | 0
20.5924 | 391.771 | 0.0062186 | 20.5924 | 0 | 0
20.6061 | 373.614 | 0.0059304 | 20.6061 | 0 | 0
20.6197 | 360.0974 | 0.0057158 | 20.6197 | 0 | 0
20.6333 | 357.5192 | 0.0056749 | 20.6333 | 0 | 0
20.647 | 346.3812 | 0.0054981 | 20.647 | 0 | 0
20.6606 | 326.2821 | 0.0051791 | 20.6606 | 0 | 0
20.6743 | 311.0071 | 0.0049366 | 20.6743 | 0 | 0
20.6879 | 306.2145 | 0.0048605 | 20.6879 | 0 | 0
20.7015 | 314.9959 | 0.0049999 | 20.7015 | 0 | 0
20.7152 | 335.6931 | 0.0053285 | 20.7152 | 0 | 0
20.7288 | 350.5443 | 0.0055642 | 20.7288 | 0 | 0
20.7424 | 348.812 | 0.0055367 | 20.7424 | 0 | 0
20.7561 | 351.7849 | 0.0055839 | 20.7561 | 0 | 0
20.7697 | 373.7888 | 0.0059332 | 20.7697 | 0 | 0
20.7833 | 399.7824 | 0.0063458 | 20.7833 | 0 | 0
20.797 | 425.6512 | 0.0067564 | 20.797 | 0 | 0
20.8106 | 429.847 | 0.006823 | 20.8106 | 0 | 0
20.8243 | 373.7445 | 0.0059325 | 20.8243 | 0 | 0
20.8379 | 314.6502 | 0.0049944 | 20.8379 | 0 | 0
20.8515 | 259.7629 | 0.0041232 | 20.8515 | 0 | 0
20.8652 | 241.7024 | 0.0038365 | 20.8652 | 0 | 0
20.8788 | 297.6223 | 0.0047242 | 20.8788 | 0 | 0
20.8925 | 352.502 | 0.0055953 | 20.8925 | 0 | 0
20.9061 | 376.0703 | 0.0059694 | 20.9061 | 0 | 0
20.9197 | 387.6703 | 0.0061535 | 20.9197 | 0 | 0
20.9334 | 394.1569 | 0.0062565 | 20.9334 | 0 | 0
20.947 | 387.7402 | 0.0061546 | 20.947 | 0 | 0
20.9606 | 359.1256 | 0.0057004 | 20.9606 | 0 | 0
20.9743 | 335.3779 | 0.0053235 | 20.9743 | 0 | 0
20.9879 | 341.2671 | 0.0054169 | 20.9879 | 0 | 0
21.0016 | 354.9116 | 0.0056335 | 21.0016 | 0 | 0
21.0152 | 360.3992 | 0.0057206 | 21.0152 | 0 | 0
21.0288 | 359.9714 | 0.0057138 | 21.0288 | 0 | 0
21.0425 | 352.4539 | 0.0055945 | 21.0425 | 0 | 0
21.0561 | 349.5563 | 0.0055485 | 21.0561 | 0 | 0
21.0697 | 373.7709 | 0.0059329 | 21.0697 | 0 | 0
21.0834 | 400.261 | 0.0063533 | 21.0834 | 0 | 0
21.097 | 409.1797 | 0.0064949 | 21.097 | 0 | 0
21.1106 | 408.2529 | 0.0064802 | 21.1106 | 0 | 0
21.1243 | 385.3564 | 0.0061168 | 21.1243 | 0 | 0
21.1379 | 363.8116 | 0.0057748 | 21.1379 | 0 | 0
21.1516 | 375.3815 | 0.0059584 | 21.1516 | 0 | 0
21.1652 | 397.0746 | 0.0063028 | 21.1652 | 0 | 0
21.1788 | 413.5361 | 0.0065641 | 21.1788 | 0 | 0
21.1925 | 420.5847 | 0.0066759 | 21.1925 | 0 | 0
21.2061 | 415.3792 | 0.0065933 | 21.2061 | 0 | 0
21.2197 | 414.0975 | 0.006573 | 21.2197 | 0 | 0
21.2334 | 440.3883 | 0.0069903 | 21.2334 | 0 | 0
21.247 | 472.9753 | 0.0075075 | 21.247 | 0 | 0
21.2607 | 462.1325 | 0.0073354 | 21.2607 | 0 | 0
21.2743 | 422.0785 | 0.0066997 | 21.2743 | 0 | 0
21.2879 | 379.4726 | 0.0060234 | 21.2879 | 0 | 0
21.3016 | 333.1943 | 0.0052888 | 21.3016 | 0 | 0
21.3152 | 287.3968 | 0.0045619 | 21.3152 | 0 | 0
21.3288 | 250.6056 | 0.0039779 | 21.3288 | 0 | 0
21.3425 | 252.8497 | 0.0040135 | 21.3425 | 0 | 0
21.3561 | 287.7305 | 0.0045672 | 21.3561 | 0 | 0
21.3697 | 359.5525 | 0.0057072 | 21.3697 | 0 | 0
21.3834 | 452.1071 | 0.0071763 | 21.3834 | 0 | 0
21.397 | 432.3114 | 0.0068621 | 21.397 | 0 | 0
21.4107 | 364.0883 | 0.0057792 | 21.4107 | 0 | 0
21.4243 | 350.4855 | 0.0055633 | 21.4243 | 0 | 0
21.4379 | 365.3515 | 0.0057992 | 21.4379 | 0 | 0
21.4516 | 389.671 | 0.0061853 | 21.4516 | 0 | 0
21.4652 | 413.9244 | 0.0065702 | 21.4652 | 0 | 0
21.4789 | 425.1644 | 0.0067486 | 21.4789 | 0 | 0
21.4925 | 419.4182 | 0.0066574 | 21.4925 | 0 | 0
21.5061 | 393.7208 | 0.0062495 | 21.5061 | 0 | 0
21.5198 | 357.1796 | 0.0056695 | 21.5198 | 0 | 0
21.5334 | 335.9138 | 0.005332 | 21.5334 | 0 | 0
21.547 | 336.2727 | 0.0053377 | 21.547 | 0 | 0
21.5607 | 340.7881 | 0.0054093 | 21.5607 | 0 | 0
21.5743 | 348.7869 | 0.0055363 | 21.5743 | 0 | 0
21.5879 | 380.3307 | 0.006037 | 21.5879 | 0 | 0
21.6016 | 446.8355 | 0.0070926 | 21.6016 | 0 | 0
21.6152 | 475.0452 | 0.0075404 | 21.6152 | 0 | 0
21.6289 | 450.5215 | 0.0071511 | 21.6289 | 0 | 0
21.6425 | 422.635 | 0.0067085 | 21.6425 | 0 | 0
21.6561 | 393.7834 | 0.0062505 | 21.6561 | 0 | 0
21.6698 | 377.3864 | 0.0059903 | 21.6698 | 0 | 0
21.6834 | 374.6917 | 0.0059475 | 21.6834 | 0 | 0
21.6971 | 380.1367 | 0.0060339 | 21.6971 | 0 | 0
21.7107 | 389.1904 | 0.0061776 | 21.7107 | 0 | 0
21.7243 | 386.7491 | 0.0061389 | 21.7243 | 0 | 0
21.738 | 369.8959 | 0.0058714 | 21.738 | 0 | 0
21.7516 | 347.4074 | 0.0055144 | 21.7516 | 0 | 0
21.7652 | 326.8274 | 0.0051877 | 21.7652 | 0 | 0
21.7789 | 326.404 | 0.005181 | 21.7789 | 0 | 0
21.7925 | 354.9863 | 0.0056347 | 21.7925 | 0 | 0
21.8061 | 369.6066 | 0.0058668 | 21.8061 | 0 | 0
21.8198 | 337.1627 | 0.0053518 | 21.8198 | 0 | 0
21.8334 | 314.2397 | 0.0049879 | 21.8334 | 0 | 0
21.8471 | 334.518 | 0.0053098 | 21.8471 | 0 | 0
21.8607 | 341.321 | 0.0054178 | 21.8607 | 0 | 0
21.8743 | 311.7796 | 0.0049489 | 21.8743 | 0 | 0
21.888 | 278.5026 | 0.0044207 | 21.888 | 0 | 0
21.9016 | 251.4652 | 0.0039915 | 21.9016 | 0 | 0
21.9153 | 261.3835 | 0.0041489 | 21.9153 | 0 | 0
21.9289 | 340.3068 | 0.0054017 | 21.9289 | 0 | 0
21.9425 | 402.4566 | 0.0063882 | 21.9425 | 0 | 0
21.9562 | 368.1912 | 0.0058443 | 21.9562 | 0 | 0
21.9698 | 324.0842 | 0.0051442 | 21.9698 | 0 | 0
21.9834 | 332.7872 | 0.0052823 | 21.9834 | 0 | 0
21.9971 | 347.3894 | 0.0055141 | 21.9971 | 0 | 0
22.0107 | 342.3627 | 0.0054343 | 22.0107 | 0 | 0
22.0243 | 334.3518 | 0.0053072 | 22.0243 | 0 | 0
22.038 | 334.798 | 0.0053143 | 22.038 | 0 | 0
22.0516 | 347.2316 | 0.0055116 | 22.0516 | 0 | 0
22.0653 | 377.0248 | 0.0059845 | 22.0653 | 0 | 0
22.0789 | 406.3228 | 0.0064496 | 22.0789 | 0 | 0
22.0925 | 416.3332 | 0.0066085 | 22.0925 | 0 | 0
22.1062 | 412.2878 | 0.0065443 | 22.1062 | 0 | 0
22.1198 | 405.7612 | 0.0064407 | 22.1198 | 0 | 0
22.1334 | 397.6841 | 0.0063124 | 22.1334 | 0 | 0
22.1471 | 386.7824 | 0.0061394 | 22.1471 | 0 | 0
22.1607 | 374.0065 | 0.0059366 | 22.1607 | 0 | 0
22.1744 | 356.4835 | 0.0056585 | 22.1744 | 0 | 0
22.188 | 334.6656 | 0.0053122 | 22.188 | 0 | 0
22.2016 | 372.9774 | 0.0059203 | 22.2016 | 0 | 0
22.2153 | 430.8267 | 0.0068385 | 22.2153 | 0 | 0
22.2289 | 405.0145 | 0.0064288 | 22.2289 | 0 | 0
22.2426 | 353.0904 | 0.0056046 | 22.2426 | 0 | 0
22.2562 | 362.3268 | 0.0057512 | 22.2562 | 0 | 0
22.2698 | 397.5078 | 0.0063096 | 22.2698 | 0 | 0
22.2835 | 383.211 | 0.0060827 | 22.2835 | 0 | 0
22.2971 | 333.0202 | 0.005286 | 22.2971 | 0 | 0
22.3107 | 307.696 | 0.0048841 | 22.3107 | 0 | 0
22.3244 | 312.7847 | 0.0049648 | 22.3244 | 0 | 0
22.338 | 304.3174 | 0.0048304 | 22.338 | 0 | 0
22.3516 | 272.189 | 0.0043205 | 22.3516 | 0 | 0
22.3653 | 281.8421 | 0.0044737 | 22.3653 | 0 | 0
22.3789 | 336.9935 | 0.0053491 | 22.3789 | 0 | 0
22.3926 | 366.9285 | 0.0058243 | 22.3926 | 0 | 0
22.4062 | 365.0698 | 0.0057948 | 22.4062 | 0 | 0
22.4198 | 359.7293 | 0.00571 | 22.4198 | 0 | 0
22.4335 | 354.8136 | 0.005632 | 22.4335 | 0 | 0
22.4471 | 322.7576 | 0.0051231 | 22.4471 | 0 | 0
22.4607 | 244.3535 | 0.0038786 | 22.4607 | 0 | 0
22.4744 | 0 | 0 | 22.4744 | 0 | 0
Degrees | (Cd) |  | Degrees | (Cd)
Degrees | (Cd) |  | Degrees | (Cd)
Degrees | (Cd) |  | Degrees | (Cd)
Degrees | (Cd)
Degrees | (Cd)

## 15-30 Zoom Wide
S4 LED
S4WRD-C2 | 2022-12-06
Lens Tube | Beam Angle | Field Angle
15-30 Zoom Wide | 23.64 | 31.54
Mode | Candela | Field Lumens | Beam Lumens | Power Consump | Efficacy (lpw)
Full ON | 35513 | 4407 | 2715 | 143 | 30.8182
3200K | 29664.6344 | 3681.2447 | 2267.8873 | 109 | 33.7729
5600K | 33357.4147 | 4139.5018 | 2550.2036 | 124 | 33.3831
Red / Direct | 4928.1631 | 611.5624 | 376.7624 | 50.1 | 12.2068
Amber / Direct | 11486.0253 | 1425.3629 | 878.1167 | 50.2 | 28.3937
Green / Direct | 17871.1695 | 2217.73 | 1366.2666 | 50.4 | 44.0026
Blue / Direct | 3686.8667 | 457.5232 | 281.8642 | 50.2 | 9.114
| For Field diameter at any distance, multiply distance by |  |  |  | 0.56481
| For Beam diameter at any distance, multiply distance by |  |  |  | 0.41855
Dist for 1.0 fc
Direct Full | Throw Distance (ft) | 10 | 15 | 20 | 30 | 188.4489 | Regulated mode
| Throw Distance (m) | 3.048 | 4.572 | 6.096 | 9.144 | 57.4392
| Field Diameter (ft) | 5.6481 | 8.4722 | 11.2962 | 16.9444
| Field Diameter (m) | 1.7215 | 2.5823 | 3.4431 | 5.1646
| Illuminance (fc) | 355.13 | 157.8356 | 88.7825 | 39.4589
| Illuminance (lux) | 3822.5838 | 1698.9261 | 955.646 | 424.7315
Test Distance | Iso-Illuminance Diagram grid lines
3.226 | 0 | 0.25 | 0.5 | 0.75
| 0 | 0.077495 | 0.15499 | 0.23249
Measurement: 15-30z wide max lumens (peak Z focus) - Intensity |  |  | Measurement: 15-30z wide max lumens (peak Z focus) - Intensity
Degrees | (Cd) |  | Degrees | (Cd)
-27.826 | 0 | 0 | -27.826 | 0 | 0
-27.8091 | 0 | 0 | -27.8091 | 0 | 0
-27.7922 | 0 | 0 | -27.7922 | 0 | 0
-27.7753 | 0 | 0 | -27.7753 | 0 | 0
-27.7584 | 0 | 0 | -27.7584 | 0 | 0
-27.7416 | 0 | 0 | -27.7416 | 0 | 0
-27.7247 | 0 | 0 | -27.7247 | 0 | 0
-27.7078 | 0 | 0 | -27.7078 | 0 | 0
-27.6909 | 0 | 0 | -27.6909 | 0 | 0
-27.674 | 0 | 0 | -27.674 | 0 | 0
-27.6571 | 0 | 0 | -27.6571 | 0 | 0
-27.6403 | 0 | 0 | -27.6403 | 0 | 0
-27.6234 | 0 | 0 | -27.6234 | 0 | 0
-27.6065 | 0 | 0 | -27.6065 | 0 | 0
-27.5896 | 0 | 0 | -27.5896 | 0 | 0
-27.5727 | 0 | 0 | -27.5727 | 0 | 0
-27.5558 | 0 | 0 | -27.5558 | 0 | 0
-27.5389 | 0 | 0 | -27.5389 | 0 | 0
-27.5221 | 0 | 0 | -27.5221 | 0 | 0
-27.5052 | 0 | 0 | -27.5052 | 0 | 0
-27.4883 | 0 | 0 | -27.4883 | 0 | 0
-27.4714 | 0 | 0 | -27.4714 | 0 | 0
-27.4545 | 0 | 0 | -27.4545 | 0 | 0
-27.4376 | 0 | 0 | -27.4376 | 0 | 0
-27.4208 | 0 | 0 | -27.4208 | 0 | 0
-27.4039 | 0 | 0 | -27.4039 | 0 | 0
-27.387 | 0 | 0 | -27.387 | 0 | 0
-27.3701 | 0 | 0 | -27.3701 | 0 | 0
-27.3532 | 0 | 0 | -27.3532 | 0 | 0
-27.3363 | 0 | 0 | -27.3363 | 0 | 0
-27.3194 | 0 | 0 | -27.3194 | 0 | 0
-27.3026 | 0 | 0 | -27.3026 | 0 | 0
-27.2857 | 0 | 0 | -27.2857 | 0 | 0
-27.2688 | 0 | 0 | -27.2688 | 0 | 0
-27.2519 | 0 | 0 | -27.2519 | 0 | 0
-27.235 | 0 | 0 | -27.235 | 0 | 0
-27.2181 | 0 | 0 | -27.2181 | 0 | 0
-27.2013 | 0 | 0 | -27.2013 | 0 | 0
-27.1844 | 0 | 0 | -27.1844 | 0 | 0
-27.1675 | 0 | 0 | -27.1675 | 0 | 0
-27.1506 | 0 | 0 | -27.1506 | 0 | 0
-27.1337 | 0 | 0 | -27.1337 | 0 | 0
-27.1168 | 0 | 0 | -27.1168 | 0 | 0
-27.0999 | 0 | 0 | -27.0999 | 0 | 0
-27.0831 | 0 | 0 | -27.0831 | 0 | 0
-27.0662 | 0 | 0 | -27.0662 | 0 | 0
-27.0493 | 0 | 0 | -27.0493 | 0 | 0
-27.0324 | 0 | 0 | -27.0324 | 0 | 0
-27.0155 | 0 | 0 | -27.0155 | 0 | 0
-26.9986 | 0 | 0 | -26.9986 | 0 | 0
-26.9818 | 0 | 0 | -26.9818 | 0 | 0
-26.9649 | 0 | 0 | -26.9649 | 0 | 0
-26.948 | 0 | 0 | -26.948 | 0 | 0
-26.9311 | 0 | 0 | -26.9311 | 0 | 0
-26.9142 | 0 | 0 | -26.9142 | 0 | 0
-26.8973 | 0 | 0 | -26.8973 | 0 | 0
-26.8804 | 0 | 0 | -26.8804 | 0 | 0
-26.8636 | 0 | 0 | -26.8636 | 0 | 0
-26.8467 | 0 | 0 | -26.8467 | 0 | 0
-26.8298 | 0 | 0 | -26.8298 | 0 | 0
-26.8129 | 0 | 0 | -26.8129 | 0 | 0
-26.796 | 0 | 0 | -26.796 | 0 | 0
-26.7791 | 0 | 0 | -26.7791 | 0 | 0
-26.7623 | 0 | 0 | -26.7623 | 0 | 0
-26.7454 | 0 | 0 | -26.7454 | 0 | 0
-26.7285 | 0 | 0 | -26.7285 | 0 | 0
-26.7116 | 0 | 0 | -26.7116 | 0 | 0
-26.6947 | 0 | 0 | -26.6947 | 0 | 0
-26.6778 | 0 | 0 | -26.6778 | 0 | 0
-26.6609 | 0 | 0 | -26.6609 | 0 | 0
-26.6441 | 0 | 0 | -26.6441 | 0 | 0
-26.6272 | 0 | 0 | -26.6272 | 0 | 0
-26.6103 | 0 | 0 | -26.6103 | 0 | 0
-26.5934 | 0 | 0 | -26.5934 | 0 | 0
-26.5765 | 0 | 0 | -26.5765 | 0 | 0
-26.5596 | 0 | 0 | -26.5596 | 0 | 0
-26.5428 | 0 | 0 | -26.5428 | 0 | 0
-26.5259 | 0 | 0 | -26.5259 | 0 | 0
-26.509 | 0 | 0 | -26.509 | 0 | 0
-26.4921 | 0 | 0 | -26.4921 | 0 | 0
-26.4752 | 0 | 0 | -26.4752 | 0 | 0
-26.4583 | 0 | 0 | -26.4583 | 0 | 0
-26.4414 | 0 | 0 | -26.4414 | 0 | 0
-26.4246 | 0 | 0 | -26.4246 | 0 | 0
-26.4077 | 0 | 0 | -26.4077 | 0 | 0
-26.3908 | 0 | 0 | -26.3908 | 0 | 0
-26.3739 | 0 | 0 | -26.3739 | 0 | 0
-26.357 | 0 | 0 | -26.357 | 0 | 0
-26.3401 | 0 | 0 | -26.3401 | 0 | 0
-26.3233 | 0 | 0 | -26.3233 | 0 | 0
-26.3064 | 0 | 0 | -26.3064 | 0 | 0
-26.2895 | 0 | 0 | -26.2895 | 0 | 0
-26.2726 | 0 | 0 | -26.2726 | 0 | 0
-26.2557 | 0 | 0 | -26.2557 | 0 | 0
-26.2388 | 0 | 0 | -26.2388 | 0 | 0
-26.2219 | 0 | 0 | -26.2219 | 0 | 0
-26.2051 | 0 | 0 | -26.2051 | 0 | 0
-26.1882 | 0 | 0 | -26.1882 | 0 | 0
-26.1713 | 0 | 0 | -26.1713 | 0 | 0
-26.1544 | 0 | 0 | -26.1544 | 0 | 0
-26.1375 | 0 | 0 | -26.1375 | 0 | 0
-26.1206 | 0 | 0 | -26.1206 | 0 | 0
-26.1038 | 0 | 0 | -26.1038 | 0 | 0
-26.0869 | 0 | 0 | -26.0869 | 0 | 0
-26.07 | 0 | 0 | -26.07 | 0 | 0
-26.0531 | 0 | 0 | -26.0531 | 0 | 0
-26.0362 | 0 | 0 | -26.0362 | 0 | 0
-26.0193 | 0 | 0 | -26.0193 | 0 | 0
-26.0024 | 0 | 0 | -26.0024 | 0 | 0
-25.9855 | 0 | 0 | -25.9855 | 0 | 0
-25.9687 | 0 | 0 | -25.9687 | 0 | 0
-25.9518 | 0 | 0 | -25.9518 | 0 | 0
-25.9349 | 0 | 0 | -25.9349 | 0 | 0
-25.918 | 0 | 0 | -25.918 | 0 | 0
-25.9011 | 0 | 0 | -25.9011 | 0 | 0
-25.8843 | 0 | 0 | -25.8843 | 0 | 0
-25.8674 | 0 | 0 | -25.8674 | 0 | 0
-25.8505 | 0 | 0 | -25.8505 | 0 | 0
-25.8336 | 0 | 0 | -25.8336 | 0 | 0
-25.8167 | 0 | 0 | -25.8167 | 0 | 0
-25.7998 | 0 | 0 | -25.7998 | 0 | 0
-25.7829 | 0 | 0 | -25.7829 | 0 | 0
-25.766 | 0 | 0 | -25.766 | 0 | 0
-25.7492 | 0 | 0 | -25.7492 | 0 | 0
-25.7323 | 0 | 0 | -25.7323 | 0 | 0
-25.7154 | 0 | 0 | -25.7154 | 0 | 0
-25.6985 | 0 | 0 | -25.6985 | 0 | 0
-25.6816 | 0 | 0 | -25.6816 | 0 | 0
-25.6648 | 0 | 0 | -25.6648 | 0 | 0
-25.6479 | 0 | 0 | -25.6479 | 0 | 0
-25.631 | 0 | 0 | -25.631 | 0 | 0
-25.6141 | 0 | 0 | -25.6141 | 0 | 0
-25.5972 | 0 | 0 | -25.5972 | 0 | 0
-25.5803 | 0 | 0 | -25.5803 | 0 | 0
-25.5634 | 0 | 0 | -25.5634 | 0 | 0
-25.5465 | 0 | 0 | -25.5465 | 0 | 0
-25.5297 | 0 | 0 | -25.5297 | 0 | 0
-25.5128 | 0 | 0 | -25.5128 | 0 | 0
-25.4959 | 0 | 0 | -25.4959 | 0 | 0
-25.479 | 0 | 0 | -25.479 | 0 | 0
-25.4621 | 0 | 0 | -25.4621 | 0 | 0
-25.4452 | 0 | 0 | -25.4452 | 0 | 0
-25.4284 | 0 | 0 | -25.4284 | 0 | 0
-25.4115 | 0 | 0 | -25.4115 | 0 | 0
-25.3946 | 0 | 0 | -25.3946 | 0 | 0
-25.3777 | 0 | 0 | -25.3777 | 0 | 0
-25.3608 | 0 | 0 | -25.3608 | 0 | 0
-25.3439 | 0 | 0 | -25.3439 | 0 | 0
-25.327 | 0 | 0 | -25.327 | 0 | 0
-25.3102 | 0 | 0 | -25.3102 | 0 | 0
-25.2933 | 0 | 0 | -25.2933 | 0 | 0
-25.2764 | 0 | 0 | -25.2764 | 0 | 0
-25.2595 | 0 | 0 | -25.2595 | 0 | 0
-25.2426 | 0 | 0 | -25.2426 | 0 | 0
-25.2257 | 0 | 0 | -25.2257 | 0 | 0
-25.2089 | 0 | 0 | -25.2089 | 0 | 0
-25.192 | 0 | 0 | -25.192 | 0 | 0
-25.1751 | 0 | 0 | -25.1751 | 0 | 0
-25.1582 | 0 | 0 | -25.1582 | 0 | 0
-25.1413 | 0 | 0 | -25.1413 | 0 | 0
-25.1244 | 0 | 0 | -25.1244 | 0 | 0
-25.1075 | 0 | 0 | -25.1075 | 0 | 0
-25.0907 | 0 | 0 | -25.0907 | 0 | 0
-25.0738 | 0 | 0 | -25.0738 | 0 | 0
-25.0569 | 0 | 0 | -25.0569 | 0 | 0
-25.04 | 0 | 0 | -25.04 | 0 | 0
-25.0231 | 0 | 0 | -25.0231 | 0 | 0
-25.0062 | 0 | 0 | -25.0062 | 0 | 0
-24.9894 | 0 | 0 | -24.9894 | 0 | 0
-24.9725 | 0 | 0 | -24.9725 | 0 | 0
-24.9556 | 0 | 0 | -24.9556 | 0 | 0
-24.9387 | 0 | 0 | -24.9387 | 0 | 0
-24.9218 | 0 | 0 | -24.9218 | 0 | 0
-24.9049 | 0 | 0 | -24.9049 | 0 | 0
-24.888 | 0 | 0 | -24.888 | 0 | 0
-24.8712 | 0 | 0 | -24.8712 | 0 | 0
-24.8543 | 0 | 0 | -24.8543 | 0 | 0
-24.8374 | 0 | 0 | -24.8374 | 0 | 0
-24.8205 | 0 | 0 | -24.8205 | 0 | 0
-24.8036 | 0 | 0 | -24.8036 | 0 | 0
-24.7867 | 0 | 0 | -24.7867 | 0 | 0
-24.7699 | 0 | 0 | -24.7699 | 0 | 0
-24.753 | 0 | 0 | -24.753 | 0 | 0
-24.7361 | 0 | 0 | -24.7361 | 0 | 0
-24.7192 | 0 | 0 | -24.7192 | 0 | 0
-24.7023 | 0 | 0 | -24.7023 | 0 | 0
-24.6854 | 10.1974 | 0.00028326 | -24.6854 | 0 | 0
-24.6685 | 126.6083 | 0.0035169 | -24.6685 | 0 | 0
-24.6517 | 88.1734 | 0.0024493 | -24.6517 | 0 | 0
-24.6348 | 98.2976 | 0.0027305 | -24.6348 | 0 | 0
-24.6179 | 74.3051 | 0.002064 | -24.6179 | 0 | 0
-24.601 | 72.2657 | 0.0020074 | -24.601 | 0 | 0
-24.5841 | 48.8188 | 0.0013561 | -24.5841 | 0 | 0
-24.5672 | 65.5663 | 0.0018213 | -24.5672 | 0 | 0
-24.5504 | 99.7505 | 0.0027708 | -24.5504 | 0 | 0
-24.5335 | 111.1758 | 0.0030882 | -24.5335 | 0 | 0
-24.5166 | 105.0615 | 0.0029184 | -24.5166 | 0 | 0
-24.4997 | 93.8312 | 0.0026064 | -24.4997 | 0 | 0
-24.4828 | 67.5577 | 0.0018766 | -24.4828 | 0 | 0
-24.4659 | 88.5651 | 0.0024601 | -24.4659 | 0 | 0
-24.449 | 110.6753 | 0.0030743 | -24.449 | 0 | 0
-24.4322 | 69.557 | 0.0019321 | -24.4322 | 0 | 0
-24.4153 | 79.2023 | 0.0022001 | -24.4153 | 0 | 0
-24.3984 | 75.7795 | 0.002105 | -24.3984 | 0 | 0
-24.3815 | 88.4989 | 0.0024583 | -24.3815 | 0 | 0
-24.3646 | 72.5283 | 0.0020147 | -24.3646 | 0 | 0
-24.3477 | 96.4228 | 0.0026784 | -24.3477 | 0 | 0
-24.3309 | 123.2559 | 0.0034238 | -24.3309 | 0 | 0
-24.314 | 96.9141 | 0.0026921 | -24.314 | 0 | 0
-24.2971 | 92.4056 | 0.0025668 | -24.2971 | 0 | 0
-24.2802 | 77.9307 | 0.0021647 | -24.2802 | 0 | 0
-24.2633 | 82.4799 | 0.0022911 | -24.2633 | 0 | 0
-24.2464 | 126.8093 | 0.0035225 | -24.2464 | 0 | 0
-24.2295 | 144.1396 | 0.0040039 | -24.2295 | 0 | 0
-24.2127 | 99.8826 | 0.0027745 | -24.2127 | 0 | 0
-24.1958 | 72.6843 | 0.002019 | -24.1958 | 0 | 0
-24.1789 | 69.3191 | 0.0019255 | -24.1789 | 0 | 0
-24.162 | 101.3523 | 0.0028153 | -24.162 | 0 | 0
-24.1451 | 100.6445 | 0.0027957 | -24.1451 | 0 | 0
-24.1282 | 111.5275 | 0.003098 | -24.1282 | 0 | 0
-24.1114 | 127.231 | 0.0035342 | -24.1114 | 0 | 0
-24.0945 | 71.8577 | 0.001996 | -24.0945 | 0 | 0
-24.0776 | 83.2298 | 0.0023119 | -24.0776 | 0 | 0
-24.0607 | 115.1782 | 0.0031994 | -24.0607 | 0 | 0
-24.0438 | 120.9809 | 0.0033606 | -24.0438 | 0 | 0
-24.0269 | 141.3937 | 0.0039276 | -24.0269 | 0 | 0
-24.01 | 107.9267 | 0.002998 | -24.01 | 0 | 0
-23.9932 | 84.7618 | 0.0023545 | -23.9932 | 0 | 0
-23.9763 | 70.8963 | 0.0019693 | -23.9763 | 0 | 0
-23.9594 | 70.6471 | 0.0019624 | -23.9594 | 0 | 0
-23.9425 | 67.1543 | 0.0018654 | -23.9425 | 0 | 0
-23.9256 | 79.403 | 0.0022056 | -23.9256 | 0 | 0
-23.9087 | 119.9378 | 0.0033316 | -23.9087 | 0 | 0
-23.8919 | 143.2341 | 0.0039787 | -23.8919 | 0 | 0
-23.875 | 128.963 | 0.0035823 | -23.875 | 0 | 0
-23.8581 | 122.0177 | 0.0033894 | -23.8581 | 0 | 0
-23.8412 | 102.2126 | 0.0028392 | -23.8412 | 0 | 0
-23.8243 | 82.9111 | 0.0023031 | -23.8243 | 0 | 0
-23.8074 | 97.5039 | 0.0027084 | -23.8074 | 0 | 0
-23.7905 | 87.5493 | 0.0024319 | -23.7905 | 0 | 0
-23.7737 | 110.6798 | 0.0030744 | -23.7737 | 0 | 0
-23.7568 | 121.0935 | 0.0033637 | -23.7568 | 0 | 0
-23.7399 | 92.7683 | 0.0025769 | -23.7399 | 0 | 0
-23.723 | 99.1261 | 0.0027535 | -23.723 | 0 | 0
-23.7061 | 113.5687 | 0.0031547 | -23.7061 | 0 | 0
-23.6892 | 117.8174 | 0.0032727 | -23.6892 | 0 | 0
-23.6724 | 92.787 | 0.0025774 | -23.6724 | 0 | 0
-23.6555 | 78.7919 | 0.0021887 | -23.6555 | 0 | 0
-23.6386 | 97.7439 | 0.0027151 | -23.6386 | 0 | 0
-23.6217 | 113.0381 | 0.0031399 | -23.6217 | 0 | 0
-23.6048 | 114.9046 | 0.0031918 | -23.6048 | 0 | 0
-23.5879 | 119.3213 | 0.0033145 | -23.5879 | 0 | 0
-23.571 | 100.1851 | 0.0027829 | -23.571 | 0 | 0
-23.5542 | 87.2504 | 0.0024236 | -23.5542 | 0 | 0
-23.5373 | 94.4416 | 0.0026234 | -23.5373 | 0 | 0
-23.5204 | 83.9991 | 0.0023333 | -23.5204 | 0 | 0
-23.5035 | 49.218 | 0.0013672 | -23.5035 | 0 | 0
-23.4866 | 83.8766 | 0.0023299 | -23.4866 | 0 | 0
-23.4697 | 78.9431 | 0.0021929 | -23.4697 | 0 | 0
-23.4529 | 96.3124 | 0.0026753 | -23.4529 | 0 | 0
-23.436 | 103.9388 | 0.0028872 | -23.436 | 0 | 0
-23.4191 | 92.3081 | 0.0025641 | -23.4191 | 0 | 0
-23.4022 | 84.8132 | 0.0023559 | -23.4022 | 0 | 0
-23.3853 | 93.3741 | 0.0025937 | -23.3853 | 0 | 0
-23.3684 | 97.959 | 0.0027211 | -23.3684 | 0 | 0
-23.3515 | 86.6311 | 0.0024064 | -23.3515 | 0 | 0
-23.3347 | 85.4333 | 0.0023731 | -23.3347 | 0 | 0
-23.3178 | 72.5906 | 0.0020164 | -23.3178 | 0 | 0
-23.3009 | 96.7231 | 0.0026868 | -23.3009 | 0 | 0
-23.284 | 99.3525 | 0.0027598 | -23.284 | 0 | 0
-23.2671 | 113.0213 | 0.0031395 | -23.2671 | 0 | 0
-23.2502 | 103.3353 | 0.0028704 | -23.2502 | 0 | 0
-23.2334 | 91.7519 | 0.0025487 | -23.2334 | 0 | 0
-23.2165 | 102.1496 | 0.0028375 | -23.2165 | 0 | 0
-23.1996 | 86.534 | 0.0024037 | -23.1996 | 0 | 0
-23.1827 | 70.093 | 0.001947 | -23.1827 | 0 | 0
-23.1658 | 84.9432 | 0.0023595 | -23.1658 | 0 | 0
-23.1489 | 97.3792 | 0.002705 | -23.1489 | 0 | 0
-23.132 | 102.3258 | 0.0028424 | -23.132 | 0 | 0
-23.1152 | 121.1234 | 0.0033645 | -23.1152 | 0 | 0
-23.0983 | 133.8731 | 0.0037187 | -23.0983 | 0 | 0
-23.0814 | 125.9736 | 0.0034993 | -23.0814 | 0 | 0
-23.0645 | 113.9647 | 0.0031657 | -23.0645 | 0 | 0
-23.0476 | 82.8305 | 0.0023008 | -23.0476 | 0 | 0
-23.0307 | 56.9007 | 0.0015806 | -23.0307 | 0 | 0
-23.0139 | 88.1395 | 0.0024483 | -23.0139 | 0 | 0
-22.997 | 79.4357 | 0.0022065 | -22.997 | 0 | 0
-22.9801 | 73.1322 | 0.0020315 | -22.9801 | 0 | 0
-22.9632 | 110.2739 | 0.0030632 | -22.9632 | 0 | 0
-22.9463 | 101.2578 | 0.0028127 | -22.9463 | 0 | 0
-22.9294 | 119.4939 | 0.0033193 | -22.9294 | 0 | 0
-22.9125 | 98.4507 | 0.0027347 | -22.9125 | 0 | 0
-22.8956 | 89.2719 | 0.0024798 | -22.8956 | 0 | 0
-22.8788 | 117.5913 | 0.0032664 | -22.8788 | 0 | 0
-22.8619 | 108.9418 | 0.0030262 | -22.8619 | 0 | 0
-22.845 | 116.211 | 0.0032281 | -22.845 | 0 | 0
-22.8281 | 114.2876 | 0.0031747 | -22.8281 | 0 | 0
-22.8112 | 87.3374 | 0.002426 | -22.8112 | 0 | 0
-22.7944 | 82.4698 | 0.0022908 | -22.7944 | 0 | 0
-22.7775 | 97.5645 | 0.0027101 | -22.7775 | 0 | 0
-22.7606 | 105.9894 | 0.0029441 | -22.7606 | 0 | 0
-22.7437 | 126.0235 | 0.0035007 | -22.7437 | 0 | 0
-22.7268 | 93.9696 | 0.0026103 | -22.7268 | 0 | 0
-22.7099 | 68.4116 | 0.0019003 | -22.7099 | 0 | 0
-22.693 | 93.8752 | 0.0026076 | -22.693 | 0 | 0
-22.6761 | 87.3242 | 0.0024257 | -22.6761 | 0 | 0
-22.6593 | 99.3852 | 0.0027607 | -22.6593 | 0 | 0
-22.6424 | 118.7643 | 0.003299 | -22.6424 | 0 | 0
-22.6255 | 115.4603 | 0.0032072 | -22.6255 | 0 | 0
-22.6086 | 90.1135 | 0.0025032 | -22.6086 | 0 | 0
-22.5917 | 102.8264 | 0.0028563 | -22.5917 | 0 | 0
-22.5748 | 101.9426 | 0.0028317 | -22.5748 | 0 | 0
-22.558 | 84.9531 | 0.0023598 | -22.558 | 0 | 0
-22.5411 | 92.341 | 0.002565 | -22.5411 | 0 | 0
-22.5242 | 114.2631 | 0.003174 | -22.5242 | 0 | 0
-22.5073 | 117.73 | 0.0032703 | -22.5073 | 0 | 0
-22.4904 | 109.6725 | 0.0030465 | -22.4904 | 0 | 0
-22.4735 | 135.9369 | 0.003776 | -22.4735 | 0 | 0
-22.4566 | 140.7824 | 0.0039106 | -22.4566 | 0 | 0
-22.4398 | 130.4546 | 0.0036237 | -22.4398 | 0 | 0
-22.4229 | 94.6838 | 0.0026301 | -22.4229 | 0 | 0
-22.406 | 74.7132 | 0.0020754 | -22.406 | 0 | 0
-22.3891 | 71.0793 | 0.0019744 | -22.3891 | 0 | 0
-22.3722 | 82.6442 | 0.0022957 | -22.3722 | 0 | 0
-22.3553 | 66.9525 | 0.0018598 | -22.3553 | 0 | 0
-22.3385 | 114.9276 | 0.0031924 | -22.3385 | 0 | 0
-22.3216 | 120.4026 | 0.0033445 | -22.3216 | 0 | 0
-22.3047 | 95.3678 | 0.0026491 | -22.3047 | 0 | 0
-22.2878 | 98.2416 | 0.0027289 | -22.2878 | 0 | 0
-22.2709 | 111.9011 | 0.0031084 | -22.2709 | 0 | 0
-22.254 | 117.7419 | 0.0032706 | -22.254 | 0 | 0
-22.2371 | 117.3967 | 0.003261 | -22.2371 | 0 | 0
-22.2203 | 108.1133 | 0.0030031 | -22.2203 | 0 | 0
-22.2034 | 106.8933 | 0.0029693 | -22.2034 | 0 | 0
-22.1865 | 116.3985 | 0.0032333 | -22.1865 | 0 | 0
-22.1696 | 124.4492 | 0.0034569 | -22.1696 | 0 | 0
-22.1527 | 99.9523 | 0.0027765 | -22.1527 | 0 | 0
-22.1358 | 88.9417 | 0.0024706 | -22.1358 | 0 | 0
-22.119 | 83.8217 | 0.0023284 | -22.119 | 0 | 0
-22.1021 | 78.2677 | 0.0021741 | -22.1021 | 0 | 0
-22.0852 | 96.0135 | 0.002667 | -22.0852 | 0 | 0
-22.0683 | 67.7535 | 0.001882 | -22.0683 | 0 | 0
-22.0514 | 73.9719 | 0.0020548 | -22.0514 | 0 | 0
-22.0345 | 113.594 | 0.0031554 | -22.0345 | 0 | 0
-22.0176 | 125.5912 | 0.0034886 | -22.0176 | 0 | 0
-22.0008 | 116.5755 | 0.0032382 | -22.0008 | 0 | 0
-21.9839 | 119.6511 | 0.0033236 | -21.9839 | 0 | 0
-21.967 | 129.9681 | 0.0036102 | -21.967 | 0 | 0
-21.9501 | 120.6785 | 0.0033522 | -21.9501 | 0 | 0
-21.9332 | 100.7282 | 0.002798 | -21.9332 | 0 | 0
-21.9163 | 95.4767 | 0.0026521 | -21.9163 | 0 | 0
-21.8995 | 92.7494 | 0.0025764 | -21.8995 | 0 | 0
-21.8826 | 104.0647 | 0.0028907 | -21.8826 | 0 | 0
-21.8657 | 122.0924 | 0.0033915 | -21.8657 | 0 | 0
-21.8488 | 95.2571 | 0.002646 | -21.8488 | 0 | 0
-21.8319 | 108.6018 | 0.0030167 | -21.8319 | 0 | 0
-21.815 | 106.828 | 0.0029674 | -21.815 | 0 | 0
-21.7981 | 75.2775 | 0.002091 | -21.7981 | 0 | 0
-21.7813 | 113.9768 | 0.003166 | -21.7813 | 0 | 0
-21.7644 | 118.4472 | 0.0032902 | -21.7644 | 0 | 0
-21.7475 | 93.3922 | 0.0025942 | -21.7475 | 0 | 0
-21.7306 | 78.0392 | 0.0021678 | -21.7306 | 0 | 0
-21.7137 | 89.9205 | 0.0024978 | -21.7137 | 0 | 0
-21.6968 | 112.2743 | 0.0031187 | -21.6968 | 0 | 0
-21.68 | 127.0848 | 0.0035301 | -21.68 | 0 | 0
-21.6631 | 123.9241 | 0.0034423 | -21.6631 | 0 | 0
-21.6462 | 96.8416 | 0.00269 | -21.6462 | 0 | 0
-21.6293 | 71.3041 | 0.0019807 | -21.6293 | 0 | 0
-21.6124 | 96.211 | 0.0026725 | -21.6124 | 0 | 0
-21.5955 | 128.8238 | 0.0035784 | -21.5955 | 0 | 0
-21.5786 | 121.0361 | 0.0033621 | -21.5786 | 158.7032 | 0.0044084
-21.5618 | 111.9892 | 0.0031108 | -21.5618 | 152.8495 | 0.0042458
-21.5449 | 96.7364 | 0.0026871 | -21.5449 | 157.6829 | 0.0043801
-21.528 | 103.7252 | 0.0028813 | -21.528 | 145.2988 | 0.0040361
-21.5111 | 108.6719 | 0.0030187 | -21.5111 | 123.7382 | 0.0034372
-21.4942 | 101.8617 | 0.0028295 | -21.4942 | 125.1302 | 0.0034758
-21.4773 | 85.6482 | 0.0023791 | -21.4773 | 146.5755 | 0.0040715
-21.4605 | 88.8658 | 0.0024685 | -21.4605 | 137.4511 | 0.0038181
-21.4436 | 89.3996 | 0.0024833 | -21.4436 | 147.7806 | 0.004105
-21.4267 | 88.2174 | 0.0024505 | -21.4267 | 165.6944 | 0.0046026
-21.4098 | 85.2336 | 0.0023676 | -21.4098 | 146.2939 | 0.0040637
-21.3929 | 82.0856 | 0.0022802 | -21.3929 | 143.0109 | 0.0039725
-21.376 | 109.7395 | 0.0030483 | -21.376 | 147.3967 | 0.0040944
-21.3591 | 115.0798 | 0.0031967 | -21.3591 | 177.574 | 0.0049326
-21.3423 | 97.1292 | 0.002698 | -21.3423 | 182.0552 | 0.0050571
-21.3254 | 126.0178 | 0.0035005 | -21.3254 | 167.2828 | 0.0046467
-21.3085 | 140.1014 | 0.0038917 | -21.3085 | 139.9247 | 0.0038868
-21.2916 | 112.1311 | 0.0031148 | -21.2916 | 111.9976 | 0.003111
-21.2747 | 87.6557 | 0.0024349 | -21.2747 | 140.916 | 0.0039143
-21.2578 | 96.1261 | 0.0026702 | -21.2578 | 185.9403 | 0.005165
-21.241 | 95.3072 | 0.0026474 | -21.241 | 177.9801 | 0.0049439
-21.2241 | 104.5158 | 0.0029032 | -21.2241 | 148.9771 | 0.0041383
-21.2072 | 137.018 | 0.0038061 | -21.2072 | 135.7143 | 0.0037698
-21.1903 | 126.3034 | 0.0035084 | -21.1903 | 148.4992 | 0.004125
-21.1734 | 137.1751 | 0.0038104 | -21.1734 | 114.0713 | 0.0031686
-21.1565 | 142.5778 | 0.0039605 | -21.1565 | 141.6707 | 0.0039353
-21.1396 | 118.2142 | 0.0032837 | -21.1396 | 136.5383 | 0.0037927
-21.1228 | 117.4155 | 0.0032615 | -21.1228 | 138.4205 | 0.003845
-21.1059 | 131.9416 | 0.003665 | -21.1059 | 157.6877 | 0.0043802
-21.089 | 133.5759 | 0.0037104 | -21.089 | 177.7428 | 0.0049373
-21.0721 | 123.1426 | 0.0034206 | -21.0721 | 173.5836 | 0.0048218
-21.0552 | 134.2157 | 0.0037282 | -21.0552 | 150.479 | 0.00418
-21.0383 | 125.0046 | 0.0034723 | -21.0383 | 158.2129 | 0.0043948
-21.0215 | 99.6519 | 0.0027681 | -21.0215 | 142.648 | 0.0039624
-21.0046 | 107.8259 | 0.0029952 | -21.0046 | 133.6547 | 0.0037126
-20.9877 | 106.4516 | 0.002957 | -20.9877 | 142.4805 | 0.0039578
-20.9708 | 114.4729 | 0.0031798 | -20.9708 | 142.3121 | 0.0039531
-20.9539 | 125.6855 | 0.0034913 | -20.9539 | 150.6477 | 0.0041847
-20.937 | 152.7549 | 0.0042432 | -20.937 | 149.8976 | 0.0041638
-20.9201 | 110.7291 | 0.0030758 | -20.9201 | 154.605 | 0.0042946
-20.9033 | 131.3191 | 0.0036478 | -20.9033 | 150.8659 | 0.0041907
-20.8864 | 128.0074 | 0.0035558 | -20.8864 | 164.9296 | 0.0045814
-20.8695 | 105.4686 | 0.0029297 | -20.8695 | 172.9968 | 0.0048055
-20.8526 | 112.718 | 0.0031311 | -20.8526 | 186.8669 | 0.0051907
-20.8357 | 143.5706 | 0.0039881 | -20.8357 | 211.5089 | 0.0058752
-20.8188 | 151.0271 | 0.0041952 | -20.8188 | 224.6476 | 0.0062402
-20.802 | 127.6575 | 0.003546 | -20.802 | 187.428 | 0.0052063
-20.7851 | 100.7775 | 0.0027994 | -20.7851 | 166.6797 | 0.00463
-20.7682 | 119.7683 | 0.0033269 | -20.7682 | 176.4489 | 0.0049014
-20.7513 | 132.7656 | 0.0036879 | -20.7513 | 218.9603 | 0.0060822
-20.7344 | 115.4766 | 0.0032077 | -20.7344 | 201.1078 | 0.0055863
-20.7175 | 112.3682 | 0.0031213 | -20.7175 | 178.8217 | 0.0049673
-20.7006 | 118.1638 | 0.0032823 | -20.7006 | 199.9889 | 0.0055552
-20.6838 | 130.7883 | 0.003633 | -20.6838 | 194.194 | 0.0053943
-20.6669 | 143.3504 | 0.003982 | -20.6669 | 167.4865 | 0.0046524
-20.65 | 140.155 | 0.0038932 | -20.65 | 159.2321 | 0.0044231
-20.6331 | 102.4322 | 0.0028453 | -20.6331 | 146.116 | 0.0040588
-20.6162 | 118.9459 | 0.0033041 | -20.6162 | 149.4555 | 0.0041515
-20.5993 | 99.6422 | 0.0027678 | -20.5993 | 176.6308 | 0.0049064
-20.5825 | 97.4943 | 0.0027082 | -20.5825 | 188.3655 | 0.0052324
-20.5656 | 150.1895 | 0.0041719 | -20.5656 | 184.3545 | 0.005121
-20.5487 | 120.546 | 0.0033485 | -20.5487 | 168.7317 | 0.004687
-20.5318 | 114.7111 | 0.0031864 | -20.5318 | 192.0953 | 0.005336
-20.5149 | 134.5628 | 0.0037379 | -20.5149 | 197.5916 | 0.0054887
-20.498 | 119.6032 | 0.0033223 | -20.498 | 191.4006 | 0.0053167
-20.4811 | 99.8668 | 0.0027741 | -20.4811 | 193.5928 | 0.0053776
-20.4643 | 113.4061 | 0.0031502 | -20.4643 | 169.202 | 0.0047001
-20.4474 | 111.7756 | 0.0031049 | -20.4474 | 144.7077 | 0.0040197
-20.4305 | 125.4403 | 0.0034845 | -20.4305 | 143.0498 | 0.0039736
-20.4136 | 132.2948 | 0.0036749 | -20.4136 | 153.6426 | 0.0042678
-20.3967 | 117.3905 | 0.0032608 | -20.3967 | 148.0475 | 0.0041124
-20.3798 | 118.3798 | 0.0032883 | -20.3798 | 138.8248 | 0.0038562
-20.363 | 111.2107 | 0.0030892 | -20.363 | 149.0017 | 0.0041389
-20.3461 | 118.5626 | 0.0032934 | -20.3461 | 148.6638 | 0.0041296
-20.3292 | 113.7394 | 0.0031594 | -20.3292 | 136.0919 | 0.0037803
-20.3123 | 111.7721 | 0.0031048 | -20.3123 | 153.1844 | 0.0042551
-20.2954 | 138.6147 | 0.0038504 | -20.2954 | 172.0288 | 0.0047786
-20.2785 | 134.418 | 0.0037338 | -20.2785 | 165.3138 | 0.004592
-20.2616 | 114.0153 | 0.0031671 | -20.2616 | 179.2803 | 0.00498
-20.2448 | 118.1116 | 0.0032809 | -20.2448 | 188.6626 | 0.0052406
-20.2279 | 125.7578 | 0.0034933 | -20.2279 | 192.9558 | 0.0053599
-20.211 | 135.4537 | 0.0037626 | -20.211 | 223.7068 | 0.0062141
-20.1941 | 109.6783 | 0.0030466 | -20.1941 | 217.7976 | 0.0060499
-20.1772 | 93.518 | 0.0025977 | -20.1772 | 190.5874 | 0.0052941
-20.1603 | 112.8854 | 0.0031357 | -20.1603 | 190.7958 | 0.0052999
-20.1435 | 109.3826 | 0.0030384 | -20.1435 | 188.7979 | 0.0052444
-20.1266 | 121.0181 | 0.0033616 | -20.1266 | 166.1717 | 0.0046159
-20.1097 | 139.7267 | 0.0038813 | -20.1097 | 173.9653 | 0.0048324
-20.0928 | 115.4978 | 0.0032083 | -20.0928 | 201.5768 | 0.0055994
-20.0759 | 114.2437 | 0.0031734 | -20.0759 | 191.4689 | 0.0053186
-20.059 | 139.314 | 0.0038698 | -20.059 | 164.0304 | 0.0045564
-20.0421 | 151.1945 | 0.0041998 | -20.0421 | 161.7463 | 0.004493
-20.0253 | 152.8206 | 0.004245 | -20.0253 | 177.2665 | 0.0049241
-20.0084 | 131.475 | 0.0036521 | -20.0084 | 200.8318 | 0.0055787
-19.9915 | 121.4521 | 0.0033737 | -19.9915 | 198.9783 | 0.0055272
-19.9746 | 138.9789 | 0.0038605 | -19.9746 | 167.292 | 0.004647
-19.9577 | 147.7193 | 0.0041033 | -19.9577 | 180.0227 | 0.0050006
-19.9408 | 121.5342 | 0.0033759 | -19.9408 | 195.1085 | 0.0054197
-19.924 | 164.6852 | 0.0045746 | -19.924 | 156.4008 | 0.0043445
-19.9071 | 155.4918 | 0.0043192 | -19.9071 | 151.1411 | 0.0041984
-19.8902 | 156.2557 | 0.0043404 | -19.8902 | 181.2275 | 0.0050341
-19.8733 | 159.4598 | 0.0044294 | -19.8733 | 200.8961 | 0.0055804
-19.8564 | 118.448 | 0.0032902 | -19.8564 | 201.0469 | 0.0055846
-19.8395 | 127.5259 | 0.0035424 | -19.8395 | 217.8667 | 0.0060519
-19.8226 | 176.6715 | 0.0049075 | -19.8226 | 218.9773 | 0.0060827
-19.8057 | 168.1501 | 0.0046708 | -19.8057 | 183.9116 | 0.0051087
-19.7889 | 149.2411 | 0.0041456 | -19.7889 | 179.2638 | 0.0049796
-19.772 | 143.763 | 0.0039934 | -19.772 | 183.1966 | 0.0050888
-19.7551 | 151.7009 | 0.0042139 | -19.7551 | 182.0102 | 0.0050558
-19.7382 | 157.0165 | 0.0043616 | -19.7382 | 181.9559 | 0.0050543
-19.7213 | 150.6567 | 0.0041849 | -19.7213 | 176.3831 | 0.0048995
-19.7044 | 144.7735 | 0.0040215 | -19.7044 | 186.4311 | 0.0051786
-19.6876 | 130.0512 | 0.0036125 | -19.6876 | 186.8429 | 0.0051901
-19.6707 | 143.5081 | 0.0039863 | -19.6707 | 172.408 | 0.0047891
-19.6538 | 182.063 | 0.0050573 | -19.6538 | 191.6115 | 0.0053225
-19.6369 | 184.6157 | 0.0051282 | -19.6369 | 187.7797 | 0.0052161
-19.62 | 160.4562 | 0.0044571 | -19.62 | 155.0019 | 0.0043056
-19.6031 | 130.3188 | 0.00362 | -19.6031 | 158.9246 | 0.0044146
-19.5862 | 126.2085 | 0.0035058 | -19.5862 | 143.2791 | 0.00398
-19.5694 | 137.017 | 0.003806 | -19.5694 | 154.7407 | 0.0042984
-19.5525 | 134.5424 | 0.0037373 | -19.5525 | 135.5134 | 0.0037643
-19.5356 | 115.6463 | 0.0032124 | -19.5356 | 195.3095 | 0.0054253
-19.5187 | 135.9585 | 0.0037766 | -19.5187 | 189.5906 | 0.0052664
-19.5018 | 139.1991 | 0.0038666 | -19.5018 | 197.1913 | 0.0054775
-19.485 | 133.4567 | 0.0037071 | -19.485 | 186.3204 | 0.0051756
-19.4681 | 155.5229 | 0.0043201 | -19.4681 | 161.712 | 0.004492
-19.4512 | 145.3094 | 0.0040364 | -19.4512 | 183.3915 | 0.0050942
-19.4343 | 166.5495 | 0.0046264 | -19.4343 | 182.0243 | 0.0050562
-19.4174 | 174.8391 | 0.0048566 | -19.4174 | 194.0224 | 0.0053895
-19.4005 | 130.7934 | 0.0036331 | -19.4005 | 185.8648 | 0.0051629
-19.3836 | 114.9506 | 0.0031931 | -19.3836 | 178.4615 | 0.0049573
-19.3667 | 119.7571 | 0.0033266 | -19.3667 | 176.1003 | 0.0048917
-19.3499 | 152.5503 | 0.0042375 | -19.3499 | 177.906 | 0.0049418
-19.333 | 172.6407 | 0.0047956 | -19.333 | 184.9256 | 0.0051368
-19.3161 | 162.1865 | 0.0045052 | -19.3161 | 192.3486 | 0.005343
-19.2992 | 156.8272 | 0.0043563 | -19.2992 | 193.3318 | 0.0053703
-19.2823 | 152.6831 | 0.0042412 | -19.2823 | 196.8784 | 0.0054688
-19.2654 | 155.8519 | 0.0043292 | -19.2654 | 191.8944 | 0.0053304
-19.2486 | 177.4735 | 0.0049298 | -19.2486 | 157.2306 | 0.0043675
-19.2317 | 203.2121 | 0.0056448 | -19.2317 | 159.2451 | 0.0044235
-19.2148 | 173.7416 | 0.0048262 | -19.2148 | 164.6255 | 0.0045729
-19.1979 | 141.4871 | 0.0039302 | -19.1979 | 151.1735 | 0.0041993
-19.181 | 145.352 | 0.0040376 | -19.181 | 171.2728 | 0.0047576
-19.1641 | 153.2499 | 0.0042569 | -19.1641 | 209.9616 | 0.0058323
-19.1472 | 181.3624 | 0.0050378 | -19.1472 | 193.4897 | 0.0053747
-19.1304 | 153.5948 | 0.0042665 | -19.1304 | 178.7865 | 0.0049663
-19.1135 | 183.3376 | 0.0050927 | -19.1135 | 196.8993 | 0.0054694
-19.0966 | 166.2612 | 0.0046184 | -19.0966 | 204.2319 | 0.0056731
-19.0797 | 136.6651 | 0.0037963 | -19.0797 | 237.366 | 0.0065935
-19.0628 | 131.4527 | 0.0036515 | -19.0628 | 233.128 | 0.0064758
-19.0459 | 141.3638 | 0.0039268 | -19.0459 | 225.0726 | 0.006252
-19.0291 | 146.7675 | 0.0040769 | -19.0291 | 211.6505 | 0.0058792
-19.0122 | 190.1277 | 0.0052813 | -19.0122 | 208.2942 | 0.0057859
-18.9953 | 164.742 | 0.0045762 | -18.9953 | 224.8861 | 0.0062468
-18.9784 | 141.817 | 0.0039394 | -18.9784 | 225.4251 | 0.0062618
-18.9615 | 156.3726 | 0.0043437 | -18.9615 | 202.2929 | 0.0056192
-18.9446 | 170.7948 | 0.0047443 | -18.9446 | 199.9964 | 0.0055555
-18.9277 | 174.6832 | 0.0048523 | -18.9277 | 219.7079 | 0.006103
-18.9109 | 166.2142 | 0.0046171 | -18.9109 | 214.4695 | 0.0059575
-18.894 | 162.8873 | 0.0045246 | -18.894 | 195.8557 | 0.0054404
-18.8771 | 170.9182 | 0.0047477 | -18.8771 | 197.179 | 0.0054772
-18.8602 | 168.8172 | 0.0046894 | -18.8602 | 203.0986 | 0.0056416
-18.8433 | 164.3891 | 0.0045664 | -18.8433 | 211.431 | 0.0058731
-18.8264 | 168.102 | 0.0046695 | -18.8264 | 211.6953 | 0.0058804
-18.8096 | 173.0593 | 0.0048072 | -18.8096 | 210.8722 | 0.0058576
-18.7927 | 191.8242 | 0.0053284 | -18.7927 | 225.5874 | 0.0062663
-18.7758 | 178.997 | 0.0049721 | -18.7758 | 200.5644 | 0.0055712
-18.7589 | 156.91 | 0.0043586 | -18.7589 | 180.316 | 0.0050088
-18.742 | 157.7664 | 0.0043824 | -18.742 | 211.1041 | 0.005864
-18.7251 | 154.1946 | 0.0042832 | -18.7251 | 234.6698 | 0.0065186
-18.7082 | 176.3909 | 0.0048997 | -18.7082 | 228.0779 | 0.0063355
-18.6914 | 187.5252 | 0.005209 | -18.6914 | 232.9346 | 0.0064704
-18.6745 | 151.9569 | 0.004221 | -18.6745 | 238.7938 | 0.0066332
-18.6576 | 152.3516 | 0.004232 | -18.6576 | 230.954 | 0.0064154
-18.6407 | 161.1464 | 0.0044763 | -18.6407 | 240.4615 | 0.0066795
-18.6238 | 154.1235 | 0.0042812 | -18.6238 | 242.9767 | 0.0067494
-18.6069 | 167.4081 | 0.0046502 | -18.6069 | 219.3889 | 0.0060941
-18.5901 | 166.6141 | 0.0046282 | -18.5901 | 204.1323 | 0.0056703
-18.5732 | 165.8791 | 0.0046078 | -18.5732 | 210.6015 | 0.00585
-18.5563 | 183.2602 | 0.0050906 | -18.5563 | 224.4747 | 0.0062354
-18.5394 | 165.7388 | 0.0046039 | -18.5394 | 222.0642 | 0.0061684
-18.5225 | 123.6592 | 0.003435 | -18.5225 | 205.3116 | 0.0057031
-18.5056 | 121.5098 | 0.0033753 | -18.5056 | 212.5464 | 0.0059041
-18.4887 | 142.026 | 0.0039452 | -18.4887 | 209.2729 | 0.0058131
-18.4719 | 150.9402 | 0.0041928 | -18.4719 | 233.5893 | 0.0064886
-18.455 | 156.2141 | 0.0043393 | -18.455 | 213.4627 | 0.0059295
-18.4381 | 198.3132 | 0.0055087 | -18.4381 | 229.978 | 0.0063883
-18.4212 | 184.9298 | 0.0051369 | -18.4212 | 236.8601 | 0.0065794
-18.4043 | 189.9257 | 0.0052757 | -18.4043 | 278.2053 | 0.0077279
-18.3874 | 179.9433 | 0.0049984 | -18.3874 | 250.4006 | 0.0069556
-18.3706 | 166.559 | 0.0046266 | -18.3706 | 216.6297 | 0.0060175
-18.3537 | 162.5646 | 0.0045157 | -18.3537 | 193.3556 | 0.005371
-18.3368 | 154.1852 | 0.0042829 | -18.3368 | 207.0877 | 0.0057524
-18.3199 | 181.9041 | 0.0050529 | -18.3199 | 215.1661 | 0.0059768
-18.303 | 167.89 | 0.0046636 | -18.303 | 229.596 | 0.0063777
-18.2861 | 190.9359 | 0.0053038 | -18.2861 | 223.9951 | 0.0062221
-18.2692 | 188.2985 | 0.0052305 | -18.2692 | 212.3087 | 0.0058975
-18.2524 | 179.9214 | 0.0049978 | -18.2524 | 207.4627 | 0.0057629
-18.2355 | 179.2121 | 0.0049781 | -18.2355 | 201.4711 | 0.0055964
-18.2186 | 179.9824 | 0.0049995 | -18.2186 | 217.2727 | 0.0060354
-18.2017 | 171.4157 | 0.0047615 | -18.2017 | 224.7664 | 0.0062435
-18.1848 | 165.9832 | 0.0046106 | -18.1848 | 220.547 | 0.0061263
-18.1679 | 178.2602 | 0.0049517 | -18.1679 | 239.1103 | 0.006642
-18.1511 | 182.0991 | 0.0050583 | -18.1511 | 264.2966 | 0.0073416
-18.1342 | 185.5176 | 0.0051533 | -18.1342 | 263.0388 | 0.0073066
-18.1173 | 191.6995 | 0.005325 | -18.1173 | 239.5383 | 0.0066538
-18.1004 | 167.5601 | 0.0046544 | -18.1004 | 238.295 | 0.0066193
-18.0835 | 174.8134 | 0.0048559 | -18.0835 | 251.4919 | 0.0069859
-18.0666 | 199.9266 | 0.0055535 | -18.0666 | 232.0926 | 0.006447
-18.0497 | 176.6611 | 0.0049073 | -18.0497 | 225.3813 | 0.0062606
-18.0329 | 171.3822 | 0.0047606 | -18.0329 | 226.7941 | 0.0062998
-18.016 | 203.3027 | 0.0056473 | -18.016 | 230.3363 | 0.0063982
-17.9991 | 208.5269 | 0.0057924 | -17.9991 | 253.4488 | 0.0070402
-17.9822 | 196.1622 | 0.005449 | -17.9822 | 248.3718 | 0.0068992
-17.9653 | 186.8821 | 0.0051912 | -17.9653 | 232.7257 | 0.0064646
-17.9484 | 198.4939 | 0.0055137 | -17.9484 | 236.5029 | 0.0065695
-17.9316 | 220.1796 | 0.0061161 | -17.9316 | 242.838 | 0.0067455
-17.9147 | 230.5092 | 0.006403 | -17.9147 | 246.1119 | 0.0068364
-17.8978 | 229.7632 | 0.0063823 | -17.8978 | 243.107 | 0.006753
-17.8809 | 225.5626 | 0.0062656 | -17.8809 | 231.7723 | 0.0064381
-17.864 | 219.5369 | 0.0060982 | -17.864 | 231.0752 | 0.0064188
-17.8471 | 204.4322 | 0.0056787 | -17.8471 | 222.5359 | 0.0061816
-17.8302 | 195.8106 | 0.0054392 | -17.8302 | 211.659 | 0.0058794
-17.8134 | 205.3694 | 0.0057047 | -17.8134 | 220.6585 | 0.0061294
-17.7965 | 181.001 | 0.0050278 | -17.7965 | 243.2733 | 0.0067576
-17.7796 | 154.1123 | 0.0042809 | -17.7796 | 264.7591 | 0.0073544
-17.7627 | 215.394 | 0.0059832 | -17.7627 | 267.3371 | 0.007426
-17.7458 | 249.1456 | 0.0069207 | -17.7458 | 251.7873 | 0.0069941
-17.7289 | 212.9302 | 0.0059147 | -17.7289 | 242.7473 | 0.006743
-17.7121 | 198.6173 | 0.0055171 | -17.7121 | 250.2365 | 0.006951
-17.6952 | 194.3605 | 0.0053989 | -17.6952 | 271.6281 | 0.0075452
-17.6783 | 221.8854 | 0.0061635 | -17.6783 | 263.0731 | 0.0073076
-17.6614 | 234.6747 | 0.0065187 | -17.6614 | 242.7379 | 0.0067427
-17.6445 | 234.0199 | 0.0065006 | -17.6445 | 233.2944 | 0.0064804
-17.6276 | 235.8455 | 0.0065513 | -17.6276 | 232.3038 | 0.0064529
-17.6107 | 211.7392 | 0.0058816 | -17.6107 | 256.3365 | 0.0071205
-17.5939 | 198.214 | 0.0055059 | -17.5939 | 261.9746 | 0.0072771
-17.577 | 200.9178 | 0.005581 | -17.577 | 249.6741 | 0.0069354
-17.5601 | 216.8382 | 0.0060233 | -17.5601 | 255.7512 | 0.0071042
-17.5432 | 233.1153 | 0.0064754 | -17.5432 | 260.8557 | 0.007246
-17.5263 | 236.278 | 0.0065633 | -17.5263 | 261.9698 | 0.0072769
-17.5094 | 236.8657 | 0.0065796 | -17.5094 | 264.8663 | 0.0073574
-17.4926 | 234.0587 | 0.0065016 | -17.4926 | 275.2245 | 0.0076451
-17.4757 | 222.4368 | 0.0061788 | -17.4757 | 277.0907 | 0.007697
-17.4588 | 207.5761 | 0.005766 | -17.4588 | 277.5623 | 0.0077101
-17.4419 | 179.8842 | 0.0049968 | -17.4419 | 261.5515 | 0.0072653
-17.425 | 210.9742 | 0.0058604 | -17.425 | 265.3593 | 0.0073711
-17.4081 | 206.7982 | 0.0057444 | -17.4081 | 273.1519 | 0.0075876
-17.3912 | 231.1992 | 0.0064222 | -17.3912 | 265.4282 | 0.007373
-17.3744 | 222.9112 | 0.006192 | -17.3744 | 254.5995 | 0.0070722
-17.3575 | 192.6358 | 0.005351 | -17.3575 | 244.4135 | 0.0067893
-17.3406 | 251.7744 | 0.0069937 | -17.3406 | 244.1094 | 0.0067808
-17.3237 | 241.1508 | 0.0066986 | -17.3237 | 259.6843 | 0.0072135
-17.3068 | 243.5445 | 0.0067651 | -17.3068 | 266.9833 | 0.0074162
-17.2899 | 252.45 | 0.0070125 | -17.2899 | 265.9871 | 0.0073885
-17.2731 | 256.6342 | 0.0071287 | -17.2731 | 269.4431 | 0.0074845
-17.2562 | 233.7755 | 0.0064938 | -17.2562 | 251.3652 | 0.0069824
-17.2393 | 222.5734 | 0.0061826 | -17.2393 | 249.9337 | 0.0069426
-17.2224 | 210.768 | 0.0058547 | -17.2224 | 250.3964 | 0.0069555
-17.2055 | 231.7505 | 0.0064375 | -17.2055 | 266.1267 | 0.0073924
-17.1886 | 269.2038 | 0.0074779 | -17.1886 | 297.5774 | 0.008266
-17.1717 | 267.855 | 0.0074404 | -17.1717 | 284.3201 | 0.0078978
-17.1549 | 232.5511 | 0.0064598 | -17.1549 | 286.4757 | 0.0079577
-17.138 | 222.9214 | 0.0061923 | -17.138 | 229.0097 | 0.0063614
-17.1211 | 242.3812 | 0.0067328 | -17.1211 | 250.8336 | 0.0069676
-17.1042 | 253.9974 | 0.0070555 | -17.1042 | 248.6576 | 0.0069072
-17.0873 | 254.9694 | 0.0070825 | -17.0873 | 236.8589 | 0.0065794
-17.0704 | 238.4387 | 0.0066233 | -17.0704 | 270.1364 | 0.0075038
-17.0536 | 236.3999 | 0.0065667 | -17.0536 | 292.8077 | 0.0081335
-17.0367 | 243.376 | 0.0067604 | -17.0367 | 301.2166 | 0.0083671
-17.0198 | 250.7796 | 0.0069661 | -17.0198 | 309.2968 | 0.0085916
-17.0029 | 228.7876 | 0.0063552 | -17.0029 | 312.8934 | 0.0086915
-16.986 | 218.4468 | 0.006068 | -16.986 | 310.3556 | 0.008621
-16.9691 | 235.8605 | 0.0065517 | -16.9691 | 308.062 | 0.0085573
-16.9522 | 260.7477 | 0.007243 | -16.9522 | 300.8193 | 0.0083561
-16.9353 | 264.1344 | 0.0073371 | -16.9353 | 279.3083 | 0.0077586
-16.9185 | 254.2079 | 0.0070613 | -16.9185 | 273.4162 | 0.0075949
-16.9016 | 240.8994 | 0.0066917 | -16.9016 | 292.64 | 0.0081289
-16.8847 | 256.524 | 0.0071257 | -16.8847 | 303.6343 | 0.0084343
-16.8678 | 258.0518 | 0.0071681 | -16.8678 | 306.6465 | 0.008518
-16.8509 | 256.0598 | 0.0071128 | -16.8509 | 310.2816 | 0.0086189
-16.8341 | 260.8087 | 0.0072447 | -16.8341 | 300.3714 | 0.0083436
-16.8172 | 241.0306 | 0.0066953 | -16.8172 | 292.1568 | 0.0081155
-16.8003 | 248.2511 | 0.0068959 | -16.8003 | 297.3309 | 0.0082592
-16.7834 | 258.3195 | 0.0071755 | -16.7834 | 296.8529 | 0.0082459
-16.7665 | 251.3888 | 0.006983 | -16.7665 | 290.2869 | 0.0080635
-16.7496 | 270.7124 | 0.0075198 | -16.7496 | 292.6565 | 0.0081293
-16.7327 | 281.2232 | 0.0078118 | -16.7327 | 305.232 | 0.0084787
-16.7158 | 261.0172 | 0.0072505 | -16.7158 | 316.2649 | 0.0087851
-16.699 | 246.2281 | 0.0068397 | -16.699 | 301.4481 | 0.0083736
-16.6821 | 253.0503 | 0.0070292 | -16.6821 | 319.7459 | 0.0088818
-16.6652 | 264.4904 | 0.007347 | -16.6652 | 326.9302 | 0.0090814
-16.6483 | 264.3167 | 0.0073421 | -16.6483 | 324.8127 | 0.0090226
-16.6314 | 274.3986 | 0.0076222 | -16.6314 | 311.7658 | 0.0086602
-16.6146 | 264.7048 | 0.0073529 | -16.6146 | 286.6283 | 0.0079619
-16.5977 | 249.6314 | 0.0069342 | -16.5977 | 290.0778 | 0.0080577
-16.5808 | 261.6639 | 0.0072684 | -16.5808 | 301.6398 | 0.0083789
-16.5639 | 274.3061 | 0.0076196 | -16.5639 | 296.5736 | 0.0082382
-16.547 | 253.1783 | 0.0070327 | -16.547 | 288.1938 | 0.0080054
-16.5301 | 237.9996 | 0.0066111 | -16.5301 | 297.7804 | 0.0082717
-16.5132 | 258.0222 | 0.0071673 | -16.5132 | 322.2172 | 0.0089505
-16.4963 | 289.1672 | 0.0080324 | -16.4963 | 342.6641 | 0.0095184
-16.4795 | 294.4898 | 0.0081803 | -16.4795 | 348.1808 | 0.0096717
-16.4626 | 276.1572 | 0.007671 | -16.4626 | 337.0872 | 0.0093635
-16.4457 | 277.047 | 0.0076958 | -16.4457 | 322.1498 | 0.0089486
-16.4288 | 260.5435 | 0.0072373 | -16.4288 | 317.8524 | 0.0088292
-16.4119 | 278.9679 | 0.0077491 | -16.4119 | 316.8935 | 0.0088026
-16.395 | 291.3813 | 0.0080939 | -16.395 | 319.0972 | 0.0088638
-16.3782 | 276.8157 | 0.0076893 | -16.3782 | 338.5802 | 0.009405
-16.3613 | 265.0952 | 0.0073638 | -16.3613 | 359.6731 | 0.0099909
-16.3444 | 306.3284 | 0.0085091 | -16.3444 | 369.5084 | 0.010264
-16.3275 | 323.5767 | 0.0089882 | -16.3275 | 389.079 | 0.010808
-16.3106 | 297.6364 | 0.0082677 | -16.3106 | 415.1378 | 0.011532
-16.2937 | 286.1584 | 0.0079488 | -16.2937 | 416.2924 | 0.011564
-16.2768 | 294.2426 | 0.0081734 | -16.2768 | 392.8483 | 0.010912
-16.26 | 309.2548 | 0.0085904 | -16.26 | 367.1791 | 0.010199
-16.2431 | 317.5316 | 0.0088203 | -16.2431 | 379.4179 | 0.010539
-16.2262 | 315.3746 | 0.0087604 | -16.2262 | 434.942 | 0.012082
-16.2093 | 319.1678 | 0.0088658 | -16.2093 | 488.5941 | 0.013572
-16.1924 | 326.8627 | 0.0090795 | -16.1924 | 510.6095 | 0.014184
-16.1755 | 327.6437 | 0.0091012 | -16.1755 | 540.5687 | 0.015016
-16.1587 | 339.8735 | 0.0094409 | -16.1587 | 617.6768 | 0.017158
-16.1418 | 382.8098 | 0.010634 | -16.1418 | 737.1701 | 0.020477
-16.1249 | 416.7316 | 0.011576 | -16.1249 | 883.9567 | 0.024554
-16.108 | 443.7833 | 0.012327 | -16.108 | 1054.577 | 0.029294
-16.0911 | 521.7325 | 0.014493 | -16.0911 | 1301.118 | 0.036142
-16.0742 | 641.362 | 0.017816 | -16.0742 | 1578.48 | 0.043847
-16.0573 | 816.4079 | 0.022678 | -16.0573 | 1830.567 | 0.050849
-16.0405 | 1099.863 | 0.030552 | -16.0405 | 2026.583 | 0.056294
-16.0236 | 1368.224 | 0.038006 | -16.0236 | 2161.349 | 0.060037
-16.0067 | 1653.804 | 0.045939 | -16.0067 | 2292.695 | 0.063686
-15.9898 | 1933.901 | 0.053719 | -15.9898 | 2408.189 | 0.066894
-15.9729 | 2245.183 | 0.062366 | -15.9729 | 2490.928 | 0.069192
-15.956 | 2502.291 | 0.069508 | -15.956 | 2610.344 | 0.07251
-15.9392 | 2706.245 | 0.075173 | -15.9392 | 2782.344 | 0.077287
-15.9223 | 2850.461 | 0.079179 | -15.9223 | 2914.499 | 0.080958
-15.9054 | 3016.234 | 0.083784 | -15.9054 | 2945.792 | 0.081828
-15.8885 | 3102.248 | 0.086174 | -15.8885 | 2958.791 | 0.082189
-15.8716 | 3242.489 | 0.090069 | -15.8716 | 3005.079 | 0.083474
-15.8547 | 3360.046 | 0.093335 | -15.8547 | 3013.737 | 0.083715
-15.8378 | 3458.901 | 0.096081 | -15.8378 | 3008.937 | 0.083582
-15.821 | 3444.95 | 0.095693 | -15.821 | 3067.891 | 0.085219
-15.8041 | 3471.75 | 0.096437 | -15.8041 | 3150.569 | 0.087516
-15.7872 | 3540.593 | 0.09835 | -15.7872 | 3206.194 | 0.089061
-15.7703 | 3594.876 | 0.099858 | -15.7703 | 3223.417 | 0.089539
-15.7534 | 3665.931 | 0.10183 | -15.7534 | 3251.42 | 0.090317
-15.7365 | 3733.8 | 0.10372 | -15.7365 | 3250.401 | 0.090289
-15.7197 | 3795.746 | 0.10544 | -15.7197 | 3265.118 | 0.090698
-15.7028 | 3898.938 | 0.1083 | -15.7028 | 3351.665 | 0.093102
-15.6859 | 3969.766 | 0.11027 | -15.6859 | 3393.123 | 0.094253
-15.669 | 3957.352 | 0.10993 | -15.669 | 3435.52 | 0.095431
-15.6521 | 3983.935 | 0.11066 | -15.6521 | 3478.534 | 0.096626
-15.6352 | 3985.134 | 0.1107 | -15.6352 | 3457.932 | 0.096054
-15.6183 | 4113.797 | 0.11427 | -15.6183 | 3519.245 | 0.097757
-15.6015 | 4191.044 | 0.11642 | -15.6015 | 3621.408 | 0.10059
-15.5846 | 4162.15 | 0.11562 | -15.5846 | 3643.498 | 0.10121
-15.5677 | 4182.918 | 0.11619 | -15.5677 | 3661.08 | 0.1017
-15.5508 | 4270.732 | 0.11863 | -15.5508 | 3704.714 | 0.10291
-15.5339 | 4506.688 | 0.12519 | -15.5339 | 3729.431 | 0.1036
-15.517 | 4413.657 | 0.1226 | -15.517 | 3738.833 | 0.10386
-15.5002 | 4457.886 | 0.12383 | -15.5002 | 3781.421 | 0.10504
-15.4833 | 4540.236 | 0.12612 | -15.4833 | 3865.643 | 0.10738
-15.4664 | 4594.695 | 0.12763 | -15.4664 | 3914.087 | 0.10872
-15.4495 | 4521.897 | 0.12561 | -15.4495 | 3926.489 | 0.10907
-15.4326 | 4577.344 | 0.12715 | -15.4326 | 4015.679 | 0.11155
-15.4157 | 4660.939 | 0.12947 | -15.4157 | 4146.387 | 0.11518
-15.3988 | 4695.405 | 0.13043 | -15.3988 | 4194.329 | 0.11651
-15.382 | 4672.727 | 0.1298 | -15.382 | 4148.931 | 0.11525
-15.3651 | 4776.542 | 0.13268 | -15.3651 | 4110.016 | 0.11417
-15.3482 | 4854.385 | 0.13484 | -15.3482 | 4197.451 | 0.1166
-15.3313 | 4990.405 | 0.13862 | -15.3313 | 4331.118 | 0.12031
-15.3144 | 4998.295 | 0.13884 | -15.3144 | 4439.083 | 0.12331
-15.2975 | 4994.644 | 0.13874 | -15.2975 | 4513.341 | 0.12537
-15.2806 | 5075.23 | 0.14098 | -15.2806 | 4515.15 | 0.12542
-15.2638 | 5160.086 | 0.14334 | -15.2638 | 4447.139 | 0.12353
-15.2469 | 5239.087 | 0.14553 | -15.2469 | 4437.879 | 0.12327
-15.23 | 5213.539 | 0.14482 | -15.23 | 4476.441 | 0.12435
-15.2131 | 5142.524 | 0.14285 | -15.2131 | 4535.075 | 0.12597
-15.1962 | 5227.34 | 0.1452 | -15.1962 | 4599.746 | 0.12777
-15.1793 | 5323.649 | 0.14788 | -15.1793 | 4629.033 | 0.12858
-15.1625 | 5390.034 | 0.14972 | -15.1625 | 4666.165 | 0.12962
-15.1456 | 5541.705 | 0.15394 | -15.1456 | 4711.701 | 0.13088
-15.1287 | 5548.019 | 0.15411 | -15.1287 | 4755.18 | 0.13209
-15.1118 | 5613.994 | 0.15594 | -15.1118 | 4740.695 | 0.13169
-15.0949 | 5664.367 | 0.15734 | -15.0949 | 4783.45 | 0.13287
-15.078 | 5598.2 | 0.15551 | -15.078 | 4866.066 | 0.13517
-15.0611 | 5690.27 | 0.15806 | -15.0611 | 4923.189 | 0.13676
-15.0443 | 5719.87 | 0.15889 | -15.0443 | 4974.435 | 0.13818
-15.0274 | 5727.611 | 0.1591 | -15.0274 | 5008.041 | 0.13911
-15.0105 | 5752.163 | 0.15978 | -15.0105 | 5044.138 | 0.14011
-14.9936 | 5911.809 | 0.16422 | -14.9936 | 5113.838 | 0.14205
-14.9767 | 5863.212 | 0.16287 | -14.9767 | 5218.182 | 0.14495
-14.9598 | 5925.189 | 0.16459 | -14.9598 | 5318.531 | 0.14774
-14.943 | 5997.657 | 0.1666 | -14.943 | 5356.862 | 0.1488
-14.9261 | 6072.742 | 0.16869 | -14.9261 | 5347.895 | 0.14855
-14.9092 | 6082.177 | 0.16895 | -14.9092 | 5373.087 | 0.14925
-14.8923 | 6142.684 | 0.17063 | -14.8923 | 5457.211 | 0.15159
-14.8754 | 6169.986 | 0.17139 | -14.8754 | 5520.616 | 0.15335
-14.8585 | 6231.812 | 0.17311 | -14.8585 | 5532.474 | 0.15368
-14.8416 | 6342.225 | 0.17617 | -14.8416 | 5569.033 | 0.1547
-14.8248 | 6404.667 | 0.17791 | -14.8248 | 5652.042 | 0.157
-14.8079 | 6385.164 | 0.17737 | -14.8079 | 5727.28 | 0.15909
-14.791 | 6369.767 | 0.17694 | -14.791 | 5735.14 | 0.15931
-14.7741 | 6412.033 | 0.17811 | -14.7741 | 5783.495 | 0.16065
-14.7572 | 6479.493 | 0.17999 | -14.7572 | 5901.787 | 0.16394
-14.7403 | 6502.937 | 0.18064 | -14.7403 | 5950.072 | 0.16528
-14.7235 | 6505.198 | 0.1807 | -14.7235 | 5924.733 | 0.16458
-14.7066 | 6581.69 | 0.18282 | -14.7066 | 5963.246 | 0.16565
-14.6897 | 6694.156 | 0.18595 | -14.6897 | 6032.777 | 0.16758
-14.6728 | 6755.601 | 0.18766 | -14.6728 | 6092.422 | 0.16923
-14.6559 | 6804.651 | 0.18902 | -14.6559 | 6173.382 | 0.17148
-14.639 | 6885.585 | 0.19127 | -14.639 | 6235.695 | 0.17321
-14.6221 | 6934.719 | 0.19263 | -14.6221 | 6287.304 | 0.17465
-14.6053 | 6964.554 | 0.19346 | -14.6053 | 6337.046 | 0.17603
-14.5884 | 7036.404 | 0.19546 | -14.5884 | 6383.129 | 0.17731
-14.5715 | 7141.485 | 0.19837 | -14.5715 | 6410.714 | 0.17808
-14.5546 | 7248.875 | 0.20136 | -14.5546 | 6417.833 | 0.17827
-14.5377 | 7200.573 | 0.20002 | -14.5377 | 6474.889 | 0.17986
-14.5208 | 7211.136 | 0.20031 | -14.5208 | 6553.741 | 0.18205
-14.504 | 7284.436 | 0.20235 | -14.504 | 6612.615 | 0.18368
-14.4871 | 7233.508 | 0.20093 | -14.4871 | 6678.586 | 0.18552
-14.4702 | 7219.848 | 0.20055 | -14.4702 | 6729.795 | 0.18694
-14.4533 | 7406.929 | 0.20575 | -14.4533 | 6754.513 | 0.18763
-14.4364 | 7497.674 | 0.20827 | -14.4364 | 6804.905 | 0.18903
-14.4195 | 7515.053 | 0.20875 | -14.4195 | 6890.799 | 0.19141
-14.4026 | 7546.807 | 0.20963 | -14.4026 | 6972.506 | 0.19368
-14.3858 | 7678.077 | 0.21328 | -14.3858 | 7040.629 | 0.19557
-14.3689 | 7549.068 | 0.2097 | -14.3689 | 7116.515 | 0.19768
-14.352 | 7668.041 | 0.213 | -14.352 | 7213.098 | 0.20036
-14.3351 | 7839.63 | 0.21777 | -14.3351 | 7303.448 | 0.20287
-14.3182 | 7834.879 | 0.21764 | -14.3182 | 7331.094 | 0.20364
-14.3013 | 7950.93 | 0.22086 | -14.3013 | 7335.411 | 0.20376
-14.2845 | 7890.577 | 0.21918 | -14.2845 | 7442.951 | 0.20675
-14.2676 | 7954.381 | 0.22096 | -14.2676 | 7467.377 | 0.20743
-14.2507 | 8005.883 | 0.22239 | -14.2507 | 7456.677 | 0.20713
-14.2338 | 8148.721 | 0.22635 | -14.2338 | 7534.302 | 0.20929
-14.2169 | 8264.7 | 0.22958 | -14.2169 | 7590.749 | 0.21085
-14.2 | 8268.729 | 0.22969 | -14.2 | 7619 | 0.21164
-14.1831 | 8272.431 | 0.22979 | -14.1831 | 7759.671 | 0.21555
-14.1663 | 8342.317 | 0.23173 | -14.1663 | 7773.041 | 0.21592
-14.1494 | 8422.819 | 0.23397 | -14.1494 | 7755.598 | 0.21543
-14.1325 | 8429.114 | 0.23414 | -14.1325 | 7835.819 | 0.21766
-14.1156 | 8443.085 | 0.23453 | -14.1156 | 7877.139 | 0.21881
-14.0987 | 8502.516 | 0.23618 | -14.0987 | 7918.29 | 0.21995
-14.0818 | 8539.025 | 0.2372 | -14.0818 | 8071.284 | 0.2242
-14.065 | 8608.786 | 0.23913 | -14.065 | 8148.698 | 0.22635
-14.0481 | 8692.994 | 0.24147 | -14.0481 | 8150.876 | 0.22641
-14.0312 | 8833.388 | 0.24537 | -14.0312 | 8202.819 | 0.22786
-14.0143 | 8881.318 | 0.2467 | -14.0143 | 8323.901 | 0.23122
-13.9974 | 8992.718 | 0.2498 | -13.9974 | 8331.11 | 0.23142
-13.9805 | 9054.07 | 0.2515 | -13.9805 | 8266.784 | 0.22963
-13.9636 | 9033.879 | 0.25094 | -13.9636 | 8331.836 | 0.23144
-13.9468 | 9078.608 | 0.25218 | -13.9468 | 8525.313 | 0.23681
-13.9299 | 9212.227 | 0.2559 | -13.9299 | 8651.232 | 0.24031
-13.913 | 9361.179 | 0.26003 | -13.913 | 8702.043 | 0.24172
-13.8961 | 9467.884 | 0.263 | -13.8961 | 8834.147 | 0.24539
-13.8792 | 9549.136 | 0.26525 | -13.8792 | 8982.361 | 0.24951
-13.8623 | 9572.791 | 0.26591 | -13.8623 | 9027.939 | 0.25078
-13.8454 | 9507.678 | 0.2641 | -13.8454 | 9025.405 | 0.25071
-13.8286 | 9508.939 | 0.26414 | -13.8286 | 9050.974 | 0.25142
-13.8117 | 9595.971 | 0.26655 | -13.8117 | 9126.487 | 0.25351
-13.7948 | 9663.089 | 0.26842 | -13.7948 | 9230.622 | 0.25641
-13.7779 | 9764.896 | 0.27125 | -13.7779 | 9338.351 | 0.2594
-13.761 | 9785.859 | 0.27183 | -13.761 | 9423.717 | 0.26177
-13.7441 | 9688.568 | 0.26913 | -13.7441 | 9430.389 | 0.26196
-13.7273 | 9684.062 | 0.269 | -13.7273 | 9401.391 | 0.26115
-13.7104 | 9788.125 | 0.27189 | -13.7104 | 9410.77 | 0.26141
-13.6935 | 9971.61 | 0.27699 | -13.6935 | 9495.413 | 0.26376
-13.6766 | 10065.19 | 0.27959 | -13.6766 | 9642.19 | 0.26784
-13.6597 | 10100.97 | 0.28058 | -13.6597 | 9737.784 | 0.27049
-13.6428 | 10148.35 | 0.2819 | -13.6428 | 9741.075 | 0.27059
-13.6259 | 10174.17 | 0.28262 | -13.6259 | 9805.212 | 0.27237
-13.6091 | 10255.23 | 0.28487 | -13.6091 | 9853.679 | 0.27371
-13.5922 | 10421.05 | 0.28947 | -13.5922 | 9881.881 | 0.2745
-13.5753 | 10452.86 | 0.29036 | -13.5753 | 10003.98 | 0.27789
-13.5584 | 10417.47 | 0.28937 | -13.5584 | 10224.03 | 0.284
-13.5415 | 10473.81 | 0.29094 | -13.5415 | 10142.78 | 0.28174
-13.5246 | 10482.05 | 0.29117 | -13.5246 | 10017.86 | 0.27827
-13.5078 | 10579.75 | 0.29388 | -13.5078 | 10348.54 | 0.28746
-13.4909 | 10789.61 | 0.29971 | -13.4909 | 10389 | 0.28858
-13.474 | 10806.59 | 0.30018 | -13.474 | 10360.18 | 0.28778
-13.4571 | 10764.95 | 0.29903 | -13.4571 | 10557.12 | 0.29325
-13.4402 | 10762.26 | 0.29895 | -13.4402 | 10558.77 | 0.2933
-13.4233 | 10848.97 | 0.30136 | -13.4233 | 10652.9 | 0.29591
-13.4064 | 11014.77 | 0.30597 | -13.4064 | 10950.75 | 0.30419
-13.3896 | 11085.16 | 0.30792 | -13.3896 | 11124.05 | 0.309
-13.3727 | 11251.22 | 0.31253 | -13.3727 | 11122.66 | 0.30896
-13.3558 | 11333.66 | 0.31482 | -13.3558 | 11022.79 | 0.30619
-13.3389 | 11275.72 | 0.31321 | -13.3389 | 11014.44 | 0.30596
-13.322 | 11280.57 | 0.31335 | -13.322 | 11140.69 | 0.30946
-13.3051 | 11331.81 | 0.31477 | -13.3051 | 11228.14 | 0.31189
-13.2883 | 11363.63 | 0.31566 | -13.2883 | 11310.08 | 0.31417
-13.2714 | 11492.48 | 0.31924 | -13.2714 | 11346.37 | 0.31518
-13.2545 | 11683.68 | 0.32455 | -13.2545 | 11346.45 | 0.31518
-13.2376 | 11837.56 | 0.32882 | -13.2376 | 11431.67 | 0.31755
-13.2207 | 11865.43 | 0.3296 | -13.2207 | 11545.74 | 0.32071
-13.2038 | 11832.95 | 0.32869 | -13.2038 | 11610.62 | 0.32252
-13.1869 | 11975.15 | 0.33264 | -13.1869 | 11722.22 | 0.32562
-13.1701 | 12155.74 | 0.33766 | -13.1701 | 11872.57 | 0.32979
-13.1532 | 12099.87 | 0.33611 | -13.1532 | 11919.69 | 0.3311
-13.1363 | 12045.72 | 0.3346 | -13.1363 | 11928.42 | 0.33135
-13.1194 | 12216.76 | 0.33935 | -13.1194 | 12035.63 | 0.33432
-13.1025 | 12421.63 | 0.34505 | -13.1025 | 12164.15 | 0.33789
-13.0856 | 12425.51 | 0.34515 | -13.0856 | 12277.65 | 0.34105
-13.0688 | 12361.25 | 0.34337 | -13.0688 | 12408.29 | 0.34467
-13.0519 | 12443.6 | 0.34566 | -13.0519 | 12471.57 | 0.34643
-13.035 | 12548.87 | 0.34858 | -13.035 | 12464.39 | 0.34623
-13.0181 | 12641.85 | 0.35116 | -13.0181 | 12568.01 | 0.34911
-13.0012 | 12694.88 | 0.35264 | -13.0012 | 12527.59 | 0.34799
-12.9843 | 12758.39 | 0.3544 | -12.9843 | 12453.32 | 0.34593
-12.9674 | 12835.96 | 0.35655 | -12.9674 | 12534.91 | 0.34819
-12.9506 | 12955.08 | 0.35986 | -12.9506 | 12689.49 | 0.35249
-12.9337 | 12962.71 | 0.36008 | -12.9337 | 12781.52 | 0.35504
-12.9168 | 13048.22 | 0.36245 | -12.9168 | 12952.21 | 0.35978
-12.8999 | 13128.5 | 0.36468 | -12.8999 | 12973.69 | 0.36038
-12.883 | 13158.87 | 0.36552 | -12.883 | 12786.3 | 0.35517
-12.8661 | 13247.28 | 0.36798 | -12.8661 | 12859.92 | 0.35722
-12.8493 | 13237.8 | 0.36772 | -12.8493 | 13112.65 | 0.36424
-12.8324 | 13234.82 | 0.36763 | -12.8324 | 13218.06 | 0.36717
-12.8155 | 13323.22 | 0.37009 | -12.8155 | 13089.83 | 0.36361
-12.7986 | 13441.49 | 0.37337 | -12.7986 | 13076.3 | 0.36323
-12.7817 | 13513.41 | 0.37537 | -12.7817 | 13295.09 | 0.36931
-12.7648 | 13505.08 | 0.37514 | -12.7648 | 13516.67 | 0.37546
-12.7479 | 13569.6 | 0.37693 | -12.7479 | 13503.42 | 0.3751
-12.7311 | 13658.51 | 0.3794 | -12.7311 | 13501.01 | 0.37503
-12.7142 | 13792.96 | 0.38314 | -12.7142 | 13611.83 | 0.37811
-12.6973 | 13945.91 | 0.38739 | -12.6973 | 13715.64 | 0.38099
-12.6804 | 13962.41 | 0.38784 | -12.6804 | 13803.01 | 0.38342
-12.6635 | 13975.24 | 0.3882 | -12.6635 | 13835.48 | 0.38432
-12.6466 | 14159.97 | 0.39333 | -12.6466 | 13876.65 | 0.38546
-12.6298 | 14248.58 | 0.39579 | -12.6298 | 13960.54 | 0.38779
-12.6129 | 14155.83 | 0.39322 | -12.6129 | 13995.46 | 0.38876
-12.596 | 14229.33 | 0.39526 | -12.596 | 14111.99 | 0.392
-12.5791 | 14410.28 | 0.40029 | -12.5791 | 14188.61 | 0.39413
-12.5622 | 14549.55 | 0.40415 | -12.5622 | 14232.45 | 0.39535
-12.5453 | 14567.2 | 0.40464 | -12.5453 | 14367.88 | 0.39911
-12.5284 | 14846.68 | 0.41241 | -12.5284 | 14391.63 | 0.39977
-12.5116 | 14753.18 | 0.40981 | -12.5116 | 14457.75 | 0.4016
-12.4947 | 14715.5 | 0.40876 | -12.4947 | 14620.41 | 0.40612
-12.4778 | 14719.13 | 0.40886 | -12.4778 | 14744.96 | 0.40958
-12.4609 | 14751.72 | 0.40977 | -12.4609 | 14755.06 | 0.40986
-12.444 | 14866.86 | 0.41297 | -12.444 | 14636.5 | 0.40657
-12.4271 | 15192.65 | 0.42202 | -12.4271 | 14622.23 | 0.40617
-12.4103 | 15049.34 | 0.41804 | -12.4103 | 14714.16 | 0.40873
-12.3934 | 15142.56 | 0.42063 | -12.3934 | 14931.03 | 0.41475
-12.3765 | 15301.1 | 0.42503 | -12.3765 | 15084.28 | 0.41901
-12.3596 | 15337.72 | 0.42605 | -12.3596 | 15109.24 | 0.4197
-12.3427 | 15445.91 | 0.42905 | -12.3427 | 14979.52 | 0.4161
-12.3258 | 15605.18 | 0.43348 | -12.3258 | 14967.54 | 0.41577
-12.3089 | 15579.73 | 0.43277 | -12.3089 | 15066.82 | 0.41852
-12.2921 | 15732.06 | 0.437 | -12.2921 | 15270.35 | 0.42418
-12.2752 | 15819.99 | 0.43944 | -12.2752 | 15502.09 | 0.43061
-12.2583 | 15850.01 | 0.44028 | -12.2583 | 15452.97 | 0.42925
-12.2414 | 15946.29 | 0.44295 | -12.2414 | 15370.08 | 0.42695
-12.2245 | 15990.71 | 0.44419 | -12.2245 | 15390.34 | 0.42751
-12.2076 | 16016.69 | 0.44491 | -12.2076 | 15457.65 | 0.42938
-12.1907 | 16114.39 | 0.44762 | -12.1907 | 15536.39 | 0.43157
-12.1739 | 16244.93 | 0.45125 | -12.1739 | 15610.49 | 0.43362
-12.157 | 16326.01 | 0.4535 | -12.157 | 15661.22 | 0.43503
-12.1401 | 16295.97 | 0.45267 | -12.1401 | 15631.27 | 0.4342
-12.1232 | 16195.33 | 0.44987 | -12.1232 | 15726.32 | 0.43684
-12.1063 | 16076.15 | 0.44656 | -12.1063 | 15975.43 | 0.44376
-12.0894 | 16075.8 | 0.44655 | -12.0894 | 15843.5 | 0.4401
-12.0726 | 16263.33 | 0.45176 | -12.0726 | 15870.71 | 0.44085
-12.0557 | 16451.13 | 0.45698 | -12.0557 | 16021.42 | 0.44504
-12.0388 | 16614.23 | 0.46151 | -12.0388 | 16205.93 | 0.45016
-12.0219 | 16687.08 | 0.46353 | -12.0219 | 16368.02 | 0.45467
-12.005 | 16662.2 | 0.46284 | -12.005 | 16157.4 | 0.44882
-11.9881 | 16603.85 | 0.46122 | -11.9881 | 16223.18 | 0.45064
-11.9712 | 16779.76 | 0.4661 | -11.9712 | 16256.53 | 0.45157
-11.9544 | 16780.8 | 0.46613 | -11.9544 | 16584.96 | 0.46069
-11.9375 | 16878.63 | 0.46885 | -11.9375 | 16556.62 | 0.45991
-11.9206 | 16908.53 | 0.46968 | -11.9206 | 16513.25 | 0.4587
-11.9037 | 16913.2 | 0.46981 | -11.9037 | 16686.67 | 0.46352
-11.8868 | 16841.55 | 0.46782 | -11.8868 | 16631.58 | 0.46199
-11.8699 | 16705.68 | 0.46405 | -11.8699 | 16665.48 | 0.46293
-11.8531 | 16870.63 | 0.46863 | -11.8531 | 16815.74 | 0.4671
-11.8362 | 17021.68 | 0.47282 | -11.8362 | 17044.05 | 0.47345
-11.8193 | 17032.58 | 0.47313 | -11.8193 | 17189.44 | 0.47748
-11.8024 | 17141.06 | 0.47614 | -11.8024 | 17104.2 | 0.47512
-11.7855 | 17294.98 | 0.48042 | -11.7855 | 16946.31 | 0.47073
-11.7686 | 17369.29 | 0.48248 | -11.7686 | 16991.47 | 0.47199
-11.7517 | 17393.83 | 0.48316 | -11.7517 | 17122.52 | 0.47563
-11.7349 | 17301.92 | 0.48061 | -11.7349 | 17126.54 | 0.47574
-11.718 | 17250.23 | 0.47917 | -11.718 | 17098.55 | 0.47496
-11.7011 | 17393.11 | 0.48314 | -11.7011 | 17168.63 | 0.47691
-11.6842 | 17439.93 | 0.48444 | -11.6842 | 17391.45 | 0.4831
-11.6673 | 17468.52 | 0.48524 | -11.6673 | 17656.1 | 0.49045
-11.6504 | 17358.89 | 0.48219 | -11.6504 | 17604.05 | 0.489
-11.6336 | 17334.71 | 0.48152 | -11.6336 | 17456.83 | 0.48491
-11.6167 | 17486.11 | 0.48573 | -11.6167 | 17444.26 | 0.48456
-11.5998 | 17623.66 | 0.48955 | -11.5998 | 17535.16 | 0.48709
-11.5829 | 17670.88 | 0.49086 | -11.5829 | 17779.18 | 0.49387
-11.566 | 17724.16 | 0.49234 | -11.566 | 17677.99 | 0.49106
-11.5491 | 17691.6 | 0.49143 | -11.5491 | 17698.46 | 0.49162
-11.5322 | 17617.85 | 0.48938 | -11.5322 | 17882.4 | 0.49673
-11.5154 | 17606.98 | 0.48908 | -11.5154 | 17865.99 | 0.49628
-11.4985 | 17707.95 | 0.49189 | -11.4985 | 17791.82 | 0.49422
-11.4816 | 17927.17 | 0.49798 | -11.4816 | 17759.26 | 0.49331
-11.4647 | 18133.94 | 0.50372 | -11.4647 | 17780.25 | 0.4939
-11.4478 | 18212.77 | 0.50591 | -11.4478 | 17986.98 | 0.49964
-11.4309 | 18169.69 | 0.50471 | -11.4309 | 17938.65 | 0.4983
-11.4141 | 18060.01 | 0.50167 | -11.4141 | 17950.16 | 0.49862
-11.3972 | 17998.74 | 0.49997 | -11.3972 | 18233.63 | 0.50649
-11.3803 | 18057.31 | 0.50159 | -11.3803 | 18278.48 | 0.50774
-11.3634 | 18095.75 | 0.50266 | -11.3634 | 18121.76 | 0.50338
-11.3465 | 18156.42 | 0.50434 | -11.3465 | 18234.71 | 0.50652
-11.3296 | 18323.29 | 0.50898 | -11.3296 | 18406.93 | 0.5113
-11.3127 | 18390.6 | 0.51085 | -11.3127 | 18336.59 | 0.50935
-11.2959 | 18336.77 | 0.50935 | -11.2959 | 18355.41 | 0.50987
-11.279 | 18356.98 | 0.50992 | -11.279 | 18575.26 | 0.51598
-11.2621 | 18363.36 | 0.51009 | -11.2621 | 18684.18 | 0.51901
-11.2452 | 18417.34 | 0.51159 | -11.2452 | 18617.48 | 0.51715
-11.2283 | 18411.8 | 0.51144 | -11.2283 | 18498.02 | 0.51383
-11.2114 | 18492.9 | 0.51369 | -11.2114 | 18607.19 | 0.51687
-11.1946 | 18678.83 | 0.51886 | -11.1946 | 18601.52 | 0.51671
-11.1777 | 18594.15 | 0.5165 | -11.1777 | 18677.72 | 0.51883
-11.1608 | 18420.89 | 0.51169 | -11.1608 | 18999.97 | 0.52778
-11.1439 | 18446.63 | 0.51241 | -11.1439 | 18940.96 | 0.52614
-11.127 | 18520.8 | 0.51447 | -11.127 | 19097.31 | 0.53048
-11.1101 | 18589.52 | 0.51638 | -11.1101 | 19144.19 | 0.53178
-11.0932 | 18746.58 | 0.52074 | -11.0932 | 19240.45 | 0.53446
-11.0764 | 18822.53 | 0.52285 | -11.0764 | 19182.73 | 0.53285
-11.0595 | 18960.93 | 0.52669 | -11.0595 | 19103.88 | 0.53066
-11.0426 | 18991.04 | 0.52753 | -11.0426 | 19178.26 | 0.53273
-11.0257 | 19103.65 | 0.53066 | -11.0257 | 19343.48 | 0.53732
-11.0088 | 19212.9 | 0.53369 | -11.0088 | 19391.23 | 0.53865
-10.9919 | 19203.3 | 0.53342 | -10.9919 | 19448.31 | 0.54023
-10.9751 | 19181.16 | 0.53281 | -10.9751 | 19524.01 | 0.54233
-10.9582 | 19201.84 | 0.53338 | -10.9582 | 19465.22 | 0.5407
-10.9413 | 19256.7 | 0.53491 | -10.9413 | 19387.86 | 0.53855
-10.9244 | 19311.14 | 0.53642 | -10.9244 | 19474.79 | 0.54097
-10.9075 | 19283.28 | 0.53565 | -10.9075 | 19567.52 | 0.54354
-10.8906 | 19276.91 | 0.53547 | -10.8906 | 19469.36 | 0.54082
-10.8737 | 19403.35 | 0.53898 | -10.8737 | 19432.47 | 0.53979
-10.8569 | 19520.83 | 0.54225 | -10.8569 | 19668.01 | 0.54633
-10.84 | 19644.87 | 0.54569 | -10.84 | 19747.8 | 0.54855
-10.8231 | 19596.76 | 0.54435 | -10.8231 | 19669.56 | 0.54638
-10.8062 | 19496.5 | 0.54157 | -10.8062 | 19801.2 | 0.55003
-10.7893 | 19604.25 | 0.54456 | -10.7893 | 20010.7 | 0.55585
-10.7724 | 19616.07 | 0.54489 | -10.7724 | 19790.42 | 0.54973
-10.7555 | 19615.6 | 0.54488 | -10.7555 | 19780.77 | 0.54947
-10.7387 | 19644.05 | 0.54567 | -10.7387 | 19775.23 | 0.54931
-10.7218 | 19752.84 | 0.54869 | -10.7218 | 19834.1 | 0.55095
-10.7049 | 19804.88 | 0.55014 | -10.7049 | 20132.46 | 0.55923
-10.688 | 19709.15 | 0.54748 | -10.688 | 20091.62 | 0.5581
-10.6711 | 19593.3 | 0.54426 | -10.6711 | 20117.42 | 0.55882
-10.6542 | 19564.94 | 0.54347 | -10.6542 | 20149.4 | 0.55971
-10.6374 | 19721.63 | 0.54782 | -10.6374 | 20294.23 | 0.56373
-10.6205 | 19954.18 | 0.55428 | -10.6205 | 20280.08 | 0.56334
-10.6036 | 20113.6 | 0.55871 | -10.6036 | 20376.92 | 0.56603
-10.5867 | 20158.38 | 0.55995 | -10.5867 | 20531.62 | 0.57032
-10.5698 | 20139.22 | 0.55942 | -10.5698 | 20388.12 | 0.56634
-10.5529 | 20157.79 | 0.55994 | -10.5529 | 20346.28 | 0.56517
-10.536 | 20230.13 | 0.56195 | -10.536 | 20415.56 | 0.5671
-10.5192 | 20290.25 | 0.56362 | -10.5192 | 20398.74 | 0.56663
-10.5023 | 20288.38 | 0.56357 | -10.5023 | 20403.78 | 0.56677
-10.4854 | 20241.14 | 0.56225 | -10.4854 | 20576.34 | 0.57156
-10.4685 | 20585.74 | 0.57183 | -10.4685 | 20697.83 | 0.57494
-10.4516 | 20599.34 | 0.5722 | -10.4516 | 20910.45 | 0.58085
-10.4347 | 20461.06 | 0.56836 | -10.4347 | 20919.73 | 0.5811
-10.4179 | 20384.18 | 0.56623 | -10.4179 | 20926.72 | 0.5813
-10.401 | 20572.52 | 0.57146 | -10.401 | 20480.79 | 0.56891
-10.3841 | 20741.85 | 0.57616 | -10.3841 | 20609 | 0.57247
-10.3672 | 20733.44 | 0.57593 | -10.3672 | 20666.21 | 0.57406
-10.3503 | 20627.16 | 0.57298 | -10.3503 | 20638.25 | 0.57328
-10.3334 | 20716.41 | 0.57546 | -10.3334 | 20786.78 | 0.57741
-10.3165 | 20589.61 | 0.57193 | -10.3165 | 20763.45 | 0.57676
-10.2997 | 20783.13 | 0.57731 | -10.2997 | 20832.35 | 0.57868
-10.2828 | 20912.21 | 0.58089 | -10.2828 | 20993.46 | 0.58315
-10.2659 | 20870.68 | 0.57974 | -10.2659 | 21084.06 | 0.58567
-10.249 | 20876.36 | 0.5799 | -10.249 | 21163.66 | 0.58788
-10.2321 | 20894.13 | 0.58039 | -10.2321 | 21253.06 | 0.59036
-10.2152 | 20892.06 | 0.58034 | -10.2152 | 21151.36 | 0.58754
-10.1984 | 20842.28 | 0.57895 | -10.1984 | 20867.04 | 0.57964
-10.1815 | 20891.76 | 0.58033 | -10.1815 | 20785.21 | 0.57737
-10.1646 | 21016.94 | 0.5838 | -10.1646 | 20847.49 | 0.5791
-10.1477 | 20936.28 | 0.58156 | -10.1477 | 20890.21 | 0.58028
-10.1308 | 20933.6 | 0.58149 | -10.1308 | 21104.35 | 0.58623
-10.1139 | 20956.83 | 0.58213 | -10.1139 | 21403.89 | 0.59455
-10.097 | 20987.42 | 0.58298 | -10.097 | 21394.07 | 0.59428
-10.0802 | 21154.85 | 0.58763 | -10.0802 | 21436.28 | 0.59545
-10.0633 | 21162.56 | 0.58785 | -10.0633 | 21344.25 | 0.5929
-10.0464 | 21049.24 | 0.5847 | -10.0464 | 21326.69 | 0.59241
-10.0295 | 21090.46 | 0.58585 | -10.0295 | 21449.5 | 0.59582
-10.0126 | 21237.88 | 0.58994 | -10.0126 | 21639.32 | 0.60109
-9.9957 | 21416.49 | 0.5949 | -9.9957 | 21688.52 | 0.60246
-9.9789 | 21422.32 | 0.59506 | -9.9789 | 21597.95 | 0.59994
-9.962 | 21409.55 | 0.59471 | -9.962 | 21529.61 | 0.59804
-9.9451 | 21427.14 | 0.5952 | -9.9451 | 21492.19 | 0.59701
-9.9282 | 21418.85 | 0.59497 | -9.9282 | 21507.23 | 0.59742
-9.9113 | 21448.68 | 0.5958 | -9.9113 | 21520.99 | 0.59781
-9.8944 | 21534.11 | 0.59817 | -9.8944 | 21473.13 | 0.59648
-9.8775 | 21604.41 | 0.60012 | -9.8775 | 21524.72 | 0.59791
-9.8607 | 21649.97 | 0.60139 | -9.8607 | 21737.63 | 0.60382
-9.8438 | 21599.94 | 0.6 | -9.8438 | 21872.55 | 0.60757
-9.8269 | 21436.41 | 0.59546 | -9.8269 | 21884.82 | 0.60791
-9.81 | 21364.46 | 0.59346 | -9.81 | 21883.42 | 0.60787
-9.7931 | 21518.12 | 0.59773 | -9.7931 | 21921.49 | 0.60893
-9.7762 | 21567.15 | 0.59909 | -9.7762 | 21923.08 | 0.60897
-9.7594 | 21578.23 | 0.5994 | -9.7594 | 21837.82 | 0.60661
-9.7425 | 21651.28 | 0.60142 | -9.7425 | 21809.96 | 0.60583
-9.7256 | 21721.74 | 0.60338 | -9.7256 | 21914.67 | 0.60874
-9.7087 | 21903.14 | 0.60842 | -9.7087 | 22036.26 | 0.61212
-9.6918 | 22022.54 | 0.61174 | -9.6918 | 21844.19 | 0.60678
-9.6749 | 21917.82 | 0.60883 | -9.6749 | 21768.22 | 0.60467
-9.658 | 21877.47 | 0.60771 | -9.658 | 22027.15 | 0.61187
-9.6412 | 22007.87 | 0.61133 | -9.6412 | 22009.96 | 0.61139
-9.6243 | 21877.37 | 0.6077 | -9.6243 | 21882.7 | 0.60785
-9.6074 | 21811.12 | 0.60586 | -9.6074 | 21904.41 | 0.60846
-9.5905 | 22056.33 | 0.61268 | -9.5905 | 21888.72 | 0.60802
-9.5736 | 22147.35 | 0.6152 | -9.5736 | 21906.42 | 0.60851
-9.5567 | 22058.79 | 0.61274 | -9.5567 | 22051.74 | 0.61255
-9.5399 | 22020.55 | 0.61168 | -9.5399 | 22021.63 | 0.61171
-9.523 | 21790.89 | 0.6053 | -9.523 | 21891.8 | 0.60811
-9.5061 | 21979.05 | 0.61053 | -9.5061 | 21808.97 | 0.6058
-9.4892 | 22109.91 | 0.61416 | -9.4892 | 22264.79 | 0.61847
-9.4723 | 21907.35 | 0.60854 | -9.4723 | 22188.96 | 0.61636
-9.4554 | 21958.83 | 0.60997 | -9.4554 | 22436.37 | 0.62323
-9.4385 | 21894.42 | 0.60818 | -9.4385 | 22164.43 | 0.61568
-9.4217 | 21932.55 | 0.60924 | -9.4217 | 22418.3 | 0.62273
-9.4048 | 22133.63 | 0.61482 | -9.4048 | 22430.76 | 0.62308
-9.3879 | 22254.57 | 0.61818 | -9.3879 | 22402.49 | 0.62229
-9.371 | 22389.6 | 0.62193 | -9.371 | 22297.56 | 0.61938
-9.3541 | 22411.39 | 0.62254 | -9.3541 | 22334.99 | 0.62042
-9.3372 | 22389.48 | 0.62193 | -9.3372 | 22439.62 | 0.62332
-9.3204 | 22377.22 | 0.62159 | -9.3204 | 22461.04 | 0.62392
-9.3035 | 22424.9 | 0.62291 | -9.3035 | 22451.65 | 0.62366
-9.2866 | 22464.9 | 0.62403 | -9.2866 | 22338.01 | 0.6205
-9.2697 | 22416.63 | 0.62268 | -9.2697 | 22306.04 | 0.61961
-9.2528 | 22388.04 | 0.62189 | -9.2528 | 22433.26 | 0.62315
-9.2359 | 22397.43 | 0.62215 | -9.2359 | 22401.33 | 0.62226
-9.219 | 22299.19 | 0.61942 | -9.219 | 22559.41 | 0.62665
-9.2022 | 22359.09 | 0.62109 | -9.2022 | 22845.77 | 0.6346
-9.1853 | 22508.6 | 0.62524 | -9.1853 | 22996.47 | 0.63879
-9.1684 | 22415.82 | 0.62266 | -9.1684 | 22649.55 | 0.62915
-9.1515 | 22385.28 | 0.62181 | -9.1515 | 22615.35 | 0.6282
-9.1346 | 22525.58 | 0.62571 | -9.1346 | 22570.91 | 0.62697
-9.1177 | 22574.78 | 0.62708 | -9.1177 | 22462.79 | 0.62397
-9.1009 | 22667.63 | 0.62966 | -9.1009 | 22508.95 | 0.62525
-9.084 | 22697.16 | 0.63048 | -9.084 | 22786.71 | 0.63296
-9.0671 | 22660.58 | 0.62946 | -9.0671 | 22747.93 | 0.63189
-9.0502 | 22714.7 | 0.63096 | -9.0502 | 22764.13 | 0.63234
-9.0333 | 22707.76 | 0.63077 | -9.0333 | 22965.24 | 0.63792
-9.0164 | 22602.29 | 0.62784 | -9.0164 | 23141.42 | 0.64282
-8.9995 | 22551.86 | 0.62644 | -8.9995 | 23187.09 | 0.64409
-8.9827 | 22577.32 | 0.62715 | -8.9827 | 23117.94 | 0.64216
-8.9658 | 22596.87 | 0.62769 | -8.9658 | 23071.76 | 0.64088
-8.9489 | 22626.85 | 0.62852 | -8.9489 | 23215.4 | 0.64487
-8.932 | 22689.41 | 0.63026 | -8.932 | 23448.63 | 0.65135
-8.9151 | 22740.31 | 0.63168 | -8.9151 | 23488.87 | 0.65247
-8.8982 | 22783.06 | 0.63286 | -8.8982 | 23244.08 | 0.64567
-8.8814 | 22701.25 | 0.63059 | -8.8814 | 23030.39 | 0.63973
-8.8645 | 22707.08 | 0.63075 | -8.8645 | 23041.71 | 0.64005
-8.8476 | 22834.97 | 0.6343 | -8.8476 | 23192.2 | 0.64423
-8.8307 | 22859.2 | 0.63498 | -8.8307 | 23328.39 | 0.64801
-8.8138 | 22747.47 | 0.63187 | -8.8138 | 23260.54 | 0.64613
-8.7969 | 22771.39 | 0.63254 | -8.7969 | 23150.57 | 0.64307
-8.78 | 22843.4 | 0.63454 | -8.78 | 23097.71 | 0.6416
-8.7632 | 23000.71 | 0.63891 | -8.7632 | 23246.45 | 0.64573
-8.7463 | 23138.87 | 0.64275 | -8.7463 | 23475.99 | 0.65211
-8.7294 | 23180.91 | 0.64391 | -8.7294 | 23493.93 | 0.65261
-8.7125 | 23118.77 | 0.64219 | -8.7125 | 23431.09 | 0.65086
-8.6956 | 22916.54 | 0.63657 | -8.6956 | 23404.97 | 0.65014
-8.6787 | 22776.94 | 0.63269 | -8.6787 | 23467.35 | 0.65187
-8.6619 | 22891.23 | 0.63587 | -8.6619 | 23638.75 | 0.65663
-8.645 | 22994.32 | 0.63873 | -8.645 | 23769.54 | 0.66026
-8.6281 | 22955.06 | 0.63764 | -8.6281 | 23836.95 | 0.66214
-8.6112 | 23128.69 | 0.64246 | -8.6112 | 23841.79 | 0.66227
-8.5943 | 23326.94 | 0.64797 | -8.5943 | 23808.33 | 0.66134
-8.5774 | 23505.54 | 0.65293 | -8.5774 | 23799.4 | 0.66109
-8.5605 | 23123.18 | 0.64231 | -8.5605 | 23726.02 | 0.65906
-8.5437 | 23050.88 | 0.6403 | -8.5437 | 23826.28 | 0.66184
-8.5268 | 23138.82 | 0.64275 | -8.5268 | 23931.68 | 0.66477
-8.5099 | 23129.11 | 0.64248 | -8.5099 | 23976.73 | 0.66602
-8.493 | 23119.23 | 0.6422 | -8.493 | 23985.35 | 0.66626
-8.4761 | 23280.31 | 0.64668 | -8.4761 | 23833.77 | 0.66205
-8.4592 | 23296.13 | 0.64711 | -8.4592 | 23916.48 | 0.66435
-8.4423 | 23249.44 | 0.64582 | -8.4423 | 23942.83 | 0.66508
-8.4255 | 23157.61 | 0.64327 | -8.4255 | 24081.64 | 0.66893
-8.4086 | 23308.55 | 0.64746 | -8.4086 | 24200.94 | 0.67225
-8.3917 | 23595.37 | 0.65543 | -8.3917 | 24054.05 | 0.66817
-8.3748 | 23616.52 | 0.65601 | -8.3748 | 24046.49 | 0.66796
-8.3579 | 23569.02 | 0.6547 | -8.3579 | 24294.43 | 0.67485
-8.341 | 23541.17 | 0.65392 | -8.341 | 24233.72 | 0.67316
-8.3242 | 23496.37 | 0.65268 | -8.3242 | 24142.75 | 0.67063
-8.3073 | 23551.58 | 0.65421 | -8.3073 | 24234.49 | 0.67318
-8.2904 | 23572.64 | 0.6548 | -8.2904 | 24365.7 | 0.67683
-8.2735 | 23597.61 | 0.65549 | -8.2735 | 24514.09 | 0.68095
-8.2566 | 23653.9 | 0.65705 | -8.2566 | 24094.56 | 0.66929
-8.2397 | 23714.5 | 0.65874 | -8.2397 | 24362.98 | 0.67675
-8.2228 | 23686.61 | 0.65796 | -8.2228 | 24450.6 | 0.67918
-8.206 | 23655.44 | 0.6571 | -8.206 | 24429.6 | 0.6786
-8.1891 | 23724.53 | 0.65901 | -8.1891 | 24422.44 | 0.6784
-8.1722 | 23780.24 | 0.66056 | -8.1722 | 24552.44 | 0.68201
-8.1553 | 23809.01 | 0.66136 | -8.1553 | 24470.86 | 0.67975
-8.1384 | 23754.45 | 0.65985 | -8.1384 | 24282.56 | 0.67452
-8.1215 | 23642.85 | 0.65675 | -8.1215 | 24312.02 | 0.67533
-8.1047 | 23650.01 | 0.65694 | -8.1047 | 24531.29 | 0.68142
-8.0878 | 23783.38 | 0.66065 | -8.0878 | 24724.24 | 0.68678
-8.0709 | 23845.1 | 0.66236 | -8.0709 | 24799.1 | 0.68886
-8.054 | 23825.44 | 0.66182 | -8.054 | 24826.04 | 0.68961
-8.0371 | 23765.98 | 0.66017 | -8.0371 | 24686.13 | 0.68573
-8.0202 | 23870.48 | 0.66307 | -8.0202 | 24708.89 | 0.68636
-8.0033 | 23930.14 | 0.66473 | -8.0033 | 24782.45 | 0.6884
-7.9865 | 23921.72 | 0.66449 | -7.9865 | 24620.87 | 0.68391
-7.9696 | 24011.62 | 0.66699 | -7.9696 | 24663.1 | 0.68509
-7.9527 | 23947.3 | 0.6652 | -7.9527 | 24741.85 | 0.68727
-7.9358 | 23974.19 | 0.66595 | -7.9358 | 24650.29 | 0.68473
-7.9189 | 23905.48 | 0.66404 | -7.9189 | 24699 | 0.68608
-7.902 | 23739.39 | 0.65943 | -7.902 | 24753.63 | 0.6876
-7.8852 | 23906.68 | 0.66407 | -7.8852 | 24849.4 | 0.69026
-7.8683 | 24198.93 | 0.67219 | -7.8683 | 24929.07 | 0.69247
-7.8514 | 24246.42 | 0.67351 | -7.8514 | 24833.37 | 0.68982
-7.8345 | 24224.88 | 0.67291 | -7.8345 | 24713.19 | 0.68648
-7.8176 | 24305.23 | 0.67515 | -7.8176 | 24827.26 | 0.68965
-7.8007 | 24282.26 | 0.67451 | -7.8007 | 25057.39 | 0.69604
-7.7838 | 24200.52 | 0.67224 | -7.7838 | 25180.79 | 0.69947
-7.767 | 24087.05 | 0.66908 | -7.767 | 25127.64 | 0.69799
-7.7501 | 24120.35 | 0.67001 | -7.7501 | 25077.36 | 0.69659
-7.7332 | 24203.85 | 0.67233 | -7.7332 | 25088.65 | 0.69691
-7.7163 | 24225.64 | 0.67293 | -7.7163 | 24890.3 | 0.6914
-7.6994 | 24191.03 | 0.67197 | -7.6994 | 24795.43 | 0.68876
-7.6825 | 24113.16 | 0.66981 | -7.6825 | 24933.39 | 0.69259
-7.6657 | 24033.49 | 0.6676 | -7.6657 | 25088.2 | 0.69689
-7.6488 | 24078.96 | 0.66886 | -7.6488 | 25036.61 | 0.69546
-7.6319 | 24138.35 | 0.67051 | -7.6319 | 25004.98 | 0.69458
-7.615 | 24187.66 | 0.67188 | -7.615 | 25001.4 | 0.69448
-7.5981 | 24258.74 | 0.67385 | -7.5981 | 25058.11 | 0.69606
-7.5812 | 24259.08 | 0.67386 | -7.5812 | 25257.93 | 0.70161
-7.5643 | 24165.72 | 0.67127 | -7.5643 | 25447.81 | 0.70688
-7.5475 | 24165.24 | 0.67126 | -7.5475 | 25444.31 | 0.70679
-7.5306 | 24316.11 | 0.67545 | -7.5306 | 25350.72 | 0.70419
-7.5137 | 24401.64 | 0.67782 | -7.5137 | 25256.58 | 0.70157
-7.4968 | 24449.2 | 0.67914 | -7.4968 | 25290.03 | 0.7025
-7.4799 | 24466.28 | 0.67962 | -7.4799 | 25517.35 | 0.70882
-7.463 | 24398.27 | 0.67773 | -7.463 | 25783.16 | 0.7162
-7.4462 | 24445.89 | 0.67905 | -7.4462 | 25838.26 | 0.71773
-7.4293 | 24569.76 | 0.68249 | -7.4293 | 25657.96 | 0.71272
-7.4124 | 24630.15 | 0.68417 | -7.4124 | 25522.32 | 0.70895
-7.3955 | 24640.38 | 0.68446 | -7.3955 | 25593.96 | 0.71094
-7.3786 | 24663.51 | 0.6851 | -7.3786 | 25665.01 | 0.71292
-7.3617 | 24678.25 | 0.68551 | -7.3617 | 25625.16 | 0.71181
-7.3448 | 24601.75 | 0.68338 | -7.3448 | 25597.84 | 0.71105
-7.328 | 24459.27 | 0.67942 | -7.328 | 25640.68 | 0.71224
-7.3111 | 24392.13 | 0.67756 | -7.3111 | 25669.28 | 0.71304
-7.2942 | 24516.41 | 0.68101 | -7.2942 | 25653.49 | 0.7126
-7.2773 | 24735.19 | 0.68709 | -7.2773 | 25694.65 | 0.71374
-7.2604 | 24787.35 | 0.68854 | -7.2604 | 25823.53 | 0.71732
-7.2435 | 24724.43 | 0.68679 | -7.2435 | 25844.01 | 0.71789
-7.2267 | 24813.45 | 0.68926 | -7.2267 | 25716.89 | 0.71436
-7.2098 | 24986.46 | 0.69407 | -7.2098 | 25704.71 | 0.71402
-7.1929 | 24816.42 | 0.68934 | -7.1929 | 25519.79 | 0.70888
-7.176 | 24733.58 | 0.68704 | -7.176 | 25605.15 | 0.71125
-7.1591 | 24959.68 | 0.69332 | -7.1591 | 25703.02 | 0.71397
-7.1422 | 25055.87 | 0.696 | -7.1422 | 25795.32 | 0.71654
-7.1253 | 25076.98 | 0.69658 | -7.1253 | 25640.14 | 0.71223
-7.1085 | 25083.86 | 0.69677 | -7.1085 | 25650.76 | 0.71252
-7.0916 | 25030.06 | 0.69528 | -7.0916 | 25878.24 | 0.71884
-7.0747 | 25145.59 | 0.69849 | -7.0747 | 26088.35 | 0.72468
-7.0578 | 25186.79 | 0.69963 | -7.0578 | 26135.9 | 0.726
-7.0409 | 25254.44 | 0.70151 | -7.0409 | 26011.32 | 0.72254
-7.024 | 25518.94 | 0.70886 | -7.024 | 25918.88 | 0.71997
-7.0072 | 25268.29 | 0.7019 | -7.0072 | 26073.24 | 0.72426
-6.9903 | 25306.39 | 0.70296 | -6.9903 | 26129.77 | 0.72583
-6.9734 | 25408.84 | 0.7058 | -6.9734 | 26170.91 | 0.72697
-6.9565 | 25511.46 | 0.70865 | -6.9565 | 26443.17 | 0.73453
-6.9396 | 25426.09 | 0.70628 | -6.9396 | 26277.78 | 0.72994
-6.9227 | 25146.54 | 0.69851 | -6.9227 | 26262.79 | 0.72952
-6.9058 | 25070.58 | 0.69641 | -6.9058 | 26316.86 | 0.73102
-6.889 | 25053.71 | 0.69594 | -6.889 | 26399.92 | 0.73333
-6.8721 | 25152.71 | 0.69869 | -6.8721 | 26436.48 | 0.73435
-6.8552 | 25499 | 0.70831 | -6.8552 | 26547 | 0.73742
-6.8383 | 25654.92 | 0.71264 | -6.8383 | 26530.99 | 0.73697
-6.8214 | 25639.38 | 0.7122 | -6.8214 | 26380.5 | 0.73279
-6.8045 | 25537.08 | 0.70936 | -6.8045 | 26252.6 | 0.72924
-6.7877 | 25369.95 | 0.70472 | -6.7877 | 26332.24 | 0.73145
-6.7708 | 25367.99 | 0.70467 | -6.7708 | 26515.23 | 0.73653
-6.7539 | 25585.19 | 0.7107 | -6.7539 | 26482.45 | 0.73562
-6.737 | 25769.74 | 0.71583 | -6.737 | 26541.17 | 0.73725
-6.7201 | 25728.74 | 0.71469 | -6.7201 | 26442.25 | 0.73451
-6.7032 | 25593.37 | 0.71093 | -6.7032 | 26557.33 | 0.7377
-6.6863 | 25639.36 | 0.7122 | -6.6863 | 26700.99 | 0.74169
-6.6695 | 25813.41 | 0.71704 | -6.6695 | 26667.15 | 0.74075
-6.6526 | 25856.16 | 0.71823 | -6.6526 | 26667.79 | 0.74077
-6.6357 | 25815.53 | 0.7171 | -6.6357 | 26710.77 | 0.74197
-6.6188 | 25802.8 | 0.71674 | -6.6188 | 26912.06 | 0.74756
-6.6019 | 25797.81 | 0.71661 | -6.6019 | 26970.26 | 0.74917
-6.585 | 25739.86 | 0.715 | -6.585 | 26813.89 | 0.74483
-6.5681 | 25661.59 | 0.71282 | -6.5681 | 26673.02 | 0.74092
-6.5513 | 25694.02 | 0.71372 | -6.5513 | 26672.73 | 0.74091
-6.5344 | 25854.98 | 0.71819 | -6.5344 | 26781.9 | 0.74394
-6.5175 | 25982.06 | 0.72172 | -6.5175 | 26935 | 0.74819
-6.5006 | 26019.09 | 0.72275 | -6.5006 | 27036.51 | 0.75101
-6.4837 | 26100.05 | 0.725 | -6.4837 | 27106.14 | 0.75295
-6.4668 | 26021.19 | 0.72281 | -6.4668 | 27057.52 | 0.7516
-6.45 | 25750.02 | 0.71528 | -6.45 | 26952.89 | 0.74869
-6.4331 | 25913.72 | 0.71983 | -6.4331 | 26712.7 | 0.74202
-6.4162 | 26203.11 | 0.72786 | -6.4162 | 26724.54 | 0.74235
-6.3993 | 26211.36 | 0.72809 | -6.3993 | 26838.73 | 0.74552
-6.3824 | 26157.36 | 0.72659 | -6.3824 | 26932.61 | 0.74813
-6.3655 | 26189.63 | 0.72749 | -6.3655 | 27053.52 | 0.75149
-6.3486 | 26165.74 | 0.72683 | -6.3486 | 27126.91 | 0.75353
-6.3318 | 26065.94 | 0.72405 | -6.3318 | 27134.89 | 0.75375
-6.3149 | 26113.23 | 0.72537 | -6.3149 | 27096.26 | 0.75267
-6.298 | 26209.63 | 0.72805 | -6.298 | 27003.31 | 0.75009
-6.2811 | 26234.24 | 0.72873 | -6.2811 | 26948.72 | 0.74858
-6.2642 | 26358.45 | 0.73218 | -6.2642 | 27051.26 | 0.75142
-6.2473 | 26436.06 | 0.73434 | -6.2473 | 27146.69 | 0.75407
-6.2305 | 26522.81 | 0.73674 | -6.2305 | 27074.45 | 0.75207
-6.2136 | 26441.39 | 0.73448 | -6.2136 | 27021.06 | 0.75059
-6.1967 | 26377.44 | 0.73271 | -6.1967 | 27038.52 | 0.75107
-6.1798 | 26574.53 | 0.73818 | -6.1798 | 27093.85 | 0.75261
-6.1629 | 26454.25 | 0.73484 | -6.1629 | 27116.85 | 0.75325
-6.146 | 26396.11 | 0.73323 | -6.146 | 27065.84 | 0.75183
-6.1291 | 26425.71 | 0.73405 | -6.1291 | 27079.95 | 0.75222
-6.1123 | 26540.54 | 0.73724 | -6.1123 | 27185.41 | 0.75515
-6.0954 | 26732.66 | 0.74257 | -6.0954 | 27296.85 | 0.75825
-6.0785 | 26692.73 | 0.74146 | -6.0785 | 27387.88 | 0.76077
-6.0616 | 26418.81 | 0.73386 | -6.0616 | 27431.62 | 0.76199
-6.0447 | 26299.42 | 0.73054 | -6.0447 | 27421.8 | 0.76172
-6.0278 | 26454.45 | 0.73485 | -6.0278 | 27432.74 | 0.76202
-6.011 | 26592.87 | 0.73869 | -6.011 | 27506.54 | 0.76407
-5.9941 | 26603.59 | 0.73899 | -5.9941 | 27574.1 | 0.76595
-5.9772 | 26600.12 | 0.73889 | -5.9772 | 27624 | 0.76733
-5.9603 | 26780.57 | 0.7439 | -5.9603 | 27599.92 | 0.76666
-5.9434 | 26739.84 | 0.74277 | -5.9434 | 27533.74 | 0.76483
-5.9265 | 26774.36 | 0.74373 | -5.9265 | 27559.38 | 0.76554
-5.9096 | 26797.35 | 0.74437 | -5.9096 | 27595.76 | 0.76655
-5.8928 | 26931.1 | 0.74809 | -5.8928 | 27586.54 | 0.76629
-5.8759 | 27029.85 | 0.75083 | -5.8759 | 27642.36 | 0.76784
-5.859 | 26933.79 | 0.74816 | -5.859 | 27756.64 | 0.77102
-5.8421 | 26883.35 | 0.74676 | -5.8421 | 27808.76 | 0.77247
-5.8252 | 26971.48 | 0.74921 | -5.8252 | 27821.49 | 0.77282
-5.8083 | 27107.5 | 0.75299 | -5.8083 | 27841.92 | 0.77339
-5.7915 | 27152.32 | 0.75423 | -5.7915 | 27855.07 | 0.77375
-5.7746 | 27091.01 | 0.75253 | -5.7746 | 27958.1 | 0.77661
-5.7577 | 27253.38 | 0.75704 | -5.7577 | 28241.93 | 0.7845
-5.7408 | 27225.46 | 0.75626 | -5.7408 | 28406.89 | 0.78908
-5.7239 | 27086.27 | 0.7524 | -5.7239 | 28302.67 | 0.78619
-5.707 | 27184.48 | 0.75512 | -5.707 | 28100.66 | 0.78057
-5.6901 | 27254.82 | 0.75708 | -5.6901 | 28032.04 | 0.77867
-5.6733 | 27269.05 | 0.75747 | -5.6733 | 28095.76 | 0.78044
-5.6564 | 27368.8 | 0.76024 | -5.6564 | 28074.04 | 0.77983
-5.6395 | 27452.68 | 0.76257 | -5.6395 | 28133.44 | 0.78148
-5.6226 | 27455.04 | 0.76264 | -5.6226 | 28297.83 | 0.78605
-5.6057 | 27498.74 | 0.76385 | -5.6057 | 28357.28 | 0.7877
-5.5888 | 27594.67 | 0.76652 | -5.5888 | 28262.58 | 0.78507
-5.572 | 27562.49 | 0.76562 | -5.572 | 28144.7 | 0.7818
-5.5551 | 27407.77 | 0.76133 | -5.5551 | 28130.16 | 0.78139
-5.5382 | 27327.89 | 0.75911 | -5.5382 | 28232.15 | 0.78423
-5.5213 | 27316.46 | 0.75879 | -5.5213 | 28317.86 | 0.78661
-5.5044 | 27608 | 0.76689 | -5.5044 | 28339.02 | 0.78719
-5.4875 | 27813.92 | 0.77261 | -5.4875 | 28388.51 | 0.78857
-5.4706 | 27612.63 | 0.76702 | -5.4706 | 28592.46 | 0.79424
-5.4538 | 27774.69 | 0.77152 | -5.4538 | 28797.19 | 0.79992
-5.4369 | 27833.3 | 0.77315 | -5.4369 | 28776.14 | 0.79934
-5.42 | 27919.11 | 0.77553 | -5.42 | 28575.99 | 0.79378
-5.4031 | 27778.05 | 0.77161 | -5.4031 | 28517.54 | 0.79215
-5.3862 | 27601.2 | 0.7667 | -5.3862 | 28744.87 | 0.79847
-5.3693 | 27706.04 | 0.76961 | -5.3693 | 28943.9 | 0.804
-5.3525 | 27927.75 | 0.77577 | -5.3525 | 28877.23 | 0.80215
-5.3356 | 27973.71 | 0.77705 | -5.3356 | 28731.22 | 0.79809
-5.3187 | 27882.17 | 0.7745 | -5.3187 | 28741.22 | 0.79837
-5.3018 | 27842.8 | 0.77341 | -5.3018 | 28868.31 | 0.8019
-5.2849 | 27923.73 | 0.77566 | -5.2849 | 28997.11 | 0.80548
-5.268 | 28131.87 | 0.78144 | -5.268 | 28864.47 | 0.80179
-5.2511 | 28188.34 | 0.78301 | -5.2511 | 28759.1 | 0.79886
-5.2343 | 28005.28 | 0.77792 | -5.2343 | 28684.88 | 0.7968
-5.2174 | 27930.93 | 0.77586 | -5.2174 | 28623.05 | 0.79508
-5.2005 | 28113.72 | 0.78094 | -5.2005 | 28821.98 | 0.80061
-5.1836 | 28219.85 | 0.78388 | -5.1836 | 28903.86 | 0.80289
-5.1667 | 28344.98 | 0.78736 | -5.1667 | 29054.48 | 0.80707
-5.1498 | 28519.29 | 0.7922 | -5.1498 | 29434.45 | 0.81762
-5.1329 | 28492.93 | 0.79147 | -5.1329 | 29674.2 | 0.82428
-5.1161 | 28360.57 | 0.78779 | -5.1161 | 29507.14 | 0.81964
-5.0992 | 28425.79 | 0.78961 | -5.0992 | 29215.3 | 0.81154
-5.0823 | 28626.26 | 0.79517 | -5.0823 | 29130.63 | 0.80918
-5.0654 | 28662.85 | 0.79619 | -5.0654 | 29192.67 | 0.81091
-5.0485 | 28583.57 | 0.79399 | -5.0485 | 29311.21 | 0.8142
-5.0316 | 28542.8 | 0.79286 | -5.0316 | 29312.74 | 0.81424
-5.0148 | 28500.65 | 0.79168 | -5.0148 | 29407.28 | 0.81687
-4.9979 | 28563.07 | 0.79342 | -4.9979 | 29366.61 | 0.81574
-4.981 | 28769.16 | 0.79914 | -4.981 | 29354.97 | 0.81542
-4.9641 | 28714.96 | 0.79764 | -4.9641 | 29495.74 | 0.81933
-4.9472 | 28564.65 | 0.79346 | -4.9472 | 29467.04 | 0.81853
-4.9303 | 28656.52 | 0.79601 | -4.9303 | 29527.49 | 0.82021
-4.9134 | 28667.5 | 0.79632 | -4.9134 | 29642.03 | 0.82339
-4.8966 | 28539.81 | 0.79277 | -4.8966 | 29538.82 | 0.82052
-4.8797 | 28504.98 | 0.7918 | -4.8797 | 29441.56 | 0.81782
-4.8628 | 28595.31 | 0.79431 | -4.8628 | 29608.95 | 0.82247
-4.8459 | 28690.36 | 0.79695 | -4.8459 | 29731.45 | 0.82587
-4.829 | 28777.24 | 0.79937 | -4.829 | 29577.39 | 0.82159
-4.8121 | 28743.1 | 0.79842 | -4.8121 | 29599.15 | 0.8222
-4.7953 | 28676.88 | 0.79658 | -4.7953 | 29866.61 | 0.82963
-4.7784 | 28687.29 | 0.79687 | -4.7784 | 29969.99 | 0.8325
-4.7615 | 28700.24 | 0.79723 | -4.7615 | 30057.1 | 0.83492
-4.7446 | 28805.3 | 0.80015 | -4.7446 | 30168.47 | 0.83801
-4.7277 | 29067.16 | 0.80742 | -4.7277 | 30281.47 | 0.84115
-4.7108 | 29171.38 | 0.81032 | -4.7108 | 30324.1 | 0.84234
-4.6939 | 29003.51 | 0.80565 | -4.6939 | 30395.72 | 0.84433
-4.6771 | 28804.75 | 0.80013 | -4.6771 | 30378.12 | 0.84384
-4.6602 | 28988.59 | 0.80524 | -4.6602 | 30290.61 | 0.84141
-4.6433 | 29209.84 | 0.81138 | -4.6433 | 30302.59 | 0.84174
-4.6264 | 29116.71 | 0.8088 | -4.6264 | 30361 | 0.84336
-4.6095 | 29094.74 | 0.80819 | -4.6095 | 30352.21 | 0.84312
-4.5926 | 29129.22 | 0.80915 | -4.5926 | 30463.63 | 0.84621
-4.5758 | 29041.07 | 0.8067 | -4.5758 | 30472.63 | 0.84646
-4.5589 | 29180.79 | 0.81058 | -4.5589 | 30518.66 | 0.84774
-4.542 | 29482.81 | 0.81897 | -4.542 | 30569.92 | 0.84916
-4.5251 | 29483.29 | 0.81898 | -4.5251 | 30881.21 | 0.85781
-4.5082 | 29258.56 | 0.81274 | -4.5082 | 30978.99 | 0.86053
-4.4913 | 29183.75 | 0.81066 | -4.4913 | 30819.18 | 0.85609
-4.4744 | 29343.5 | 0.8151 | -4.4744 | 30818.45 | 0.85607
-4.4576 | 29582.83 | 0.82175 | -4.4576 | 30787.99 | 0.85522
-4.4407 | 29547.32 | 0.82076 | -4.4407 | 30715.4 | 0.85321
-4.4238 | 29382.36 | 0.81618 | -4.4238 | 30737.17 | 0.85381
-4.4069 | 29361.17 | 0.81559 | -4.4069 | 30822.08 | 0.85617
-4.39 | 29491.82 | 0.81922 | -4.39 | 30855.33 | 0.85709
-4.3731 | 29663.73 | 0.82399 | -4.3731 | 30817.81 | 0.85605
-4.3563 | 29522.65 | 0.82007 | -4.3563 | 30709.36 | 0.85304
-4.3394 | 29492.85 | 0.81925 | -4.3394 | 30732.62 | 0.85368
-4.3225 | 29599.01 | 0.82219 | -4.3225 | 30946.36 | 0.85962
-4.3056 | 29889.79 | 0.83027 | -4.3056 | 31027.42 | 0.86187
-4.2887 | 30068.98 | 0.83525 | -4.2887 | 30866.61 | 0.85741
-4.2718 | 29909.63 | 0.83082 | -4.2718 | 30713.73 | 0.85316
-4.2549 | 29750.74 | 0.82641 | -4.2549 | 30796.02 | 0.85545
-4.2381 | 29737.87 | 0.82605 | -4.2381 | 30968.16 | 0.86023
-4.2212 | 29915.13 | 0.83098 | -4.2212 | 31069.63 | 0.86305
-4.2043 | 29913.43 | 0.83093 | -4.2043 | 31160.42 | 0.86557
-4.1874 | 29850.99 | 0.82919 | -4.1874 | 31291.54 | 0.86921
-4.1705 | 30000.03 | 0.83333 | -4.1705 | 31320.33 | 0.87001
-4.1536 | 30046.2 | 0.83462 | -4.1536 | 31213.27 | 0.86704
-4.1368 | 30007.21 | 0.83353 | -4.1368 | 31260.76 | 0.86835
-4.1199 | 30147.78 | 0.83744 | -4.1199 | 31364.45 | 0.87123
-4.103 | 30198.95 | 0.83886 | -4.103 | 31327.66 | 0.87021
-4.0861 | 30237.15 | 0.83992 | -4.0861 | 31373.55 | 0.87149
-4.0692 | 30341.14 | 0.84281 | -4.0692 | 31343.25 | 0.87065
-4.0523 | 30289.13 | 0.84136 | -4.0523 | 31198.5 | 0.86662
-4.0354 | 30266.87 | 0.84075 | -4.0354 | 31281.84 | 0.86894
-4.0186 | 30205.32 | 0.83904 | -4.0186 | 31467.58 | 0.8741
-4.0017 | 30406.63 | 0.84463 | -4.0017 | 31605.24 | 0.87792
-3.9848 | 30798.11 | 0.8555 | -3.9848 | 31703.14 | 0.88064
-3.9679 | 30859.81 | 0.85722 | -3.9679 | 31725.92 | 0.88128
-3.951 | 30593.17 | 0.84981 | -3.951 | 31663.53 | 0.87954
-3.9341 | 30509.68 | 0.84749 | -3.9341 | 31628.66 | 0.87857
-3.9173 | 30571.29 | 0.8492 | -3.9173 | 31667.08 | 0.87964
-3.9004 | 30631.04 | 0.85086 | -3.9004 | 31749.81 | 0.88194
-3.8835 | 30631.23 | 0.85087 | -3.8835 | 31850.93 | 0.88475
-3.8666 | 30626.39 | 0.85073 | -3.8666 | 31880.76 | 0.88558
-3.8497 | 30698.08 | 0.85272 | -3.8497 | 31827.18 | 0.88409
-3.8328 | 30801.09 | 0.85559 | -3.8328 | 31839.04 | 0.88442
-3.8159 | 30816.5 | 0.85601 | -3.8159 | 31890.03 | 0.88583
-3.7991 | 31036.12 | 0.86211 | -3.7991 | 31930.62 | 0.88696
-3.7822 | 30811.51 | 0.85588 | -3.7822 | 31950.15 | 0.8875
-3.7653 | 30748.46 | 0.85412 | -3.7653 | 31952.37 | 0.88757
-3.7484 | 31044.14 | 0.86234 | -3.7484 | 31952.46 | 0.88757
-3.7315 | 31197.17 | 0.86659 | -3.7315 | 31977.46 | 0.88826
-3.7146 | 31094.17 | 0.86373 | -3.7146 | 32062.72 | 0.89063
-3.6977 | 30968.06 | 0.86022 | -3.6977 | 32175.03 | 0.89375
-3.6809 | 31030.56 | 0.86196 | -3.6809 | 32152.39 | 0.89312
-3.664 | 31130.61 | 0.86474 | -3.664 | 32122.65 | 0.8923
-3.6471 | 30884.72 | 0.85791 | -3.6471 | 32084.08 | 0.89122
-3.6302 | 30784.6 | 0.85513 | -3.6302 | 32222.23 | 0.89506
-3.6133 | 30746.49 | 0.85407 | -3.6133 | 32356.88 | 0.8988
-3.5964 | 30772.67 | 0.8548 | -3.5964 | 32220.01 | 0.895
-3.5796 | 31009.31 | 0.86137 | -3.5796 | 32047.88 | 0.89022
-3.5627 | 31016.15 | 0.86156 | -3.5627 | 32068.76 | 0.8908
-3.5458 | 30935.02 | 0.85931 | -3.5458 | 32145.32 | 0.89293
-3.5289 | 31027.16 | 0.86187 | -3.5289 | 32211.02 | 0.89475
-3.512 | 31183.38 | 0.86621 | -3.512 | 32264.37 | 0.89623
-3.4951 | 31245.87 | 0.86794 | -3.4951 | 32276.42 | 0.89657
-3.4782 | 31327.45 | 0.87021 | -3.4782 | 32353.94 | 0.89872
-3.4614 | 31494.43 | 0.87485 | -3.4614 | 32541.76 | 0.90394
-3.4445 | 31666.58 | 0.87963 | -3.4445 | 32476.94 | 0.90214
-3.4276 | 31742.29 | 0.88173 | -3.4276 | 32457.98 | 0.90161
-3.4107 | 31484.86 | 0.87458 | -3.4107 | 32681.91 | 0.90783
-3.3938 | 31408.33 | 0.87245 | -3.3938 | 32609.49 | 0.90582
-3.3769 | 31494.34 | 0.87484 | -3.3769 | 32556.03 | 0.90433
-3.3601 | 31476.69 | 0.87435 | -3.3601 | 32624.63 | 0.90624
-3.3432 | 31458.09 | 0.87384 | -3.3432 | 32477.13 | 0.90214
-3.3263 | 31452.74 | 0.87369 | -3.3263 | 32208.11 | 0.89467
-3.3094 | 31452.84 | 0.87369 | -3.3094 | 32168.77 | 0.89358
-3.2925 | 31485.63 | 0.8746 | -3.2925 | 32341.29 | 0.89837
-3.2756 | 31586.63 | 0.87741 | -3.2756 | 32488.62 | 0.90246
-3.2587 | 31706.05 | 0.88072 | -3.2587 | 32548.29 | 0.90412
-3.2419 | 31605.93 | 0.87794 | -3.2419 | 32358.02 | 0.89883
-3.225 | 31435.07 | 0.8732 | -3.225 | 32206.43 | 0.89462
-3.2081 | 31892.56 | 0.8859 | -3.2081 | 32255.57 | 0.89599
-3.1912 | 31896.57 | 0.88602 | -3.1912 | 32192.34 | 0.89423
-3.1743 | 31665.64 | 0.8796 | -3.1743 | 32255.07 | 0.89597
-3.1574 | 31741.71 | 0.88171 | -3.1574 | 32466.78 | 0.90185
-3.1406 | 31988.63 | 0.88857 | -3.1406 | 32624.16 | 0.90623
-3.1237 | 32114.54 | 0.89207 | -3.1237 | 32673.25 | 0.90759
-3.1068 | 32103.2 | 0.89176 | -3.1068 | 32553.99 | 0.90428
-3.0899 | 32064.68 | 0.89069 | -3.0899 | 32362.34 | 0.89895
-3.073 | 32031.12 | 0.88975 | -3.073 | 32182.42 | 0.89396
-3.0561 | 32099.26 | 0.89165 | -3.0561 | 32060.75 | 0.89058
-3.0392 | 32326.34 | 0.89795 | -3.0392 | 32180.82 | 0.89391
-3.0224 | 32314.33 | 0.89762 | -3.0224 | 32554.48 | 0.90429
-3.0055 | 32369.96 | 0.89917 | -3.0055 | 32718.26 | 0.90884
-2.9886 | 32338.06 | 0.89828 | -2.9886 | 32614.33 | 0.90595
-2.9717 | 32251.57 | 0.89588 | -2.9717 | 32580.49 | 0.90501
-2.9548 | 32388.31 | 0.89968 | -2.9548 | 32654.72 | 0.90708
-2.9379 | 32503.28 | 0.90287 | -2.9379 | 32839.9 | 0.91222
-2.9211 | 32108.4 | 0.8919 | -2.9211 | 32839.6 | 0.91221
-2.9042 | 32005.61 | 0.88904 | -2.9042 | 32909.03 | 0.91414
-2.8873 | 32213.5 | 0.89482 | -2.8873 | 33106.65 | 0.91963
-2.8704 | 32312.79 | 0.89758 | -2.8704 | 33291.12 | 0.92475
-2.8535 | 32245.05 | 0.8957 | -2.8535 | 33269.46 | 0.92415
-2.8366 | 32235.54 | 0.89543 | -2.8366 | 33159 | 0.92108
-2.8197 | 32340.33 | 0.89834 | -2.8197 | 33315.19 | 0.92542
-2.8029 | 32391.97 | 0.89978 | -2.8029 | 33403.65 | 0.92788
-2.786 | 32452.78 | 0.90147 | -2.786 | 33436.58 | 0.92879
-2.7691 | 32648.46 | 0.9069 | -2.7691 | 33206.53 | 0.9224
-2.7522 | 32329.95 | 0.89805 | -2.7522 | 33172.97 | 0.92147
-2.7353 | 32358.27 | 0.89884 | -2.7353 | 33039.05 | 0.91775
-2.7184 | 32943.43 | 0.9151 | -2.7184 | 33028.29 | 0.91745
-2.7016 | 32955.31 | 0.91543 | -2.7016 | 33207.63 | 0.92243
-2.6847 | 32761.35 | 0.91004 | -2.6847 | 33348.64 | 0.92635
-2.6678 | 32644.4 | 0.90679 | -2.6678 | 33185.78 | 0.92183
-2.6509 | 32632.79 | 0.90647 | -2.6509 | 32895.7 | 0.91377
-2.634 | 32715.84 | 0.90877 | -2.634 | 32998.15 | 0.91662
-2.6171 | 32720.08 | 0.90889 | -2.6171 | 33473.25 | 0.92981
-2.6002 | 32589.44 | 0.90526 | -2.6002 | 33578.68 | 0.93274
-2.5834 | 32785.24 | 0.9107 | -2.5834 | 33372.37 | 0.92701
-2.5665 | 32484.46 | 0.90235 | -2.5665 | 33402.69 | 0.92785
-2.5496 | 32422.97 | 0.90064 | -2.5496 | 33423.27 | 0.92842
-2.5327 | 32625.54 | 0.90626 | -2.5327 | 33479.09 | 0.92997
-2.5158 | 32530.12 | 0.90361 | -2.5158 | 33349.27 | 0.92637
-2.4989 | 32616.29 | 0.90601 | -2.4989 | 33411.86 | 0.92811
-2.4821 | 32917.81 | 0.91438 | -2.4821 | 33733.29 | 0.93704
-2.4652 | 32827.95 | 0.91189 | -2.4652 | 33628 | 0.93411
-2.4483 | 32749.63 | 0.90971 | -2.4483 | 33316.53 | 0.92546
-2.4314 | 32757.78 | 0.90994 | -2.4314 | 33284.86 | 0.92458
-2.4145 | 32706.68 | 0.90852 | -2.4145 | 33536.13 | 0.93156
-2.3976 | 32867.83 | 0.913 | -2.3976 | 33696.79 | 0.93602
-2.3807 | 32988.71 | 0.91635 | -2.3807 | 33584.52 | 0.9329
-2.3639 | 32744.34 | 0.90956 | -2.3639 | 33909.25 | 0.94192
-2.347 | 32557.29 | 0.90437 | -2.347 | 33596.57 | 0.93324
-2.3301 | 32702.5 | 0.9084 | -2.3301 | 33445.5 | 0.92904
-2.3132 | 32852.49 | 0.91257 | -2.3132 | 33693.21 | 0.93592
-2.2963 | 33212.77 | 0.92258 | -2.2963 | 33704.07 | 0.93622
-2.2794 | 33106.1 | 0.91961 | -2.2794 | 33690.3 | 0.93584
-2.2626 | 33023.9 | 0.91733 | -2.2626 | 33562.88 | 0.9323
-2.2457 | 33029.64 | 0.91749 | -2.2457 | 33657.16 | 0.93492
-2.2288 | 33047.64 | 0.91799 | -2.2288 | 33889.65 | 0.94138
-2.2119 | 33075.62 | 0.91877 | -2.2119 | 34074.68 | 0.94652
-2.195 | 33121.13 | 0.92003 | -2.195 | 34170.82 | 0.94919
-2.1781 | 33185.94 | 0.92183 | -2.1781 | 34155.36 | 0.94876
-2.1612 | 33255.86 | 0.92377 | -2.1612 | 34197.55 | 0.94993
-2.1444 | 33284.38 | 0.92457 | -2.1444 | 34269.25 | 0.95192
-2.1275 | 33329.93 | 0.92583 | -2.1275 | 34198.05 | 0.94995
-2.1106 | 33536.66 | 0.93157 | -2.1106 | 34032.49 | 0.94535
-2.0937 | 33316.27 | 0.92545 | -2.0937 | 33662.91 | 0.93508
-2.0768 | 33328.71 | 0.9258 | -2.0768 | 33688.29 | 0.93579
-2.0599 | 33478.25 | 0.92995 | -2.0599 | 33741.43 | 0.93726
-2.043 | 33389.14 | 0.92748 | -2.043 | 33956.61 | 0.94324
-2.0262 | 33211.26 | 0.92254 | -2.0262 | 34032.49 | 0.94535
-2.0093 | 33256.06 | 0.92378 | -2.0093 | 33916.86 | 0.94214
-1.9924 | 33499.41 | 0.93054 | -1.9924 | 33863.57 | 0.94065
-1.9755 | 33664.83 | 0.93513 | -1.9755 | 33875.48 | 0.94099
-1.9586 | 33609.28 | 0.93359 | -1.9586 | 33808.04 | 0.93911
-1.9417 | 33457.47 | 0.92937 | -1.9417 | 33901.73 | 0.94171
-1.9249 | 33556.37 | 0.93212 | -1.9249 | 33902.16 | 0.94173
-1.908 | 33765.26 | 0.93792 | -1.908 | 33874.72 | 0.94096
-1.8911 | 33675.82 | 0.93544 | -1.8911 | 33854.17 | 0.94039
-1.8742 | 33967.86 | 0.94355 | -1.8742 | 33776.55 | 0.93824
-1.8573 | 33727.01 | 0.93686 | -1.8573 | 33900.27 | 0.94167
-1.8404 | 33695.85 | 0.936 | -1.8404 | 34140.63 | 0.94835
-1.8235 | 33905.6 | 0.94182 | -1.8235 | 34261.05 | 0.9517
-1.8067 | 33978.81 | 0.94386 | -1.8067 | 34295.39 | 0.95265
-1.7898 | 33830.31 | 0.93973 | -1.7898 | 34350.28 | 0.95417
-1.7729 | 33737.14 | 0.93714 | -1.7729 | 34415.03 | 0.95597
-1.756 | 33907.11 | 0.94186 | -1.756 | 34431.33 | 0.95643
-1.7391 | 34095 | 0.94708 | -1.7391 | 34349.14 | 0.95414
-1.7222 | 33861.38 | 0.94059 | -1.7222 | 34126.13 | 0.94795
-1.7054 | 33947.73 | 0.94299 | -1.7054 | 34251.51 | 0.95143
-1.6885 | 34130.23 | 0.94806 | -1.6885 | 34537.07 | 0.95936
-1.6716 | 34196.34 | 0.9499 | -1.6716 | 34405.27 | 0.9557
-1.6547 | 34245.69 | 0.95127 | -1.6547 | 34237.51 | 0.95104
-1.6378 | 34320.4 | 0.95334 | -1.6378 | 34267.55 | 0.95188
-1.6209 | 34282.75 | 0.9523 | -1.6209 | 34428.23 | 0.95634
-1.604 | 34045.52 | 0.94571 | -1.604 | 34611.77 | 0.96144
-1.5872 | 34040.49 | 0.94557 | -1.5872 | 34704.68 | 0.96402
-1.5703 | 34162.79 | 0.94897 | -1.5703 | 34545.82 | 0.95961
-1.5534 | 34104.27 | 0.94734 | -1.5534 | 34164.04 | 0.949
-1.5365 | 34124.04 | 0.94789 | -1.5365 | 33949.72 | 0.94305
-1.5196 | 34221.36 | 0.95059 | -1.5196 | 34158.19 | 0.94884
-1.5027 | 34213.1 | 0.95036 | -1.5027 | 34246.21 | 0.95128
-1.4859 | 34090.46 | 0.94696 | -1.4859 | 34563.48 | 0.9601
-1.469 | 34258.24 | 0.95162 | -1.469 | 34779.09 | 0.96609
-1.4521 | 34390.01 | 0.95528 | -1.4521 | 34719.84 | 0.96444
-1.4352 | 34395.09 | 0.95542 | -1.4352 | 34701.89 | 0.96394
-1.4183 | 34380.72 | 0.95502 | -1.4183 | 34653.67 | 0.9626
-1.4014 | 34447.36 | 0.95687 | -1.4014 | 34701.34 | 0.96393
-1.3845 | 34506.69 | 0.95852 | -1.3845 | 34769.07 | 0.96581
-1.3677 | 34371.41 | 0.95476 | -1.3677 | 34743.14 | 0.96509
-1.3508 | 34262.14 | 0.95173 | -1.3508 | 34665.93 | 0.96294
-1.3339 | 34464.39 | 0.95734 | -1.3339 | 34632.81 | 0.96202
-1.317 | 34671.43 | 0.9631 | -1.317 | 34626.88 | 0.96186
-1.3001 | 34620 | 0.96167 | -1.3001 | 34616.62 | 0.96157
-1.2832 | 34487.27 | 0.95798 | -1.2832 | 34733.21 | 0.96481
-1.2664 | 34475.49 | 0.95765 | -1.2664 | 34870.93 | 0.96864
-1.2495 | 34606.07 | 0.96128 | -1.2495 | 34748.77 | 0.96524
-1.2326 | 34748.68 | 0.96524 | -1.2326 | 34611.13 | 0.96142
-1.2157 | 34929.61 | 0.97027 | -1.2157 | 34601.43 | 0.96115
-1.1988 | 35179.18 | 0.9772 | -1.1988 | 34837.36 | 0.9677
-1.1819 | 35143.7 | 0.97621 | -1.1819 | 34960.14 | 0.97111
-1.165 | 34944.79 | 0.97069 | -1.165 | 35025.12 | 0.97292
-1.1482 | 34841.55 | 0.96782 | -1.1482 | 35175.57 | 0.9771
-1.1313 | 34827.69 | 0.96744 | -1.1313 | 35316.98 | 0.98103
-1.1144 | 34856.66 | 0.96824 | -1.1144 | 35258.34 | 0.9794
-1.0975 | 34967.78 | 0.97133 | -1.0975 | 34974.25 | 0.97151
-1.0806 | 34847.36 | 0.96798 | -1.0806 | 34880.45 | 0.9689
-1.0637 | 34689.79 | 0.96361 | -1.0637 | 34919.95 | 0.97
-1.0469 | 34665.4 | 0.96293 | -1.0469 | 34932.96 | 0.97036
-1.03 | 34874.86 | 0.96875 | -1.03 | 34819.99 | 0.96722
-1.0131 | 35024.13 | 0.97289 | -1.0131 | 34758.18 | 0.96551
-0.9962 | 34767.43 | 0.96576 | -0.9962 | 34802.56 | 0.96674
-0.97931 | 34642.5 | 0.96229 | -0.97931 | 34940.98 | 0.97058
-0.96243 | 34721.79 | 0.96449 | -0.96243 | 34900.42 | 0.96946
-0.94554 | 34860.66 | 0.96835 | -0.94554 | 34727.86 | 0.96466
-0.92866 | 34880.46 | 0.9689 | -0.92866 | 34681.81 | 0.96338
-0.91177 | 34717.86 | 0.96439 | -0.91177 | 34769.54 | 0.96582
-0.89489 | 34591.84 | 0.96088 | -0.89489 | 34854.25 | 0.96817
-0.878 | 34702.29 | 0.96395 | -0.878 | 35047.55 | 0.97354
-0.86112 | 34838.79 | 0.96774 | -0.86112 | 35052.93 | 0.97369
-0.84424 | 34799.85 | 0.96666 | -0.84424 | 34978.55 | 0.97163
-0.82735 | 34768.57 | 0.96579 | -0.82735 | 35073.01 | 0.97425
-0.81047 | 34757.13 | 0.96548 | -0.81047 | 35255.85 | 0.97933
-0.79358 | 34763.01 | 0.96564 | -0.79358 | 35303.5 | 0.98065
-0.7767 | 34845.85 | 0.96794 | -0.7767 | 35030.36 | 0.97307
-0.75981 | 34983.87 | 0.97177 | -0.75981 | 34818 | 0.96717
-0.74293 | 34833.91 | 0.96761 | -0.74293 | 34864.06 | 0.96845
-0.72604 | 34582.29 | 0.96062 | -0.72604 | 34869.09 | 0.96859
-0.70916 | 34600.83 | 0.96113 | -0.70916 | 34722.31 | 0.96451
-0.69227 | 34746.77 | 0.96519 | -0.69227 | 34757.03 | 0.96547
-0.67539 | 34743.78 | 0.9651 | -0.67539 | 34993.93 | 0.97205
-0.6585 | 34666.3 | 0.96295 | -0.6585 | 34981.36 | 0.9717
-0.64162 | 34613.52 | 0.96149 | -0.64162 | 34927.57 | 0.97021
-0.62473 | 34478.34 | 0.95773 | -0.62473 | 35031.66 | 0.9731
-0.60785 | 34656.42 | 0.96268 | -0.60785 | 35092.14 | 0.97478
-0.59096 | 34981.29 | 0.9717 | -0.59096 | 35037.78 | 0.97327
-0.57408 | 35010.6 | 0.97252 | -0.57408 | 35042.68 | 0.97341
-0.5572 | 34819.89 | 0.96722 | -0.5572 | 35243.36 | 0.97898
-0.54031 | 34749.1 | 0.96525 | -0.54031 | 35391.75 | 0.9831
-0.52343 | 34958.01 | 0.97106 | -0.52343 | 35478.53 | 0.98551
-0.50654 | 35200.21 | 0.97778 | -0.50654 | 35494.46 | 0.98596
-0.48966 | 35198.93 | 0.97775 | -0.48966 | 35360.71 | 0.98224
-0.47277 | 35053.04 | 0.9737 | -0.47277 | 35241.08 | 0.97892
-0.45589 | 34982.61 | 0.97174 | -0.45589 | 35246.64 | 0.97907
-0.439 | 35014.89 | 0.97264 | -0.439 | 34976.92 | 0.97158
-0.42212 | 35153.16 | 0.97648 | -0.42212 | 34961.88 | 0.97116
-0.40523 | 35076.46 | 0.97435 | -0.40523 | 35095.26 | 0.97487
-0.38835 | 34872.14 | 0.96867 | -0.38835 | 35170.39 | 0.97696
-0.37146 | 34902.65 | 0.96952 | -0.37146 | 35275.31 | 0.97987
-0.35458 | 35076.91 | 0.97436 | -0.35458 | 35191.29 | 0.97754
-0.33769 | 35143.48 | 0.97621 | -0.33769 | 34953.14 | 0.97092
-0.32081 | 35050.07 | 0.97361 | -0.32081 | 34932.45 | 0.97035
-0.30392 | 34922.57 | 0.97007 | -0.30392 | 35001.79 | 0.97227
-0.28704 | 34847.82 | 0.96799 | -0.28704 | 34790.33 | 0.9664
-0.27016 | 34810.45 | 0.96696 | -0.27016 | 34436.07 | 0.95656
-0.25327 | 34838.55 | 0.96774 | -0.25327 | 34399.36 | 0.95554
-0.23639 | 35023.15 | 0.97287 | -0.23639 | 34658.09 | 0.96272
-0.2195 | 35161.71 | 0.97671 | -0.2195 | 34802.31 | 0.96673
-0.20262 | 35113.7 | 0.97538 | -0.20262 | 34585.02 | 0.96069
-0.18573 | 35002.5 | 0.97229 | -0.18573 | 34440.09 | 0.95667
-0.16885 | 34949.68 | 0.97082 | -0.16885 | 34433.34 | 0.95648
-0.15196 | 35014.35 | 0.97262 | -0.15196 | 34632.13 | 0.962
-0.13508 | 35209.96 | 0.97805 | -0.13508 | 34899.47 | 0.96943
-0.11819 | 35319.95 | 0.98111 | -0.11819 | 35087.11 | 0.97464
-0.10131 | 35353.93 | 0.98205 | -0.10131 | 35187.74 | 0.97744
-0.084423 | 35382.28 | 0.98284 | -0.084423 | 35177.7 | 0.97716
-0.067539 | 35368.87 | 0.98247 | -0.067539 | 35651.66 | 0.99032
-0.050654 | 35385.88 | 0.98294 | -0.050654 | 35303.51 | 0.98065
-0.033769 | 35648.47 | 0.99024 | -0.033769 | 35385.46 | 0.98293
-0.016885 | 36003.14 | 1.0001 | -0.016885 | 35772.47 | 0.99368
3.5527e-15 | 36024.82 | 1.0007 | 3.5527e-15 | 36024.82 | 1.0007
0.016885 | 35620.68 | 0.98946 | 0.016885 | 35772.47 | 0.99368
0.033769 | 35208.02 | 0.978 | 0.033769 | 35385.46 | 0.98293
0.050654 | 35074.71 | 0.9743 | 0.050654 | 35303.51 | 0.98065
0.067539 | 34992.21 | 0.97201 | 0.067539 | 34983.46 | 0.97176
0.084423 | 35176.99 | 0.97714 | 0.084423 | 34662.03 | 0.96283
0.10131 | 35471.84 | 0.98533 | 0.10131 | 34583.15 | 0.96064
0.11819 | 35512.35 | 0.98645 | 0.11819 | 34709.02 | 0.96414
0.13508 | 35227.16 | 0.97853 | 0.13508 | 34917.05 | 0.96992
0.15196 | 35024.79 | 0.97291 | 0.15196 | 35088.69 | 0.97469
0.16885 | 35296.69 | 0.98046 | 0.16885 | 35060.54 | 0.9739
0.18573 | 35533.34 | 0.98704 | 0.18573 | 34844.91 | 0.96791
0.20262 | 35222.64 | 0.97841 | 0.20262 | 34919.63 | 0.96999
0.2195 | 35130.9 | 0.97586 | 0.2195 | 34835.85 | 0.96766
0.23639 | 35197.23 | 0.9777 | 0.23639 | 34872.05 | 0.96867
0.25327 | 35162.36 | 0.97673 | 0.25327 | 34745.34 | 0.96515
0.27016 | 35239.45 | 0.97887 | 0.27016 | 34744.73 | 0.96513
0.28704 | 35314.03 | 0.98095 | 0.28704 | 34639.04 | 0.9622
0.30392 | 35399.6 | 0.98332 | 0.30392 | 34350.11 | 0.95417
0.32081 | 35436.48 | 0.98435 | 0.32081 | 34264.48 | 0.95179
0.33769 | 35322.23 | 0.98117 | 0.33769 | 34466.39 | 0.9574
0.35458 | 35047.92 | 0.97355 | 0.35458 | 34594.15 | 0.96095
0.37146 | 34753.81 | 0.96538 | 0.37146 | 34552.02 | 0.95978
0.38835 | 34693.6 | 0.96371 | 0.38835 | 34581.92 | 0.96061
0.40523 | 34934.32 | 0.9704 | 0.40523 | 34349.47 | 0.95415
0.42212 | 35000.02 | 0.97222 | 0.42212 | 34412.54 | 0.9559
0.439 | 35099.21 | 0.97498 | 0.439 | 34772.36 | 0.9659
0.45589 | 35318.29 | 0.98106 | 0.45589 | 34750.27 | 0.96529
0.47277 | 35106.09 | 0.97517 | 0.47277 | 35000.03 | 0.97222
0.48966 | 35020.24 | 0.97278 | 0.48966 | 34869.31 | 0.96859
0.50654 | 35200.96 | 0.9778 | 0.50654 | 34627.2 | 0.96187
0.52343 | 35353.41 | 0.98204 | 0.52343 | 34641.02 | 0.96225
0.54031 | 35272.53 | 0.97979 | 0.54031 | 34748.05 | 0.96522
0.5572 | 35068.34 | 0.97412 | 0.5572 | 34603.89 | 0.96122
0.57408 | 34974.36 | 0.97151 | 0.57408 | 34347.17 | 0.95409
0.59096 | 35147.78 | 0.97633 | 0.59096 | 34354.55 | 0.95429
0.60785 | 35583.94 | 0.98844 | 0.60785 | 34283.37 | 0.95232
0.62473 | 35505.4 | 0.98626 | 0.62473 | 34463.93 | 0.95733
0.64162 | 35073.91 | 0.97428 | 0.64162 | 34415.02 | 0.95597
0.6585 | 34835 | 0.96764 | 0.6585 | 34686.85 | 0.96352
0.67539 | 35305.73 | 0.98071 | 0.67539 | 34421.79 | 0.95616
0.69227 | 35078.74 | 0.97441 | 0.69227 | 34515.02 | 0.95875
0.70916 | 34836.74 | 0.96769 | 0.70916 | 34598.17 | 0.96106
0.72604 | 34753.72 | 0.96538 | 0.72604 | 34793.05 | 0.96647
0.74293 | 34673.25 | 0.96315 | 0.74293 | 34807 | 0.96686
0.75981 | 34527.16 | 0.95909 | 0.75981 | 34737.78 | 0.96494
0.7767 | 34506.14 | 0.9585 | 0.7767 | 34930.52 | 0.97029
0.79358 | 34668.86 | 0.96302 | 0.79358 | 35043.2 | 0.97342
0.81047 | 34593.28 | 0.96092 | 0.81047 | 34830.21 | 0.96751
0.82735 | 34695.67 | 0.96377 | 0.82735 | 35163.71 | 0.97677
0.84424 | 34925.58 | 0.97016 | 0.84424 | 35066.09 | 0.97406
0.86112 | 34934.91 | 0.97041 | 0.86112 | 34894.84 | 0.9693
0.878 | 35241.37 | 0.97893 | 0.878 | 34775.36 | 0.96598
0.89489 | 34989.52 | 0.97193 | 0.89489 | 34381.39 | 0.95504
0.91177 | 34828.71 | 0.96746 | 0.91177 | 34582.2 | 0.96062
0.92866 | 34858.61 | 0.96829 | 0.92866 | 34641.45 | 0.96226
0.94554 | 34824.97 | 0.96736 | 0.94554 | 34549.98 | 0.95972
0.96243 | 34718.67 | 0.96441 | 0.96243 | 34536.86 | 0.95936
0.97931 | 34601.63 | 0.96116 | 0.97931 | 34484.7 | 0.95791
0.9962 | 34551.08 | 0.95975 | 0.9962 | 34586.29 | 0.96073
1.0131 | 34734.63 | 0.96485 | 1.0131 | 35066.16 | 0.97406
1.03 | 34842.56 | 0.96785 | 1.03 | 34735.29 | 0.96487
1.0469 | 34632.48 | 0.96201 | 1.0469 | 34705.71 | 0.96405
1.0637 | 34334.68 | 0.95374 | 1.0637 | 34294.98 | 0.95264
1.0806 | 34579.27 | 0.96054 | 1.0806 | 34580.13 | 0.96056
1.0975 | 34935.07 | 0.97042 | 1.0975 | 34360.24 | 0.95445
1.1144 | 35217.13 | 0.97825 | 1.1144 | 34732.84 | 0.9648
1.1313 | 35403.15 | 0.98342 | 1.1313 | 34501.45 | 0.95837
1.1482 | 35437.17 | 0.98437 | 1.1482 | 34345.29 | 0.95404
1.165 | 35226.55 | 0.97852 | 1.165 | 34373.05 | 0.95481
1.1819 | 34986.82 | 0.97186 | 1.1819 | 34365.89 | 0.95461
1.1988 | 34971.09 | 0.97142 | 1.1988 | 34329.32 | 0.95359
1.2157 | 35055.43 | 0.97376 | 1.2157 | 34228.77 | 0.9508
1.2326 | 34984.11 | 0.97178 | 1.2326 | 34151.57 | 0.94865
1.2495 | 34765.83 | 0.96572 | 1.2495 | 34204.91 | 0.95014
1.2664 | 34966.6 | 0.97129 | 1.2664 | 34298.54 | 0.95274
1.2832 | 34979.16 | 0.97164 | 1.2832 | 34388.01 | 0.95522
1.3001 | 34751.39 | 0.96532 | 1.3001 | 34506.95 | 0.95853
1.317 | 34713.06 | 0.96425 | 1.317 | 34521.97 | 0.95894
1.3339 | 34781.26 | 0.96615 | 1.3339 | 34310.67 | 0.95307
1.3508 | 34727.77 | 0.96466 | 1.3508 | 34115.97 | 0.94767
1.3677 | 34622.15 | 0.96173 | 1.3677 | 33992.43 | 0.94423
1.3845 | 34593.36 | 0.96093 | 1.3845 | 33992.79 | 0.94424
1.4014 | 34597.46 | 0.96104 | 1.4014 | 34164.46 | 0.94901
1.4183 | 34549.81 | 0.95972 | 1.4183 | 34261.32 | 0.9517
1.4352 | 34533.95 | 0.95928 | 1.4352 | 34038.31 | 0.94551
1.4521 | 34645.89 | 0.96239 | 1.4521 | 33936.55 | 0.94268
1.469 | 34634.96 | 0.96208 | 1.469 | 33952.64 | 0.94313
1.4859 | 34361.46 | 0.95449 | 1.4859 | 33852.35 | 0.94034
1.5027 | 34233.13 | 0.95092 | 1.5027 | 34208.3 | 0.95023
1.5196 | 34248.73 | 0.95135 | 1.5196 | 33974.21 | 0.94373
1.5365 | 34377.95 | 0.95494 | 1.5365 | 34298.08 | 0.95272
1.5534 | 34530.17 | 0.95917 | 1.5534 | 34220.08 | 0.95056
1.5703 | 34630.48 | 0.96196 | 1.5703 | 34293.4 | 0.95259
1.5872 | 34714.04 | 0.96428 | 1.5872 | 34202.81 | 0.95008
1.604 | 34803.48 | 0.96676 | 1.604 | 34097.3 | 0.94715
1.6209 | 34806.07 | 0.96684 | 1.6209 | 34212.72 | 0.95035
1.6378 | 34636.93 | 0.96214 | 1.6378 | 34103.79 | 0.94733
1.6547 | 34427.36 | 0.95632 | 1.6547 | 33875.91 | 0.941
1.6716 | 34403.03 | 0.95564 | 1.6716 | 34014.33 | 0.94484
1.6885 | 34316.57 | 0.95324 | 1.6885 | 34262.03 | 0.95172
1.7054 | 34379.25 | 0.95498 | 1.7054 | 33949.05 | 0.94303
1.7222 | 34672.73 | 0.96313 | 1.7222 | 34186.8 | 0.94963
1.7391 | 34756.71 | 0.96546 | 1.7391 | 34236.24 | 0.95101
1.756 | 34382.95 | 0.95508 | 1.756 | 34173.18 | 0.94925
1.7729 | 34217.19 | 0.95048 | 1.7729 | 34055.07 | 0.94597
1.7898 | 34383.14 | 0.95509 | 1.7898 | 33931.31 | 0.94254
1.8067 | 34566.2 | 0.96017 | 1.8067 | 34039.07 | 0.94553
1.8235 | 34445.44 | 0.95682 | 1.8235 | 34316.31 | 0.95323
1.8404 | 34207.84 | 0.95022 | 1.8404 | 34393.38 | 0.95537
1.8573 | 34246.51 | 0.95129 | 1.8573 | 34275.39 | 0.95209
1.8742 | 34304.23 | 0.9529 | 1.8742 | 34358.64 | 0.95441
1.8911 | 34408.93 | 0.9558 | 1.8911 | 34233.41 | 0.95093
1.908 | 34557.82 | 0.95994 | 1.908 | 34027.83 | 0.94522
1.9249 | 34332.6 | 0.95368 | 1.9249 | 33891.11 | 0.94142
1.9417 | 34442.11 | 0.95673 | 1.9417 | 34119.11 | 0.94775
1.9586 | 34431.36 | 0.95643 | 1.9586 | 34041.68 | 0.9456
1.9755 | 34259.7 | 0.95166 | 1.9755 | 33841.72 | 0.94005
1.9924 | 34112.76 | 0.94758 | 1.9924 | 33695.52 | 0.93599
2.0093 | 34078.49 | 0.94662 | 2.0093 | 33734.29 | 0.93706
2.0262 | 34223.5 | 0.95065 | 2.0262 | 33773.59 | 0.93816
2.043 | 34432.45 | 0.95646 | 2.043 | 33811.93 | 0.93922
2.0599 | 34471.62 | 0.95755 | 2.0599 | 33943.37 | 0.94287
2.0768 | 34327.32 | 0.95354 | 2.0768 | 33927.26 | 0.94242
2.0937 | 34245.49 | 0.95126 | 2.0937 | 33879.63 | 0.9411
2.1106 | 34598.36 | 0.96107 | 2.1106 | 34221.66 | 0.9506
2.1275 | 34446.55 | 0.95685 | 2.1275 | 34398.1 | 0.9555
2.1444 | 34256.85 | 0.95158 | 2.1444 | 34139.41 | 0.94832
2.1612 | 34291.59 | 0.95254 | 2.1612 | 34030.6 | 0.94529
2.1781 | 34045.71 | 0.94571 | 2.1781 | 34122.3 | 0.94784
2.195 | 33692.45 | 0.9359 | 2.195 | 34192.79 | 0.9498
2.2119 | 33722.05 | 0.93672 | 2.2119 | 34112.97 | 0.94758
2.2288 | 34060.9 | 0.94614 | 2.2288 | 34080.05 | 0.94667
2.2457 | 34211.03 | 0.95031 | 2.2457 | 34094.82 | 0.94708
2.2626 | 33962.01 | 0.94339 | 2.2626 | 34046.7 | 0.94574
2.2794 | 33751.52 | 0.93754 | 2.2794 | 33986.68 | 0.94407
2.2963 | 34060.44 | 0.94612 | 2.2963 | 33924.34 | 0.94234
2.3132 | 34463.63 | 0.95732 | 2.3132 | 33774.35 | 0.93818
2.3301 | 34700.7 | 0.96391 | 2.3301 | 33676.63 | 0.93546
2.347 | 34741.55 | 0.96504 | 2.347 | 33745.01 | 0.93736
2.3639 | 34523.79 | 0.95899 | 2.3639 | 33739.86 | 0.93722
2.3807 | 34320.86 | 0.95336 | 2.3807 | 33802.99 | 0.93897
2.3976 | 34147.77 | 0.94855 | 2.3976 | 34021.07 | 0.94503
2.4145 | 34014.91 | 0.94486 | 2.4145 | 34074.77 | 0.94652
2.4314 | 34116.07 | 0.94767 | 2.4314 | 34005.1 | 0.94459
2.4483 | 34286.71 | 0.95241 | 2.4483 | 33921.35 | 0.94226
2.4652 | 34420.54 | 0.95613 | 2.4652 | 33870.42 | 0.94084
2.4821 | 34585.45 | 0.96071 | 2.4821 | 33909.79 | 0.94194
2.4989 | 34707.96 | 0.96411 | 2.4989 | 34030.68 | 0.9453
2.5158 | 34654.27 | 0.96262 | 2.5158 | 34039.6 | 0.94554
2.5327 | 34532.35 | 0.95923 | 2.5327 | 33837.76 | 0.93994
2.5496 | 34564.87 | 0.96014 | 2.5496 | 33671.06 | 0.93531
2.5665 | 34656.21 | 0.96267 | 2.5665 | 33820.02 | 0.93944
2.5834 | 34662.49 | 0.96285 | 2.5834 | 33890.07 | 0.94139
2.6002 | 34640.27 | 0.96223 | 2.6002 | 33880.8 | 0.94113
2.6171 | 34494.87 | 0.95819 | 2.6171 | 33840.91 | 0.94003
2.634 | 34268.94 | 0.95192 | 2.634 | 33806.84 | 0.93908
2.6509 | 34066.76 | 0.9463 | 2.6509 | 33728.36 | 0.9369
2.6678 | 33942.07 | 0.94284 | 2.6678 | 33654.54 | 0.93485
2.6847 | 33956.56 | 0.94324 | 2.6847 | 33652.49 | 0.93479
2.7016 | 34085.53 | 0.94682 | 2.7016 | 33640.9 | 0.93447
2.7184 | 34114.07 | 0.94761 | 2.7184 | 33518.04 | 0.93106
2.7353 | 33867.43 | 0.94076 | 2.7353 | 33439.57 | 0.92888
2.7522 | 33510.86 | 0.93086 | 2.7522 | 33606.13 | 0.9335
2.7691 | 33540.7 | 0.93169 | 2.7691 | 33762.34 | 0.93784
2.786 | 33816.34 | 0.93934 | 2.786 | 33694.5 | 0.93596
2.8029 | 33843.14 | 0.94009 | 2.8029 | 33690.41 | 0.93584
2.8197 | 33791.83 | 0.93866 | 2.8197 | 33783.01 | 0.93842
2.8366 | 33814.41 | 0.93929 | 2.8366 | 33822.84 | 0.93952
2.8535 | 33811.7 | 0.93921 | 2.8535 | 33752.2 | 0.93756
2.8704 | 33750.96 | 0.93753 | 2.8704 | 33593 | 0.93314
2.8873 | 33755.66 | 0.93766 | 2.8873 | 33435.42 | 0.92876
2.9042 | 33795.6 | 0.93877 | 2.9042 | 33432.64 | 0.92868
2.9211 | 33750.15 | 0.9375 | 2.9211 | 33699.21 | 0.93609
2.9379 | 33663.38 | 0.93509 | 2.9379 | 33994.94 | 0.9443
2.9548 | 33558.92 | 0.93219 | 2.9548 | 33781.36 | 0.93837
2.9717 | 33413.06 | 0.92814 | 2.9717 | 33461.17 | 0.92948
2.9886 | 33355.86 | 0.92655 | 2.9886 | 33244.74 | 0.92346
3.0055 | 33473.63 | 0.92982 | 3.0055 | 33156.6 | 0.92102
3.0224 | 33658.19 | 0.93495 | 3.0224 | 33217.72 | 0.92271
3.0392 | 33629.88 | 0.93416 | 3.0392 | 33321.14 | 0.92559
3.0561 | 33439.99 | 0.92889 | 3.0561 | 33365.17 | 0.92681
3.073 | 33454.66 | 0.9293 | 3.073 | 33318.91 | 0.92553
3.0899 | 33684.89 | 0.93569 | 3.0899 | 33228.41 | 0.92301
3.1068 | 33790.27 | 0.93862 | 3.1068 | 33290.9 | 0.92475
3.1237 | 33633.87 | 0.93427 | 3.1237 | 33405.08 | 0.92792
3.1406 | 33435.34 | 0.92876 | 3.1406 | 33396.28 | 0.92767
3.1574 | 33380.91 | 0.92725 | 3.1574 | 33402.57 | 0.92785
3.1743 | 33401.14 | 0.92781 | 3.1743 | 33337.1 | 0.92603
3.1912 | 33342.57 | 0.92618 | 3.1912 | 33282.17 | 0.9245
3.2081 | 33124.46 | 0.92012 | 3.2081 | 33455.75 | 0.92933
3.225 | 33183.69 | 0.92177 | 3.225 | 33436.2 | 0.92878
3.2419 | 33262.77 | 0.92397 | 3.2419 | 33201.82 | 0.92227
3.2587 | 33333.55 | 0.92593 | 3.2587 | 33076.91 | 0.9188
3.2756 | 33506.77 | 0.93074 | 3.2756 | 33159.79 | 0.92111
3.2925 | 33432.28 | 0.92867 | 3.2925 | 33343.93 | 0.92622
3.3094 | 33252.7 | 0.92369 | 3.3094 | 33270.72 | 0.92419
3.3263 | 33138 | 0.9205 | 3.3263 | 33037.83 | 0.91772
3.3432 | 33028.35 | 0.91745 | 3.3432 | 32970.91 | 0.91586
3.3601 | 32899.89 | 0.91389 | 3.3601 | 33075.63 | 0.91877
3.3769 | 32821.13 | 0.9117 | 3.3769 | 33019.55 | 0.91721
3.3938 | 32714.42 | 0.90873 | 3.3938 | 32611.88 | 0.90589
3.4107 | 32629.44 | 0.90637 | 3.4107 | 32528.86 | 0.90358
3.4276 | 32677.3 | 0.9077 | 3.4276 | 32671.09 | 0.90753
3.4445 | 33077.15 | 0.91881 | 3.4445 | 32814.31 | 0.91151
3.4614 | 33143.95 | 0.92067 | 3.4614 | 32898.34 | 0.91384
3.4782 | 32996.94 | 0.91658 | 3.4782 | 32741.55 | 0.90949
3.4951 | 32775.23 | 0.91042 | 3.4951 | 32707.95 | 0.90855
3.512 | 32650.7 | 0.90696 | 3.512 | 32882.87 | 0.91341
3.5289 | 32564.6 | 0.90457 | 3.5289 | 33165.67 | 0.92127
3.5458 | 32617.89 | 0.90605 | 3.5458 | 33344.47 | 0.92624
3.5627 | 32881.37 | 0.91337 | 3.5627 | 33273.02 | 0.92425
3.5796 | 33007.94 | 0.91689 | 3.5796 | 32969.47 | 0.91582
3.5964 | 32757.9 | 0.90994 | 3.5964 | 32645.6 | 0.90682
3.6133 | 32664.02 | 0.90733 | 3.6133 | 32623.08 | 0.9062
3.6302 | 32595.28 | 0.90542 | 3.6302 | 32755.09 | 0.90986
3.6471 | 32537.03 | 0.90381 | 3.6471 | 32772.88 | 0.91036
3.664 | 32531.62 | 0.90366 | 3.664 | 32757.76 | 0.90994
3.6809 | 32482.36 | 0.90229 | 3.6809 | 32795.01 | 0.91097
3.6977 | 32500.76 | 0.9028 | 3.6977 | 32584.57 | 0.90513
3.7146 | 32559.05 | 0.90442 | 3.7146 | 32577.73 | 0.90494
3.7315 | 32586.07 | 0.90517 | 3.7315 | 32690.79 | 0.90808
3.7484 | 32447.91 | 0.90133 | 3.7484 | 32756.99 | 0.90992
3.7653 | 32377.51 | 0.89938 | 3.7653 | 32663.59 | 0.90732
3.7822 | 32493.59 | 0.9026 | 3.7822 | 32524.92 | 0.90347
3.7991 | 32599.65 | 0.90555 | 3.7991 | 32366.94 | 0.89908
3.8159 | 32566.13 | 0.90461 | 3.8159 | 32170.23 | 0.89362
3.8328 | 32500.12 | 0.90278 | 3.8328 | 32286.79 | 0.89686
3.8497 | 32727.17 | 0.90909 | 3.8497 | 32223.69 | 0.8951
3.8666 | 32828.27 | 0.9119 | 3.8666 | 32238.33 | 0.89551
3.8835 | 32487.88 | 0.90244 | 3.8835 | 32402.01 | 0.90006
3.9004 | 31848.96 | 0.88469 | 3.9004 | 32319.21 | 0.89776
3.9173 | 31841.62 | 0.88449 | 3.9173 | 32271.43 | 0.89643
3.9341 | 31888.01 | 0.88578 | 3.9341 | 32196.6 | 0.89435
3.951 | 31743.68 | 0.88177 | 3.951 | 32321.04 | 0.89781
3.9679 | 32005.58 | 0.88904 | 3.9679 | 32446.45 | 0.90129
3.9848 | 32249.2 | 0.89581 | 3.9848 | 32198.26 | 0.8944
4.0017 | 32135.75 | 0.89266 | 4.0017 | 31896.83 | 0.88602
4.0186 | 31932.16 | 0.887 | 4.0186 | 31985.28 | 0.88848
4.0354 | 31878.77 | 0.88552 | 4.0354 | 32155.53 | 0.89321
4.0523 | 32064.02 | 0.89067 | 4.0523 | 32049.98 | 0.89028
4.0692 | 32009.6 | 0.88916 | 4.0692 | 32079.88 | 0.89111
4.0861 | 31888.08 | 0.88578 | 4.0861 | 32090.06 | 0.89139
4.103 | 31821.66 | 0.88394 | 4.103 | 32116.91 | 0.89214
4.1199 | 32056.75 | 0.89047 | 4.1199 | 31968.97 | 0.88803
4.1368 | 32183.3 | 0.89398 | 4.1368 | 31669.86 | 0.87972
4.1536 | 32228.8 | 0.89524 | 4.1536 | 31527.02 | 0.87575
4.1705 | 32179.33 | 0.89387 | 4.1705 | 31626.56 | 0.87852
4.1874 | 31955.13 | 0.88764 | 4.1874 | 31683.65 | 0.8801
4.2043 | 31778.24 | 0.88273 | 4.2043 | 31616.78 | 0.87824
4.2212 | 31779.4 | 0.88276 | 4.2212 | 31542.96 | 0.87619
4.2381 | 31881.19 | 0.88559 | 4.2381 | 31431.52 | 0.8731
4.2549 | 31938.62 | 0.88718 | 4.2549 | 31245.63 | 0.86793
4.2718 | 31868.8 | 0.88524 | 4.2718 | 31265.29 | 0.86848
4.2887 | 31842.81 | 0.88452 | 4.2887 | 31610.55 | 0.87807
4.3056 | 31782.84 | 0.88286 | 4.3056 | 31738.75 | 0.88163
4.3225 | 31756.51 | 0.88213 | 4.3225 | 31450.36 | 0.87362
4.3394 | 31967.53 | 0.88799 | 4.3394 | 31346.92 | 0.87075
4.3563 | 31919.72 | 0.88666 | 4.3563 | 31199.84 | 0.86666
4.3731 | 31892.49 | 0.8859 | 4.3731 | 31102.46 | 0.86396
4.39 | 31927.62 | 0.88688 | 4.39 | 31163.97 | 0.86567
4.4069 | 31944.91 | 0.88736 | 4.4069 | 31224.7 | 0.86735
4.4238 | 32070.22 | 0.89084 | 4.4238 | 31303.39 | 0.86954
4.4407 | 32156.39 | 0.89323 | 4.4407 | 31347.02 | 0.87075
4.4576 | 32052.31 | 0.89034 | 4.4576 | 31165.87 | 0.86572
4.4744 | 31914.91 | 0.88653 | 4.4744 | 30844.69 | 0.8568
4.4913 | 31816.87 | 0.8838 | 4.4913 | 30720.08 | 0.85334
4.5082 | 31551.6 | 0.87643 | 4.5082 | 30742.38 | 0.85396
4.5251 | 31414.3 | 0.87262 | 4.5251 | 30728.13 | 0.85356
4.542 | 31382.94 | 0.87175 | 4.542 | 30779.83 | 0.855
4.5589 | 31229.91 | 0.8675 | 4.5589 | 30966.85 | 0.86019
4.5758 | 31234.01 | 0.86761 | 4.5758 | 31016.12 | 0.86156
4.5926 | 31364.25 | 0.87123 | 4.5926 | 30974.47 | 0.8604
4.6095 | 31510.01 | 0.87528 | 4.6095 | 30958.56 | 0.85996
4.6264 | 31446.88 | 0.87352 | 4.6264 | 30857.21 | 0.85714
4.6433 | 31241.95 | 0.86783 | 4.6433 | 30855.91 | 0.85711
4.6602 | 31060.77 | 0.8628 | 4.6602 | 30908.9 | 0.85858
4.6771 | 31021.49 | 0.86171 | 4.6771 | 30818.81 | 0.85608
4.6939 | 31237.63 | 0.86771 | 4.6939 | 30624.88 | 0.85069
4.7108 | 31495.21 | 0.87487 | 4.7108 | 30536.23 | 0.84823
4.7277 | 31295.78 | 0.86933 | 4.7277 | 30586.76 | 0.84963
4.7446 | 30957.71 | 0.85994 | 4.7446 | 30680.68 | 0.85224
4.7615 | 30783.29 | 0.85509 | 4.7615 | 30706.77 | 0.85297
4.7784 | 31145.99 | 0.86517 | 4.7784 | 30590.87 | 0.84975
4.7953 | 31379.05 | 0.87164 | 4.7953 | 30583.96 | 0.84955
4.8121 | 31520.48 | 0.87557 | 4.8121 | 30475.14 | 0.84653
4.829 | 31616.42 | 0.87823 | 4.829 | 30225.82 | 0.83961
4.8459 | 31433.82 | 0.87316 | 4.8459 | 30112.88 | 0.83647
4.8628 | 31329.26 | 0.87026 | 4.8628 | 30156.91 | 0.83769
4.8797 | 31337.03 | 0.87047 | 4.8797 | 30300.01 | 0.84167
4.8966 | 31276.38 | 0.86879 | 4.8966 | 30454.43 | 0.84596
4.9134 | 31061.66 | 0.86282 | 4.9134 | 30501.83 | 0.84727
4.9303 | 30884.38 | 0.8579 | 4.9303 | 30396.96 | 0.84436
4.9472 | 30926.63 | 0.85907 | 4.9472 | 30241.96 | 0.84005
4.9641 | 30901.92 | 0.85839 | 4.9641 | 30182.28 | 0.8384
4.981 | 30680.75 | 0.85224 | 4.981 | 30251.52 | 0.84032
4.9979 | 30962.33 | 0.86006 | 4.9979 | 30277.63 | 0.84105
5.0148 | 31011.6 | 0.86143 | 5.0148 | 30295.99 | 0.84156
5.0316 | 30768.36 | 0.85468 | 5.0316 | 30209.93 | 0.83916
5.0485 | 30659.7 | 0.85166 | 5.0485 | 29996.94 | 0.83325
5.0654 | 30566.27 | 0.84906 | 5.0654 | 29940.07 | 0.83167
5.0823 | 30630.47 | 0.85085 | 5.0823 | 30023.38 | 0.83398
5.0992 | 30816.91 | 0.85603 | 5.0992 | 30080.23 | 0.83556
5.1161 | 30834.23 | 0.85651 | 5.1161 | 30018.86 | 0.83386
5.1329 | 30687.66 | 0.85243 | 5.1329 | 29910.43 | 0.83085
5.1498 | 30635.68 | 0.85099 | 5.1498 | 29843.25 | 0.82898
5.1667 | 30787.49 | 0.85521 | 5.1667 | 29781.45 | 0.82726
5.1836 | 30980.7 | 0.86057 | 5.1836 | 29701.17 | 0.82503
5.2005 | 30985.51 | 0.86071 | 5.2005 | 29713.29 | 0.82537
5.2174 | 30865.21 | 0.85737 | 5.2174 | 29632.45 | 0.82312
5.2343 | 30762.4 | 0.85451 | 5.2343 | 29317.42 | 0.81437
5.2511 | 30693.8 | 0.85261 | 5.2511 | 29208.38 | 0.81134
5.268 | 30600.36 | 0.85001 | 5.268 | 29213.62 | 0.81149
5.2849 | 30553.48 | 0.84871 | 5.2849 | 29309.09 | 0.81414
5.3018 | 30575.76 | 0.84933 | 5.3018 | 29467.96 | 0.81855
5.3187 | 30613.36 | 0.85037 | 5.3187 | 29410.71 | 0.81696
5.3356 | 30518.66 | 0.84774 | 5.3356 | 29217.59 | 0.8116
5.3525 | 30341.98 | 0.84283 | 5.3525 | 29116.63 | 0.8088
5.3693 | 30249.66 | 0.84027 | 5.3693 | 29172.77 | 0.81035
5.3862 | 30299.6 | 0.84166 | 5.3862 | 29270.49 | 0.81307
5.4031 | 30408.65 | 0.84468 | 5.4031 | 29303.72 | 0.81399
5.42 | 30471.32 | 0.84643 | 5.42 | 29282.59 | 0.81341
5.4369 | 30426.98 | 0.84519 | 5.4369 | 29242.35 | 0.81229
5.4538 | 30282.61 | 0.84118 | 5.4538 | 29198.94 | 0.81108
5.4706 | 30044.62 | 0.83457 | 5.4706 | 29301.36 | 0.81393
5.4875 | 30097.46 | 0.83604 | 5.4875 | 29345.53 | 0.81515
5.5044 | 30323.41 | 0.84232 | 5.5044 | 29277.73 | 0.81327
5.5213 | 30259.04 | 0.84053 | 5.5213 | 29274.26 | 0.81317
5.5382 | 30345.69 | 0.84294 | 5.5382 | 29152.99 | 0.80981
5.5551 | 30497.63 | 0.84716 | 5.5551 | 28967.13 | 0.80464
5.572 | 30308.27 | 0.8419 | 5.572 | 28888.07 | 0.80245
5.5888 | 30006.71 | 0.83352 | 5.5888 | 28902.16 | 0.80284
5.6057 | 29943.06 | 0.83175 | 5.6057 | 28890.87 | 0.80252
5.6226 | 30123.06 | 0.83675 | 5.6226 | 28799.33 | 0.79998
5.6395 | 30307.38 | 0.84187 | 5.6395 | 28726.09 | 0.79795
5.6564 | 30296.77 | 0.84158 | 5.6564 | 28778.35 | 0.7994
5.6733 | 30178.71 | 0.8383 | 5.6733 | 28823.85 | 0.80066
5.6901 | 30070.9 | 0.8353 | 5.6901 | 28820.26 | 0.80056
5.707 | 30021.21 | 0.83392 | 5.707 | 28716.72 | 0.79769
5.7239 | 29864.7 | 0.82958 | 5.7239 | 28669.66 | 0.79638
5.7408 | 29770.45 | 0.82696 | 5.7408 | 28588.49 | 0.79412
5.7577 | 29863.57 | 0.82954 | 5.7577 | 28439.28 | 0.78998
5.7746 | 29963.42 | 0.83232 | 5.7746 | 28358.3 | 0.78773
5.7915 | 29826.32 | 0.82851 | 5.7915 | 28291.11 | 0.78586
5.8083 | 29511.53 | 0.81976 | 5.8083 | 28367.3 | 0.78798
5.8252 | 29313.09 | 0.81425 | 5.8252 | 28477.27 | 0.79104
5.8421 | 29323.77 | 0.81455 | 5.8421 | 28420.66 | 0.78946
5.859 | 29433.89 | 0.81761 | 5.859 | 28256.5 | 0.7849
5.8759 | 29514.14 | 0.81984 | 5.8759 | 28190.32 | 0.78306
5.8928 | 29461.93 | 0.81839 | 5.8928 | 28252.96 | 0.7848
5.9096 | 29346.5 | 0.81518 | 5.9096 | 28316.38 | 0.78657
5.9265 | 29474.46 | 0.81873 | 5.9265 | 28252.89 | 0.7848
5.9434 | 29449.01 | 0.81803 | 5.9434 | 28220.2 | 0.78389
5.9603 | 28979.26 | 0.80498 | 5.9603 | 28086.75 | 0.78019
5.9772 | 29328.26 | 0.81467 | 5.9772 | 28152.33 | 0.78201
5.9941 | 29693.54 | 0.82482 | 5.9941 | 28290.88 | 0.78586
6.011 | 29821.77 | 0.82838 | 6.011 | 28369.59 | 0.78804
6.0278 | 29560.51 | 0.82113 | 6.0278 | 28180.91 | 0.7828
6.0447 | 29454.51 | 0.81818 | 6.0447 | 27902.14 | 0.77506
6.0616 | 29472.9 | 0.81869 | 6.0616 | 27849.26 | 0.77359
6.0785 | 29365.84 | 0.81572 | 6.0785 | 28003.76 | 0.77788
6.0954 | 29278.3 | 0.81329 | 6.0954 | 28167.21 | 0.78242
6.1123 | 29275.31 | 0.8132 | 6.1123 | 28151.23 | 0.78198
6.1291 | 29110.8 | 0.80863 | 6.1291 | 27973.54 | 0.77704
6.146 | 28882.6 | 0.80229 | 6.146 | 27960.1 | 0.77667
6.1629 | 28826.41 | 0.80073 | 6.1629 | 28075.47 | 0.77987
6.1798 | 29158.46 | 0.80996 | 6.1798 | 28074.75 | 0.77985
6.1967 | 29416.63 | 0.81713 | 6.1967 | 27855.21 | 0.77376
6.2136 | 29370.97 | 0.81586 | 6.2136 | 27809.58 | 0.77249
6.2305 | 29215.98 | 0.81156 | 6.2305 | 27647.68 | 0.76799
6.2473 | 29074.66 | 0.80763 | 6.2473 | 27705.27 | 0.76959
6.2642 | 28936.49 | 0.80379 | 6.2642 | 27713.82 | 0.76983
6.2811 | 28769.85 | 0.79916 | 6.2811 | 27608.1 | 0.76689
6.298 | 28855.21 | 0.80153 | 6.298 | 27656.6 | 0.76824
6.3149 | 29041.03 | 0.8067 | 6.3149 | 27654.72 | 0.76819
6.3318 | 29100.81 | 0.80836 | 6.3318 | 27470.11 | 0.76306
6.3486 | 29105.04 | 0.80847 | 6.3486 | 27415.35 | 0.76154
6.3655 | 29142.37 | 0.80951 | 6.3655 | 27584.63 | 0.76624
6.3824 | 29123 | 0.80897 | 6.3824 | 27571.65 | 0.76588
6.3993 | 29005.65 | 0.80571 | 6.3993 | 27295.59 | 0.75821
6.4162 | 28794.4 | 0.79984 | 6.4162 | 27127.02 | 0.75353
6.4331 | 28847.17 | 0.80131 | 6.4331 | 27793.4 | 0.77204
6.45 | 28941.85 | 0.80394 | 6.45 | 27687.96 | 0.76911
6.4668 | 28988.74 | 0.80524 | 6.4668 | 27395.31 | 0.76098
6.4837 | 28778.18 | 0.79939 | 6.4837 | 27140.19 | 0.75389
6.5006 | 28654.45 | 0.79596 | 6.5006 | 27100.75 | 0.7528
6.5175 | 28673.64 | 0.79649 | 6.5175 | 27146.61 | 0.75407
6.5344 | 28846.08 | 0.80128 | 6.5344 | 27292.3 | 0.75812
6.5513 | 28769.63 | 0.79916 | 6.5513 | 27354.77 | 0.75985
6.5681 | 28603.88 | 0.79455 | 6.5681 | 27192.76 | 0.75535
6.585 | 28671 | 0.79642 | 6.585 | 26940.59 | 0.74835
6.6019 | 28832.29 | 0.8009 | 6.6019 | 26843.31 | 0.74565
6.6188 | 28830.71 | 0.80085 | 6.6188 | 26847.62 | 0.74577
6.6357 | 28698.18 | 0.79717 | 6.6357 | 26755.16 | 0.7432
6.6526 | 28505.18 | 0.79181 | 6.6526 | 26888.5 | 0.7469
6.6695 | 28303.68 | 0.78621 | 6.6695 | 27113.8 | 0.75316
6.6863 | 28198.34 | 0.78329 | 6.6863 | 26899.65 | 0.74721
6.7032 | 28135.63 | 0.78155 | 6.7032 | 26819.29 | 0.74498
6.7201 | 28088.69 | 0.78024 | 6.7201 | 26708.65 | 0.74191
6.737 | 28080.11 | 0.78 | 6.737 | 26854.98 | 0.74597
6.7539 | 28033.43 | 0.77871 | 6.7539 | 26872.58 | 0.74646
6.7708 | 27971.7 | 0.77699 | 6.7708 | 26730.59 | 0.74252
6.7877 | 27964.63 | 0.7768 | 6.7877 | 26602.65 | 0.73896
6.8045 | 28091.78 | 0.78033 | 6.8045 | 26518.31 | 0.73662
6.8214 | 28224.3 | 0.78401 | 6.8214 | 26466.85 | 0.73519
6.8383 | 28203.53 | 0.78343 | 6.8383 | 26542.32 | 0.73729
6.8552 | 28195.61 | 0.78321 | 6.8552 | 26609.84 | 0.73916
6.8721 | 28265 | 0.78514 | 6.8721 | 26440.36 | 0.73445
6.889 | 28007.92 | 0.778 | 6.889 | 26316.22 | 0.73101
6.9058 | 27666.56 | 0.76852 | 6.9058 | 26464.56 | 0.73513
6.9227 | 27770.6 | 0.77141 | 6.9227 | 26521.66 | 0.73671
6.9396 | 27650 | 0.76806 | 6.9396 | 26312.7 | 0.73091
6.9565 | 27451.81 | 0.76255 | 6.9565 | 26320.22 | 0.73112
6.9734 | 27588.56 | 0.76635 | 6.9734 | 26336.89 | 0.73158
6.9903 | 27870.63 | 0.77418 | 6.9903 | 26362.45 | 0.73229
7.0072 | 27961.55 | 0.77671 | 7.0072 | 26356.4 | 0.73212
7.024 | 27815.02 | 0.77264 | 7.024 | 26345.25 | 0.73181
7.0409 | 27612.69 | 0.76702 | 7.0409 | 26274.69 | 0.72985
7.0578 | 27527.31 | 0.76465 | 7.0578 | 26156.46 | 0.72657
7.0747 | 27483.46 | 0.76343 | 7.0747 | 26044.75 | 0.72347
7.0916 | 27258.37 | 0.75718 | 7.0916 | 26029.94 | 0.72305
7.1085 | 27049.49 | 0.75137 | 7.1085 | 26103.1 | 0.72509
7.1253 | 27230.09 | 0.75639 | 7.1253 | 26122.26 | 0.72562
7.1422 | 27537.59 | 0.76493 | 7.1422 | 26014.55 | 0.72263
7.1591 | 27599.77 | 0.76666 | 7.1591 | 25848.61 | 0.71802
7.176 | 27422.97 | 0.76175 | 7.176 | 25821.86 | 0.71727
7.1929 | 27173.58 | 0.75482 | 7.1929 | 25816.37 | 0.71712
7.2098 | 27018.86 | 0.75052 | 7.2098 | 25708.19 | 0.71412
7.2267 | 27009.31 | 0.75026 | 7.2267 | 25698.71 | 0.71385
7.2435 | 27120.75 | 0.75335 | 7.2435 | 25682.89 | 0.71341
7.2604 | 27185.27 | 0.75515 | 7.2604 | 25612.24 | 0.71145
7.2773 | 27081.96 | 0.75228 | 7.2773 | 25627.76 | 0.71188
7.2942 | 26919.56 | 0.74777 | 7.2942 | 25727.92 | 0.71466
7.3111 | 26931.31 | 0.74809 | 7.3111 | 25644.74 | 0.71235
7.328 | 27153.64 | 0.75427 | 7.328 | 25447.92 | 0.70689
7.3448 | 27269.06 | 0.75747 | 7.3448 | 25426.79 | 0.7063
7.3617 | 27141.45 | 0.75393 | 7.3617 | 25563.54 | 0.7101
7.3786 | 27053.19 | 0.75148 | 7.3786 | 25640.07 | 0.71222
7.3955 | 27144.72 | 0.75402 | 7.3955 | 25571.71 | 0.71033
7.4124 | 27173.29 | 0.75481 | 7.4124 | 25367.86 | 0.70466
7.4293 | 27028.37 | 0.75079 | 7.4293 | 25392.38 | 0.70534
7.4462 | 26801.09 | 0.74447 | 7.4462 | 25312.65 | 0.70313
7.463 | 26684.45 | 0.74123 | 7.463 | 25156.18 | 0.69878
7.4799 | 26720.45 | 0.74223 | 7.4799 | 24903.6 | 0.69177
7.4968 | 26857.88 | 0.74605 | 7.4968 | 24982.18 | 0.69395
7.5137 | 26930.22 | 0.74806 | 7.5137 | 25199.44 | 0.69998
7.5306 | 26722.21 | 0.74228 | 7.5306 | 25449.86 | 0.70694
7.5475 | 26456.56 | 0.7349 | 7.5475 | 25197.16 | 0.69992
7.5643 | 26510.17 | 0.73639 | 7.5643 | 24915.44 | 0.6921
7.5812 | 26796.8 | 0.74436 | 7.5812 | 25033.67 | 0.69538
7.5981 | 27029.53 | 0.75082 | 7.5981 | 25168.94 | 0.69914
7.615 | 27009.15 | 0.75025 | 7.615 | 25089.19 | 0.69692
7.6319 | 26784.04 | 0.744 | 7.6319 | 24937.32 | 0.6927
7.6488 | 26498.05 | 0.73606 | 7.6488 | 24841.26 | 0.69003
7.6657 | 26185.49 | 0.72737 | 7.6657 | 24888.81 | 0.69136
7.6825 | 26093.85 | 0.72483 | 7.6825 | 24776.34 | 0.68823
7.6994 | 26384.06 | 0.73289 | 7.6994 | 24770.38 | 0.68807
7.7163 | 26537.88 | 0.73716 | 7.7163 | 25071.86 | 0.69644
7.7332 | 26444.05 | 0.73456 | 7.7332 | 24866.85 | 0.69075
7.7501 | 26461.22 | 0.73503 | 7.7501 | 24707.04 | 0.68631
7.767 | 26337.78 | 0.7316 | 7.767 | 24769.02 | 0.68803
7.7838 | 26165.26 | 0.72681 | 7.7838 | 24799.62 | 0.68888
7.8007 | 26124.92 | 0.72569 | 7.8007 | 24677.59 | 0.68549
7.8176 | 26065.43 | 0.72404 | 7.8176 | 24642.52 | 0.68451
7.8345 | 25968.38 | 0.72134 | 7.8345 | 24865.27 | 0.6907
7.8514 | 25883.27 | 0.71898 | 7.8514 | 24761.5 | 0.68782
7.8683 | 25802.47 | 0.71674 | 7.8683 | 24275.78 | 0.67433
7.8852 | 25768.39 | 0.71579 | 7.8852 | 24150.45 | 0.67085
7.902 | 25820.16 | 0.71723 | 7.902 | 24425.93 | 0.6785
7.9189 | 25794.3 | 0.71651 | 7.9189 | 24445.04 | 0.67903
7.9358 | 25571.34 | 0.71032 | 7.9358 | 24244.33 | 0.67345
7.9527 | 25478.62 | 0.70774 | 7.9527 | 23947.8 | 0.66522
7.9696 | 25580.85 | 0.71058 | 7.9696 | 23945.64 | 0.66516
7.9865 | 25691.79 | 0.71366 | 7.9865 | 24043.66 | 0.66788
8.0033 | 25715.89 | 0.71433 | 8.0033 | 24409.95 | 0.67805
8.0202 | 25705.04 | 0.71403 | 8.0202 | 24470.9 | 0.67975
8.0371 | 25818.09 | 0.71717 | 8.0371 | 24304.4 | 0.67512
8.054 | 25937.37 | 0.72048 | 8.054 | 24280.49 | 0.67446
8.0709 | 25942.07 | 0.72061 | 8.0709 | 24000.76 | 0.66669
8.0878 | 25725.35 | 0.71459 | 8.0878 | 24014.21 | 0.66706
8.1047 | 25634.21 | 0.71206 | 8.1047 | 24185.79 | 0.67183
8.1215 | 25693.14 | 0.7137 | 8.1215 | 24277.11 | 0.67436
8.1384 | 25768.07 | 0.71578 | 8.1384 | 24288.33 | 0.67468
8.1553 | 25855.94 | 0.71822 | 8.1553 | 24169.1 | 0.67136
8.1722 | 25921 | 0.72003 | 8.1722 | 24080.97 | 0.66892
8.1891 | 25821.69 | 0.71727 | 8.1891 | 24152.68 | 0.67091
8.206 | 25514.49 | 0.70874 | 8.206 | 24116.31 | 0.6699
8.2228 | 25151.63 | 0.69866 | 8.2228 | 24119.62 | 0.66999
8.2397 | 25085.43 | 0.69682 | 8.2397 | 23939.73 | 0.66499
8.2566 | 25283.75 | 0.70233 | 8.2566 | 23953.96 | 0.66539
8.2735 | 25421.08 | 0.70614 | 8.2735 | 23973.3 | 0.66592
8.2904 | 25389.39 | 0.70526 | 8.2904 | 24124.3 | 0.67012
8.3073 | 25303.34 | 0.70287 | 8.3073 | 23991.21 | 0.66642
8.3242 | 25433.99 | 0.7065 | 8.3242 | 23860.71 | 0.6628
8.341 | 25448.47 | 0.7069 | 8.341 | 23771.14 | 0.66031
8.3579 | 25348.21 | 0.70412 | 8.3579 | 23794.74 | 0.66097
8.3748 | 25182.99 | 0.69953 | 8.3748 | 23749.35 | 0.6597
8.3917 | 25214.2 | 0.70039 | 8.3917 | 23693.36 | 0.65815
8.4086 | 25391.42 | 0.70532 | 8.4086 | 23853.76 | 0.6626
8.4255 | 25507.49 | 0.70854 | 8.4255 | 23967.72 | 0.66577
8.4423 | 25349.53 | 0.70415 | 8.4423 | 23911.56 | 0.66421
8.4592 | 25035.99 | 0.69544 | 8.4592 | 23802.14 | 0.66117
8.4761 | 25029.03 | 0.69525 | 8.4761 | 23586.9 | 0.65519
8.493 | 25224.04 | 0.70067 | 8.493 | 23511.33 | 0.65309
8.5099 | 25059.85 | 0.69611 | 8.5099 | 23698.55 | 0.65829
8.5268 | 25019.37 | 0.69498 | 8.5268 | 23840.48 | 0.66224
8.5437 | 25107.07 | 0.69742 | 8.5437 | 23665.3 | 0.65737
8.5605 | 25012.79 | 0.6948 | 8.5605 | 23533.25 | 0.6537
8.5774 | 25029.49 | 0.69526 | 8.5774 | 23655.47 | 0.6571
8.5943 | 25106.16 | 0.69739 | 8.5943 | 23732.44 | 0.65923
8.6112 | 24960.98 | 0.69336 | 8.6112 | 23808.18 | 0.66134
8.6281 | 24856.55 | 0.69046 | 8.6281 | 23723.84 | 0.659
8.645 | 24806.03 | 0.68906 | 8.645 | 23529.71 | 0.6536
8.6619 | 24718.55 | 0.68663 | 8.6619 | 23510.24 | 0.65306
8.6787 | 24634.16 | 0.68428 | 8.6787 | 23406.32 | 0.65018
8.6956 | 24611.74 | 0.68366 | 8.6956 | 23229.72 | 0.64527
8.7125 | 24717.66 | 0.6866 | 8.7125 | 23292.38 | 0.64701
8.7294 | 24880.26 | 0.69112 | 8.7294 | 23476.21 | 0.65212
8.7463 | 24958.07 | 0.69328 | 8.7463 | 23509.83 | 0.65305
8.7632 | 24923.21 | 0.69231 | 8.7632 | 23486.93 | 0.65241
8.78 | 24815.25 | 0.68931 | 8.78 | 23458.78 | 0.65163
8.7969 | 24770.06 | 0.68806 | 8.7969 | 23437.6 | 0.65104
8.8138 | 24650.12 | 0.68473 | 8.8138 | 23454.74 | 0.65152
8.8307 | 24407.1 | 0.67797 | 8.8307 | 23396.59 | 0.64991
8.8476 | 24637.84 | 0.68438 | 8.8476 | 23303.84 | 0.64733
8.8645 | 24870.61 | 0.69085 | 8.8645 | 23226.5 | 0.64518
8.8814 | 24845.35 | 0.69015 | 8.8814 | 23265.12 | 0.64625
8.8982 | 24653.55 | 0.68482 | 8.8982 | 23482.42 | 0.65229
8.9151 | 24501.27 | 0.68059 | 8.9151 | 23310.13 | 0.6475
8.932 | 24461.61 | 0.67949 | 8.932 | 23088.75 | 0.64135
8.9489 | 24477.97 | 0.67994 | 8.9489 | 23010.03 | 0.63917
8.9658 | 24509.07 | 0.68081 | 8.9658 | 22991.41 | 0.63865
8.9827 | 24534.1 | 0.6815 | 8.9827 | 23065.63 | 0.64071
8.9995 | 24459.39 | 0.67943 | 8.9995 | 23160.08 | 0.64334
9.0164 | 24339.63 | 0.6761 | 9.0164 | 23126.3 | 0.6424
9.0333 | 24339.46 | 0.6761 | 9.0333 | 23006.15 | 0.63906
9.0502 | 24434.32 | 0.67873 | 9.0502 | 22983.4 | 0.63843
9.0671 | 24474.61 | 0.67985 | 9.0671 | 23095.04 | 0.64153
9.084 | 24429.54 | 0.6786 | 9.084 | 23155.63 | 0.64321
9.1009 | 24346.34 | 0.67629 | 9.1009 | 23109.5 | 0.64193
9.1177 | 24268.24 | 0.67412 | 9.1177 | 23120.94 | 0.64225
9.1346 | 24237.41 | 0.67326 | 9.1346 | 22944.96 | 0.63736
9.1515 | 24234.01 | 0.67317 | 9.1515 | 22706.65 | 0.63074
9.1684 | 24171.25 | 0.67142 | 9.1684 | 22726.48 | 0.63129
9.1853 | 24071.36 | 0.66865 | 9.1853 | 22699.08 | 0.63053
9.2022 | 24032.15 | 0.66756 | 9.2022 | 22513.26 | 0.62537
9.219 | 24157.36 | 0.67104 | 9.219 | 22506.77 | 0.62519
9.2359 | 24413.89 | 0.67816 | 9.2359 | 22603.6 | 0.62788
9.2528 | 24591.29 | 0.68309 | 9.2528 | 22635.84 | 0.62877
9.2697 | 24446.98 | 0.67908 | 9.2697 | 22627.57 | 0.62854
9.2866 | 24119.13 | 0.66998 | 9.2866 | 22544.45 | 0.62623
9.3035 | 23983.54 | 0.66621 | 9.3035 | 22387.25 | 0.62187
9.3204 | 24008.36 | 0.6669 | 9.3204 | 22355.48 | 0.62099
9.3372 | 23980.19 | 0.66612 | 9.3372 | 22565.95 | 0.62683
9.3541 | 23989.84 | 0.66638 | 9.3541 | 22689.33 | 0.63026
9.371 | 24054.86 | 0.66819 | 9.371 | 22530.39 | 0.62584
9.3879 | 23997.61 | 0.6666 | 9.3879 | 22514.87 | 0.62541
9.4048 | 23876.68 | 0.66324 | 9.4048 | 22251.2 | 0.61809
9.4217 | 23829.04 | 0.66192 | 9.4217 | 22385.62 | 0.62182
9.4385 | 23815.57 | 0.66154 | 9.4385 | 22276.17 | 0.61878
9.4554 | 23805.21 | 0.66126 | 9.4554 | 22061.83 | 0.61283
9.4723 | 23711.85 | 0.65866 | 9.4723 | 22408.2 | 0.62245
9.4892 | 23536.77 | 0.6538 | 9.4892 | 22595.6 | 0.62766
9.5061 | 23408.45 | 0.65023 | 9.5061 | 22344.08 | 0.62067
9.523 | 23593.97 | 0.65539 | 9.523 | 22370.07 | 0.62139
9.5399 | 23562.12 | 0.6545 | 9.5399 | 22371.82 | 0.62144
9.5567 | 23335.03 | 0.6482 | 9.5567 | 22281.03 | 0.61892
9.5736 | 23510.7 | 0.65308 | 9.5736 | 22207.86 | 0.61689
9.5905 | 23704.71 | 0.65846 | 9.5905 | 22117.97 | 0.61439
9.6074 | 23604.11 | 0.65567 | 9.6074 | 21910.14 | 0.60862
9.6243 | 23519.59 | 0.65332 | 9.6243 | 21938.95 | 0.60942
9.6412 | 23544.3 | 0.65401 | 9.6412 | 22120.63 | 0.61446
9.658 | 23483.8 | 0.65233 | 9.658 | 21918.36 | 0.60884
9.6749 | 23380.54 | 0.64946 | 9.6749 | 21683.35 | 0.60232
9.6918 | 23338.11 | 0.64828 | 9.6918 | 21820.24 | 0.60612
9.7087 | 23444.57 | 0.65124 | 9.7087 | 21916.3 | 0.60879
9.7256 | 23567.67 | 0.65466 | 9.7256 | 22217.87 | 0.61716
9.7425 | 23298.28 | 0.64717 | 9.7425 | 21563.26 | 0.59898
9.7594 | 23177.47 | 0.64382 | 9.7594 | 21537.51 | 0.59826
9.7762 | 23168.31 | 0.64356 | 9.7762 | 21797.38 | 0.60548
9.7931 | 22992.43 | 0.63868 | 9.7931 | 21785.86 | 0.60516
9.81 | 22943.64 | 0.63732 | 9.81 | 21866.34 | 0.6074
9.8269 | 23006.19 | 0.63906 | 9.8269 | 21648.48 | 0.60135
9.8438 | 23068.8 | 0.6408 | 9.8438 | 21763.18 | 0.60453
9.8607 | 23015.06 | 0.63931 | 9.8607 | 21658.06 | 0.60161
9.8775 | 22840.15 | 0.63445 | 9.8775 | 21556.78 | 0.5988
9.8944 | 22630.61 | 0.62863 | 9.8944 | 21672.38 | 0.60201
9.9113 | 22535.59 | 0.62599 | 9.9113 | 21677.13 | 0.60214
9.9282 | 22614.33 | 0.62818 | 9.9282 | 21524.17 | 0.59789
9.9451 | 22790.4 | 0.63307 | 9.9451 | 21529.75 | 0.59805
9.962 | 22944.81 | 0.63736 | 9.962 | 21726.83 | 0.60352
9.9789 | 23010.35 | 0.63918 | 9.9789 | 21730.57 | 0.60363
9.9957 | 22943.59 | 0.63732 | 9.9957 | 21443.72 | 0.59566
10.0126 | 22769.89 | 0.6325 | 10.0126 | 21273.95 | 0.59094
10.0295 | 22747.53 | 0.63188 | 10.0295 | 21204.44 | 0.58901
10.0464 | 22871 | 0.63531 | 10.0464 | 21392.78 | 0.59424
10.0633 | 22865.54 | 0.63515 | 10.0633 | 21604.14 | 0.60011
10.0802 | 22729.94 | 0.63139 | 10.0802 | 21683.88 | 0.60233
10.097 | 22517.79 | 0.62549 | 10.097 | 21336.02 | 0.59267
10.1139 | 22410.77 | 0.62252 | 10.1139 | 21368.62 | 0.59357
10.1308 | 22345.61 | 0.62071 | 10.1308 | 21357.43 | 0.59326
10.1477 | 22262.69 | 0.61841 | 10.1477 | 21418.08 | 0.59495
10.1646 | 22239.41 | 0.61776 | 10.1646 | 21328.59 | 0.59246
10.1815 | 22305.09 | 0.61959 | 10.1815 | 21253.23 | 0.59037
10.1984 | 22449.89 | 0.62361 | 10.1984 | 21211.48 | 0.58921
10.2152 | 22434.65 | 0.62318 | 10.2152 | 21064.11 | 0.58511
10.2321 | 22256.6 | 0.61824 | 10.2321 | 20972.75 | 0.58258
10.249 | 22137.67 | 0.61494 | 10.249 | 21065.84 | 0.58516
10.2659 | 22165.83 | 0.61572 | 10.2659 | 21182.94 | 0.58841
10.2828 | 22245.38 | 0.61793 | 10.2828 | 21198.67 | 0.58885
10.2997 | 22251.64 | 0.6181 | 10.2997 | 21187.2 | 0.58853
10.3165 | 22147.12 | 0.6152 | 10.3165 | 21121.24 | 0.5867
10.3334 | 22008.73 | 0.61135 | 10.3334 | 20887.49 | 0.58021
10.3503 | 21920.12 | 0.60889 | 10.3503 | 20722.49 | 0.57562
10.3672 | 21903.11 | 0.60842 | 10.3672 | 20891.98 | 0.58033
10.3841 | 21928.88 | 0.60914 | 10.3841 | 21004.21 | 0.58345
10.401 | 21909.59 | 0.6086 | 10.401 | 20822.05 | 0.57839
10.4179 | 21760.67 | 0.60446 | 10.4179 | 20778.39 | 0.57718
10.4347 | 21570.61 | 0.59918 | 10.4347 | 20930.43 | 0.5814
10.4516 | 21529.64 | 0.59805 | 10.4516 | 21170.83 | 0.58808
10.4685 | 21588.3 | 0.59967 | 10.4685 | 21247.04 | 0.5902
10.4854 | 21640.46 | 0.60112 | 10.4854 | 21074.71 | 0.58541
10.5023 | 21517.05 | 0.5977 | 10.5023 | 21171.9 | 0.58811
10.5192 | 21402.44 | 0.59451 | 10.5192 | 20983.42 | 0.58287
10.536 | 21378.63 | 0.59385 | 10.536 | 20900.9 | 0.58058
10.5529 | 21386.4 | 0.59407 | 10.5529 | 20828.94 | 0.57858
10.5698 | 21353.99 | 0.59317 | 10.5698 | 20819.94 | 0.57833
10.5867 | 21281.22 | 0.59115 | 10.5867 | 20817.81 | 0.57827
10.6036 | 21340.75 | 0.5928 | 10.6036 | 20733.72 | 0.57594
10.6205 | 21482.23 | 0.59673 | 10.6205 | 20804.1 | 0.57789
10.6374 | 21458.7 | 0.59608 | 10.6374 | 21000.24 | 0.58334
10.6542 | 21346.61 | 0.59296 | 10.6542 | 20920.65 | 0.58113
10.6711 | 21342.58 | 0.59285 | 10.6711 | 20728.59 | 0.57579
10.688 | 21303.46 | 0.59176 | 10.688 | 20731.79 | 0.57588
10.7049 | 21194.54 | 0.58874 | 10.7049 | 20584.27 | 0.57179
10.7218 | 21179.1 | 0.58831 | 10.7218 | 20700.83 | 0.57502
10.7387 | 21165.06 | 0.58792 | 10.7387 | 20629.19 | 0.57303
10.7555 | 21034.99 | 0.58431 | 10.7555 | 20724.14 | 0.57567
10.7724 | 20940.53 | 0.58168 | 10.7724 | 20603.77 | 0.57233
10.7893 | 20876.21 | 0.57989 | 10.7893 | 20530.48 | 0.57029
10.8062 | 20893.53 | 0.58038 | 10.8062 | 20567.27 | 0.57131
10.8231 | 20864.51 | 0.57957 | 10.8231 | 20401.84 | 0.56672
10.84 | 20796.84 | 0.57769 | 10.84 | 20572.78 | 0.57147
10.8569 | 20653.96 | 0.57372 | 10.8569 | 20457.8 | 0.56827
10.8737 | 20457.51 | 0.56826 | 10.8737 | 20385.77 | 0.56627
10.8906 | 20216.69 | 0.56157 | 10.8906 | 20284.28 | 0.56345
10.9075 | 20222.93 | 0.56175 | 10.9075 | 20387.81 | 0.56633
10.9244 | 20331.06 | 0.56475 | 10.9244 | 20332.57 | 0.56479
10.9413 | 20390.58 | 0.56641 | 10.9413 | 20163.35 | 0.56009
10.9582 | 20367.62 | 0.56577 | 10.9582 | 20134.1 | 0.55928
10.9751 | 20314.7 | 0.5643 | 10.9751 | 20188.45 | 0.56079
10.9919 | 20308.52 | 0.56413 | 10.9919 | 20189.27 | 0.56081
11.0088 | 20302.6 | 0.56396 | 11.0088 | 20145.55 | 0.5596
11.0257 | 20237.73 | 0.56216 | 11.0257 | 20089.41 | 0.55804
11.0426 | 20205.76 | 0.56127 | 11.0426 | 20009.68 | 0.55582
11.0595 | 20234.54 | 0.56207 | 11.0595 | 19961.29 | 0.55448
11.0764 | 20200.47 | 0.56112 | 11.0764 | 20025.76 | 0.55627
11.0932 | 20069.34 | 0.55748 | 11.0932 | 20066.96 | 0.55742
11.1101 | 19845.42 | 0.55126 | 11.1101 | 20122.6 | 0.55896
11.127 | 19767.98 | 0.54911 | 11.127 | 20048.71 | 0.55691
11.1439 | 19841.54 | 0.55115 | 11.1439 | 19876.05 | 0.55211
11.1608 | 19846.67 | 0.5513 | 11.1608 | 19811.97 | 0.55033
11.1777 | 19837 | 0.55103 | 11.1777 | 19841.15 | 0.55114
11.1946 | 19875.5 | 0.5521 | 11.1946 | 19951.35 | 0.5542
11.2114 | 19870.58 | 0.55196 | 11.2114 | 19980.6 | 0.55502
11.2283 | 19732.6 | 0.54813 | 11.2283 | 19892.31 | 0.55256
11.2452 | 19431.02 | 0.53975 | 11.2452 | 19817.4 | 0.55048
11.2621 | 19215.95 | 0.53378 | 11.2621 | 19824.19 | 0.55067
11.279 | 19161.63 | 0.53227 | 11.279 | 19704.26 | 0.54734
11.2959 | 19115.41 | 0.53098 | 11.2959 | 19550.37 | 0.54307
11.3127 | 19017.32 | 0.52826 | 11.3127 | 19532.37 | 0.54257
11.3296 | 18908.63 | 0.52524 | 11.3296 | 19559.6 | 0.54332
11.3465 | 18862.29 | 0.52395 | 11.3465 | 19669.94 | 0.54639
11.3634 | 18899.69 | 0.52499 | 11.3634 | 19694.03 | 0.54706
11.3803 | 18957.73 | 0.5266 | 11.3803 | 19657.25 | 0.54603
11.3972 | 18959.32 | 0.52665 | 11.3972 | 19662.03 | 0.54617
11.4141 | 18892.26 | 0.52478 | 11.4141 | 19603.74 | 0.54455
11.4309 | 18828.4 | 0.52301 | 11.4309 | 19472.27 | 0.5409
11.4478 | 18800.27 | 0.52223 | 11.4478 | 19196.4 | 0.53323
11.4647 | 18664.51 | 0.51846 | 11.4647 | 19289.4 | 0.53582
11.4816 | 18417.14 | 0.51159 | 11.4816 | 19308.22 | 0.53634
11.4985 | 18286.08 | 0.50795 | 11.4985 | 19023.3 | 0.52843
11.5154 | 18306.76 | 0.50852 | 11.5154 | 19264.88 | 0.53514
11.5322 | 18500.12 | 0.51389 | 11.5322 | 19309.11 | 0.53636
11.5491 | 18610.98 | 0.51697 | 11.5491 | 19301.18 | 0.53614
11.566 | 18588.44 | 0.51635 | 11.566 | 19207.23 | 0.53353
11.5829 | 18346.34 | 0.50962 | 11.5829 | 19105.3 | 0.5307
11.5998 | 18149.17 | 0.50414 | 11.5998 | 19026.38 | 0.52851
11.6167 | 18078.22 | 0.50217 | 11.6167 | 19074.62 | 0.52985
11.6336 | 18180.22 | 0.50501 | 11.6336 | 19090.98 | 0.53031
11.6504 | 18193.87 | 0.50539 | 11.6504 | 18998.39 | 0.52773
11.6673 | 17864.95 | 0.49625 | 11.6673 | 18905.38 | 0.52515
11.6842 | 17742.81 | 0.49286 | 11.6842 | 18750.2 | 0.52084
11.7011 | 17840.74 | 0.49558 | 11.7011 | 18843.59 | 0.52343
11.718 | 17860.96 | 0.49614 | 11.718 | 19091.95 | 0.53033
11.7349 | 17838.04 | 0.4955 | 11.7349 | 19167.31 | 0.53243
11.7517 | 17852.11 | 0.49589 | 11.7517 | 18949.28 | 0.52637
11.7686 | 17685.16 | 0.49125 | 11.7686 | 18731.37 | 0.52032
11.7855 | 17425.57 | 0.48404 | 11.7855 | 18731.94 | 0.52033
11.8024 | 17373.54 | 0.4826 | 11.8024 | 18817.51 | 0.52271
11.8193 | 17392.78 | 0.48313 | 11.8193 | 18807.37 | 0.52243
11.8362 | 17296.77 | 0.48047 | 11.8362 | 18689.31 | 0.51915
11.8531 | 17191.5 | 0.47754 | 11.8531 | 18581.8 | 0.51616
11.8699 | 17139.87 | 0.47611 | 11.8699 | 18508.82 | 0.51413
11.8868 | 17180.61 | 0.47724 | 11.8868 | 18535.93 | 0.51489
11.9037 | 17164.26 | 0.47678 | 11.9037 | 18622.16 | 0.51728
11.9206 | 16949.2 | 0.47081 | 11.9206 | 18544.93 | 0.51514
11.9375 | 16923.26 | 0.47009 | 11.9375 | 18432.21 | 0.51201
11.9544 | 17053.84 | 0.47372 | 11.9544 | 18431.74 | 0.51199
11.9712 | 16963.3 | 0.4712 | 11.9712 | 18474.9 | 0.51319
11.9881 | 16893.58 | 0.46927 | 11.9881 | 18579.41 | 0.51609
12.005 | 16961.04 | 0.47114 | 12.005 | 18562.32 | 0.51562
12.0219 | 16858.51 | 0.46829 | 12.0219 | 18371.38 | 0.51032
12.0388 | 16696.69 | 0.4638 | 12.0388 | 18294.13 | 0.50817
12.0557 | 16628.06 | 0.46189 | 12.0557 | 18331.09 | 0.5092
12.0726 | 16588.74 | 0.4608 | 12.0726 | 18372.81 | 0.51036
12.0894 | 16522.32 | 0.45895 | 12.0894 | 18399.41 | 0.51109
12.1063 | 16405.58 | 0.45571 | 12.1063 | 18293.29 | 0.50815
12.1232 | 16315.21 | 0.4532 | 12.1232 | 18220.51 | 0.50613
12.1401 | 16307.88 | 0.453 | 12.1401 | 18233.4 | 0.50648
12.157 | 16300.3 | 0.45279 | 12.157 | 18263.67 | 0.50732
12.1739 | 16248.19 | 0.45134 | 12.1739 | 18263.77 | 0.50733
12.1907 | 16204.37 | 0.45012 | 12.1907 | 18220.96 | 0.50614
12.2076 | 16152.58 | 0.44868 | 12.2076 | 18139.14 | 0.50387
12.2245 | 16051.11 | 0.44586 | 12.2245 | 18078.29 | 0.50217
12.2414 | 15973.8 | 0.44372 | 12.2414 | 18047.7 | 0.50133
12.2583 | 15969.41 | 0.44359 | 12.2583 | 17978.98 | 0.49942
12.2752 | 15941.4 | 0.44282 | 12.2752 | 17905.08 | 0.49736
12.2921 | 15828.82 | 0.43969 | 12.2921 | 17896.93 | 0.49714
12.3089 | 15679.96 | 0.43555 | 12.3089 | 17946.25 | 0.49851
12.3258 | 15539.85 | 0.43166 | 12.3258 | 17999.33 | 0.49998
12.3427 | 15463.53 | 0.42954 | 12.3427 | 17877.15 | 0.49659
12.3596 | 15493.62 | 0.43038 | 12.3596 | 17843.96 | 0.49567
12.3765 | 15572 | 0.43256 | 12.3765 | 17719.69 | 0.49221
12.3934 | 15443.99 | 0.429 | 12.3934 | 17667.95 | 0.49078
12.4103 | 15216.37 | 0.42268 | 12.4103 | 17687.76 | 0.49133
12.4271 | 15130.37 | 0.42029 | 12.4271 | 17699.28 | 0.49165
12.444 | 14990.48 | 0.4164 | 12.444 | 17476.22 | 0.48545
12.4609 | 14764.32 | 0.41012 | 12.4609 | 17527.74 | 0.48688
12.4778 | 14642 | 0.40672 | 12.4778 | 17681.53 | 0.49115
12.4947 | 14586.49 | 0.40518 | 12.4947 | 17466.52 | 0.48518
12.5116 | 14594.39 | 0.4054 | 12.5116 | 17229.69 | 0.4786
12.5284 | 14574.47 | 0.40485 | 12.5284 | 17172.77 | 0.47702
12.5453 | 14547.33 | 0.40409 | 12.5453 | 17213.26 | 0.47815
12.5622 | 14663.3 | 0.40731 | 12.5622 | 17304.26 | 0.48067
12.5791 | 14718.78 | 0.40886 | 12.5791 | 17237.05 | 0.47881
12.596 | 14587.14 | 0.4052 | 12.596 | 17161.44 | 0.47671
12.6129 | 14542.03 | 0.40395 | 12.6129 | 17065.95 | 0.47405
12.6298 | 14542.58 | 0.40396 | 12.6298 | 17057.14 | 0.47381
12.6466 | 14264.62 | 0.39624 | 12.6466 | 17023.66 | 0.47288
12.6635 | 13973.51 | 0.38815 | 12.6635 | 16900.59 | 0.46946
12.6804 | 13909.38 | 0.38637 | 12.6804 | 16718.76 | 0.46441
12.6973 | 13969.42 | 0.38804 | 12.6973 | 16604.82 | 0.46125
12.7142 | 14011.94 | 0.38922 | 12.7142 | 16697.96 | 0.46383
12.7311 | 13925.82 | 0.38683 | 12.7311 | 16835.75 | 0.46766
12.7479 | 13811.6 | 0.38366 | 12.7479 | 16764.93 | 0.46569
12.7648 | 13783.03 | 0.38286 | 12.7648 | 16565.5 | 0.46015
12.7817 | 13631.42 | 0.37865 | 12.7817 | 16450.85 | 0.45697
12.7986 | 13316.83 | 0.36991 | 12.7986 | 16416.37 | 0.45601
12.8155 | 13139.77 | 0.36499 | 12.8155 | 16362.1 | 0.4545
12.8324 | 13066.57 | 0.36296 | 12.8324 | 16258.86 | 0.45164
12.8493 | 13006.62 | 0.3613 | 12.8493 | 16196.22 | 0.44989
12.8661 | 12932.69 | 0.35924 | 12.8661 | 16235.76 | 0.45099
12.883 | 12861.59 | 0.35727 | 12.883 | 16353.41 | 0.45426
12.8999 | 12917.01 | 0.35881 | 12.8999 | 16415.77 | 0.45599
12.9168 | 12908.74 | 0.35858 | 12.9168 | 16307.59 | 0.45299
12.9337 | 12534.5 | 0.34818 | 12.9337 | 16209.02 | 0.45025
12.9506 | 12322.34 | 0.34229 | 12.9506 | 16043.48 | 0.44565
12.9674 | 12378.6 | 0.34385 | 12.9674 | 15870.76 | 0.44085
12.9843 | 12483.38 | 0.34676 | 12.9843 | 15774.8 | 0.43819
13.0012 | 12534.44 | 0.34818 | 13.0012 | 15686.22 | 0.43573
13.0181 | 12499.12 | 0.3472 | 13.0181 | 15598.31 | 0.43329
13.035 | 12302.15 | 0.34173 | 13.035 | 15532.75 | 0.43147
13.0519 | 12054 | 0.33483 | 13.0519 | 15591.16 | 0.43309
13.0688 | 12003.48 | 0.33343 | 13.0688 | 15659.31 | 0.43498
13.0856 | 11988.9 | 0.33303 | 13.0856 | 15537.98 | 0.43161
13.1025 | 11818.46 | 0.32829 | 13.1025 | 15298.86 | 0.42497
13.1194 | 11625.41 | 0.32293 | 13.1194 | 15222.49 | 0.42285
13.1363 | 11531.79 | 0.32033 | 13.1363 | 15264.83 | 0.42402
13.1532 | 11536.81 | 0.32047 | 13.1532 | 15237.94 | 0.42328
13.1701 | 11560.41 | 0.32112 | 13.1701 | 15217.52 | 0.42271
13.1869 | 11531.17 | 0.32031 | 13.1869 | 15273.42 | 0.42426
13.2038 | 11491.63 | 0.31921 | 13.2038 | 15247.04 | 0.42353
13.2207 | 11474.14 | 0.31873 | 13.2207 | 15099.8 | 0.41944
13.2376 | 11423.64 | 0.31732 | 13.2376 | 14976.9 | 0.41602
13.2545 | 11311.14 | 0.3142 | 13.2545 | 14905.68 | 0.41405
13.2714 | 11174.89 | 0.31041 | 13.2714 | 14824.03 | 0.41178
13.2883 | 11082.46 | 0.30785 | 13.2883 | 14773.09 | 0.41036
13.3051 | 11059.98 | 0.30722 | 13.3051 | 14744.33 | 0.40956
13.322 | 11025.63 | 0.30627 | 13.322 | 14757.73 | 0.40994
13.3389 | 10910.39 | 0.30307 | 13.3389 | 14928.85 | 0.41469
13.3558 | 10746.58 | 0.29852 | 13.3558 | 14990.76 | 0.41641
13.3727 | 10573.75 | 0.29372 | 13.3727 | 14869.23 | 0.41303
13.3896 | 10451.26 | 0.29031 | 13.3896 | 14586.74 | 0.40519
13.4064 | 10366.18 | 0.28795 | 13.4064 | 14483.53 | 0.40232
13.4233 | 10313.98 | 0.2865 | 13.4233 | 14537.67 | 0.40382
13.4402 | 10318.65 | 0.28663 | 13.4402 | 14344.26 | 0.39845
13.4571 | 10360.37 | 0.28779 | 13.4571 | 14193.57 | 0.39427
13.474 | 10306.31 | 0.28629 | 13.474 | 14102.56 | 0.39174
13.4909 | 10146.88 | 0.28186 | 13.4909 | 14114.52 | 0.39207
13.5078 | 9824.211 | 0.27289 | 13.5078 | 14296.81 | 0.39713
13.5246 | 9702.561 | 0.26952 | 13.5246 | 14337.5 | 0.39826
13.5415 | 9772.671 | 0.27146 | 13.5415 | 14178.66 | 0.39385
13.5584 | 9724.897 | 0.27014 | 13.5584 | 14074.31 | 0.39095
13.5753 | 9641.391 | 0.26782 | 13.5753 | 14089.92 | 0.39139
13.5922 | 9521.362 | 0.26448 | 13.5922 | 14102.7 | 0.39174
13.6091 | 9436.28 | 0.26212 | 13.6091 | 14028.76 | 0.38969
13.6259 | 9377.079 | 0.26047 | 13.6259 | 13998.08 | 0.38884
13.6428 | 9296.092 | 0.25822 | 13.6428 | 13941.03 | 0.38725
13.6597 | 9253.398 | 0.25704 | 13.6597 | 13804 | 0.38344
13.6766 | 9297.334 | 0.25826 | 13.6766 | 13711.95 | 0.38089
13.6935 | 9212.319 | 0.2559 | 13.6935 | 13696.29 | 0.38045
13.7104 | 9035.09 | 0.25097 | 13.7104 | 13698.61 | 0.38052
13.7273 | 8955.913 | 0.24878 | 13.7273 | 13596.18 | 0.37767
13.7441 | 8930.519 | 0.24807 | 13.7441 | 13452.73 | 0.37369
13.761 | 8908.819 | 0.24747 | 13.761 | 13404.11 | 0.37234
13.7779 | 8727.475 | 0.24243 | 13.7779 | 13348.15 | 0.37078
13.7948 | 8470.927 | 0.2353 | 13.7948 | 13209.15 | 0.36692
13.8117 | 8434.273 | 0.23429 | 13.8117 | 13105.05 | 0.36403
13.8286 | 8495.144 | 0.23598 | 13.8286 | 13098.96 | 0.36386
13.8454 | 8440.547 | 0.23446 | 13.8454 | 13175.5 | 0.36599
13.8623 | 8374.766 | 0.23263 | 13.8623 | 13242.38 | 0.36784
13.8792 | 8385.458 | 0.23293 | 13.8792 | 13128.83 | 0.36469
13.8961 | 8426.253 | 0.23406 | 13.8961 | 12890.32 | 0.35806
13.913 | 8446.696 | 0.23463 | 13.913 | 12730.35 | 0.35362
13.9299 | 8415.391 | 0.23376 | 13.9299 | 12703.81 | 0.35288
13.9468 | 8365.611 | 0.23238 | 13.9468 | 12739.75 | 0.35388
13.9636 | 8313.47 | 0.23093 | 13.9636 | 12693.51 | 0.3526
13.9805 | 8192.102 | 0.22756 | 13.9805 | 12559.34 | 0.34887
13.9974 | 8022.808 | 0.22286 | 13.9974 | 12441.12 | 0.34559
14.0143 | 7947.959 | 0.22078 | 14.0143 | 12356.35 | 0.34323
14.0312 | 7951.712 | 0.22088 | 14.0312 | 12316.86 | 0.34214
14.0481 | 7920.51 | 0.22001 | 14.0481 | 12205.36 | 0.33904
14.065 | 7814.218 | 0.21706 | 14.065 | 12101.75 | 0.33616
14.0818 | 7656.636 | 0.21268 | 14.0818 | 12115.84 | 0.33655
14.0987 | 7533.144 | 0.20925 | 14.0987 | 12066.18 | 0.33517
14.1156 | 7451.869 | 0.207 | 14.1156 | 12022.11 | 0.33395
14.1325 | 7328.167 | 0.20356 | 14.1325 | 12039.05 | 0.33442
14.1494 | 7221.163 | 0.20059 | 14.1494 | 12036.56 | 0.33435
14.1663 | 7224.025 | 0.20067 | 14.1663 | 11973.55 | 0.3326
14.1831 | 7256.208 | 0.20156 | 14.1831 | 11853.36 | 0.32926
14.2 | 7242.521 | 0.20118 | 14.2 | 11665.76 | 0.32405
14.2169 | 7191.383 | 0.19976 | 14.2169 | 11590.48 | 0.32196
14.2338 | 7095.055 | 0.19708 | 14.2338 | 11600.89 | 0.32225
14.2507 | 6979.242 | 0.19387 | 14.2507 | 11505 | 0.31958
14.2676 | 6851.809 | 0.19033 | 14.2676 | 11468.56 | 0.31857
14.2845 | 6734.876 | 0.18708 | 14.2845 | 11502.78 | 0.31952
14.3013 | 6703.229 | 0.1862 | 14.3013 | 11457.54 | 0.31827
14.3182 | 6764.541 | 0.1879 | 14.3182 | 11388.27 | 0.31634
14.3351 | 6785.953 | 0.1885 | 14.3351 | 11344.15 | 0.31512
14.352 | 6775.818 | 0.18822 | 14.352 | 11266.74 | 0.31296
14.3689 | 6717.215 | 0.18659 | 14.3689 | 11171.33 | 0.31031
14.3858 | 6671.339 | 0.18531 | 14.3858 | 11066.93 | 0.30741
14.4026 | 6646.025 | 0.18461 | 14.4026 | 10913.75 | 0.30316
14.4195 | 6529.341 | 0.18137 | 14.4195 | 10806.83 | 0.30019
14.4364 | 6395.457 | 0.17765 | 14.4364 | 10778.93 | 0.29941
14.4533 | 6404.819 | 0.17791 | 14.4533 | 10682.87 | 0.29675
14.4702 | 6374.842 | 0.17708 | 14.4702 | 10654.08 | 0.29595
14.4871 | 6237.966 | 0.17328 | 14.4871 | 10693.62 | 0.29705
14.504 | 6156.115 | 0.171 | 14.504 | 10548.18 | 0.29301
14.5208 | 6120.466 | 0.17001 | 14.5208 | 10352.6 | 0.28757
14.5377 | 6057.654 | 0.16827 | 14.5377 | 10231.12 | 0.2842
14.5546 | 6013 | 0.16703 | 14.5546 | 10133.29 | 0.28148
14.5715 | 6023.681 | 0.16732 | 14.5715 | 10082.6 | 0.28007
14.5884 | 5927.177 | 0.16464 | 14.5884 | 10129.94 | 0.28139
14.6053 | 5738.231 | 0.1594 | 14.6053 | 10166.75 | 0.28241
14.6221 | 5659.159 | 0.1572 | 14.6221 | 10120.61 | 0.28113
14.639 | 5697.928 | 0.15828 | 14.639 | 9997.134 | 0.2777
14.6559 | 5755.584 | 0.15988 | 14.6559 | 9878.075 | 0.27439
14.6728 | 5732.65 | 0.15924 | 14.6728 | 9817.166 | 0.2727
14.6897 | 5620.154 | 0.15612 | 14.6897 | 9714.515 | 0.26985
14.7066 | 5542.467 | 0.15396 | 14.7066 | 9635.057 | 0.26764
14.7235 | 5523.323 | 0.15343 | 14.7235 | 9631.092 | 0.26753
14.7403 | 5463.433 | 0.15176 | 14.7403 | 9570.96 | 0.26586
14.7572 | 5358.764 | 0.14885 | 14.7572 | 9517.318 | 0.26437
14.7741 | 5277.191 | 0.14659 | 14.7741 | 9527.015 | 0.26464
14.791 | 5226.983 | 0.14519 | 14.791 | 9468.195 | 0.26301
14.8079 | 5184.817 | 0.14402 | 14.8079 | 9320.607 | 0.25891
14.8248 | 5136.434 | 0.14268 | 14.8248 | 9189.068 | 0.25525
14.8416 | 5079.72 | 0.1411 | 14.8416 | 9133.198 | 0.2537
14.8585 | 5035.243 | 0.13987 | 14.8585 | 9127.865 | 0.25355
14.8754 | 5025.493 | 0.1396 | 14.8754 | 9127.315 | 0.25354
14.8923 | 5052.948 | 0.14036 | 14.8923 | 9058.951 | 0.25164
14.9092 | 5058.747 | 0.14052 | 14.9092 | 8959.484 | 0.24887
14.9261 | 4979.591 | 0.13832 | 14.9261 | 8924.138 | 0.24789
14.943 | 4895.345 | 0.13598 | 14.943 | 8877.231 | 0.24659
14.9598 | 4857.8 | 0.13494 | 14.9598 | 8757.507 | 0.24326
14.9767 | 4807.656 | 0.13355 | 14.9767 | 8598.328 | 0.23884
14.9936 | 4745.077 | 0.13181 | 14.9936 | 8449.831 | 0.23472
15.0105 | 4699.793 | 0.13055 | 15.0105 | 8435.015 | 0.23431
15.0274 | 4671.474 | 0.12976 | 15.0274 | 8526.216 | 0.23684
15.0443 | 4659.63 | 0.12943 | 15.0443 | 8562.782 | 0.23786
15.0611 | 4603.999 | 0.12789 | 15.0611 | 8428.889 | 0.23414
15.078 | 4488.674 | 0.12469 | 15.078 | 8309.31 | 0.23081
15.0949 | 4448.514 | 0.12357 | 15.0949 | 8252.803 | 0.22924
15.1118 | 4452.14 | 0.12367 | 15.1118 | 8249.632 | 0.22916
15.1287 | 4458.343 | 0.12384 | 15.1287 | 8174.323 | 0.22706
15.1456 | 4421.908 | 0.12283 | 15.1456 | 8031.798 | 0.22311
15.1625 | 4297.557 | 0.11938 | 15.1625 | 8017.469 | 0.22271
15.1793 | 4227.202 | 0.11742 | 15.1793 | 7939.657 | 0.22055
15.1962 | 4206.561 | 0.11685 | 15.1962 | 7902.855 | 0.21952
15.2131 | 4174.734 | 0.11596 | 15.2131 | 7768.018 | 0.21578
15.23 | 4142.75 | 0.11508 | 15.23 | 7605.415 | 0.21126
15.2469 | 4126.259 | 0.11462 | 15.2469 | 7586.523 | 0.21074
15.2638 | 4085.305 | 0.11348 | 15.2638 | 7568.233 | 0.21023
15.2806 | 4011.843 | 0.11144 | 15.2806 | 7513.541 | 0.20871
15.2975 | 3957.965 | 0.10994 | 15.2975 | 7549.468 | 0.20971
15.3144 | 3919.646 | 0.10888 | 15.3144 | 7570.999 | 0.21031
15.3313 | 3867.586 | 0.10743 | 15.3313 | 7435.426 | 0.20654
15.3482 | 3830.48 | 0.1064 | 15.3482 | 7294.211 | 0.20262
15.3651 | 3833.931 | 0.1065 | 15.3651 | 7229.665 | 0.20082
15.382 | 3810.788 | 0.10586 | 15.382 | 7146.554 | 0.19852
15.3988 | 3739.579 | 0.10388 | 15.3988 | 7059.719 | 0.1961
15.4157 | 3693.53 | 0.1026 | 15.4157 | 7062.324 | 0.19618
15.4326 | 3661.586 | 0.10171 | 15.4326 | 7050.438 | 0.19585
15.4495 | 3572.931 | 0.099248 | 15.4495 | 6952.877 | 0.19314
15.4664 | 3475.521 | 0.096542 | 15.4664 | 6842.293 | 0.19006
15.4833 | 3442.415 | 0.095623 | 15.4833 | 6735.736 | 0.1871
15.5002 | 3420.258 | 0.095007 | 15.5002 | 6728.725 | 0.18691
15.517 | 3374.268 | 0.09373 | 15.517 | 6690.764 | 0.18585
15.5339 | 3319.226 | 0.092201 | 15.5339 | 6670.2 | 0.18528
15.5508 | 3258.925 | 0.090526 | 15.5508 | 6696.941 | 0.18603
15.5677 | 3204.595 | 0.089017 | 15.5677 | 6672.971 | 0.18536
15.5846 | 3145.753 | 0.087382 | 15.5846 | 6571.299 | 0.18254
15.6015 | 3055.701 | 0.084881 | 15.6015 | 6405.394 | 0.17793
15.6183 | 3012.581 | 0.083683 | 15.6183 | 6407.379 | 0.17798
15.6352 | 3056.601 | 0.084906 | 15.6352 | 6334.125 | 0.17595
15.6521 | 3033.377 | 0.08426 | 15.6521 | 6278.084 | 0.17439
15.669 | 2951.321 | 0.081981 | 15.669 | 6358.878 | 0.17664
15.6859 | 2942.999 | 0.08175 | 15.6859 | 6321.597 | 0.1756
15.7028 | 2951.45 | 0.081985 | 15.7028 | 6170.755 | 0.17141
15.7197 | 2936.454 | 0.081568 | 15.7197 | 6074.051 | 0.16872
15.7365 | 2881.038 | 0.080029 | 15.7365 | 6037.216 | 0.1677
15.7534 | 2788.132 | 0.077448 | 15.7534 | 6047.902 | 0.168
15.7703 | 2742.454 | 0.076179 | 15.7703 | 5980.788 | 0.16613
15.7872 | 2727.976 | 0.075777 | 15.7872 | 5995.16 | 0.16653
15.8041 | 2708.781 | 0.075244 | 15.8041 | 5919.587 | 0.16443
15.821 | 2693.323 | 0.074815 | 15.821 | 5808.029 | 0.16133
15.8378 | 2694.224 | 0.07484 | 15.8378 | 5715.604 | 0.15877
15.8547 | 2653.287 | 0.073702 | 15.8547 | 5651.778 | 0.15699
15.8716 | 2568.186 | 0.071338 | 15.8716 | 5563.218 | 0.15453
15.8885 | 2511.927 | 0.069776 | 15.8885 | 5513.466 | 0.15315
15.9054 | 2469.201 | 0.068589 | 15.9054 | 5436.839 | 0.15102
15.9223 | 2380.891 | 0.066136 | 15.9223 | 5358.024 | 0.14883
15.9392 | 2313.914 | 0.064275 | 15.9392 | 5334.91 | 0.14819
15.956 | 2331.679 | 0.064769 | 15.956 | 5324.492 | 0.1479
15.9729 | 2337.648 | 0.064935 | 15.9729 | 5278.056 | 0.14661
15.9898 | 2274.325 | 0.063176 | 15.9898 | 5207.772 | 0.14466
16.0067 | 2203.242 | 0.061201 | 16.0067 | 5138.479 | 0.14274
16.0236 | 2163.248 | 0.06009 | 16.0236 | 5022.273 | 0.13951
16.0405 | 2155.969 | 0.059888 | 16.0405 | 4901.942 | 0.13617
16.0573 | 2146.925 | 0.059637 | 16.0573 | 4867.407 | 0.13521
16.0742 | 2094.586 | 0.058183 | 16.0742 | 4796.295 | 0.13323
16.0911 | 2036.685 | 0.056575 | 16.0911 | 4652.867 | 0.12925
16.108 | 2018.282 | 0.056063 | 16.108 | 4503.167 | 0.12509
16.1249 | 2036.217 | 0.056562 | 16.1249 | 4282.041 | 0.11895
16.1418 | 2063.695 | 0.057325 | 16.1418 | 3974.984 | 0.11042
16.1587 | 2027.021 | 0.056306 | 16.1587 | 3689.434 | 0.10248
16.1755 | 1933.7 | 0.053714 | 16.1755 | 3402.816 | 0.094523
16.1924 | 1821.249 | 0.05059 | 16.1924 | 3029.381 | 0.084149
16.2093 | 1743.052 | 0.048418 | 16.2093 | 2612.644 | 0.072573
16.2262 | 1744.274 | 0.048452 | 16.2262 | 2238.908 | 0.062192
16.2431 | 1742.117 | 0.048392 | 16.2431 | 1859.279 | 0.051647
16.26 | 1697.76 | 0.04716 | 16.26 | 1529.877 | 0.042497
16.2768 | 1630.53 | 0.045292 | 16.2768 | 1258.493 | 0.034958
16.2937 | 1549.173 | 0.043033 | 16.2937 | 953.9833 | 0.0265
16.3106 | 1435.605 | 0.039878 | 16.3106 | 703.5208 | 0.019542
16.3275 | 1315.445 | 0.03654 | 16.3275 | 545.6895 | 0.015158
16.3444 | 1211.959 | 0.033666 | 16.3444 | 470.8221 | 0.013078
16.3613 | 1095.596 | 0.030433 | 16.3613 | 458.3729 | 0.012733
16.3782 | 958.4965 | 0.026625 | 16.3782 | 431.6219 | 0.011989
16.395 | 825.7034 | 0.022936 | 16.395 | 401.1577 | 0.011143
16.4119 | 719.926 | 0.019998 | 16.4119 | 392.2644 | 0.010896
16.4288 | 671.677 | 0.018658 | 16.4288 | 388.0706 | 0.01078
16.4457 | 642.918 | 0.017859 | 16.4457 | 373.5544 | 0.010377
16.4626 | 592.4749 | 0.016458 | 16.4626 | 373.4107 | 0.010373
16.4795 | 536.4822 | 0.014902 | 16.4795 | 362.2614 | 0.010063
16.4963 | 492.613 | 0.013684 | 16.4963 | 345.1851 | 0.0095885
16.5132 | 473.9851 | 0.013166 | 16.5132 | 342.9103 | 0.0095253
16.5301 | 472.8742 | 0.013135 | 16.5301 | 346.4851 | 0.0096246
16.547 | 467.0463 | 0.012974 | 16.547 | 374.2706 | 0.010396
16.5639 | 451.886 | 0.012552 | 16.5639 | 391.1022 | 0.010864
16.5808 | 433.4822 | 0.012041 | 16.5808 | 382.6365 | 0.010629
16.5977 | 432.2509 | 0.012007 | 16.5977 | 376.6296 | 0.010462
16.6146 | 455.546 | 0.012654 | 16.6146 | 363.3008 | 0.010092
16.6314 | 472.0375 | 0.013112 | 16.6314 | 347.6428 | 0.0096567
16.6483 | 467.5617 | 0.012988 | 16.6483 | 356.778 | 0.0099105
16.6652 | 458.388 | 0.012733 | 16.6652 | 370.4799 | 0.010291
16.6821 | 447.0664 | 0.012419 | 16.6821 | 358.8437 | 0.0099679
16.699 | 423.7589 | 0.011771 | 16.699 | 353.7537 | 0.0098265
16.7158 | 400.3167 | 0.01112 | 16.7158 | 364.0518 | 0.010113
16.7327 | 398.6976 | 0.011075 | 16.7327 | 373.7841 | 0.010383
16.7496 | 414.9459 | 0.011526 | 16.7496 | 382.3597 | 0.010621
16.7665 | 441.3248 | 0.012259 | 16.7665 | 367.9024 | 0.01022
16.7834 | 449.1572 | 0.012477 | 16.7834 | 343.4995 | 0.0095417
16.8003 | 435.2698 | 0.012091 | 16.8003 | 352.8449 | 0.0098012
16.8172 | 424.4365 | 0.01179 | 16.8172 | 350.0685 | 0.0097241
16.8341 | 419.4688 | 0.011652 | 16.8341 | 335.0835 | 0.0093079
16.8509 | 422.1652 | 0.011727 | 16.8509 | 320.8434 | 0.0089123
16.8678 | 419.9407 | 0.011665 | 16.8678 | 279.6511 | 0.0077681
16.8847 | 401.3103 | 0.011148 | 16.8847 | 277.1551 | 0.0076988
16.9016 | 390.4451 | 0.010846 | 16.9016 | 310.0317 | 0.008612
16.9185 | 393.0984 | 0.010919 | 16.9185 | 345.6503 | 0.0096014
16.9353 | 406.5067 | 0.011292 | 16.9353 | 335.9851 | 0.0093329
16.9522 | 421.5797 | 0.011711 | 16.9522 | 342.6156 | 0.0095171
16.9691 | 421.7624 | 0.011716 | 16.9691 | 319.5019 | 0.0088751
16.986 | 421.4166 | 0.011706 | 16.986 | 306.0095 | 0.0085003
17.0029 | 432.4499 | 0.012012 | 17.0029 | 285.0562 | 0.0079182
17.0198 | 443.0716 | 0.012308 | 17.0198 | 273.8899 | 0.0076081
17.0367 | 448.0334 | 0.012445 | 17.0367 | 303.9231 | 0.0084423
17.0536 | 422.7744 | 0.011744 | 17.0536 | 313.1698 | 0.0086992
17.0704 | 388.8992 | 0.010803 | 17.0704 | 291.9776 | 0.0081105
17.0873 | 399.9563 | 0.01111 | 17.0873 | 293.2834 | 0.0081468
17.1042 | 430.4188 | 0.011956 | 17.1042 | 298.6801 | 0.0082967
17.1211 | 438.0912 | 0.012169 | 17.1211 | 316.7632 | 0.008799
17.138 | 432.8579 | 0.012024 | 17.138 | 326.9467 | 0.0090819
17.1549 | 430.5582 | 0.01196 | 17.1549 | 312.1111 | 0.0086698
17.1717 | 421.0668 | 0.011696 | 17.1717 | 294.5592 | 0.0081822
17.1886 | 404.8855 | 0.011247 | 17.1886 | 285.6694 | 0.0079353
17.2055 | 403.6528 | 0.011213 | 17.2055 | 292.3397 | 0.0081205
17.2224 | 410.9265 | 0.011415 | 17.2224 | 310.6681 | 0.0086297
17.2393 | 398.3706 | 0.011066 | 17.2393 | 328.0943 | 0.0091137
17.2562 | 381.4455 | 0.010596 | 17.2562 | 311.3185 | 0.0086477
17.2731 | 391.6699 | 0.01088 | 17.2731 | 286.5953 | 0.007961
17.2899 | 410.0112 | 0.011389 | 17.2899 | 292.31 | 0.0081197
17.3068 | 419.6664 | 0.011657 | 17.3068 | 299.3418 | 0.008315
17.3237 | 417.7807 | 0.011605 | 17.3237 | 299.0563 | 0.0083071
17.3406 | 399.6374 | 0.011101 | 17.3406 | 247.9813 | 0.0068884
17.3575 | 393.4464 | 0.010929 | 17.3575 | 283.2911 | 0.0078692
17.3744 | 395.4219 | 0.010984 | 17.3744 | 256.7848 | 0.0071329
17.3912 | 372.4958 | 0.010347 | 17.3912 | 238.6669 | 0.0066296
17.4081 | 344.9094 | 0.0095808 | 17.4081 | 250.0958 | 0.0069471
17.425 | 374.8775 | 0.010413 | 17.425 | 280.7964 | 0.0077999
17.4419 | 402.8211 | 0.011189 | 17.4419 | 252.8258 | 0.0070229
17.4588 | 416.4359 | 0.011568 | 17.4588 | 217.0044 | 0.0060279
17.4757 | 419.729 | 0.011659 | 17.4757 | 236.8113 | 0.0065781
17.4926 | 414.9413 | 0.011526 | 17.4926 | 304.5493 | 0.0084597
17.5094 | 413.7377 | 0.011493 | 17.5094 | 296.5125 | 0.0082365
17.5263 | 413.6527 | 0.01149 | 17.5263 | 262.453 | 0.0072904
17.5432 | 368.7166 | 0.010242 | 17.5432 | 262.3024 | 0.0072862
17.5601 | 339.326 | 0.0094257 | 17.5601 | 289.2506 | 0.0080347
17.577 | 380.2089 | 0.010561 | 17.577 | 278.1958 | 0.0077277
17.5939 | 414.1144 | 0.011503 | 17.5939 | 253.3486 | 0.0070375
17.6107 | 418.7874 | 0.011633 | 17.6107 | 240.5684 | 0.0066825
17.6276 | 400.2864 | 0.011119 | 17.6276 | 239.5766 | 0.0066549
17.6445 | 374.0198 | 0.010389 | 17.6445 | 259.5828 | 0.0072106
17.6614 | 382.3817 | 0.010622 | 17.6614 | 286.4289 | 0.0079564
17.6783 | 406.5625 | 0.011293 | 17.6783 | 274.3195 | 0.00762
17.6952 | 416.6583 | 0.011574 | 17.6952 | 249.5784 | 0.0069327
17.7121 | 415.8865 | 0.011552 | 17.7121 | 255.2387 | 0.00709
17.7289 | 410.5043 | 0.011403 | 17.7289 | 260.5736 | 0.0072382
17.7458 | 406.9579 | 0.011304 | 17.7458 | 279.8498 | 0.0077736
17.7627 | 408.0739 | 0.011335 | 17.7627 | 287.0325 | 0.0079731
17.7796 | 406.2678 | 0.011285 | 17.7796 | 280.107 | 0.0077808
17.7965 | 398.6764 | 0.011074 | 17.7965 | 264.8634 | 0.0073573
17.8134 | 386.7673 | 0.010744 | 17.8134 | 252.6139 | 0.0070171
17.8302 | 374.7145 | 0.010409 | 17.8302 | 237.0114 | 0.0065836
17.8471 | 372.2749 | 0.010341 | 17.8471 | 249.8602 | 0.0069406
17.864 | 381.0247 | 0.010584 | 17.864 | 259.8859 | 0.0072191
17.8809 | 393.3939 | 0.010928 | 17.8809 | 271.6851 | 0.0075468
17.8978 | 386.3611 | 0.010732 | 17.8978 | 266.2433 | 0.0073956
17.9147 | 352.9572 | 0.0098044 | 17.9147 | 291.5993 | 0.0081
17.9316 | 341.5455 | 0.0094874 | 17.9316 | 275.4485 | 0.0076513
17.9484 | 361.8008 | 0.01005 | 17.9484 | 256.8349 | 0.0071343
17.9653 | 371.0521 | 0.010307 | 17.9653 | 264.8975 | 0.0073583
17.9822 | 365.861 | 0.010163 | 17.9822 | 280.324 | 0.0077868
17.9991 | 349.2526 | 0.0097015 | 17.9991 | 266.303 | 0.0073973
18.016 | 344.1008 | 0.0095584 | 18.016 | 244.8682 | 0.0068019
18.0329 | 369.5284 | 0.010265 | 18.0329 | 249.0289 | 0.0069175
18.0497 | 391.257 | 0.010868 | 18.0497 | 255.8578 | 0.0071072
18.0666 | 395.5418 | 0.010987 | 18.0666 | 252.7486 | 0.0070208
18.0835 | 384.4676 | 0.01068 | 18.0835 | 255.4809 | 0.0070967
18.1004 | 366.2997 | 0.010175 | 18.1004 | 256.0255 | 0.0071118
18.1173 | 360.0016 | 0.01 | 18.1173 | 244.6045 | 0.0067946
18.1342 | 356.4597 | 0.0099017 | 18.1342 | 227.0917 | 0.0063081
18.1511 | 344.7647 | 0.0095768 | 18.1511 | 214.981 | 0.0059717
18.1679 | 358.4595 | 0.0099572 | 18.1679 | 210.6194 | 0.0058505
18.1848 | 405.8939 | 0.011275 | 18.1848 | 212.0291 | 0.0058897
18.2017 | 426.0519 | 0.011835 | 18.2017 | 186.1756 | 0.0051715
18.2186 | 409.6643 | 0.01138 | 18.2186 | 188.1593 | 0.0052266
18.2355 | 379.8504 | 0.010551 | 18.2355 | 242.4616 | 0.006735
18.2524 | 352.1844 | 0.0097829 | 18.2524 | 222.8785 | 0.0061911
18.2692 | 339.7813 | 0.0094384 | 18.2692 | 203.3536 | 0.0056487
18.2861 | 349.9929 | 0.009722 | 18.2861 | 227.2698 | 0.006313
18.303 | 380.6517 | 0.010574 | 18.303 | 200.7838 | 0.0055773
18.3199 | 404.982 | 0.01125 | 18.3199 | 195.1583 | 0.0054211
18.3368 | 407.9929 | 0.011333 | 18.3368 | 213.4596 | 0.0059294
18.3537 | 394.3769 | 0.010955 | 18.3537 | 255.7788 | 0.007105
18.3706 | 370.7523 | 0.010299 | 18.3706 | 220.888 | 0.0061358
18.3874 | 354.5145 | 0.0098476 | 18.3874 | 218.5123 | 0.0060698
18.4043 | 347.3209 | 0.0096478 | 18.4043 | 275.9799 | 0.0076661
18.4212 | 340.9365 | 0.0094705 | 18.4212 | 260.9894 | 0.0072497
18.4381 | 331.9581 | 0.0092211 | 18.4381 | 200.0114 | 0.0055559
18.455 | 314.3004 | 0.0087306 | 18.455 | 188.6326 | 0.0052398
18.4719 | 305.445 | 0.0084846 | 18.4719 | 213.1052 | 0.0059196
18.4887 | 335.9805 | 0.0093328 | 18.4887 | 218.6418 | 0.0060734
18.5056 | 357.935 | 0.0099426 | 18.5056 | 216.8379 | 0.0060233
18.5225 | 350.3027 | 0.0097306 | 18.5225 | 237.7919 | 0.0066053
18.5394 | 321.99 | 0.0089442 | 18.5394 | 235.3562 | 0.0065377
18.5563 | 280.1595 | 0.0077822 | 18.5563 | 202.9842 | 0.0056384
18.5732 | 297.7571 | 0.008271 | 18.5732 | 202.2034 | 0.0056168
18.5901 | 344.7633 | 0.0095768 | 18.5901 | 226.6692 | 0.0062964
18.6069 | 354.3426 | 0.0098429 | 18.6069 | 254.6088 | 0.0070725
18.6238 | 354.8825 | 0.0098578 | 18.6238 | 230.5753 | 0.0064049
18.6407 | 371.2428 | 0.010312 | 18.6407 | 224.6963 | 0.0062416
18.6576 | 381.6933 | 0.010603 | 18.6576 | 239.3607 | 0.0066489
18.6745 | 376.8801 | 0.010469 | 18.6745 | 226.3252 | 0.0062868
18.6914 | 361.3368 | 0.010037 | 18.6914 | 211.6553 | 0.0058793
18.7082 | 344.8051 | 0.0095779 | 18.7082 | 232.7414 | 0.006465
18.7251 | 353.235 | 0.0098121 | 18.7251 | 237.878 | 0.0066077
18.742 | 368.8146 | 0.010245 | 18.742 | 235.1919 | 0.0065331
18.7589 | 365.4447 | 0.010151 | 18.7589 | 217.0176 | 0.0060283
18.7758 | 342.4855 | 0.0095135 | 18.7758 | 201.2788 | 0.0055911
18.7927 | 302.9249 | 0.0084146 | 18.7927 | 206.2266 | 0.0057285
18.8096 | 272.69 | 0.0075747 | 18.8096 | 198.1028 | 0.0055029
18.8264 | 265.7947 | 0.0073832 | 18.8264 | 229.7349 | 0.0063815
18.8433 | 281.2267 | 0.0078119 | 18.8433 | 241.911 | 0.0067198
18.8602 | 311.4727 | 0.008652 | 18.8602 | 214.3691 | 0.0059547
18.8771 | 341.9171 | 0.0094977 | 18.8771 | 203.7104 | 0.0056586
18.894 | 355.8899 | 0.0098858 | 18.894 | 229.5061 | 0.0063752
18.9109 | 344.0895 | 0.009558 | 18.9109 | 236.1914 | 0.0065609
18.9277 | 334.985 | 0.0093051 | 18.9277 | 206.7432 | 0.0057429
18.9446 | 351.9863 | 0.0097774 | 18.9446 | 196.9335 | 0.0054704
18.9615 | 362.3679 | 0.010066 | 18.9615 | 222.8138 | 0.0061893
18.9784 | 347.2317 | 0.0096453 | 18.9784 | 218.7999 | 0.0060778
18.9953 | 335.4444 | 0.0093179 | 18.9953 | 196.9582 | 0.0054711
19.0122 | 338.1001 | 0.0093917 | 19.0122 | 219.4843 | 0.0060968
19.0291 | 345.6897 | 0.0096025 | 19.0291 | 212.1093 | 0.0058919
19.0459 | 350.0004 | 0.0097222 | 19.0459 | 193.4496 | 0.0053736
19.0628 | 337.8263 | 0.0093841 | 19.0628 | 200.2926 | 0.0055637
19.0797 | 322.9225 | 0.0089701 | 19.0797 | 200.5436 | 0.0055707
19.0966 | 339.8347 | 0.0094399 | 19.0966 | 199.836 | 0.005551
19.1135 | 354.0578 | 0.0098349 | 19.1135 | 249.8213 | 0.0069395
19.1304 | 325.7575 | 0.0090488 | 19.1304 | 225.8404 | 0.0062733
19.1472 | 302.6976 | 0.0084083 | 19.1472 | 195.646 | 0.0054346
19.1641 | 292.9467 | 0.0081374 | 19.1641 | 196.0212 | 0.005445
19.181 | 291.3037 | 0.0080918 | 19.181 | 189.7359 | 0.0052704
19.1979 | 297.9298 | 0.0082758 | 19.1979 | 164.1255 | 0.004559
19.2148 | 295.3141 | 0.0082032 | 19.2148 | 166.0069 | 0.0046113
19.2317 | 293.7873 | 0.0081608 | 19.2317 | 176.7463 | 0.0049096
19.2486 | 324.2248 | 0.0090062 | 19.2486 | 173.0084 | 0.0048058
19.2654 | 348.5329 | 0.0096815 | 19.2654 | 174.1002 | 0.0048361
19.2823 | 329.9695 | 0.0091658 | 19.2823 | 205.4899 | 0.0057081
19.2992 | 310.907 | 0.0086363 | 19.2992 | 213.5617 | 0.0059323
19.3161 | 310.3219 | 0.0086201 | 19.3161 | 198.9702 | 0.005527
19.333 | 324.4757 | 0.0090132 | 19.333 | 207.7903 | 0.005772
19.3499 | 340.1213 | 0.0094478 | 19.3499 | 220.4708 | 0.0061242
19.3667 | 322.7297 | 0.0089647 | 19.3667 | 185.4802 | 0.0051522
19.3836 | 291.7355 | 0.0081038 | 19.3836 | 176.0905 | 0.0048914
19.4005 | 290.7446 | 0.0080762 | 19.4005 | 204.5508 | 0.005682
19.4174 | 312.5731 | 0.0086826 | 19.4174 | 200.0187 | 0.0055561
19.4343 | 335.4933 | 0.0093193 | 19.4343 | 197.0257 | 0.0054729
19.4512 | 333.5324 | 0.0092648 | 19.4512 | 182.1367 | 0.0050594
19.4681 | 299.4329 | 0.0083176 | 19.4681 | 199.1352 | 0.0055315
19.485 | 295.7566 | 0.0082155 | 19.485 | 216.3366 | 0.0060094
19.5018 | 343.9532 | 0.0095543 | 19.5018 | 187.9485 | 0.0052208
19.5187 | 366.892 | 0.010191 | 19.5187 | 206.6273 | 0.0057396
19.5356 | 349.124 | 0.0096979 | 19.5356 | 256.9506 | 0.0071375
19.5525 | 348.7202 | 0.0096867 | 19.5525 | 229.0309 | 0.006362
19.5694 | 361.4913 | 0.010041 | 19.5694 | 194.005 | 0.005389
19.5862 | 344.3356 | 0.0095649 | 19.5862 | 202.9889 | 0.0056386
19.6031 | 316.9696 | 0.0088047 | 19.6031 | 203.4034 | 0.0056501
19.62 | 328.7379 | 0.0091316 | 19.62 | 211.7202 | 0.0058811
19.6369 | 336.5873 | 0.0093496 | 19.6369 | 196.18 | 0.0054494
19.6538 | 298.9662 | 0.0083046 | 19.6538 | 194.3325 | 0.0053981
19.6707 | 284.2995 | 0.0078972 | 19.6707 | 175.9665 | 0.004888
19.6876 | 328.0166 | 0.0091116 | 19.6876 | 162.9251 | 0.0045257
19.7044 | 330.286 | 0.0091746 | 19.7044 | 162.3139 | 0.0045087
19.7213 | 285.0427 | 0.0079179 | 19.7213 | 169.0816 | 0.0046967
19.7382 | 287.8215 | 0.007995 | 19.7382 | 184.7411 | 0.0051317
19.7551 | 319.8734 | 0.0088854 | 19.7551 | 204.3118 | 0.0056753
19.772 | 334.1907 | 0.0092831 | 19.772 | 188.004 | 0.0052223
19.7889 | 334.15 | 0.0092819 | 19.7889 | 191.9484 | 0.0053319
19.8057 | 323.0988 | 0.008975 | 19.8057 | 223.5378 | 0.0062094
19.8226 | 305.2036 | 0.0084779 | 19.8226 | 233.1082 | 0.0064752
19.8395 | 282.9985 | 0.0078611 | 19.8395 | 236.5793 | 0.0065716
19.8564 | 276.7273 | 0.0076869 | 19.8564 | 211.9817 | 0.0058884
19.8733 | 290.3219 | 0.0080645 | 19.8733 | 198.5108 | 0.0055142
19.8902 | 305.2025 | 0.0084778 | 19.8902 | 180.7305 | 0.0050203
19.9071 | 310.917 | 0.0086366 | 19.9071 | 175.3156 | 0.0048699
19.924 | 301.2634 | 0.0083684 | 19.924 | 172.7395 | 0.0047983
19.9408 | 291.1891 | 0.0080886 | 19.9408 | 219.4122 | 0.0060948
19.9577 | 303.2585 | 0.0084238 | 19.9577 | 191.2582 | 0.0053127
19.9746 | 308.1143 | 0.0085587 | 19.9746 | 186.9874 | 0.0051941
19.9915 | 269.1608 | 0.0074767 | 19.9915 | 193.0309 | 0.005362
20.0084 | 252.0632 | 0.0070018 | 20.0084 | 207.0923 | 0.0057526
20.0253 | 322.3399 | 0.0089539 | 20.0253 | 186.3314 | 0.0051759
20.0421 | 370.1143 | 0.010281 | 20.0421 | 158.8952 | 0.0044138
20.059 | 323.1835 | 0.0089773 | 20.059 | 186.0077 | 0.0051669
20.0759 | 301.6104 | 0.0083781 | 20.0759 | 197.2568 | 0.0054794
20.0928 | 320.6286 | 0.0089064 | 20.0928 | 211.4473 | 0.0058735
20.1097 | 323.6359 | 0.0089899 | 20.1097 | 201.2493 | 0.0055903
20.1266 | 311.8629 | 0.0086629 | 20.1266 | 183.6997 | 0.0051028
20.1435 | 317.7516 | 0.0088264 | 20.1435 | 184.7678 | 0.0051324
20.1603 | 327.6152 | 0.0091004 | 20.1603 | 183.1365 | 0.0050871
20.1772 | 316.0199 | 0.0087783 | 20.1772 | 151.0278 | 0.0041952
20.1941 | 287.3274 | 0.0079813 | 20.1941 | 138.3212 | 0.0038423
20.211 | 247.4042 | 0.0068723 | 20.211 | 170.7477 | 0.004743
20.2279 | 232.534 | 0.0064593 | 20.2279 | 182.5066 | 0.0050696
20.2448 | 255.1849 | 0.0070885 | 20.2448 | 157.365 | 0.0043713
20.2616 | 293.7021 | 0.0081584 | 20.2616 | 137.2171 | 0.0038116
20.2785 | 332.9578 | 0.0092488 | 20.2785 | 123.0795 | 0.0034189
20.2954 | 330.5918 | 0.0091831 | 20.2954 | 150.5004 | 0.0041806
20.3123 | 295.861 | 0.0082184 | 20.3123 | 143.6951 | 0.0039915
20.3292 | 258.0001 | 0.0071667 | 20.3292 | 195.4818 | 0.00543
20.3461 | 244.4751 | 0.006791 | 20.3461 | 158.6526 | 0.004407
20.363 | 281.9914 | 0.0078331 | 20.363 | 135.6203 | 0.0037672
20.3798 | 322.435 | 0.0089565 | 20.3798 | 157.8177 | 0.0043838
20.3967 | 318.5834 | 0.0088495 | 20.3967 | 199.7967 | 0.0055499
20.4136 | 308.2248 | 0.0085618 | 20.4136 | 154.1941 | 0.0042832
20.4305 | 321.2866 | 0.0089246 | 20.4305 | 149.9759 | 0.004166
20.4474 | 320.824 | 0.0089118 | 20.4474 | 137.9489 | 0.0038319
20.4643 | 296.2567 | 0.0082294 | 20.4643 | 181.0419 | 0.0050289
20.4811 | 297.857 | 0.0082738 | 20.4811 | 195.3912 | 0.0054275
20.498 | 332.6164 | 0.0092393 | 20.498 | 176.0721 | 0.0048909
20.5149 | 335.5113 | 0.0093198 | 20.5149 | 171.9533 | 0.0047765
20.5318 | 307.3414 | 0.0085373 | 20.5318 | 183.8004 | 0.0051056
20.5487 | 298.6686 | 0.0082964 | 20.5487 | 178.0593 | 0.0049461
20.5656 | 300.2231 | 0.0083395 | 20.5656 | 174.9019 | 0.0048584
20.5825 | 286.1348 | 0.0079482 | 20.5825 | 185.6754 | 0.0051576
20.5993 | 265.4769 | 0.0073744 | 20.5993 | 171.427 | 0.0047619
20.6162 | 252.2413 | 0.0070067 | 20.6162 | 161.0521 | 0.0044737
20.6331 | 266.3769 | 0.0073994 | 20.6331 | 170.8199 | 0.004745
20.65 | 311.4399 | 0.0086511 | 20.65 | 202.763 | 0.0056323
20.6669 | 325.6943 | 0.0090471 | 20.6669 | 137.5705 | 0.0038214
20.6838 | 308.0752 | 0.0085576 | 20.6838 | 140.1001 | 0.0038917
20.7006 | 314.7209 | 0.0087422 | 20.7006 | 149.6866 | 0.004158
20.7175 | 339.8369 | 0.0094399 | 20.7175 | 203.5014 | 0.0056528
20.7344 | 315.0088 | 0.0087502 | 20.7344 | 168.721 | 0.0046867
20.7513 | 271.7309 | 0.0075481 | 20.7513 | 145.0843 | 0.0040301
20.7682 | 254.2881 | 0.0070636 | 20.7682 | 125.3789 | 0.0034827
20.7851 | 252.7221 | 0.0070201 | 20.7851 | 95.4627 | 0.0026517
20.802 | 269.1498 | 0.0074764 | 20.802 | 146.3715 | 0.0040659
20.8188 | 290.8105 | 0.0080781 | 20.8188 | 191.3929 | 0.0053165
20.8357 | 303.1811 | 0.0084217 | 20.8357 | 202.9326 | 0.005637
20.8526 | 292.1969 | 0.0081166 | 20.8526 | 170.4649 | 0.0047351
20.8695 | 264.3852 | 0.007344 | 20.8695 | 146.0473 | 0.0040569
20.8864 | 263.2097 | 0.0073114 | 20.8864 | 163.2256 | 0.004534
20.9033 | 289.3172 | 0.0080366 | 20.9033 | 181.4988 | 0.0050416
20.9201 | 286.6417 | 0.0079623 | 20.9201 | 158.3944 | 0.0043998
20.937 | 254.8156 | 0.0070782 | 20.937 | 120.466 | 0.0033463
20.9539 | 240.433 | 0.0066787 | 20.9539 | 120.7525 | 0.0033542
20.9708 | 249.2038 | 0.0069223 | 20.9708 | 142.5178 | 0.0039588
20.9877 | 279.6106 | 0.007767 | 20.9877 | 134.9469 | 0.0037485
21.0046 | 312.1622 | 0.0086712 | 21.0046 | 141.3144 | 0.0039254
21.0215 | 315.5171 | 0.0087644 | 21.0215 | 162.904 | 0.0045251
21.0383 | 310.0125 | 0.0086115 | 21.0383 | 132.0644 | 0.0036685
21.0552 | 295.083 | 0.0081968 | 21.0552 | 154.6344 | 0.0042954
21.0721 | 293.1634 | 0.0081434 | 21.0721 | 189.8621 | 0.0052739
21.089 | 320.7615 | 0.00891 | 21.089 | 131.2498 | 0.0036458
21.1059 | 336.723 | 0.0093534 | 21.1059 | 151.5352 | 0.0042093
21.1228 | 333.4941 | 0.0092637 | 21.1228 | 166.2786 | 0.0046189
21.1396 | 316.3107 | 0.0087864 | 21.1396 | 168.0685 | 0.0046686
21.1565 | 294.3791 | 0.0081772 | 21.1565 | 180.0029 | 0.0050001
21.1734 | 294.8265 | 0.0081896 | 21.1734 | 187.8315 | 0.0052175
21.1903 | 303.0364 | 0.0084177 | 21.1903 | 186.1837 | 0.0051718
21.2072 | 298.9697 | 0.0083047 | 21.2072 | 178.5609 | 0.00496
21.2241 | 281.4069 | 0.0078169 | 21.2241 | 167.9609 | 0.0046656
21.241 | 252.6501 | 0.0070181 | 21.241 | 149.9212 | 0.0041645
21.2578 | 258.0879 | 0.0071691 | 21.2578 | 154.0879 | 0.0042802
21.2747 | 314.4464 | 0.0087346 | 21.2747 | 170.6767 | 0.004741
21.2916 | 344.478 | 0.0095688 | 21.2916 | 163.4082 | 0.0045391
21.3085 | 326.1064 | 0.0090585 | 21.3085 | 165.3417 | 0.0045928
21.3254 | 316.3576 | 0.0087877 | 21.3254 | 166.7319 | 0.0046314
21.3423 | 322.6827 | 0.0089634 | 21.3423 | 136.8407 | 0.0038011
21.3591 | 301.5488 | 0.0083764 | 21.3591 | 124.3824 | 0.0034551
21.376 | 256.9061 | 0.0071363 | 21.376 | 137.4014 | 0.0038167
21.3929 | 233.0061 | 0.0064724 | 21.3929 | 124.8798 | 0.0034689
21.4098 | 229.1972 | 0.0063666 | 21.4098 | 149.9165 | 0.0041643
21.4267 | 230.379 | 0.0063994 | 21.4267 | 172.7257 | 0.0047979
21.4436 | 237.5181 | 0.0065977 | 21.4436 | 173.1728 | 0.0048104
21.4605 | 248.6795 | 0.0069078 | 21.4605 | 158.6701 | 0.0044075
21.4773 | 252.3602 | 0.00701 | 21.4773 | 145.1692 | 0.0040325
21.4942 | 243.4772 | 0.0067633 | 21.4942 | 125.2244 | 0.0034785
21.5111 | 253.9687 | 0.0070547 | 21.5111 | 127.0946 | 0.0035304
21.528 | 295.7298 | 0.0082147 | 21.528 | 139.4966 | 0.0038749
21.5449 | 311.0315 | 0.0086398 | 21.5449 | 145.5531 | 0.0040431
21.5618 | 297.5319 | 0.0082648 | 21.5618 | 170.8004 | 0.0047445
21.5786 | 302.0805 | 0.0083911 | 21.5786 | 176.9816 | 0.0049162
21.5955 | 318.7267 | 0.0088535 | 21.5955 | 151.2632 | 0.0042018
21.6124 | 310.2359 | 0.0086177 | 21.6124 | 0 | 0
21.6293 | 294.9406 | 0.0081928 | 21.6293 | 0 | 0
21.6462 | 300.6195 | 0.0083505 | 21.6462 | 0 | 0
21.6631 | 302.3821 | 0.0083995 | 21.6631 | 0 | 0
21.68 | 275.4804 | 0.0076522 | 21.68 | 0 | 0
21.6968 | 256.649 | 0.0071291 | 21.6968 | 0 | 0
21.7137 | 267.1322 | 0.0074203 | 21.7137 | 0 | 0
21.7306 | 278.9599 | 0.0077489 | 21.7306 | 0 | 0
21.7475 | 278.9062 | 0.0077474 | 21.7475 | 0 | 0
21.7644 | 274.5528 | 0.0076265 | 21.7644 | 0 | 0
21.7813 | 268.9508 | 0.0074709 | 21.7813 | 0 | 0
21.7981 | 261.5205 | 0.0072645 | 21.7981 | 0 | 0
21.815 | 258.5764 | 0.0071827 | 21.815 | 0 | 0
21.8319 | 272.5142 | 0.0075698 | 21.8319 | 0 | 0
21.8488 | 289.8254 | 0.0080507 | 21.8488 | 0 | 0
21.8657 | 276.4117 | 0.0076781 | 21.8657 | 0 | 0
21.8826 | 250.6432 | 0.0069623 | 21.8826 | 0 | 0
21.8995 | 249.5007 | 0.0069306 | 21.8995 | 0 | 0
21.9163 | 263.8412 | 0.0073289 | 21.9163 | 0 | 0
21.9332 | 290.2816 | 0.0080634 | 21.9332 | 0 | 0
21.9501 | 309.3819 | 0.0085939 | 21.9501 | 0 | 0
21.967 | 306.6028 | 0.0085167 | 21.967 | 0 | 0
21.9839 | 302.6732 | 0.0084076 | 21.9839 | 0 | 0
22.0008 | 302.372 | 0.0083992 | 22.0008 | 0 | 0
22.0176 | 293.0583 | 0.0081405 | 22.0176 | 0 | 0
22.0345 | 275.6582 | 0.0076572 | 22.0345 | 0 | 0
22.0514 | 254.4207 | 0.0070672 | 22.0514 | 0 | 0
22.0683 | 233.198 | 0.0064777 | 22.0683 | 0 | 0
22.0852 | 233.83 | 0.0064953 | 22.0852 | 0 | 0
22.1021 | 244.1396 | 0.0067817 | 22.1021 | 0 | 0
22.119 | 251.4077 | 0.0069835 | 22.119 | 0 | 0
22.1358 | 250.1322 | 0.0069481 | 22.1358 | 0 | 0
22.1527 | 230.8959 | 0.0064138 | 22.1527 | 0 | 0
22.1696 | 220.1284 | 0.0061147 | 22.1696 | 0 | 0
22.1865 | 235.5817 | 0.0065439 | 22.1865 | 0 | 0
22.2034 | 258.1725 | 0.0071715 | 22.2034 | 0 | 0
22.2203 | 273.8081 | 0.0076058 | 22.2203 | 0 | 0
22.2371 | 277.1485 | 0.0076986 | 22.2371 | 0 | 0
22.254 | 270.5662 | 0.0075157 | 22.254 | 0 | 0
22.2709 | 265.4826 | 0.0073745 | 22.2709 | 0 | 0
22.2878 | 265.6045 | 0.0073779 | 22.2878 | 0 | 0
22.3047 | 269.0191 | 0.0074728 | 22.3047 | 0 | 0
22.3216 | 274.6411 | 0.0076289 | 22.3216 | 0 | 0
22.3385 | 275.0939 | 0.0076415 | 22.3385 | 0 | 0
22.3553 | 273.9693 | 0.0076103 | 22.3553 | 0 | 0
22.3722 | 276.608 | 0.0076836 | 22.3722 | 0 | 0
22.3891 | 276.704 | 0.0076862 | 22.3891 | 0 | 0
22.406 | 268.2147 | 0.0074504 | 22.406 | 0 | 0
22.4229 | 264.1088 | 0.0073364 | 22.4229 | 0 | 0
22.4398 | 273.8811 | 0.0076078 | 22.4398 | 0 | 0
22.4566 | 278.4814 | 0.0077356 | 22.4566 | 0 | 0
22.4735 | 271.4997 | 0.0075417 | 22.4735 | 0 | 0
22.4904 | 269.0066 | 0.0074724 | 22.4904 | 0 | 0
22.5073 | 272.89 | 0.0075803 | 22.5073 | 0 | 0
22.5242 | 276.9728 | 0.0076937 | 22.5242 | 0 | 0
22.5411 | 280.4839 | 0.0077912 | 22.5411 | 0 | 0
22.558 | 251.0983 | 0.006975 | 22.558 | 0 | 0
22.5748 | 209.8282 | 0.0058286 | 22.5748 | 0 | 0
22.5917 | 226.0819 | 0.0062801 | 22.5917 | 0 | 0
22.6086 | 256.6548 | 0.0071293 | 22.6086 | 0 | 0
22.6255 | 238.708 | 0.0066308 | 22.6255 | 0 | 0
22.6424 | 209.315 | 0.0058143 | 22.6424 | 0 | 0
22.6593 | 215.8895 | 0.0059969 | 22.6593 | 0 | 0
22.6761 | 227.2585 | 0.0063127 | 22.6761 | 0 | 0
22.693 | 214.096 | 0.0059471 | 22.693 | 0 | 0
22.7099 | 215.2496 | 0.0059792 | 22.7099 | 0 | 0
22.7268 | 261.1235 | 0.0072534 | 22.7268 | 0 | 0
22.7437 | 283.7459 | 0.0078818 | 22.7437 | 0 | 0
22.7606 | 242.8908 | 0.006747 | 22.7606 | 0 | 0
22.7775 | 216.4323 | 0.006012 | 22.7775 | 0 | 0
22.7944 | 229.4129 | 0.0063726 | 22.7944 | 0 | 0
22.8112 | 243.2006 | 0.0067556 | 22.8112 | 0 | 0
22.8281 | 254.3785 | 0.0070661 | 22.8281 | 0 | 0
22.845 | 254.1239 | 0.007059 | 22.845 | 0 | 0
22.8619 | 250.0375 | 0.0069455 | 22.8619 | 0 | 0
22.8788 | 259.2057 | 0.0072002 | 22.8788 | 0 | 0
22.8956 | 267.0861 | 0.0074191 | 22.8956 | 0 | 0
22.9125 | 251.9536 | 0.0069987 | 22.9125 | 0 | 0
22.9294 | 240.0296 | 0.0066675 | 22.9294 | 0 | 0
22.9463 | 254.8803 | 0.00708 | 22.9463 | 0 | 0
22.9632 | 271.3253 | 0.0075368 | 22.9632 | 0 | 0
22.9801 | 272.1664 | 0.0075602 | 22.9801 | 0 | 0
22.997 | 263.9546 | 0.0073321 | 22.997 | 0 | 0
23.0139 | 254.0913 | 0.0070581 | 23.0139 | 0 | 0
23.0307 | 246.2838 | 0.0068412 | 23.0307 | 0 | 0
23.0476 | 242.9621 | 0.0067489 | 23.0476 | 0 | 0
23.0645 | 242.5878 | 0.0067385 | 23.0645 | 0 | 0
23.0814 | 243.2845 | 0.0067579 | 23.0814 | 0 | 0
23.0983 | 246.0608 | 0.006835 | 23.0983 | 0 | 0
23.1152 | 250.1793 | 0.0069494 | 23.1152 | 0 | 0
23.132 | 253.0399 | 0.0070289 | 23.132 | 0 | 0
23.1489 | 253.8182 | 0.0070505 | 23.1489 | 0 | 0
23.1658 | 256.6636 | 0.0071295 | 23.1658 | 0 | 0
23.1827 | 262.2426 | 0.0072845 | 23.1827 | 0 | 0
23.1996 | 265.0703 | 0.0073631 | 23.1996 | 0 | 0
23.2165 | 267.5902 | 0.0074331 | 23.2165 | 0 | 0
23.2334 | 269.8524 | 0.0074959 | 23.2334 | 0 | 0
23.2502 | 260.7946 | 0.0072443 | 23.2502 | 0 | 0
23.2671 | 231.8438 | 0.0064401 | 23.2671 | 0 | 0
23.284 | 221.8408 | 0.0061622 | 23.284 | 0 | 0
23.3009 | 242.8815 | 0.0067467 | 23.3009 | 0 | 0
23.3178 | 275.9101 | 0.0076642 | 23.3178 | 0 | 0
23.3347 | 313.0424 | 0.0086956 | 23.3347 | 0 | 0
23.3515 | 309.6499 | 0.0086014 | 23.3515 | 0 | 0
23.3684 | 272.345 | 0.0075651 | 23.3684 | 0 | 0
23.3853 | 247.5472 | 0.0068763 | 23.3853 | 0 | 0
23.4022 | 237.6146 | 0.0066004 | 23.4022 | 0 | 0
23.4191 | 240.997 | 0.0066944 | 23.4191 | 0 | 0
23.436 | 250.911 | 0.0069698 | 23.436 | 0 | 0
23.4529 | 251.8524 | 0.0069959 | 23.4529 | 0 | 0
23.4697 | 246.7854 | 0.0068551 | 23.4697 | 0 | 0
23.4866 | 244.2519 | 0.0067848 | 23.4866 | 0 | 0
23.5035 | 240.5111 | 0.0066809 | 23.5035 | 0 | 0
23.5204 | 230.3707 | 0.0063992 | 23.5204 | 0 | 0
23.5373 | 218.8235 | 0.0060784 | 23.5373 | 0 | 0
23.5542 | 214.6876 | 0.0059635 | 23.5542 | 0 | 0
23.571 | 218.6836 | 0.0060745 | 23.571 | 0 | 0
23.5879 | 245.3791 | 0.0068161 | 23.5879 | 0 | 0
23.6048 | 255.8177 | 0.007106 | 23.6048 | 0 | 0
23.6217 | 235.9841 | 0.0065551 | 23.6217 | 0 | 0
23.6386 | 230.4203 | 0.0064006 | 23.6386 | 0 | 0
23.6555 | 243.8025 | 0.0067723 | 23.6555 | 0 | 0
23.6724 | 243.6187 | 0.0067672 | 23.6724 | 0 | 0
23.6892 | 230.5262 | 0.0064035 | 23.6892 | 0 | 0
23.7061 | 229.7243 | 0.0063812 | 23.7061 | 0 | 0
23.723 | 240.2694 | 0.0066741 | 23.723 | 0 | 0
23.7399 | 262.5041 | 0.0072918 | 23.7399 | 0 | 0
23.7568 | 279.9226 | 0.0077756 | 23.7568 | 0 | 0
23.7737 | 256.3738 | 0.0071215 | 23.7737 | 0 | 0
23.7905 | 225.2231 | 0.0062562 | 23.7905 | 0 | 0
23.8074 | 246.4156 | 0.0068449 | 23.8074 | 0 | 0
23.8243 | 287.7145 | 0.0079921 | 23.8243 | 0 | 0
23.8412 | 299.8488 | 0.0083291 | 23.8412 | 0 | 0
23.8581 | 296.2602 | 0.0082294 | 23.8581 | 0 | 0
23.875 | 275.9292 | 0.0076647 | 23.875 | 0 | 0
23.8919 | 263.6053 | 0.0073224 | 23.8919 | 0 | 0
23.9087 | 299.1476 | 0.0083097 | 23.9087 | 0 | 0
23.9256 | 317.0036 | 0.0088057 | 23.9256 | 0 | 0
23.9425 | 279.4983 | 0.0077638 | 23.9425 | 0 | 0
23.9594 | 253.0488 | 0.0070291 | 23.9594 | 0 | 0
23.9763 | 246.0815 | 0.0068356 | 23.9763 | 0 | 0
23.9932 | 229.265 | 0.0063685 | 23.9932 | 0 | 0
24.01 | 203.2591 | 0.0056461 | 24.01 | 0 | 0
24.0269 | 205.6824 | 0.0057134 | 24.0269 | 0 | 0
24.0438 | 224.6604 | 0.0062406 | 24.0438 | 0 | 0
24.0607 | 230.9777 | 0.006416 | 24.0607 | 0 | 0
24.0776 | 230.9766 | 0.006416 | 24.0776 | 0 | 0
24.0945 | 242.0756 | 0.0067243 | 24.0945 | 0 | 0
24.1114 | 254.1284 | 0.0070591 | 24.1114 | 0 | 0
24.1282 | 248.6077 | 0.0069058 | 24.1282 | 0 | 0
24.1451 | 232.2663 | 0.0064518 | 24.1451 | 0 | 0
24.162 | 214.8323 | 0.0059676 | 24.162 | 0 | 0
24.1789 | 208.9528 | 0.0058042 | 24.1789 | 0 | 0
24.1958 | 236.8868 | 0.0065802 | 24.1958 | 0 | 0
24.2127 | 269.5964 | 0.0074888 | 24.2127 | 0 | 0
24.2295 | 279.7382 | 0.0077705 | 24.2295 | 0 | 0
24.2464 | 270.9757 | 0.0075271 | 24.2464 | 0 | 0
24.2633 | 228.4082 | 0.0063447 | 24.2633 | 0 | 0
24.2802 | 217.7922 | 0.0060498 | 24.2802 | 0 | 0
24.2971 | 267.7185 | 0.0074366 | 24.2971 | 0 | 0
24.314 | 292.6569 | 0.0081294 | 24.314 | 0 | 0
24.3309 | 282.1707 | 0.0078381 | 24.3309 | 0 | 0
24.3477 | 247.4187 | 0.0068727 | 24.3477 | 0 | 0
24.3646 | 200.7772 | 0.0055771 | 24.3646 | 0 | 0
24.3815 | 210.9021 | 0.0058584 | 24.3815 | 0 | 0
24.3984 | 249.6061 | 0.0069335 | 24.3984 | 0 | 0
24.4153 | 264.0802 | 0.0073356 | 24.4153 | 0 | 0
24.4322 | 256.2298 | 0.0071175 | 24.4322 | 0 | 0
24.449 | 237.4541 | 0.0065959 | 24.449 | 0 | 0
24.4659 | 219.8141 | 0.0061059 | 24.4659 | 0 | 0
24.4828 | 217.8608 | 0.0060517 | 24.4828 | 0 | 0
24.4997 | 222.7442 | 0.0061873 | 24.4997 | 0 | 0
24.5166 | 215.9977 | 0.0059999 | 24.5166 | 0 | 0
24.5335 | 203.392 | 0.0056498 | 24.5335 | 0 | 0
24.5504 | 200.5432 | 0.0055706 | 24.5504 | 0 | 0
24.5672 | 207.032 | 0.0057509 | 24.5672 | 0 | 0
24.5841 | 224.947 | 0.0062485 | 24.5841 | 0 | 0
24.601 | 232.0371 | 0.0064455 | 24.601 | 0 | 0
24.6179 | 210.6471 | 0.0058513 | 24.6179 | 0 | 0
24.6348 | 200.0325 | 0.0055565 | 24.6348 | 0 | 0
24.6517 | 221.3624 | 0.006149 | 24.6517 | 0 | 0
24.6685 | 240.5088 | 0.0066808 | 24.6685 | 0 | 0
24.6854 | 244.2247 | 0.006784 | 24.6854 | 0 | 0
24.7023 | 241.8149 | 0.0067171 | 24.7023 | 0 | 0
24.7192 | 236.4065 | 0.0065668 | 24.7192 | 0 | 0
24.7361 | 228.6463 | 0.0063513 | 24.7361 | 0 | 0
24.753 | 220.9505 | 0.0061375 | 24.753 | 0 | 0
24.7699 | 219.4117 | 0.0060948 | 24.7699 | 0 | 0
24.7867 | 224.8894 | 0.0062469 | 24.7867 | 0 | 0
24.8036 | 230.5287 | 0.0064036 | 24.8036 | 0 | 0
24.8205 | 230.225 | 0.0063951 | 24.8205 | 0 | 0
24.8374 | 216.05 | 0.0060014 | 24.8374 | 0 | 0
24.8543 | 194.0801 | 0.0053911 | 24.8543 | 0 | 0
24.8712 | 190.2819 | 0.0052856 | 24.8712 | 0 | 0
24.888 | 201.0976 | 0.005586 | 24.888 | 0 | 0
24.9049 | 206.6949 | 0.0057415 | 24.9049 | 0 | 0
24.9218 | 210.7323 | 0.0058537 | 24.9218 | 0 | 0
24.9387 | 225.0303 | 0.0062508 | 24.9387 | 0 | 0
24.9556 | 243.8628 | 0.006774 | 24.9556 | 0 | 0
24.9725 | 262.5021 | 0.0072917 | 24.9725 | 0 | 0
24.9894 | 273.6201 | 0.0076006 | 24.9894 | 0 | 0
25.0062 | 259.6608 | 0.0072128 | 25.0062 | 0 | 0
25.0231 | 239.3853 | 0.0066496 | 25.0231 | 0 | 0
25.04 | 218.4626 | 0.0060684 | 25.04 | 0 | 0
25.0569 | 209.5801 | 0.0058217 | 25.0569 | 0 | 0
25.0738 | 218.3671 | 0.0060658 | 25.0738 | 0 | 0
25.0907 | 229.2216 | 0.0063673 | 25.0907 | 0 | 0
25.1075 | 234.8722 | 0.0065242 | 25.1075 | 0 | 0
25.1244 | 230.8626 | 0.0064128 | 25.1244 | 0 | 0
25.1413 | 219.1367 | 0.0060871 | 25.1413 | 0 | 0
25.1582 | 215.5031 | 0.0059862 | 25.1582 | 0 | 0
25.1751 | 220.6153 | 0.0061282 | 25.1751 | 0 | 0
25.192 | 218.1524 | 0.0060598 | 25.192 | 0 | 0
25.2089 | 207.6897 | 0.0057692 | 25.2089 | 0 | 0
25.2257 | 209.6092 | 0.0058225 | 25.2257 | 0 | 0
25.2426 | 222.5469 | 0.0061819 | 25.2426 | 0 | 0
25.2595 | 208.5187 | 0.0057922 | 25.2595 | 0 | 0
25.2764 | 183.9079 | 0.0051086 | 25.2764 | 0 | 0
25.2933 | 175.9095 | 0.0048864 | 25.2933 | 0 | 0
25.3102 | 179.3504 | 0.004982 | 25.3102 | 0 | 0
25.327 | 180.4745 | 0.0050132 | 25.327 | 0 | 0
25.3439 | 184.92 | 0.0051367 | 25.3439 | 0 | 0
25.3608 | 201.7077 | 0.005603 | 25.3608 | 0 | 0
25.3777 | 222.7401 | 0.0061872 | 25.3777 | 0 | 0
25.3946 | 235.4846 | 0.0065412 | 25.3946 | 0 | 0
25.4115 | 243.8542 | 0.0067737 | 25.4115 | 0 | 0
25.4284 | 252.2904 | 0.0070081 | 25.4284 | 0 | 0
25.4452 | 243.1815 | 0.006755 | 25.4452 | 0 | 0
25.4621 | 192.2311 | 0.0053398 | 25.4621 | 0 | 0
25.479 | 147.5114 | 0.0040975 | 25.479 | 0 | 0
25.4959 | 176.1294 | 0.0048925 | 25.4959 | 0 | 0
25.5128 | 200.4457 | 0.0055679 | 25.5128 | 0 | 0
25.5297 | 168.8726 | 0.0046909 | 25.5297 | 0 | 0
25.5465 | 150.0033 | 0.0041668 | 25.5465 | 0 | 0
25.5634 | 162.4729 | 0.0045131 | 25.5634 | 0 | 0
25.5803 | 160.1228 | 0.0044479 | 25.5803 | 0 | 0
25.5972 | 140.6969 | 0.0039082 | 25.5972 | 0 | 0
25.6141 | 149.9994 | 0.0041667 | 25.6141 | 0 | 0
25.631 | 187.0481 | 0.0051958 | 25.631 | 0 | 0
25.6479 | 227.3676 | 0.0063158 | 25.6479 | 0 | 0
25.6648 | 258.2657 | 0.007174 | 25.6648 | 0 | 0
25.6816 | 251.2706 | 0.0069797 | 25.6816 | 0 | 0
25.6985 | 218.5961 | 0.0060721 | 25.6985 | 0 | 0
25.7154 | 195.0759 | 0.0054188 | 25.7154 | 0 | 0
25.7323 | 191.6076 | 0.0053224 | 25.7323 | 0 | 0
25.7492 | 209.0484 | 0.0058069 | 25.7492 | 0 | 0
25.766 | 231.0985 | 0.0064194 | 25.766 | 0 | 0
25.7829 | 220.8638 | 0.0061351 | 25.7829 | 0 | 0
25.7998 | 196.7255 | 0.0054646 | 25.7998 | 0 | 0
25.8167 | 203.6407 | 0.0056567 | 25.8167 | 0 | 0
25.8336 | 222.89 | 0.0061914 | 25.8336 | 0 | 0
25.8505 | 215.1373 | 0.005976 | 25.8505 | 0 | 0
25.8674 | 202.1471 | 0.0056152 | 25.8674 | 0 | 0
25.8843 | 218.9972 | 0.0060833 | 25.8843 | 0 | 0
25.9011 | 241.0152 | 0.0066949 | 25.9011 | 0 | 0
25.918 | 260.7404 | 0.0072428 | 25.918 | 0 | 0
25.9349 | 262.0757 | 0.0072799 | 25.9349 | 0 | 0
25.9518 | 225.5182 | 0.0062644 | 25.9518 | 0 | 0
25.9687 | 208.3607 | 0.0057878 | 25.9687 | 0 | 0
25.9855 | 231.9666 | 0.0064435 | 25.9855 | 0 | 0
26.0024 | 243.5756 | 0.006766 | 26.0024 | 0 | 0
26.0193 | 223.0695 | 0.0061964 | 26.0193 | 0 | 0
26.0362 | 203.6192 | 0.0056561 | 26.0362 | 0 | 0
26.0531 | 193.9678 | 0.005388 | 26.0531 | 0 | 0
26.07 | 194.5015 | 0.0054028 | 26.07 | 0 | 0
26.0869 | 203.3867 | 0.0056496 | 26.0869 | 0 | 0
26.1038 | 214.4535 | 0.005957 | 26.1038 | 0 | 0
26.1206 | 220.6804 | 0.00613 | 26.1206 | 0 | 0
26.1375 | 208.2914 | 0.0057859 | 26.1375 | 0 | 0
26.1544 | 177.3174 | 0.0049255 | 26.1544 | 0 | 0
26.1713 | 169.1126 | 0.0046976 | 26.1713 | 0 | 0
26.1882 | 181.1735 | 0.0050326 | 26.1882 | 0 | 0
26.2051 | 195.8938 | 0.0054415 | 26.2051 | 0 | 0
26.2219 | 209.5893 | 0.0058219 | 26.2219 | 0 | 0
26.2388 | 207.2312 | 0.0057564 | 26.2388 | 0 | 0
26.2557 | 198.6576 | 0.0055183 | 26.2557 | 0 | 0
26.2726 | 198.13 | 0.0055036 | 26.2726 | 0 | 0
26.2895 | 208.485 | 0.0057913 | 26.2895 | 0 | 0
26.3064 | 241.7216 | 0.0067145 | 26.3064 | 0 | 0
26.3233 | 267.7988 | 0.0074389 | 26.3233 | 0 | 0
26.3401 | 258.7241 | 0.0071868 | 26.3401 | 0 | 0
26.357 | 233.074 | 0.0064743 | 26.357 | 0 | 0
26.3739 | 205.6239 | 0.0057118 | 26.3739 | 0 | 0
26.3908 | 195.445 | 0.005429 | 26.3908 | 0 | 0
26.4077 | 212.9836 | 0.0059162 | 26.4077 | 0 | 0
26.4246 | 228.5676 | 0.0063491 | 26.4246 | 0 | 0
26.4414 | 220.0784 | 0.0061133 | 26.4414 | 0 | 0
26.4583 | 212.0192 | 0.0058894 | 26.4583 | 0 | 0
26.4752 | 222.4506 | 0.0061792 | 26.4752 | 0 | 0
26.4921 | 231.0162 | 0.0064171 | 26.4921 | 0 | 0
26.509 | 229.1062 | 0.0063641 | 26.509 | 0 | 0
26.5259 | 226.5357 | 0.0062927 | 26.5259 | 0 | 0
26.5428 | 224.1046 | 0.0062251 | 26.5428 | 0 | 0
26.5596 | 214.9153 | 0.0059699 | 26.5596 | 0 | 0
26.5765 | 199.7075 | 0.0055474 | 26.5765 | 0 | 0
26.5934 | 192.2368 | 0.0053399 | 26.5934 | 0 | 0
26.6103 | 193.0325 | 0.005362 | 26.6103 | 0 | 0
26.6272 | 218.3159 | 0.0060643 | 26.6272 | 0 | 0
26.6441 | 251.675 | 0.006991 | 26.6441 | 0 | 0
26.6609 | 266.5747 | 0.0074049 | 26.6609 | 0 | 0
26.6778 | 259.0819 | 0.0071967 | 26.6778 | 0 | 0
26.6947 | 228.6402 | 0.0063511 | 26.6947 | 0 | 0
26.7116 | 193.7296 | 0.0053814 | 26.7116 | 0 | 0
26.7285 | 187.344 | 0.005204 | 26.7285 | 0 | 0
26.7454 | 199.4838 | 0.0055412 | 26.7454 | 0 | 0
26.7623 | 209.2326 | 0.005812 | 26.7623 | 0 | 0
26.7791 | 220.6485 | 0.0061291 | 26.7791 | 0 | 0
26.796 | 247.955 | 0.0068876 | 26.796 | 0 | 0
26.8129 | 276.5793 | 0.0076828 | 26.8129 | 0 | 0
26.8298 | 261.4991 | 0.0072639 | 26.8298 | 0 | 0
26.8467 | 248.3349 | 0.0068982 | 26.8467 | 0 | 0
26.8636 | 239.407 | 0.0066502 | 26.8636 | 0 | 0
26.8804 | 228.3044 | 0.0063418 | 26.8804 | 0 | 0
26.8973 | 212.8663 | 0.005913 | 26.8973 | 0 | 0
26.9142 | 220.4479 | 0.0061236 | 26.9142 | 0 | 0
26.9311 | 255.5805 | 0.0070995 | 26.9311 | 0 | 0
26.948 | 251.9311 | 0.0069981 | 26.948 | 0 | 0
26.9649 | 205.5881 | 0.0057108 | 26.9649 | 0 | 0
26.9818 | 174.3196 | 0.0048422 | 26.9818 | 0 | 0
26.9986 | 176.5126 | 0.0049031 | 26.9986 | 0 | 0
27.0155 | 177.7568 | 0.0049377 | 27.0155 | 0 | 0
27.0324 | 167.473 | 0.004652 | 27.0324 | 0 | 0
27.0493 | 177.9993 | 0.0049444 | 27.0493 | 0 | 0
27.0662 | 206.9838 | 0.0057495 | 27.0662 | 0 | 0
27.0831 | 218.6039 | 0.0060723 | 27.0831 | 0 | 0
27.0999 | 220.0107 | 0.0061114 | 27.0999 | 0 | 0
27.1168 | 228.1358 | 0.0063371 | 27.1168 | 0 | 0
27.1337 | 241.7289 | 0.0067147 | 27.1337 | 0 | 0
27.1506 | 260.5518 | 0.0072376 | 27.1506 | 0 | 0
27.1675 | 273.4271 | 0.0075952 | 27.1675 | 0 | 0
27.1844 | 262.8641 | 0.0073018 | 27.1844 | 0 | 0
27.2013 | 241.7149 | 0.0067143 | 27.2013 | 0 | 0
27.2181 | 227.845 | 0.006329 | 27.2181 | 0 | 0
27.235 | 214.0446 | 0.0059457 | 27.235 | 0 | 0
27.2519 | 188.5838 | 0.0052384 | 27.2519 | 0 | 0
27.2688 | 157.6361 | 0.0043788 | 27.2688 | 0 | 0
27.2857 | 122.2905 | 0.003397 | 27.2857 | 0 | 0
27.3026 | 117.8608 | 0.0032739 | 27.3026 | 0 | 0
27.3194 | 167.1803 | 0.0046439 | 27.3194 | 0 | 0
27.3363 | 208.2344 | 0.0057843 | 27.3363 | 0 | 0
27.3532 | 211.8246 | 0.005884 | 27.3532 | 0 | 0
27.3701 | 210.2289 | 0.0058397 | 27.3701 | 0 | 0
27.387 | 211.766 | 0.0058824 | 27.387 | 0 | 0
27.4039 | 212.5109 | 0.0059031 | 27.4039 | 0 | 0
27.4208 | 211.043 | 0.0058623 | 27.4208 | 0 | 0
27.4376 | 217.4775 | 0.006041 | 27.4376 | 0 | 0
27.4545 | 234.2281 | 0.0065063 | 27.4545 | 0 | 0
27.4714 | 236.0891 | 0.006558 | 27.4714 | 0 | 0
27.4883 | 215.6696 | 0.0059908 | 27.4883 | 0 | 0
27.5052 | 195.5211 | 0.0054311 | 27.5052 | 0 | 0
27.5221 | 177.4747 | 0.0049299 | 27.5221 | 0 | 0
27.5389 | 194.5646 | 0.0054046 | 27.5389 | 0 | 0
27.5558 | 222.1835 | 0.0061718 | 27.5558 | 0 | 0
27.5727 | 219.0822 | 0.0060856 | 27.5727 | 0 | 0
27.5896 | 201.6791 | 0.0056022 | 27.5896 | 0 | 0
27.6065 | 186.4716 | 0.0051798 | 27.6065 | 0 | 0
27.6234 | 176.0292 | 0.0048897 | 27.6234 | 0 | 0
27.6403 | 171.8102 | 0.0047725 | 27.6403 | 0 | 0
27.6571 | 175.3334 | 0.0048704 | 27.6571 | 0 | 0
27.674 | 192.7688 | 0.0053547 | 27.674 | 0 | 0
27.6909 | 212.3136 | 0.0058976 | 27.6909 | 0 | 0
27.7078 | 215.1801 | 0.0059772 | 27.7078 | 0 | 0
27.7247 | 214.4264 | 0.0059563 | 27.7247 | 0 | 0
27.7416 | 224.7206 | 0.0062422 | 27.7416 | 0 | 0
27.7584 | 231.2327 | 0.0064231 | 27.7584 | 0 | 0
27.7753 | 225.3078 | 0.0062585 | 27.7753 | 0 | 0
27.7922 | 210.5691 | 0.0058491 | 27.7922 | 0 | 0
27.8091 | 187.8593 | 0.0052183 | 27.8091 | 0 | 0
27.826 | 0 | 0 | 27.826 | 0 | 0
Degrees | (Cd) |  | Degrees | (Cd)
Degrees | (Cd) |  | Degrees | (Cd)
Degrees | (Cd) |  | Degrees | (Cd)
Degrees | (Cd)
Degrees | (Cd)

## Fresnel Adapter Spot
S4 LED
S4WRD-C2 | 2023-01-24
Lens Tube | Beam Angle | Field Angle
Fresnel Adapter Spot | 15.3 | 27.15
Mode | Candela | Field Lumens | Beam Lumens | Power Consump | Efficacy (lpw)
Full ON | 39537 | 2685 | 1308 | 143 | 18.7762
3200K | 34083.5268 | 2314.6488 | 1127.5831 | 109 | 21.2353
5600K | 36929.0156 | 2507.889 | 1221.7202 | 124 | 20.2249
Red / Direct | 5593.7372 | 379.8767 | 185.0572 | 50.1 | 7.5824
Amber / Direct | 13127.2336 | 891.4845 | 434.2874 | 51.2 | 17.4118
Green / Direct | 20041.6892 | 1361.0526 | 663.0379 | 51.4 | 26.4796
Blue / Direct | 4088.3677 | 277.6454 | 135.2552 | 51.2 | 5.4228
| For Field diameter at any distance, multiply distance by |  |  |  | 0.48293
| For Beam diameter at any distance, multiply distance by |  |  |  | 0.26863
Dist for 1.0 fc
Direct Full | Throw Distance (ft) | 10 | 15 | 20 | 30 | 198.8391 | Regulated mode
| Throw Distance (m) | 3.048 | 4.572 | 6.096 | 9.144 | 60.6062
| Field Diameter (ft) | 4.8293 | 7.2439 | 9.6585 | 14.4878
| Field Diameter (m) | 1.472 | 2.2079 | 2.9439 | 4.4159
| Illuminance (fc) | 395.37 | 175.72 | 98.8425 | 43.93
| Illuminance (lux) | 4255.7231 | 1891.4325 | 1063.9308 | 472.8581
Test Distance | Iso-Illuminance Diagram grid lines
4.369 | 0 | 0.3 | 0.6 | 0.9
| 0 | 0.068666 | 0.13733 | 0.206
Measurement: Spot Full On (SCDM off) - Intensity |  |  | Measurement: Spot Full On (SCDM off) - Intensity
Degrees | (Cd) |  | Degrees | (Cd)
-21.2925 | 0 | 0 | -21.2925 | 0 | 0
-21.2796 | 0 | 0 | -21.2796 | 0 | 0
-21.2667 | 0 | 0 | -21.2667 | 0 | 0
-21.2538 | 0 | 0 | -21.2538 | 0 | 0
-21.2409 | 0 | 0 | -21.2409 | 0 | 0
-21.2279 | 0 | 0 | -21.2279 | 0 | 0
-21.215 | 0 | 0 | -21.215 | 0 | 0
-21.2021 | 0 | 0 | -21.2021 | 0 | 0
-21.1892 | 0 | 0 | -21.1892 | 0 | 0
-21.1763 | 0 | 0 | -21.1763 | 0 | 0
-21.1634 | 0 | 0 | -21.1634 | 0 | 0
-21.1504 | 0 | 0 | -21.1504 | 0 | 0
-21.1375 | 0 | 0 | -21.1375 | 0 | 0
-21.1246 | 0 | 0 | -21.1246 | 0 | 0
-21.1117 | 0 | 0 | -21.1117 | 0 | 0
-21.0987 | 0 | 0 | -21.0987 | 0 | 0
-21.0858 | 0 | 0 | -21.0858 | 0 | 0
-21.0729 | 0 | 0 | -21.0729 | 0 | 0
-21.06 | 0 | 0 | -21.06 | 0 | 0
-21.0471 | 0 | 0 | -21.0471 | 0 | 0
-21.0342 | 0 | 0 | -21.0342 | 0 | 0
-21.0212 | 0 | 0 | -21.0212 | 0 | 0
-21.0083 | 0 | 0 | -21.0083 | 0 | 0
-20.9954 | 0 | 0 | -20.9954 | 0 | 0
-20.9825 | 0 | 0 | -20.9825 | 0 | 0
-20.9695 | 0 | 0 | -20.9695 | 0 | 0
-20.9566 | 0 | 0 | -20.9566 | 0 | 0
-20.9437 | 0 | 0 | -20.9437 | 0 | 0
-20.9308 | 0 | 0 | -20.9308 | 0 | 0
-20.9179 | 0 | 0 | -20.9179 | 0 | 0
-20.9049 | 0 | 0 | -20.9049 | 0 | 0
-20.892 | 0 | 0 | -20.892 | 0 | 0
-20.8791 | 0 | 0 | -20.8791 | 0 | 0
-20.8662 | 0 | 0 | -20.8662 | 0 | 0
-20.8533 | 0 | 0 | -20.8533 | 0 | 0
-20.8403 | 0 | 0 | -20.8403 | 0 | 0
-20.8274 | 0 | 0 | -20.8274 | 0 | 0
-20.8145 | 0 | 0 | -20.8145 | 0 | 0
-20.8016 | 0 | 0 | -20.8016 | 0 | 0
-20.7887 | 0 | 0 | -20.7887 | 0 | 0
-20.7757 | 0 | 0 | -20.7757 | 0 | 0
-20.7628 | 0 | 0 | -20.7628 | 0 | 0
-20.7499 | 0 | 0 | -20.7499 | 0 | 0
-20.737 | 0 | 0 | -20.737 | 0 | 0
-20.7241 | 0 | 0 | -20.7241 | 0 | 0
-20.7111 | 0 | 0 | -20.7111 | 0 | 0
-20.6982 | 0 | 0 | -20.6982 | 0 | 0
-20.6853 | 0 | 0 | -20.6853 | 0 | 0
-20.6724 | 0 | 0 | -20.6724 | 0 | 0
-20.6595 | 0 | 0 | -20.6595 | 0 | 0
-20.6465 | 0 | 0 | -20.6465 | 0 | 0
-20.6336 | 0 | 0 | -20.6336 | 0 | 0
-20.6207 | 0 | 0 | -20.6207 | 0 | 0
-20.6078 | 0 | 0 | -20.6078 | 0 | 0
-20.5949 | 0 | 0 | -20.5949 | 0 | 0
-20.5819 | 0 | 0 | -20.5819 | 0 | 0
-20.569 | 0 | 0 | -20.569 | 0 | 0
-20.5561 | 0 | 0 | -20.5561 | 0 | 0
-20.5432 | 0 | 0 | -20.5432 | 0 | 0
-20.5302 | 0 | 0 | -20.5302 | 0 | 0
-20.5173 | 0 | 0 | -20.5173 | 0 | 0
-20.5044 | 0 | 0 | -20.5044 | 0 | 0
-20.4915 | 0 | 0 | -20.4915 | 0 | 0
-20.4786 | 0 | 0 | -20.4786 | 0 | 0
-20.4657 | 0 | 0 | -20.4657 | 0 | 0
-20.4527 | 0 | 0 | -20.4527 | 0 | 0
-20.4398 | 0 | 0 | -20.4398 | 0 | 0
-20.4269 | 0 | 0 | -20.4269 | 0 | 0
-20.414 | 0 | 0 | -20.414 | 0 | 0
-20.4011 | 0 | 0 | -20.4011 | 0 | 0
-20.3881 | 0 | 0 | -20.3881 | 0 | 0
-20.3752 | 0 | 0 | -20.3752 | 0 | 0
-20.3623 | 0 | 0 | -20.3623 | 0 | 0
-20.3494 | 0 | 0 | -20.3494 | 0 | 0
-20.3364 | 0 | 0 | -20.3364 | 0 | 0
-20.3235 | 0 | 0 | -20.3235 | 0 | 0
-20.3106 | 0 | 0 | -20.3106 | 0 | 0
-20.2977 | 0 | 0 | -20.2977 | 0 | 0
-20.2848 | 0 | 0 | -20.2848 | 0 | 0
-20.2719 | 0 | 0 | -20.2719 | 0 | 0
-20.2589 | 0 | 0 | -20.2589 | 0 | 0
-20.246 | 0 | 0 | -20.246 | 0 | 0
-20.2331 | 0 | 0 | -20.2331 | 0 | 0
-20.2202 | 0 | 0 | -20.2202 | 0 | 0
-20.2072 | 0 | 0 | -20.2072 | 0 | 0
-20.1943 | 0 | 0 | -20.1943 | 0 | 0
-20.1814 | 0 | 0 | -20.1814 | 0 | 0
-20.1685 | 0 | 0 | -20.1685 | 0 | 0
-20.1556 | 0 | 0 | -20.1556 | 0 | 0
-20.1426 | 0 | 0 | -20.1426 | 0 | 0
-20.1297 | 0 | 0 | -20.1297 | 0 | 0
-20.1168 | 0 | 0 | -20.1168 | 0 | 0
-20.1039 | 0 | 0 | -20.1039 | 0 | 0
-20.091 | 0 | 0 | -20.091 | 0 | 0
-20.0781 | 0 | 0 | -20.0781 | 0 | 0
-20.0651 | 0 | 0 | -20.0651 | 0 | 0
-20.0522 | 0 | 0 | -20.0522 | 0 | 0
-20.0393 | 0 | 0 | -20.0393 | 0 | 0
-20.0264 | 0 | 0 | -20.0264 | 0 | 0
-20.0134 | 0 | 0 | -20.0134 | 0 | 0
-20.0005 | 0 | 0 | -20.0005 | 0 | 0
-19.9876 | 0 | 0 | -19.9876 | 0 | 0
-19.9747 | 0 | 0 | -19.9747 | 0 | 0
-19.9618 | 0 | 0 | -19.9618 | 0 | 0
-19.9488 | 0 | 0 | -19.9488 | 0 | 0
-19.9359 | 0 | 0 | -19.9359 | 0 | 0
-19.923 | 0 | 0 | -19.923 | 0 | 0
-19.9101 | 0 | 0 | -19.9101 | 0 | 0
-19.8972 | 0 | 0 | -19.8972 | 0 | 0
-19.8842 | 0 | 0 | -19.8842 | 0 | 0
-19.8713 | 0 | 0 | -19.8713 | 0 | 0
-19.8584 | 0 | 0 | -19.8584 | 0 | 0
-19.8455 | 0 | 0 | -19.8455 | 0 | 0
-19.8326 | 0 | 0 | -19.8326 | 0 | 0
-19.8196 | 0 | 0 | -19.8196 | 0 | 0
-19.8067 | 0 | 0 | -19.8067 | 0 | 0
-19.7938 | 0 | 0 | -19.7938 | 0 | 0
-19.7809 | 0 | 0 | -19.7809 | 0 | 0
-19.768 | 0 | 0 | -19.768 | 0 | 0
-19.755 | 0 | 0 | -19.755 | 0 | 0
-19.7421 | 0 | 0 | -19.7421 | 0 | 0
-19.7292 | 0 | 0 | -19.7292 | 0 | 0
-19.7163 | 0 | 0 | -19.7163 | 0 | 0
-19.7034 | 0 | 0 | -19.7034 | 0 | 0
-19.6904 | 0 | 0 | -19.6904 | 0 | 0
-19.6775 | 0 | 0 | -19.6775 | 0 | 0
-19.6646 | 0 | 0 | -19.6646 | 0 | 0
-19.6517 | 0 | 0 | -19.6517 | 0 | 0
-19.6388 | 0 | 0 | -19.6388 | 0 | 0
-19.6258 | 0 | 0 | -19.6258 | 0 | 0
-19.6129 | 0 | 0 | -19.6129 | 0 | 0
-19.6 | 0 | 0 | -19.6 | 0 | 0
-19.5871 | 0 | 0 | -19.5871 | 0 | 0
-19.5742 | 0 | 0 | -19.5742 | 0 | 0
-19.5612 | 0 | 0 | -19.5612 | 0 | 0
-19.5483 | 0 | 0 | -19.5483 | 0 | 0
-19.5354 | 0 | 0 | -19.5354 | 0 | 0
-19.5225 | 0 | 0 | -19.5225 | 0 | 0
-19.5096 | 0 | 0 | -19.5096 | 0 | 0
-19.4966 | 0 | 0 | -19.4966 | 0 | 0
-19.4837 | 0 | 0 | -19.4837 | 0 | 0
-19.4708 | 0 | 0 | -19.4708 | 0 | 0
-19.4579 | 0 | 0 | -19.4579 | 0 | 0
-19.445 | 0 | 0 | -19.445 | 0 | 0
-19.432 | 0 | 0 | -19.432 | 0 | 0
-19.4191 | 0 | 0 | -19.4191 | 0 | 0
-19.4062 | 0 | 0 | -19.4062 | 0 | 0
-19.3933 | 0 | 0 | -19.3933 | 0 | 0
-19.3803 | 0 | 0 | -19.3803 | 0 | 0
-19.3674 | 0 | 0 | -19.3674 | 0 | 0
-19.3545 | 0 | 0 | -19.3545 | 0 | 0
-19.3416 | 0 | 0 | -19.3416 | 0 | 0
-19.3287 | 0 | 0 | -19.3287 | 0 | 0
-19.3158 | 0 | 0 | -19.3158 | 0 | 0
-19.3028 | 0 | 0 | -19.3028 | 0 | 0
-19.2899 | 0 | 0 | -19.2899 | 0 | 0
-19.277 | 0 | 0 | -19.277 | 0 | 0
-19.2641 | 0 | 0 | -19.2641 | 0 | 0
-19.2511 | 0 | 0 | -19.2511 | 0 | 0
-19.2382 | 0 | 0 | -19.2382 | 0 | 0
-19.2253 | 0 | 0 | -19.2253 | 0 | 0
-19.2124 | 0 | 0 | -19.2124 | 0 | 0
-19.1995 | 0 | 0 | -19.1995 | 0 | 0
-19.1866 | 0 | 0 | -19.1866 | 0 | 0
-19.1736 | 0 | 0 | -19.1736 | 0 | 0
-19.1607 | 0 | 0 | -19.1607 | 0 | 0
-19.1478 | 0 | 0 | -19.1478 | 0 | 0
-19.1349 | 0 | 0 | -19.1349 | 0 | 0
-19.1219 | 0 | 0 | -19.1219 | 0 | 0
-19.109 | 0 | 0 | -19.109 | 0 | 0
-19.0961 | 0 | 0 | -19.0961 | 0 | 0
-19.0832 | 0 | 0 | -19.0832 | 0 | 0
-19.0703 | 0 | 0 | -19.0703 | 0 | 0
-19.0573 | 0 | 0 | -19.0573 | 0 | 0
-19.0444 | 0 | 0 | -19.0444 | 0 | 0
-19.0315 | 0 | 0 | -19.0315 | 0 | 0
-19.0186 | 0 | 0 | -19.0186 | 0 | 0
-19.0057 | 0 | 0 | -19.0057 | 0 | 0
-18.9928 | 0 | 0 | -18.9928 | 0 | 0
-18.9798 | 0 | 0 | -18.9798 | 0 | 0
-18.9669 | 0 | 0 | -18.9669 | 0 | 0
-18.954 | 0 | 0 | -18.954 | 0 | 0
-18.9411 | 0 | 0 | -18.9411 | 0 | 0
-18.9281 | 0 | 0 | -18.9281 | 0 | 0
-18.9152 | 0 | 0 | -18.9152 | 0 | 0
-18.9023 | 0 | 0 | -18.9023 | 0 | 0
-18.8894 | 0 | 0 | -18.8894 | 0 | 0
-18.8765 | 0 | 0 | -18.8765 | 0 | 0
-18.8635 | 0 | 0 | -18.8635 | 0 | 0
-18.8506 | 0 | 0 | -18.8506 | 0 | 0
-18.8377 | 0 | 0 | -18.8377 | 0 | 0
-18.8248 | 0 | 0 | -18.8248 | 0 | 0
-18.8119 | 0 | 0 | -18.8119 | 0 | 0
-18.7989 | 0 | 0 | -18.7989 | 0 | 0
-18.786 | 0 | 0 | -18.786 | 0 | 0
-18.7731 | 0 | 0 | -18.7731 | 0 | 0
-18.7602 | 0 | 0 | -18.7602 | 0 | 0
-18.7473 | 54.0704 | 0.0013612 | -18.7473 | 0 | 0
-18.7343 | 654.2842 | 0.016472 | -18.7343 | 0 | 0
-18.7214 | 755.0603 | 0.019009 | -18.7214 | 0 | 0
-18.7085 | 727.8331 | 0.018323 | -18.7085 | 0 | 0
-18.6956 | 805.1009 | 0.020268 | -18.6956 | 0 | 0
-18.6827 | 805.2188 | 0.020271 | -18.6827 | 0 | 0
-18.6697 | 766.3107 | 0.019292 | -18.6697 | 0 | 0
-18.6568 | 812.2231 | 0.020448 | -18.6568 | 0 | 0
-18.6439 | 797.0746 | 0.020066 | -18.6439 | 0 | 0
-18.631 | 788.034 | 0.019839 | -18.631 | 0 | 0
-18.6181 | 786.4276 | 0.019798 | -18.6181 | 0 | 0
-18.6051 | 796.1801 | 0.020044 | -18.6051 | 0 | 0
-18.5922 | 803.265 | 0.020222 | -18.5922 | 0 | 0
-18.5793 | 767.9874 | 0.019334 | -18.5793 | 0 | 0
-18.5664 | 774.2278 | 0.019491 | -18.5664 | 0 | 0
-18.5535 | 804.8896 | 0.020263 | -18.5535 | 0 | 0
-18.5405 | 838.5516 | 0.021111 | -18.5405 | 0 | 0
-18.5276 | 805.1495 | 0.02027 | -18.5276 | 0 | 0
-18.5147 | 782.6416 | 0.019703 | -18.5147 | 0 | 0
-18.5018 | 793.0307 | 0.019965 | -18.5018 | 0 | 0
-18.4889 | 857.0541 | 0.021576 | -18.4889 | 0 | 0
-18.4759 | 768.2111 | 0.01934 | -18.4759 | 0 | 0
-18.463 | 802.1561 | 0.020194 | -18.463 | 0 | 0
-18.4501 | 845.6974 | 0.02129 | -18.4501 | 0 | 0
-18.4372 | 847.7402 | 0.021342 | -18.4372 | 0 | 0
-18.4243 | 876.0636 | 0.022055 | -18.4243 | 0 | 0
-18.4113 | 872.031 | 0.021953 | -18.4113 | 0 | 0
-18.3984 | 866.8146 | 0.021822 | -18.3984 | 0 | 0
-18.3855 | 852.9362 | 0.021473 | -18.3855 | 0 | 0
-18.3726 | 814.3898 | 0.020502 | -18.3726 | 0 | 0
-18.3597 | 772.2274 | 0.019441 | -18.3597 | 0 | 0
-18.3467 | 792.8523 | 0.01996 | -18.3467 | 0 | 0
-18.3338 | 820.0061 | 0.020644 | -18.3338 | 0 | 0
-18.3209 | 864.0944 | 0.021754 | -18.3209 | 0 | 0
-18.308 | 854.6076 | 0.021515 | -18.308 | 0 | 0
-18.295 | 895.5523 | 0.022545 | -18.295 | 0 | 0
-18.2821 | 931.6678 | 0.023455 | -18.2821 | 0 | 0
-18.2692 | 881.8964 | 0.022202 | -18.2692 | 0 | 0
-18.2563 | 874.0632 | 0.022005 | -18.2563 | 0 | 0
-18.2434 | 967.2508 | 0.024351 | -18.2434 | 0 | 0
-18.2305 | 906.5726 | 0.022823 | -18.2305 | 0 | 0
-18.2175 | 884.5483 | 0.022268 | -18.2175 | 0 | 0
-18.2046 | 881.2643 | 0.022186 | -18.2046 | 0 | 0
-18.1917 | 926.4938 | 0.023324 | -18.1917 | 0 | 0
-18.1788 | 925.6227 | 0.023303 | -18.1788 | 0 | 0
-18.1658 | 899.4568 | 0.022644 | -18.1658 | 0 | 0
-18.1529 | 869.6619 | 0.021894 | -18.1529 | 0 | 0
-18.14 | 872.5755 | 0.021967 | -18.14 | 0 | 0
-18.1271 | 924.7281 | 0.02328 | -18.1271 | 0 | 0
-18.1142 | 908.1244 | 0.022862 | -18.1142 | 0 | 0
-18.1013 | 879.3661 | 0.022138 | -18.1013 | 0 | 0
-18.0883 | 922.8657 | 0.023233 | -18.0883 | 0 | 0
-18.0754 | 905.3268 | 0.022792 | -18.0754 | 0 | 0
-18.0625 | 926.3387 | 0.023321 | -18.0625 | 0 | 0
-18.0496 | 986.2325 | 0.024828 | -18.0496 | 0 | 0
-18.0367 | 921.2413 | 0.023192 | -18.0367 | 0 | 0
-18.0237 | 977.0029 | 0.024596 | -18.0237 | 0 | 0
-18.0108 | 993.7502 | 0.025018 | -18.0108 | 0 | 0
-17.9979 | 924.0483 | 0.023263 | -17.9979 | 0 | 0
-17.985 | 978.9044 | 0.024644 | -17.985 | 0 | 0
-17.972 | 1053.169 | 0.026513 | -17.972 | 0 | 0
-17.9591 | 1053.799 | 0.026529 | -17.9591 | 0 | 0
-17.9462 | 999.8785 | 0.025172 | -17.9462 | 0 | 0
-17.9333 | 957.907 | 0.024115 | -17.9333 | 0 | 0
-17.9204 | 954.8509 | 0.024038 | -17.9204 | 0 | 0
-17.9075 | 969.4413 | 0.024406 | -17.9075 | 0 | 0
-17.8945 | 956.0813 | 0.024069 | -17.8945 | 0 | 0
-17.8816 | 991.0853 | 0.024951 | -17.8816 | 0 | 0
-17.8687 | 1023.391 | 0.025764 | -17.8687 | 0 | 0
-17.8558 | 1033.293 | 0.026013 | -17.8558 | 0 | 0
-17.8428 | 1032.278 | 0.025988 | -17.8428 | 0 | 0
-17.8299 | 1000.476 | 0.025187 | -17.8299 | 0 | 0
-17.817 | 1009.257 | 0.025408 | -17.817 | 0 | 0
-17.8041 | 1021.493 | 0.025716 | -17.8041 | 0 | 0
-17.7912 | 1015.573 | 0.025567 | -17.7912 | 0 | 0
-17.7782 | 1048.812 | 0.026404 | -17.7782 | 0 | 0
-17.7653 | 1016.662 | 0.025594 | -17.7653 | 0 | 0
-17.7524 | 1013.079 | 0.025504 | -17.7524 | 0 | 0
-17.7395 | 994.3945 | 0.025034 | -17.7395 | 0 | 0
-17.7266 | 1026.343 | 0.025838 | -17.7266 | 0 | 0
-17.7136 | 1076.748 | 0.027107 | -17.7136 | 0 | 0
-17.7007 | 1090.388 | 0.02745 | -17.7007 | 0 | 0
-17.6878 | 1082.179 | 0.027244 | -17.6878 | 0 | 0
-17.6749 | 1086.393 | 0.02735 | -17.6749 | 0 | 0
-17.662 | 1089.36 | 0.027425 | -17.662 | 0 | 0
-17.649 | 1070.827 | 0.026958 | -17.649 | 0 | 0
-17.6361 | 1100.28 | 0.0277 | -17.6361 | 0 | 0
-17.6232 | 1111.455 | 0.027981 | -17.6232 | 0 | 0
-17.6103 | 1049.656 | 0.026425 | -17.6103 | 0 | 0
-17.5974 | 1066.285 | 0.026844 | -17.5974 | 0 | 0
-17.5844 | 1082.104 | 0.027242 | -17.5844 | 0 | 0
-17.5715 | 1096.307 | 0.027599 | -17.5715 | 0 | 0
-17.5586 | 1140.034 | 0.0287 | -17.5586 | 0 | 0
-17.5457 | 1129.442 | 0.028434 | -17.5457 | 0 | 0
-17.5328 | 1132.348 | 0.028507 | -17.5328 | 0 | 0
-17.5198 | 1155.398 | 0.029087 | -17.5198 | 0 | 0
-17.5069 | 1166.267 | 0.029361 | -17.5069 | 0 | 0
-17.494 | 1180.149 | 0.02971 | -17.494 | 0 | 0
-17.4811 | 1163.876 | 0.029301 | -17.4811 | 0 | 0
-17.4682 | 1124.956 | 0.028321 | -17.4682 | 0 | 0
-17.4552 | 1136.275 | 0.028606 | -17.4552 | 0 | 0
-17.4423 | 1146.286 | 0.028858 | -17.4423 | 0 | 0
-17.4294 | 1147.601 | 0.028891 | -17.4294 | 0 | 0
-17.4165 | 1192.836 | 0.03003 | -17.4165 | 0 | 0
-17.4036 | 1199.165 | 0.030189 | -17.4036 | 0 | 0
-17.3906 | 1141.033 | 0.028725 | -17.3906 | 0 | 0
-17.3777 | 1133.226 | 0.028529 | -17.3777 | 0 | 0
-17.3648 | 1156.597 | 0.029117 | -17.3648 | 0 | 0
-17.3519 | 1161.386 | 0.029238 | -17.3519 | 0 | 0
-17.339 | 1189.118 | 0.029936 | -17.339 | 0 | 0
-17.326 | 1191.287 | 0.029991 | -17.326 | 0 | 0
-17.3131 | 1195.512 | 0.030097 | -17.3131 | 0 | 0
-17.3002 | 1191.331 | 0.029992 | -17.3002 | 0 | 0
-17.2873 | 1194.039 | 0.03006 | -17.2873 | 0 | 0
-17.2743 | 1216.749 | 0.030632 | -17.2743 | 0 | 0
-17.2614 | 1216.306 | 0.03062 | -17.2614 | 0 | 0
-17.2485 | 1203.329 | 0.030294 | -17.2485 | 0 | 0
-17.2356 | 1208.873 | 0.030433 | -17.2356 | 0 | 0
-17.2227 | 1238.996 | 0.031192 | -17.2227 | 0 | 0
-17.2097 | 1272.991 | 0.032048 | -17.2097 | 0 | 0
-17.1968 | 1249.997 | 0.031469 | -17.1968 | 0 | 0
-17.1839 | 1273.97 | 0.032072 | -17.1839 | 0 | 0
-17.171 | 1268.727 | 0.03194 | -17.171 | 0 | 0
-17.1581 | 1272.001 | 0.032023 | -17.1581 | 0 | 0
-17.1452 | 1301.831 | 0.032774 | -17.1452 | 0 | 0
-17.1322 | 1282.637 | 0.03229 | -17.1322 | 0 | 0
-17.1193 | 1271.977 | 0.032022 | -17.1193 | 0 | 0
-17.1064 | 1285.044 | 0.032351 | -17.1064 | 0 | 0
-17.0935 | 1346.22 | 0.033891 | -17.0935 | 0 | 0
-17.0805 | 1344.076 | 0.033837 | -17.0805 | 0 | 0
-17.0676 | 1298.799 | 0.032697 | -17.0676 | 0 | 0
-17.0547 | 1307.014 | 0.032904 | -17.0547 | 0 | 0
-17.0418 | 1316.992 | 0.033155 | -17.0418 | 0 | 0
-17.0289 | 1319.628 | 0.033222 | -17.0289 | 0 | 0
-17.016 | 1340.915 | 0.033757 | -17.016 | 0 | 0
-17.003 | 1336.327 | 0.033642 | -17.003 | 0 | 0
-16.9901 | 1375.723 | 0.034634 | -16.9901 | 0 | 0
-16.9772 | 1346.46 | 0.033897 | -16.9772 | 0 | 0
-16.9643 | 1361.033 | 0.034264 | -16.9643 | 0 | 0
-16.9514 | 1393.911 | 0.035092 | -16.9514 | 0 | 0
-16.9384 | 1390.808 | 0.035014 | -16.9384 | 0 | 0
-16.9255 | 1363.661 | 0.03433 | -16.9255 | 0 | 0
-16.9126 | 1391.246 | 0.035025 | -16.9126 | 0 | 0
-16.8997 | 1428.994 | 0.035975 | -16.8997 | 0 | 0
-16.8867 | 1431.947 | 0.036049 | -16.8867 | 0 | 0
-16.8738 | 1391.964 | 0.035043 | -16.8738 | 0 | 0
-16.8609 | 1347.637 | 0.033927 | -16.8609 | 0 | 0
-16.848 | 1397.173 | 0.035174 | -16.848 | 0 | 0
-16.8351 | 1440.142 | 0.036256 | -16.8351 | 0 | 0
-16.8222 | 1454.45 | 0.036616 | -16.8222 | 0 | 0
-16.8092 | 1439.209 | 0.036232 | -16.8092 | 0 | 0
-16.7963 | 1406.807 | 0.035416 | -16.7963 | 0 | 0
-16.7834 | 1382.309 | 0.0348 | -16.7834 | 0 | 0
-16.7705 | 1421.628 | 0.035789 | -16.7705 | 0 | 0
-16.7575 | 1442.686 | 0.03632 | -16.7575 | 0 | 0
-16.7446 | 1423.083 | 0.035826 | -16.7446 | 0 | 0
-16.7317 | 1498.723 | 0.03773 | -16.7317 | 0 | 0
-16.7188 | 1505.682 | 0.037905 | -16.7188 | 0 | 0
-16.7059 | 1509.68 | 0.038006 | -16.7059 | 0 | 0
-16.6929 | 1584.521 | 0.03989 | -16.6929 | 0 | 0
-16.68 | 1494.221 | 0.037617 | -16.68 | 0 | 0
-16.6671 | 1441.148 | 0.036281 | -16.6671 | 0 | 0
-16.6542 | 1568.062 | 0.039476 | -16.6542 | 0 | 0
-16.6413 | 1601.036 | 0.040306 | -16.6413 | 0 | 0
-16.6283 | 1541.305 | 0.038802 | -16.6283 | 0 | 0
-16.6154 | 1510.783 | 0.038034 | -16.6154 | 0 | 0
-16.6025 | 1584.044 | 0.039878 | -16.6025 | 0 | 0
-16.5896 | 1602.04 | 0.040331 | -16.5896 | 0 | 0
-16.5767 | 1567.229 | 0.039455 | -16.5767 | 0 | 0
-16.5637 | 1547.98 | 0.03897 | -16.5637 | 0 | 0
-16.5508 | 1564.557 | 0.039388 | -16.5508 | 0 | 0
-16.5379 | 1579.97 | 0.039776 | -16.5379 | 0 | 0
-16.525 | 1559.653 | 0.039264 | -16.525 | 0 | 0
-16.5121 | 1548.214 | 0.038976 | -16.5121 | 0 | 0
-16.4991 | 1548.245 | 0.038977 | -16.4991 | 0 | 0
-16.4862 | 1565.161 | 0.039403 | -16.4862 | 0 | 0
-16.4733 | 1592.957 | 0.040103 | -16.4733 | 0 | 0
-16.4604 | 1615.261 | 0.040664 | -16.4604 | 0 | 0
-16.4475 | 1624.283 | 0.040891 | -16.4475 | 0 | 0
-16.4345 | 1645.197 | 0.041418 | -16.4345 | 0 | 0
-16.4216 | 1650.564 | 0.041553 | -16.4216 | 0 | 0
-16.4087 | 1653.233 | 0.04162 | -16.4087 | 0 | 0
-16.3958 | 1617.609 | 0.040723 | -16.3958 | 0 | 0
-16.3829 | 1656.465 | 0.041701 | -16.3829 | 0 | 0
-16.3699 | 1718.856 | 0.043272 | -16.3699 | 0 | 0
-16.357 | 1695.801 | 0.042692 | -16.357 | 0 | 0
-16.3441 | 1667.64 | 0.041983 | -16.3441 | 0 | 0
-16.3312 | 1715.378 | 0.043185 | -16.3312 | 0 | 0
-16.3183 | 1771.116 | 0.044588 | -16.3183 | 0 | 0
-16.3053 | 1759.456 | 0.044294 | -16.3053 | 0 | 0
-16.2924 | 1726.945 | 0.043476 | -16.2924 | 0 | 0
-16.2795 | 1749.802 | 0.044051 | -16.2795 | 1340.863 | 0.033756
-16.2666 | 1748.884 | 0.044028 | -16.2666 | 1379.217 | 0.034722
-16.2537 | 1795.27 | 0.045196 | -16.2537 | 1357.455 | 0.034174
-16.2407 | 1762.711 | 0.044376 | -16.2407 | 1305.153 | 0.032857
-16.2278 | 1717.396 | 0.043235 | -16.2278 | 1301.046 | 0.032754
-16.2149 | 1754.976 | 0.044181 | -16.2149 | 1345.396 | 0.03387
-16.202 | 1833.413 | 0.046156 | -16.202 | 1365.558 | 0.034378
-16.1891 | 1815.949 | 0.045716 | -16.1891 | 1318.559 | 0.033195
-16.1761 | 1859.531 | 0.046814 | -16.1761 | 1374.628 | 0.034606
-16.1632 | 1920.785 | 0.048356 | -16.1632 | 1426.665 | 0.035916
-16.1503 | 1908.883 | 0.048056 | -16.1503 | 1413.568 | 0.035587
-16.1374 | 1817.916 | 0.045766 | -16.1374 | 1430.997 | 0.036025
-16.1244 | 1795.142 | 0.045193 | -16.1244 | 1400.91 | 0.035268
-16.1115 | 1819.507 | 0.045806 | -16.1115 | 1372.578 | 0.034555
-16.0986 | 1841.349 | 0.046356 | -16.0986 | 1430.201 | 0.036005
-16.0857 | 1850.994 | 0.046599 | -16.0857 | 1469.788 | 0.037002
-16.0728 | 1848.892 | 0.046546 | -16.0728 | 1440.101 | 0.036254
-16.0599 | 1939.567 | 0.048829 | -16.0599 | 1418.637 | 0.035714
-16.0469 | 1888.127 | 0.047534 | -16.0469 | 1429.756 | 0.035994
-16.034 | 1850.857 | 0.046595 | -16.034 | 1401.528 | 0.035283
-16.0211 | 1929.801 | 0.048583 | -16.0211 | 1381.664 | 0.034783
-16.0082 | 1947.396 | 0.049026 | -16.0082 | 1494.253 | 0.037618
-15.9953 | 1923.232 | 0.048417 | -15.9953 | 1543.895 | 0.038868
-15.9823 | 1932.985 | 0.048663 | -15.9823 | 1467.919 | 0.036955
-15.9694 | 1913.99 | 0.048185 | -15.9694 | 1517.997 | 0.038216
-15.9565 | 1928.145 | 0.048541 | -15.9565 | 1461.927 | 0.036804
-15.9436 | 1924.501 | 0.048449 | -15.9436 | 1554.355 | 0.039131
-15.9306 | 1975.041 | 0.049722 | -15.9306 | 1491.225 | 0.037542
-15.9177 | 2013.367 | 0.050686 | -15.9177 | 1417.091 | 0.035675
-15.9048 | 2030.765 | 0.051124 | -15.9048 | 1547.085 | 0.038948
-15.8919 | 2012.706 | 0.05067 | -15.8919 | 1555.491 | 0.039159
-15.879 | 1999.565 | 0.050339 | -15.879 | 1510.774 | 0.038034
-15.866 | 2025.462 | 0.050991 | -15.866 | 1570.019 | 0.039525
-15.8531 | 2026.41 | 0.051015 | -15.8531 | 1564.298 | 0.039381
-15.8402 | 1983.472 | 0.049934 | -15.8402 | 1529.258 | 0.038499
-15.8273 | 1988.479 | 0.05006 | -15.8273 | 1549.508 | 0.039009
-15.8144 | 2037.742 | 0.0513 | -15.8144 | 1561.319 | 0.039306
-15.8015 | 2053.411 | 0.051695 | -15.8015 | 1548.487 | 0.038983
-15.7885 | 2091.832 | 0.052662 | -15.7885 | 1554.183 | 0.039127
-15.7756 | 2133.753 | 0.053717 | -15.7756 | 1578.709 | 0.039744
-15.7627 | 2113.463 | 0.053206 | -15.7627 | 1616.769 | 0.040702
-15.7498 | 2093.707 | 0.052709 | -15.7498 | 1650.419 | 0.041549
-15.7369 | 2119.601 | 0.053361 | -15.7369 | 1594.404 | 0.040139
-15.7239 | 2122.542 | 0.053435 | -15.7239 | 1548.912 | 0.038994
-15.711 | 2141.371 | 0.053909 | -15.711 | 1582.604 | 0.039842
-15.6981 | 2188.505 | 0.055096 | -15.6981 | 1602.913 | 0.040353
-15.6852 | 2181.189 | 0.054911 | -15.6852 | 1604.153 | 0.040384
-15.6723 | 2157.287 | 0.05431 | -15.6723 | 1615.881 | 0.04068
-15.6593 | 2135.052 | 0.05375 | -15.6593 | 1674.733 | 0.042161
-15.6464 | 2134.713 | 0.053741 | -15.6464 | 1682.446 | 0.042356
-15.6335 | 2167.476 | 0.054566 | -15.6335 | 1670.058 | 0.042044
-15.6206 | 2168.115 | 0.054582 | -15.6206 | 1685.755 | 0.042439
-15.6076 | 2160.021 | 0.054378 | -15.6076 | 1667.241 | 0.041973
-15.5947 | 2226.66 | 0.056056 | -15.5947 | 1680.12 | 0.042297
-15.5818 | 2241.808 | 0.056437 | -15.5818 | 1754.781 | 0.044177
-15.5689 | 2294.193 | 0.057756 | -15.5689 | 1771.075 | 0.044587
-15.556 | 2255.483 | 0.056782 | -15.556 | 1738.381 | 0.043764
-15.543 | 2281.513 | 0.057437 | -15.543 | 1693.234 | 0.042627
-15.5301 | 2263.792 | 0.056991 | -15.5301 | 1760.047 | 0.044309
-15.5172 | 2321.121 | 0.058434 | -15.5172 | 1771.48 | 0.044597
-15.5043 | 2217.093 | 0.055815 | -15.5043 | 1822.081 | 0.045871
-15.4914 | 2292.243 | 0.057707 | -15.4914 | 1698.054 | 0.042748
-15.4784 | 2264.336 | 0.057005 | -15.4784 | 1754.486 | 0.044169
-15.4655 | 2292.979 | 0.057726 | -15.4655 | 1741.1 | 0.043832
-15.4526 | 2351.229 | 0.059192 | -15.4526 | 1695.043 | 0.042673
-15.4397 | 2350.427 | 0.059172 | -15.4397 | 1769.136 | 0.044538
-15.4268 | 2361.905 | 0.059461 | -15.4268 | 1738.642 | 0.04377
-15.4138 | 2324.559 | 0.058521 | -15.4138 | 1801.288 | 0.045347
-15.4009 | 2411.568 | 0.060711 | -15.4009 | 1795.053 | 0.04519
-15.388 | 2463.164 | 0.06201 | -15.388 | 1812.683 | 0.045634
-15.3751 | 2439.164 | 0.061406 | -15.3751 | 1842.494 | 0.046385
-15.3622 | 2389.366 | 0.060152 | -15.3622 | 1848.556 | 0.046537
-15.3492 | 2375.406 | 0.059801 | -15.3492 | 1859.214 | 0.046806
-15.3363 | 2424.619 | 0.06104 | -15.3363 | 1859.436 | 0.046811
-15.3234 | 2475.056 | 0.062309 | -15.3234 | 1848.662 | 0.04654
-15.3105 | 2477.457 | 0.06237 | -15.3105 | 1873.606 | 0.047168
-15.2976 | 2437.913 | 0.061374 | -15.2976 | 1929.233 | 0.048568
-15.2846 | 2437.709 | 0.061369 | -15.2846 | 1979.043 | 0.049822
-15.2717 | 2457.221 | 0.06186 | -15.2717 | 1960.951 | 0.049367
-15.2588 | 2450.817 | 0.061699 | -15.2588 | 1907.728 | 0.048027
-15.2459 | 2513.647 | 0.063281 | -15.2459 | 1868.066 | 0.047028
-15.233 | 2621.302 | 0.065991 | -15.233 | 1895.198 | 0.047712
-15.22 | 2566.586 | 0.064614 | -15.22 | 1945.309 | 0.048973
-15.2071 | 2493.752 | 0.06278 | -15.2071 | 1901.671 | 0.047875
-15.1942 | 2545.377 | 0.06408 | -15.1942 | 1923.509 | 0.048424
-15.1813 | 2584.88 | 0.065074 | -15.1813 | 1993.818 | 0.050194
-15.1684 | 2635.647 | 0.066352 | -15.1684 | 2013.69 | 0.050695
-15.1554 | 2653.362 | 0.066798 | -15.1554 | 1966.442 | 0.049505
-15.1425 | 2602.898 | 0.065528 | -15.1425 | 1928.989 | 0.048562
-15.1296 | 2613.341 | 0.065791 | -15.1296 | 1937.435 | 0.048775
-15.1167 | 2668.204 | 0.067172 | -15.1167 | 1923.698 | 0.048429
-15.1038 | 2649.063 | 0.06669 | -15.1038 | 1968.493 | 0.049557
-15.0908 | 2655.553 | 0.066853 | -15.0908 | 2065.521 | 0.051999
-15.0779 | 2671.489 | 0.067255 | -15.0779 | 2073.646 | 0.052204
-15.065 | 2630.236 | 0.066216 | -15.065 | 2050.135 | 0.051612
-15.0521 | 2681.922 | 0.067517 | -15.0521 | 2068.894 | 0.052084
-15.0392 | 2726.504 | 0.06864 | -15.0392 | 2100.72 | 0.052886
-15.0262 | 2698.846 | 0.067943 | -15.0262 | 2121.751 | 0.053415
-15.0133 | 2754.812 | 0.069352 | -15.0133 | 2065.458 | 0.051998
-15.0004 | 2742.386 | 0.069039 | -15.0004 | 2044.434 | 0.051469
-14.9875 | 2769.321 | 0.069718 | -14.9875 | 2114.293 | 0.053227
-14.9746 | 2766.738 | 0.069653 | -14.9746 | 2063.733 | 0.051954
-14.9616 | 2661.869 | 0.067012 | -14.9616 | 2093.614 | 0.052707
-14.9487 | 2836.024 | 0.071397 | -14.9487 | 2128.64 | 0.053588
-14.9358 | 2861.577 | 0.07204 | -14.9358 | 2136.125 | 0.053777
-14.9229 | 2852.562 | 0.071813 | -14.9229 | 2146.726 | 0.054044
-14.91 | 2812.369 | 0.070801 | -14.91 | 2215.143 | 0.055766
-14.897 | 2850.402 | 0.071759 | -14.897 | 2244.018 | 0.056493
-14.8841 | 2846.861 | 0.07167 | -14.8841 | 2206.111 | 0.055539
-14.8712 | 2871.307 | 0.072285 | -14.8712 | 2237.661 | 0.056333
-14.8583 | 2854.797 | 0.071869 | -14.8583 | 2241.435 | 0.056428
-14.8453 | 2908.874 | 0.073231 | -14.8453 | 2185.289 | 0.055015
-14.8324 | 2950.559 | 0.07428 | -14.8324 | 2159.58 | 0.054367
-14.8195 | 2907.972 | 0.073208 | -14.8195 | 2205.933 | 0.055534
-14.8066 | 2940.57 | 0.074029 | -14.8066 | 2281.437 | 0.057435
-14.7937 | 3001.609 | 0.075565 | -14.7937 | 2279.8 | 0.057394
-14.7807 | 2991.111 | 0.075301 | -14.7807 | 2248.066 | 0.056595
-14.7678 | 2966.499 | 0.074682 | -14.7678 | 2293.889 | 0.057749
-14.7549 | 2990.858 | 0.075295 | -14.7549 | 2305.967 | 0.058053
-14.742 | 3049.707 | 0.076776 | -14.742 | 2299.272 | 0.057884
-14.7291 | 3100.885 | 0.078065 | -14.7291 | 2298.94 | 0.057876
-14.7162 | 3068.006 | 0.077237 | -14.7162 | 2296.845 | 0.057823
-14.7032 | 2998.267 | 0.075481 | -14.7032 | 2360.818 | 0.059434
-14.6903 | 3010.991 | 0.075802 | -14.6903 | 2354.927 | 0.059285
-14.6774 | 3013.145 | 0.075856 | -14.6774 | 2318.407 | 0.058366
-14.6645 | 3020.968 | 0.076053 | -14.6645 | 2347.383 | 0.059095
-14.6516 | 3064.074 | 0.077138 | -14.6516 | 2364.073 | 0.059515
-14.6386 | 3107.81 | 0.078239 | -14.6386 | 2379.684 | 0.059908
-14.6257 | 3129.613 | 0.078788 | -14.6257 | 2382.416 | 0.059977
-14.6128 | 3139.011 | 0.079024 | -14.6128 | 2398.81 | 0.06039
-14.5999 | 3127.466 | 0.078734 | -14.5999 | 2432.597 | 0.061241
-14.5869 | 3084.861 | 0.077661 | -14.5869 | 2480.343 | 0.062443
-14.574 | 3121.756 | 0.07859 | -14.574 | 2473.658 | 0.062274
-14.5611 | 3176.085 | 0.079958 | -14.5611 | 2453.651 | 0.061771
-14.5482 | 3172.862 | 0.079877 | -14.5482 | 2483.548 | 0.062523
-14.5353 | 3187.001 | 0.080233 | -14.5353 | 2473.706 | 0.062275
-14.5223 | 3210.636 | 0.080828 | -14.5223 | 2450.044 | 0.06168
-14.5094 | 3216.902 | 0.080985 | -14.5094 | 2489.837 | 0.062682
-14.4965 | 3177.327 | 0.079989 | -14.4965 | 2550.284 | 0.064203
-14.4836 | 3191.708 | 0.080351 | -14.4836 | 2579.595 | 0.064941
-14.4707 | 3297.079 | 0.083004 | -14.4707 | 2547.339 | 0.064129
-14.4577 | 3307.747 | 0.083272 | -14.4577 | 2570.116 | 0.064703
-14.4448 | 3258.396 | 0.08203 | -14.4448 | 2613.609 | 0.065798
-14.4319 | 3311.755 | 0.083373 | -14.4319 | 2612.127 | 0.06576
-14.419 | 3344.697 | 0.084203 | -14.419 | 2598.692 | 0.065422
-14.4061 | 3366.385 | 0.084749 | -14.4061 | 2633.023 | 0.066286
-14.3931 | 3412.588 | 0.085912 | -14.3931 | 2603.821 | 0.065551
-14.3802 | 3394.897 | 0.085466 | -14.3802 | 2654.076 | 0.066816
-14.3673 | 3412.359 | 0.085906 | -14.3673 | 2664.648 | 0.067082
-14.3544 | 3394.348 | 0.085453 | -14.3544 | 2646.585 | 0.066628
-14.3415 | 3493.559 | 0.08795 | -14.3415 | 2609.389 | 0.065691
-14.3285 | 3466.608 | 0.087272 | -14.3285 | 2609.746 | 0.0657
-14.3156 | 3452.971 | 0.086928 | -14.3156 | 2658.323 | 0.066923
-14.3027 | 3483.558 | 0.087698 | -14.3027 | 2677.706 | 0.067411
-14.2898 | 3510.826 | 0.088385 | -14.2898 | 2733.801 | 0.068823
-14.2769 | 3446.206 | 0.086758 | -14.2769 | 2741.053 | 0.069006
-14.2639 | 3462.359 | 0.087165 | -14.2639 | 2730.032 | 0.068728
-14.251 | 3538.946 | 0.089093 | -14.251 | 2755.995 | 0.069382
-14.2381 | 3499.013 | 0.088088 | -14.2381 | 2756.213 | 0.069388
-14.2252 | 3593.854 | 0.090475 | -14.2252 | 2719.145 | 0.068454
-14.2123 | 3634.626 | 0.091502 | -14.2123 | 2699.2 | 0.067952
-14.1993 | 3601.96 | 0.090679 | -14.1993 | 2729.016 | 0.068703
-14.1864 | 3606.291 | 0.090788 | -14.1864 | 2763.94 | 0.069582
-14.1735 | 3612.086 | 0.090934 | -14.1735 | 2818.271 | 0.07095
-14.1606 | 3642.686 | 0.091704 | -14.1606 | 2803.83 | 0.070586
-14.1477 | 3708.503 | 0.093361 | -14.1477 | 2823.944 | 0.071093
-14.1347 | 3726.038 | 0.093803 | -14.1347 | 2771.345 | 0.069769
-14.1218 | 3711.441 | 0.093435 | -14.1218 | 2818.845 | 0.070964
-14.1089 | 3714.147 | 0.093504 | -14.1089 | 2776.27 | 0.069893
-14.096 | 3804.581 | 0.09578 | -14.096 | 2832.792 | 0.071315
-14.0831 | 3841.095 | 0.096699 | -14.0831 | 2887.178 | 0.072685
-14.0701 | 3816.612 | 0.096083 | -14.0701 | 2943.141 | 0.074093
-14.0572 | 3887.909 | 0.097878 | -14.0572 | 2968.436 | 0.07473
-14.0443 | 3917.595 | 0.098625 | -14.0443 | 2910.324 | 0.073267
-14.0314 | 3909.771 | 0.098428 | -14.0314 | 2893.343 | 0.07284
-14.0185 | 3935.972 | 0.099088 | -14.0185 | 2994.872 | 0.075396
-14.0055 | 3935.709 | 0.099081 | -14.0055 | 3029.016 | 0.076255
-13.9926 | 3915.084 | 0.098562 | -13.9926 | 2979.195 | 0.075001
-13.9797 | 3899.34 | 0.098166 | -13.9797 | 2966.616 | 0.074684
-13.9668 | 3896.848 | 0.098103 | -13.9668 | 3000.86 | 0.075547
-13.9538 | 3927.837 | 0.098883 | -13.9538 | 3047.61 | 0.076723
-13.9409 | 3947.993 | 0.099391 | -13.9409 | 3033.003 | 0.076356
-13.928 | 3959.752 | 0.099687 | -13.928 | 3006.396 | 0.075686
-13.9151 | 3915.942 | 0.098584 | -13.9151 | 3062.465 | 0.077097
-13.9022 | 3933.22 | 0.099019 | -13.9022 | 3154.001 | 0.079402
-13.8893 | 3971.991 | 0.099995 | -13.8893 | 3187.347 | 0.080241
-13.8763 | 3930.179 | 0.098942 | -13.8763 | 3161.463 | 0.07959
-13.8634 | 3953.723 | 0.099535 | -13.8634 | 3158.682 | 0.07952
-13.8505 | 4063.372 | 0.1023 | -13.8505 | 3199.527 | 0.080548
-13.8376 | 4113.57 | 0.10356 | -13.8376 | 3279.767 | 0.082568
-13.8247 | 4083.607 | 0.1028 | -13.8247 | 3228.084 | 0.081267
-13.8117 | 4055.335 | 0.10209 | -13.8117 | 3147.742 | 0.079244
-13.7988 | 4111.089 | 0.1035 | -13.7988 | 3136.648 | 0.078965
-13.7859 | 4159.552 | 0.10472 | -13.7859 | 3143.194 | 0.07913
-13.773 | 4254.55 | 0.10711 | -13.773 | 3197.177 | 0.080489
-13.76 | 4294.626 | 0.10812 | -13.76 | 3264.817 | 0.082192
-13.7471 | 4234.017 | 0.10659 | -13.7471 | 3325.991 | 0.083732
-13.7342 | 4236.519 | 0.10665 | -13.7342 | 3346.836 | 0.084256
-13.7213 | 4250.175 | 0.107 | -13.7213 | 3328.064 | 0.083784
-13.7084 | 4281.007 | 0.10777 | -13.7084 | 3338.357 | 0.084043
-13.6954 | 4282.892 | 0.10782 | -13.6954 | 3353.737 | 0.08443
-13.6825 | 4332.249 | 0.10906 | -13.6825 | 3356.391 | 0.084497
-13.6696 | 4405.726 | 0.11091 | -13.6696 | 3356.822 | 0.084508
-13.6567 | 4406.626 | 0.11094 | -13.6567 | 3354.186 | 0.084442
-13.6438 | 4352.464 | 0.10957 | -13.6438 | 3383.293 | 0.085174
-13.6309 | 4293.534 | 0.10809 | -13.6309 | 3419.497 | 0.086086
-13.6179 | 4292.708 | 0.10807 | -13.6179 | 3414.118 | 0.08595
-13.605 | 4358.075 | 0.10971 | -13.605 | 3396.279 | 0.085501
-13.5921 | 4374.611 | 0.11013 | -13.5921 | 3405.391 | 0.085731
-13.5792 | 4412.37 | 0.11108 | -13.5792 | 3426.657 | 0.086266
-13.5663 | 4502.837 | 0.11336 | -13.5663 | 3474.428 | 0.087469
-13.5533 | 4547.575 | 0.11449 | -13.5533 | 3504.227 | 0.088219
-13.5404 | 4552.155 | 0.1146 | -13.5404 | 3501.382 | 0.088147
-13.5275 | 4529.917 | 0.11404 | -13.5275 | 3520.433 | 0.088627
-13.5146 | 4551.392 | 0.11458 | -13.5146 | 3586.948 | 0.090301
-13.5016 | 4575.825 | 0.1152 | -13.5016 | 3595.076 | 0.090506
-13.4887 | 4607.419 | 0.11599 | -13.4887 | 3543.616 | 0.08921
-13.4758 | 4610.914 | 0.11608 | -13.4758 | 3565.723 | 0.089767
-13.4629 | 4638.619 | 0.11678 | -13.4629 | 3629.729 | 0.091378
-13.45 | 4699.07 | 0.1183 | -13.45 | 3632.361 | 0.091445
-13.437 | 4666.52 | 0.11748 | -13.437 | 3683.532 | 0.092733
-13.4241 | 4670.47 | 0.11758 | -13.4241 | 3718.843 | 0.093622
-13.4112 | 4679.518 | 0.11781 | -13.4112 | 3663.844 | 0.092237
-13.3983 | 4665.414 | 0.11745 | -13.3983 | 3620.274 | 0.09114
-13.3854 | 4737.091 | 0.11926 | -13.3854 | 3643.906 | 0.091735
-13.3724 | 4757.149 | 0.11976 | -13.3724 | 3709.305 | 0.093382
-13.3595 | 4685.499 | 0.11796 | -13.3595 | 3753.968 | 0.094506
-13.3466 | 4702.762 | 0.11839 | -13.3466 | 3769.374 | 0.094894
-13.3337 | 4737.886 | 0.11928 | -13.3337 | 3750.076 | 0.094408
-13.3208 | 4820.229 | 0.12135 | -13.3208 | 3718.126 | 0.093604
-13.3078 | 4851.915 | 0.12215 | -13.3078 | 3734.804 | 0.094024
-13.2949 | 4823.026 | 0.12142 | -13.2949 | 3782.802 | 0.095232
-13.282 | 4870.818 | 0.12262 | -13.282 | 3847.708 | 0.096866
-13.2691 | 4952.634 | 0.12468 | -13.2691 | 3940.244 | 0.099196
-13.2562 | 4925.374 | 0.124 | -13.2562 | 3979.12 | 0.10017
-13.2432 | 4927.059 | 0.12404 | -13.2432 | 3970.427 | 0.099955
-13.2303 | 4939.892 | 0.12436 | -13.2303 | 3926.561 | 0.098851
-13.2174 | 5075.368 | 0.12777 | -13.2174 | 3911.609 | 0.098475
-13.2045 | 4984.38 | 0.12548 | -13.2045 | 3988.02 | 0.1004
-13.1916 | 5007.421 | 0.12606 | -13.1916 | 4023.045 | 0.10128
-13.1786 | 5038.076 | 0.12683 | -13.1786 | 4058.811 | 0.10218
-13.1657 | 4987.33 | 0.12556 | -13.1657 | 4102.269 | 0.10327
-13.1528 | 5002.663 | 0.12594 | -13.1528 | 4042.168 | 0.10176
-13.1399 | 5124.689 | 0.12901 | -13.1399 | 4002.42 | 0.10076
-13.127 | 5207.755 | 0.13111 | -13.127 | 4016.563 | 0.10112
-13.114 | 5245.217 | 0.13205 | -13.114 | 4099.996 | 0.10322
-13.1011 | 5299.698 | 0.13342 | -13.1011 | 4107.63 | 0.10341
-13.0882 | 5247.385 | 0.1321 | -13.0882 | 4093.322 | 0.10305
-13.0753 | 5199.218 | 0.13089 | -13.0753 | 4091.217 | 0.103
-13.0624 | 5275.725 | 0.13282 | -13.0624 | 4136.354 | 0.10413
-13.0494 | 5313.352 | 0.13376 | -13.0494 | 4150.892 | 0.1045
-13.0365 | 5313.431 | 0.13377 | -13.0365 | 4137.289 | 0.10416
-13.0236 | 5371.607 | 0.13523 | -13.0236 | 4204.642 | 0.10585
-13.0107 | 5359.704 | 0.13493 | -13.0107 | 4308.1 | 0.10846
-12.9978 | 5348.244 | 0.13464 | -12.9978 | 4295.903 | 0.10815
-12.9848 | 5371.011 | 0.13522 | -12.9848 | 4207.829 | 0.10593
-12.9719 | 5455.021 | 0.13733 | -12.9719 | 4233.407 | 0.10658
-12.959 | 5452.741 | 0.13727 | -12.959 | 4303.708 | 0.10835
-12.9461 | 5349.639 | 0.13468 | -12.9461 | 4242.673 | 0.10681
-12.9332 | 5572.742 | 0.14029 | -12.9332 | 4260.296 | 0.10725
-12.9202 | 5603.409 | 0.14107 | -12.9202 | 4320.942 | 0.10878
-12.9073 | 5563.739 | 0.14007 | -12.9073 | 4372.954 | 0.11009
-12.8944 | 5574.049 | 0.14033 | -12.8944 | 4414.762 | 0.11114
-12.8815 | 5619.644 | 0.14147 | -12.8815 | 4332.431 | 0.10907
-12.8686 | 5673.716 | 0.14284 | -12.8686 | 4340.098 | 0.10926
-12.8556 | 5749.211 | 0.14474 | -12.8556 | 4380.956 | 0.11029
-12.8427 | 5714.357 | 0.14386 | -12.8427 | 4492.411 | 0.1131
-12.8298 | 5657.985 | 0.14244 | -12.8298 | 4556.895 | 0.11472
-12.8169 | 5695.904 | 0.14339 | -12.8169 | 4598.306 | 0.11576
-12.804 | 5683.78 | 0.14309 | -12.804 | 4628.393 | 0.11652
-12.791 | 5738.324 | 0.14446 | -12.791 | 4602.828 | 0.11588
-12.7781 | 5759.604 | 0.145 | -12.7781 | 4640.251 | 0.11682
-12.7652 | 5756.796 | 0.14493 | -12.7652 | 4704.555 | 0.11844
-12.7523 | 5728.021 | 0.1442 | -12.7523 | 4645.327 | 0.11695
-12.7393 | 5829.78 | 0.14676 | -12.7393 | 4624.078 | 0.11641
-12.7264 | 5852.362 | 0.14733 | -12.7264 | 4657.525 | 0.11725
-12.7135 | 5758.773 | 0.14498 | -12.7135 | 4677.473 | 0.11776
-12.7006 | 5846.687 | 0.14719 | -12.7006 | 4703.785 | 0.11842
-12.6877 | 5850.665 | 0.14729 | -12.6877 | 4766.848 | 0.12001
-12.6747 | 5894.882 | 0.1484 | -12.6747 | 4779.519 | 0.12032
-12.6618 | 5888.719 | 0.14825 | -12.6618 | 4764.635 | 0.11995
-12.6489 | 5945.013 | 0.14967 | -12.6489 | 4804.213 | 0.12095
-12.636 | 5988.407 | 0.15076 | -12.636 | 4845.857 | 0.12199
-12.6231 | 6000.804 | 0.15107 | -12.6231 | 4898.77 | 0.12333
-12.6102 | 6035.349 | 0.15194 | -12.6102 | 4980.254 | 0.12538
-12.5972 | 6061.184 | 0.15259 | -12.5972 | 4973.137 | 0.1252
-12.5843 | 6160.201 | 0.15508 | -12.5843 | 4935.349 | 0.12425
-12.5714 | 6187.963 | 0.15578 | -12.5714 | 4916.692 | 0.12378
-12.5585 | 6213.102 | 0.15641 | -12.5585 | 4924.625 | 0.12398
-12.5456 | 6255.516 | 0.15748 | -12.5456 | 4977.274 | 0.1253
-12.5326 | 6325.796 | 0.15925 | -12.5326 | 4957.126 | 0.1248
-12.5197 | 6313.195 | 0.15893 | -12.5197 | 4956.759 | 0.12479
-12.5068 | 6241.581 | 0.15713 | -12.5068 | 4992.558 | 0.12569
-12.4939 | 6231.371 | 0.15687 | -12.4939 | 5166.355 | 0.13006
-12.4809 | 6238.809 | 0.15706 | -12.4809 | 5180.882 | 0.13043
-12.468 | 6310.539 | 0.15887 | -12.468 | 5122.089 | 0.12895
-12.4551 | 6405.544 | 0.16126 | -12.4551 | 5204.49 | 0.13102
-12.4422 | 6444.098 | 0.16223 | -12.4422 | 5194.827 | 0.13078
-12.4293 | 6379.45 | 0.1606 | -12.4293 | 5183.889 | 0.1305
-12.4163 | 6424.566 | 0.16174 | -12.4163 | 5198.094 | 0.13086
-12.4034 | 6511.585 | 0.16393 | -12.4034 | 5201.069 | 0.13094
-12.3905 | 6527.55 | 0.16433 | -12.3905 | 5296.45 | 0.13334
-12.3776 | 6534.135 | 0.1645 | -12.3776 | 5316.825 | 0.13385
-12.3647 | 6608.662 | 0.16637 | -12.3647 | 5316.376 | 0.13384
-12.3517 | 6409.671 | 0.16136 | -12.3517 | 5341.104 | 0.13446
-12.3388 | 6449.18 | 0.16236 | -12.3388 | 5292.932 | 0.13325
-12.3259 | 6607.592 | 0.16635 | -12.3259 | 5250.794 | 0.13219
-12.313 | 6740.334 | 0.16969 | -12.313 | 5333.413 | 0.13427
-12.3001 | 6709.85 | 0.16892 | -12.3001 | 5450.89 | 0.13723
-12.2871 | 6756.638 | 0.1701 | -12.2871 | 5500.829 | 0.13848
-12.2742 | 6782.671 | 0.17075 | -12.2742 | 5489.414 | 0.1382
-12.2613 | 6780.987 | 0.17071 | -12.2613 | 5459.43 | 0.13744
-12.2484 | 6947.599 | 0.17491 | -12.2484 | 5474.923 | 0.13783
-12.2355 | 6939.392 | 0.1747 | -12.2355 | 5509.168 | 0.13869
-12.2225 | 6844.798 | 0.17232 | -12.2225 | 5594.562 | 0.14084
-12.2096 | 6837.012 | 0.17212 | -12.2096 | 5769.503 | 0.14525
-12.1967 | 6986.432 | 0.17588 | -12.1967 | 5847.887 | 0.14722
-12.1838 | 6968.15 | 0.17542 | -12.1838 | 5755.006 | 0.14488
-12.1709 | 6881.067 | 0.17323 | -12.1709 | 5732.335 | 0.14431
-12.1579 | 6904.679 | 0.17383 | -12.1579 | 5727.458 | 0.14419
-12.145 | 6955.127 | 0.1751 | -12.145 | 5687.926 | 0.14319
-12.1321 | 6958.088 | 0.17517 | -12.1321 | 5711.606 | 0.14379
-12.1192 | 6948.373 | 0.17493 | -12.1192 | 5665.617 | 0.14263
-12.1063 | 6966.764 | 0.17539 | -12.1063 | 5674.371 | 0.14285
-12.0933 | 7054.097 | 0.17759 | -12.0933 | 5778.217 | 0.14547
-12.0804 | 7313.559 | 0.18412 | -12.0804 | 5822.915 | 0.14659
-12.0675 | 7198.049 | 0.18121 | -12.0675 | 5869.616 | 0.14777
-12.0546 | 7184.456 | 0.18087 | -12.0546 | 5976.787 | 0.15047
-12.0417 | 7142.249 | 0.17981 | -12.0417 | 5919.173 | 0.14901
-12.0287 | 7114.637 | 0.17911 | -12.0287 | 5815.274 | 0.1464
-12.0158 | 7121.8 | 0.17929 | -12.0158 | 5847.34 | 0.14721
-12.0029 | 7219.551 | 0.18175 | -12.0029 | 5941.271 | 0.14957
-11.99 | 7310.486 | 0.18404 | -11.99 | 5981.685 | 0.15059
-11.9771 | 7367.093 | 0.18547 | -11.9771 | 6037.558 | 0.152
-11.9641 | 7479.065 | 0.18829 | -11.9641 | 6109.866 | 0.15382
-11.9512 | 7498.279 | 0.18877 | -11.9512 | 6140.829 | 0.1546
-11.9383 | 7460.868 | 0.18783 | -11.9383 | 6152.305 | 0.15488
-11.9254 | 7393.223 | 0.18612 | -11.9254 | 6113.799 | 0.15391
-11.9125 | 7481.932 | 0.18836 | -11.9125 | 6049.586 | 0.1523
-11.8995 | 7512.24 | 0.18912 | -11.8995 | 6092.519 | 0.15338
-11.8866 | 7584.335 | 0.19094 | -11.8866 | 6169.287 | 0.15531
-11.8737 | 7622.701 | 0.1919 | -11.8737 | 6188.63 | 0.1558
-11.8608 | 7615.188 | 0.19171 | -11.8608 | 6210.745 | 0.15636
-11.8479 | 7562.007 | 0.19037 | -11.8479 | 6254.667 | 0.15746
-11.8349 | 7505.101 | 0.18894 | -11.8349 | 6346.414 | 0.15977
-11.822 | 7633.502 | 0.19217 | -11.822 | 6366.657 | 0.16028
-11.8091 | 7667.624 | 0.19303 | -11.8091 | 6305.935 | 0.15875
-11.7962 | 7666.58 | 0.19301 | -11.7962 | 6295.567 | 0.15849
-11.7833 | 7675.979 | 0.19324 | -11.7833 | 6299.064 | 0.15858
-11.7703 | 7622.853 | 0.19191 | -11.7703 | 6364.797 | 0.16023
-11.7574 | 7653.695 | 0.19268 | -11.7574 | 6431.46 | 0.16191
-11.7445 | 7775.88 | 0.19576 | -11.7445 | 6436.696 | 0.16204
-11.7316 | 7865.427 | 0.19801 | -11.7316 | 6428.506 | 0.16184
-11.7187 | 7823.754 | 0.19696 | -11.7187 | 6458.946 | 0.1626
-11.7057 | 7757.124 | 0.19529 | -11.7057 | 6453.833 | 0.16248
-11.6928 | 7992.392 | 0.20121 | -11.6928 | 6489.417 | 0.16337
-11.6799 | 8069.455 | 0.20315 | -11.6799 | 6572.736 | 0.16547
-11.667 | 8013.345 | 0.20174 | -11.667 | 6624.773 | 0.16678
-11.654 | 8003.357 | 0.20148 | -11.654 | 6682.646 | 0.16824
-11.6411 | 8201.113 | 0.20646 | -11.6411 | 6663.174 | 0.16775
-11.6282 | 8120.437 | 0.20443 | -11.6282 | 6639.333 | 0.16714
-11.6153 | 8274.184 | 0.2083 | -11.6153 | 6717.156 | 0.1691
-11.6024 | 8372.995 | 0.21079 | -11.6024 | 6783.07 | 0.17076
-11.5894 | 8333.362 | 0.20979 | -11.5894 | 6841.47 | 0.17223
-11.5765 | 8263.126 | 0.20802 | -11.5765 | 6942.225 | 0.17477
-11.5636 | 8323.636 | 0.20955 | -11.5636 | 7014.015 | 0.17658
-11.5507 | 8332.391 | 0.20977 | -11.5507 | 7053.872 | 0.17758
-11.5378 | 8294.257 | 0.20881 | -11.5378 | 7119.715 | 0.17924
-11.5249 | 8319.913 | 0.20945 | -11.5249 | 7146.93 | 0.17992
-11.5119 | 8344.598 | 0.21007 | -11.5119 | 7055.843 | 0.17763
-11.499 | 8361.504 | 0.2105 | -11.499 | 6992.078 | 0.17603
-11.4861 | 8456.383 | 0.21289 | -11.4861 | 7062.399 | 0.1778
-11.4732 | 8488.353 | 0.21369 | -11.4732 | 7131.831 | 0.17954
-11.4603 | 8610.353 | 0.21677 | -11.4603 | 7144.364 | 0.17986
-11.4473 | 8753.254 | 0.22036 | -11.4473 | 7112.948 | 0.17907
-11.4344 | 8718.445 | 0.21949 | -11.4344 | 7151.069 | 0.18003
-11.4215 | 8696.146 | 0.21893 | -11.4215 | 7202.512 | 0.18132
-11.4086 | 8639.831 | 0.21751 | -11.4086 | 7201.994 | 0.18131
-11.3956 | 8574.614 | 0.21587 | -11.3956 | 7157.062 | 0.18018
-11.3827 | 8640.616 | 0.21753 | -11.3827 | 7186.791 | 0.18093
-11.3698 | 8739.792 | 0.22002 | -11.3698 | 7265.257 | 0.1829
-11.3569 | 8827.5 | 0.22223 | -11.3569 | 7294.265 | 0.18363
-11.344 | 8867.701 | 0.22324 | -11.344 | 7321.561 | 0.18432
-11.331 | 8771.338 | 0.22082 | -11.331 | 7343.578 | 0.18487
-11.3181 | 8710.394 | 0.21928 | -11.3181 | 7409.349 | 0.18653
-11.3052 | 8849.024 | 0.22277 | -11.3052 | 7512.375 | 0.18912
-11.2923 | 9003.538 | 0.22666 | -11.2923 | 7551.31 | 0.1901
-11.2794 | 8998.949 | 0.22655 | -11.2794 | 7542.084 | 0.18987
-11.2665 | 9052.852 | 0.22791 | -11.2665 | 7519.787 | 0.18931
-11.2535 | 9102.838 | 0.22916 | -11.2535 | 7485.545 | 0.18845
-11.2406 | 9123.66 | 0.22969 | -11.2406 | 7510.966 | 0.18909
-11.2277 | 9170.946 | 0.23088 | -11.2277 | 7580.705 | 0.19084
-11.2148 | 9199.521 | 0.2316 | -11.2148 | 7607.184 | 0.19151
-11.2019 | 9166.858 | 0.23078 | -11.2019 | 7598.913 | 0.1913
-11.1889 | 9235.859 | 0.23251 | -11.1889 | 7608.611 | 0.19155
-11.176 | 9372.799 | 0.23596 | -11.176 | 7662.532 | 0.1929
-11.1631 | 9300.675 | 0.23414 | -11.1631 | 7746.734 | 0.19502
-11.1502 | 9243.75 | 0.23271 | -11.1502 | 7783.78 | 0.19596
-11.1372 | 9352.195 | 0.23544 | -11.1372 | 7749.182 | 0.19509
-11.1243 | 9437.504 | 0.23759 | -11.1243 | 7766.852 | 0.19553
-11.1114 | 9420.218 | 0.23715 | -11.1114 | 7893.185 | 0.19871
-11.0985 | 9376.41 | 0.23605 | -11.0985 | 7959.983 | 0.20039
-11.0856 | 9408.767 | 0.23687 | -11.0856 | 7889.312 | 0.19861
-11.0726 | 9536.72 | 0.24009 | -11.0726 | 7837.162 | 0.1973
-11.0597 | 9634.848 | 0.24256 | -11.0597 | 7865.177 | 0.19801
-11.0468 | 9643.49 | 0.24277 | -11.0468 | 7922.047 | 0.19944
-11.0339 | 9644.508 | 0.2428 | -11.0339 | 7977.444 | 0.20083
-11.021 | 9652.568 | 0.243 | -11.021 | 8044.969 | 0.20253
-11.008 | 9651.068 | 0.24297 | -11.008 | 8126.008 | 0.20457
-10.9951 | 9622.057 | 0.24223 | -10.9951 | 8169.073 | 0.20566
-10.9822 | 9638.041 | 0.24264 | -10.9822 | 8224.34 | 0.20705
-10.9693 | 9745.038 | 0.24533 | -10.9693 | 8300.146 | 0.20896
-10.9564 | 9813.021 | 0.24704 | -10.9564 | 8334.252 | 0.20981
-10.9434 | 9815.229 | 0.2471 | -10.9434 | 8339.634 | 0.20995
-10.9305 | 9813.196 | 0.24705 | -10.9305 | 8387.893 | 0.21116
-10.9176 | 9859.953 | 0.24822 | -10.9176 | 8491.661 | 0.21378
-10.9047 | 9976.713 | 0.25116 | -10.9047 | 8514.248 | 0.21435
-10.8918 | 10009.46 | 0.25199 | -10.8918 | 8474.728 | 0.21335
-10.8788 | 9999.167 | 0.25173 | -10.8788 | 8454.723 | 0.21285
-10.8659 | 10019.35 | 0.25224 | -10.8659 | 8536.876 | 0.21492
-10.853 | 10124.97 | 0.2549 | -10.853 | 8667.369 | 0.2182
-10.8401 | 10110.71 | 0.25454 | -10.8401 | 8704.603 | 0.21914
-10.8272 | 10029.91 | 0.2525 | -10.8272 | 8638.689 | 0.21748
-10.8142 | 10043.94 | 0.25286 | -10.8142 | 8634.891 | 0.21738
-10.8013 | 10107.25 | 0.25445 | -10.8013 | 8649.794 | 0.21776
-10.7884 | 10131.69 | 0.25506 | -10.7884 | 8612.383 | 0.21682
-10.7755 | 10320.44 | 0.25982 | -10.7755 | 8638.02 | 0.21746
-10.7626 | 10356.63 | 0.26073 | -10.7626 | 8726.248 | 0.21968
-10.7496 | 10323.56 | 0.2599 | -10.7496 | 8794.551 | 0.2214
-10.7367 | 10206.59 | 0.25695 | -10.7367 | 8836.835 | 0.22247
-10.7238 | 10397.7 | 0.26176 | -10.7238 | 8867.527 | 0.22324
-10.7109 | 10391.7 | 0.26161 | -10.7109 | 8881.71 | 0.2236
-10.698 | 10377.19 | 0.26125 | -10.698 | 8893.389 | 0.22389
-10.685 | 10340.78 | 0.26033 | -10.685 | 8936.209 | 0.22497
-10.6721 | 10396.76 | 0.26174 | -10.6721 | 8984.242 | 0.22618
-10.6592 | 10394.1 | 0.26167 | -10.6592 | 9079.447 | 0.22857
-10.6463 | 10459.15 | 0.26331 | -10.6463 | 9124.535 | 0.22971
-10.6334 | 10619.55 | 0.26735 | -10.6334 | 9182.59 | 0.23117
-10.6204 | 10713.71 | 0.26972 | -10.6204 | 9159.906 | 0.2306
-10.6075 | 10732.97 | 0.2702 | -10.6075 | 9014.918 | 0.22695
-10.5946 | 10755.31 | 0.27076 | -10.5946 | 9111.237 | 0.22938
-10.5817 | 10868.87 | 0.27362 | -10.5817 | 9215.791 | 0.23201
-10.5687 | 10853.06 | 0.27323 | -10.5687 | 9225.183 | 0.23224
-10.5558 | 10738.69 | 0.27035 | -10.5558 | 9249.227 | 0.23285
-10.5429 | 10777.87 | 0.27133 | -10.5429 | 9352.31 | 0.23544
-10.53 | 10893.14 | 0.27423 | -10.53 | 9377.535 | 0.23608
-10.5171 | 10956.3 | 0.27582 | -10.5171 | 9361.906 | 0.23569
-10.5041 | 10949.61 | 0.27566 | -10.5041 | 9405.433 | 0.23678
-10.4912 | 10953.41 | 0.27575 | -10.4912 | 9450.946 | 0.23793
-10.4783 | 11061.8 | 0.27848 | -10.4783 | 9470.396 | 0.23842
-10.4654 | 11186.65 | 0.28162 | -10.4654 | 9484.716 | 0.23878
-10.4525 | 11214.98 | 0.28234 | -10.4525 | 9556.196 | 0.24058
-10.4396 | 11275.76 | 0.28387 | -10.4396 | 9678.139 | 0.24365
-10.4266 | 11318.82 | 0.28495 | -10.4266 | 9729.96 | 0.24495
-10.4137 | 11386.06 | 0.28664 | -10.4137 | 9662.265 | 0.24325
-10.4008 | 11322.94 | 0.28505 | -10.4008 | 9681.698 | 0.24374
-10.3879 | 11370.68 | 0.28626 | -10.3879 | 9804.393 | 0.24683
-10.375 | 11281.55 | 0.28401 | -10.375 | 9782.439 | 0.24627
-10.362 | 11490.89 | 0.28928 | -10.362 | 9733.624 | 0.24504
-10.3491 | 11646.45 | 0.2932 | -10.3491 | 9819.514 | 0.24721
-10.3362 | 11575.27 | 0.29141 | -10.3362 | 9956.756 | 0.25066
-10.3233 | 11576.33 | 0.29143 | -10.3233 | 10035.45 | 0.25264
-10.3103 | 11676.49 | 0.29396 | -10.3103 | 10002.42 | 0.25181
-10.2974 | 11629.42 | 0.29277 | -10.2974 | 10007.02 | 0.25193
-10.2845 | 11500.11 | 0.28951 | -10.2845 | 10101.79 | 0.25431
-10.2716 | 11586.35 | 0.29169 | -10.2716 | 10152.03 | 0.25558
-10.2587 | 11776.53 | 0.29647 | -10.2587 | 10190.74 | 0.25655
-10.2457 | 11749.31 | 0.29579 | -10.2457 | 10200.21 | 0.25679
-10.2328 | 11737.25 | 0.29548 | -10.2328 | 10195.77 | 0.25668
-10.2199 | 11757.17 | 0.29599 | -10.2199 | 10217.63 | 0.25723
-10.207 | 11770.94 | 0.29633 | -10.207 | 10123.31 | 0.25485
-10.1941 | 11802.43 | 0.29713 | -10.1941 | 10061.54 | 0.2533
-10.1812 | 11860.63 | 0.29859 | -10.1812 | 10204.41 | 0.2569
-10.1682 | 11907.72 | 0.29978 | -10.1682 | 10398.23 | 0.26178
-10.1553 | 11931.58 | 0.30038 | -10.1553 | 10443.8 | 0.26292
-10.1424 | 11964.6 | 0.30121 | -10.1424 | 10405.96 | 0.26197
-10.1295 | 12060.22 | 0.30362 | -10.1295 | 10462.09 | 0.26338
-10.1165 | 12168.58 | 0.30634 | -10.1165 | 10518.36 | 0.2648
-10.1036 | 12210.98 | 0.30741 | -10.1036 | 10578.29 | 0.26631
-10.0907 | 12178.89 | 0.3066 | -10.0907 | 10605.63 | 0.267
-10.0778 | 12126.83 | 0.30529 | -10.0778 | 10519.97 | 0.26484
-10.0649 | 12181.46 | 0.30667 | -10.0649 | 10551.03 | 0.26562
-10.0519 | 12317.16 | 0.31008 | -10.0519 | 10683.15 | 0.26895
-10.039 | 12373.37 | 0.3115 | -10.039 | 10752.78 | 0.2707
-10.0261 | 12342.84 | 0.31073 | -10.0261 | 10790.86 | 0.27166
-10.0132 | 12287.5 | 0.30934 | -10.0132 | 10847.15 | 0.27308
-10.0003 | 12277.72 | 0.30909 | -10.0003 | 10905.51 | 0.27455
-9.9873 | 12361.3 | 0.3112 | -9.9873 | 10886.54 | 0.27407
-9.9744 | 12402.81 | 0.31224 | -9.9744 | 11032.93 | 0.27775
-9.9615 | 12414.74 | 0.31254 | -9.9615 | 11176.67 | 0.28137
-9.9486 | 12532.3 | 0.3155 | -9.9486 | 11165.79 | 0.2811
-9.9357 | 12527.7 | 0.31538 | -9.9357 | 11173.62 | 0.2813
-9.9227 | 12624.47 | 0.31782 | -9.9227 | 11246.76 | 0.28314
-9.9098 | 12718.46 | 0.32019 | -9.9098 | 11255.3 | 0.28335
-9.8969 | 12698.59 | 0.31969 | -9.8969 | 11198.23 | 0.28192
-9.884 | 12727.11 | 0.3204 | -9.884 | 11259.41 | 0.28346
-9.8711 | 12824.89 | 0.32287 | -9.8711 | 11263.11 | 0.28355
-9.8581 | 12908.88 | 0.32498 | -9.8581 | 11216.39 | 0.28237
-9.8452 | 12976 | 0.32667 | -9.8452 | 11267.14 | 0.28365
-9.8323 | 12941.98 | 0.32581 | -9.8323 | 11351.76 | 0.28578
-9.8194 | 12967.04 | 0.32644 | -9.8194 | 11439.88 | 0.288
-9.8065 | 13055.87 | 0.32868 | -9.8065 | 11554.32 | 0.29088
-9.7935 | 13015.74 | 0.32767 | -9.7935 | 11559.44 | 0.29101
-9.7806 | 13031.08 | 0.32806 | -9.7806 | 11499.69 | 0.2895
-9.7677 | 13196.23 | 0.33221 | -9.7677 | 11517.21 | 0.28995
-9.7548 | 13349.44 | 0.33607 | -9.7548 | 11585.57 | 0.29167
-9.7419 | 13470.17 | 0.33911 | -9.7419 | 11794.2 | 0.29692
-9.7289 | 13356.05 | 0.33624 | -9.7289 | 11899.55 | 0.29957
-9.716 | 13456.35 | 0.33876 | -9.716 | 11834.74 | 0.29794
-9.7031 | 13326.35 | 0.33549 | -9.7031 | 11790.14 | 0.29682
-9.6902 | 13351.43 | 0.33612 | -9.6902 | 11906.61 | 0.29975
-9.6773 | 13330.82 | 0.3356 | -9.6773 | 11883.21 | 0.29916
-9.6643 | 13386.96 | 0.33702 | -9.6643 | 11765.04 | 0.29618
-9.6514 | 13451.78 | 0.33865 | -9.6514 | 11791.76 | 0.29686
-9.6385 | 13566.1 | 0.34153 | -9.6385 | 12072.68 | 0.30393
-9.6256 | 13617.77 | 0.34283 | -9.6256 | 12041.08 | 0.30313
-9.6127 | 13622.78 | 0.34295 | -9.6127 | 12016.74 | 0.30252
-9.5997 | 13708.47 | 0.34511 | -9.5997 | 12183.65 | 0.30672
-9.5868 | 13886.92 | 0.3496 | -9.5868 | 12120.34 | 0.30513
-9.5739 | 14016.63 | 0.35287 | -9.5739 | 12068.71 | 0.30383
-9.561 | 13934.77 | 0.35081 | -9.561 | 12080.47 | 0.30413
-9.5481 | 13832.11 | 0.34822 | -9.5481 | 12257.01 | 0.30857
-9.5351 | 13815.56 | 0.34781 | -9.5351 | 12347.34 | 0.31084
-9.5222 | 13795.96 | 0.34731 | -9.5222 | 12317.8 | 0.3101
-9.5093 | 13877.81 | 0.34937 | -9.5093 | 12458.95 | 0.31365
-9.4964 | 13995.62 | 0.35234 | -9.4964 | 12568.1 | 0.3164
-9.4835 | 14064.55 | 0.35407 | -9.4835 | 12453.89 | 0.31353
-9.4705 | 14086.42 | 0.35463 | -9.4705 | 12395.46 | 0.31206
-9.4576 | 14141.25 | 0.35601 | -9.4576 | 12433.74 | 0.31302
-9.4447 | 14163.57 | 0.35657 | -9.4447 | 12508.55 | 0.3149
-9.4318 | 14105.92 | 0.35512 | -9.4318 | 12585.97 | 0.31685
-9.4189 | 14181.09 | 0.35701 | -9.4189 | 12657.92 | 0.31866
-9.4059 | 14296.2 | 0.35991 | -9.4059 | 12763.91 | 0.32133
-9.393 | 14280.34 | 0.35951 | -9.393 | 12833.58 | 0.32308
-9.3801 | 14372.7 | 0.36183 | -9.3801 | 12906.09 | 0.32491
-9.3672 | 14451.19 | 0.36381 | -9.3672 | 12978.41 | 0.32673
-9.3543 | 14492.67 | 0.36485 | -9.3543 | 12995.14 | 0.32715
-9.3413 | 14606.36 | 0.36771 | -9.3413 | 13029.95 | 0.32803
-9.3284 | 14718.86 | 0.37055 | -9.3284 | 12972.95 | 0.32659
-9.3155 | 14885.76 | 0.37475 | -9.3155 | 12883.76 | 0.32435
-9.3026 | 14755.05 | 0.37146 | -9.3026 | 13024.22 | 0.32788
-9.2896 | 14665.89 | 0.36921 | -9.2896 | 13202.51 | 0.33237
-9.2767 | 14680.29 | 0.36958 | -9.2767 | 13188.47 | 0.33202
-9.2638 | 14795.35 | 0.37247 | -9.2638 | 13137.76 | 0.33074
-9.2509 | 14900.79 | 0.37513 | -9.2509 | 13083.74 | 0.32938
-9.238 | 14794.62 | 0.37245 | -9.238 | 13056.02 | 0.32868
-9.225 | 14698.25 | 0.37003 | -9.225 | 13188.98 | 0.33203
-9.2121 | 14836.43 | 0.37351 | -9.2121 | 13337.58 | 0.33577
-9.1992 | 14976.72 | 0.37704 | -9.1992 | 13408.44 | 0.33756
-9.1863 | 15099.07 | 0.38012 | -9.1863 | 13466.08 | 0.33901
-9.1734 | 15160.78 | 0.38167 | -9.1734 | 13601.34 | 0.34241
-9.1604 | 15048.97 | 0.37886 | -9.1604 | 13581.17 | 0.34191
-9.1475 | 15140.6 | 0.38116 | -9.1475 | 13541.64 | 0.34091
-9.1346 | 15336.25 | 0.38609 | -9.1346 | 13764.71 | 0.34653
-9.1217 | 15385.57 | 0.38733 | -9.1217 | 13858.99 | 0.3489
-9.1088 | 15426.62 | 0.38836 | -9.1088 | 13657.27 | 0.34382
-9.0958 | 15480.53 | 0.38972 | -9.0958 | 13527.57 | 0.34056
-9.0829 | 15566.59 | 0.39189 | -9.0829 | 13595.99 | 0.34228
-9.07 | 15655.12 | 0.39412 | -9.07 | 13711.35 | 0.34518
-9.0571 | 15639.13 | 0.39371 | -9.0571 | 13633.62 | 0.34323
-9.0442 | 15609.4 | 0.39297 | -9.0442 | 13869.84 | 0.34917
-9.0312 | 15696.61 | 0.39516 | -9.0312 | 14004.57 | 0.35256
-9.0183 | 15784.93 | 0.39739 | -9.0183 | 13865.44 | 0.34906
-9.0054 | 15659.15 | 0.39422 | -9.0054 | 14204.12 | 0.35759
-8.9925 | 15682.83 | 0.39481 | -8.9925 | 14034.97 | 0.35333
-8.9796 | 15887.24 | 0.39996 | -8.9796 | 14001.73 | 0.35249
-8.9666 | 16012.66 | 0.40312 | -8.9666 | 14155.08 | 0.35635
-8.9537 | 15993.02 | 0.40262 | -8.9537 | 14408.94 | 0.36274
-8.9408 | 16040.42 | 0.40382 | -8.9408 | 14460.36 | 0.36404
-8.9279 | 16060.29 | 0.40432 | -8.9279 | 14421.31 | 0.36306
-8.915 | 15764.35 | 0.39687 | -8.915 | 14239.34 | 0.35847
-8.902 | 15744.44 | 0.39637 | -8.902 | 14245.83 | 0.35864
-8.8891 | 15890.45 | 0.40004 | -8.8891 | 14357.67 | 0.36145
-8.8762 | 15985.97 | 0.40245 | -8.8762 | 14351.53 | 0.3613
-8.8633 | 16118.15 | 0.40577 | -8.8633 | 14381.75 | 0.36206
-8.8504 | 16219.55 | 0.40833 | -8.8504 | 14591.58 | 0.36734
-8.8374 | 16256.02 | 0.40924 | -8.8374 | 14689.43 | 0.36981
-8.8245 | 16123.21 | 0.4059 | -8.8245 | 14615.29 | 0.36794
-8.8116 | 16207.86 | 0.40803 | -8.8116 | 14640.71 | 0.36858
-8.7987 | 16505.56 | 0.41553 | -8.7987 | 14805.59 | 0.37273
-8.7858 | 16511.63 | 0.41568 | -8.7858 | 14947.38 | 0.3763
-8.7728 | 16412.13 | 0.41317 | -8.7728 | 14913.05 | 0.37544
-8.7599 | 16549.18 | 0.41663 | -8.7599 | 14800.72 | 0.37261
-8.747 | 16698.81 | 0.42039 | -8.747 | 14850.2 | 0.37385
-8.7341 | 16628.39 | 0.41862 | -8.7341 | 14947.71 | 0.37631
-8.7212 | 16523.89 | 0.41599 | -8.7212 | 14934.59 | 0.37598
-8.7082 | 16506.56 | 0.41555 | -8.7082 | 14941.02 | 0.37614
-8.6953 | 16603.26 | 0.41799 | -8.6953 | 15101.71 | 0.38019
-8.6824 | 16655.93 | 0.41931 | -8.6824 | 15372.16 | 0.38699
-8.6695 | 16757.05 | 0.42186 | -8.6695 | 15530.79 | 0.39099
-8.6566 | 16844.21 | 0.42405 | -8.6566 | 15465.75 | 0.38935
-8.6436 | 16852.55 | 0.42426 | -8.6436 | 15392.5 | 0.38751
-8.6307 | 16795.34 | 0.42282 | -8.6307 | 15415.4 | 0.38808
-8.6178 | 16788.93 | 0.42266 | -8.6178 | 15337.49 | 0.38612
-8.6049 | 16834.77 | 0.42381 | -8.6049 | 15378.66 | 0.38716
-8.592 | 16962.83 | 0.42704 | -8.592 | 15578.46 | 0.39219
-8.579 | 17026.91 | 0.42865 | -8.579 | 15691.09 | 0.39502
-8.5661 | 16992.58 | 0.42779 | -8.5661 | 15577.13 | 0.39215
-8.5532 | 17043.89 | 0.42908 | -8.5532 | 15602.94 | 0.3928
-8.5403 | 17053.83 | 0.42933 | -8.5403 | 15741.21 | 0.39628
-8.5274 | 17113.42 | 0.43083 | -8.5274 | 15453.65 | 0.38905
-8.5144 | 17322.39 | 0.43609 | -8.5144 | 15815.83 | 0.39816
-8.5015 | 17483.5 | 0.44015 | -8.5015 | 15887.19 | 0.39996
-8.4886 | 17470.7 | 0.43982 | -8.4886 | 15717.53 | 0.39569
-8.4757 | 17293.54 | 0.43536 | -8.4757 | 15904.73 | 0.4004
-8.4628 | 17338.17 | 0.43649 | -8.4628 | 16055.69 | 0.4042
-8.4498 | 17534.31 | 0.44143 | -8.4498 | 16049.97 | 0.40406
-8.4369 | 17637.9 | 0.44403 | -8.4369 | 15914.23 | 0.40064
-8.424 | 17577.7 | 0.44252 | -8.424 | 16052.95 | 0.40413
-8.4111 | 17673.83 | 0.44494 | -8.4111 | 16088.02 | 0.40502
-8.3982 | 17725.39 | 0.44624 | -8.3982 | 16219.99 | 0.40834
-8.3852 | 17717.26 | 0.44603 | -8.3852 | 16224.69 | 0.40846
-8.3723 | 17709.61 | 0.44584 | -8.3723 | 16399.58 | 0.41286
-8.3594 | 17625.11 | 0.44371 | -8.3594 | 16136.36 | 0.40623
-8.3465 | 17682.62 | 0.44516 | -8.3465 | 16216.93 | 0.40826
-8.3336 | 17846.96 | 0.4493 | -8.3336 | 16307.87 | 0.41055
-8.3206 | 18010.92 | 0.45342 | -8.3206 | 16316.26 | 0.41076
-8.3077 | 18076.01 | 0.45506 | -8.3077 | 16442.09 | 0.41393
-8.2948 | 18121.21 | 0.4562 | -8.2948 | 16509.78 | 0.41563
-8.2819 | 18089.48 | 0.4554 | -8.2819 | 16615.37 | 0.41829
-8.269 | 18016.88 | 0.45357 | -8.269 | 16867.12 | 0.42463
-8.256 | 18047.22 | 0.45434 | -8.256 | 16850.78 | 0.42422
-8.2431 | 18230.42 | 0.45895 | -8.2431 | 16710.93 | 0.4207
-8.2302 | 18415.51 | 0.46361 | -8.2302 | 16850.91 | 0.42422
-8.2173 | 18395.11 | 0.4631 | -8.2173 | 16851.52 | 0.42424
-8.2043 | 18434.43 | 0.46409 | -8.2043 | 16831.21 | 0.42373
-8.1914 | 18416.68 | 0.46364 | -8.1914 | 16869.55 | 0.42469
-8.1785 | 18638.46 | 0.46922 | -8.1785 | 16996.38 | 0.42788
-8.1656 | 18803.89 | 0.47339 | -8.1656 | 17160.83 | 0.43202
-8.1527 | 18651.93 | 0.46956 | -8.1527 | 17213.52 | 0.43335
-8.1397 | 18555.69 | 0.46714 | -8.1397 | 17174.6 | 0.43237
-8.1268 | 18653.61 | 0.4696 | -8.1268 | 17224.38 | 0.43362
-8.1139 | 18858.27 | 0.47476 | -8.1139 | 17401.53 | 0.43808
-8.101 | 18953.38 | 0.47715 | -8.101 | 17401.8 | 0.43809
-8.0881 | 18790.55 | 0.47305 | -8.0881 | 17241.06 | 0.43404
-8.0751 | 18775.74 | 0.47268 | -8.0751 | 17196.23 | 0.43291
-8.0622 | 18866.75 | 0.47497 | -8.0622 | 17148.03 | 0.4317
-8.0493 | 19077.08 | 0.48026 | -8.0493 | 17133.05 | 0.43132
-8.0364 | 19068.41 | 0.48005 | -8.0364 | 17281.74 | 0.43507
-8.0235 | 18910.58 | 0.47607 | -8.0235 | 17411.67 | 0.43834
-8.0105 | 18861.75 | 0.47484 | -8.0105 | 17523.76 | 0.44116
-7.9976 | 18899.82 | 0.4758 | -7.9976 | 17644.57 | 0.4442
-7.9847 | 19098.04 | 0.48079 | -7.9847 | 17579.54 | 0.44256
-7.9718 | 19213.68 | 0.4837 | -7.9718 | 17666.17 | 0.44475
-7.9589 | 19230.53 | 0.48413 | -7.9589 | 17504.33 | 0.44067
-7.9459 | 19287.45 | 0.48556 | -7.9459 | 17745.3 | 0.44674
-7.933 | 19336.08 | 0.48679 | -7.933 | 17993.59 | 0.45299
-7.9201 | 19293.01 | 0.4857 | -7.9201 | 17854.35 | 0.44948
-7.9072 | 19233.93 | 0.48421 | -7.9072 | 17978.06 | 0.4526
-7.8943 | 19305.19 | 0.48601 | -7.8943 | 18197.9 | 0.45813
-7.8813 | 19452.87 | 0.48973 | -7.8813 | 18216.05 | 0.45859
-7.8684 | 19630.19 | 0.49419 | -7.8684 | 18137.99 | 0.45662
-7.8555 | 19699.14 | 0.49593 | -7.8555 | 18123.46 | 0.45626
-7.8426 | 19735.27 | 0.49683 | -7.8426 | 18045.79 | 0.4543
-7.8297 | 19783.08 | 0.49804 | -7.8297 | 18136.28 | 0.45658
-7.8167 | 19809.94 | 0.49871 | -7.8167 | 18214.32 | 0.45854
-7.8038 | 19804.66 | 0.49858 | -7.8038 | 18134.16 | 0.45653
-7.7909 | 19855.63 | 0.49986 | -7.7909 | 18400.5 | 0.46323
-7.778 | 19910.98 | 0.50126 | -7.778 | 18533.65 | 0.46658
-7.7651 | 19944.35 | 0.5021 | -7.7651 | 18337.27 | 0.46164
-7.7521 | 20097.06 | 0.50594 | -7.7521 | 18528.43 | 0.46645
-7.7392 | 20134.28 | 0.50688 | -7.7392 | 18616.99 | 0.46868
-7.7263 | 20120.61 | 0.50654 | -7.7263 | 18737.14 | 0.47171
-7.7134 | 20199.12 | 0.50851 | -7.7134 | 18656.56 | 0.46968
-7.7005 | 20199.01 | 0.50851 | -7.7005 | 18474.63 | 0.4651
-7.6875 | 20229.22 | 0.50927 | -7.6875 | 18804.64 | 0.47341
-7.6746 | 20286.08 | 0.5107 | -7.6746 | 18835.09 | 0.47417
-7.6617 | 20227.16 | 0.50922 | -7.6617 | 18915.97 | 0.47621
-7.6488 | 20200.92 | 0.50856 | -7.6488 | 18964.28 | 0.47743
-7.6359 | 20684.51 | 0.52073 | -7.6359 | 19290.61 | 0.48564
-7.6229 | 20511.9 | 0.51639 | -7.6229 | 19526.79 | 0.49159
-7.61 | 20647.76 | 0.51981 | -7.61 | 19478.09 | 0.49036
-7.5971 | 20530.15 | 0.51685 | -7.5971 | 19604.67 | 0.49355
-7.5842 | 20549.16 | 0.51732 | -7.5842 | 19670.27 | 0.4952
-7.5713 | 20473.21 | 0.51541 | -7.5713 | 19316.96 | 0.4863
-7.5583 | 20592.88 | 0.51843 | -7.5583 | 19230.41 | 0.48412
-7.5454 | 20672.81 | 0.52044 | -7.5454 | 19340.78 | 0.4869
-7.5325 | 20582.02 | 0.51815 | -7.5325 | 19290.81 | 0.48565
-7.5196 | 20662.7 | 0.52018 | -7.5196 | 19395.05 | 0.48827
-7.5067 | 20809.85 | 0.52389 | -7.5067 | 19496.43 | 0.49082
-7.4937 | 20867.5 | 0.52534 | -7.4937 | 19576.48 | 0.49284
-7.4808 | 20870.41 | 0.52541 | -7.4808 | 19560.8 | 0.49244
-7.4679 | 20857.71 | 0.52509 | -7.4679 | 19536.67 | 0.49184
-7.455 | 20832.19 | 0.52445 | -7.455 | 19640.8 | 0.49446
-7.4421 | 20827.46 | 0.52433 | -7.4421 | 19717.46 | 0.49639
-7.4291 | 20922.3 | 0.52672 | -7.4291 | 19918.31 | 0.50144
-7.4162 | 21128.69 | 0.53191 | -7.4162 | 20025.12 | 0.50413
-7.4033 | 21281.8 | 0.53577 | -7.4033 | 19830.26 | 0.49923
-7.3904 | 21365.67 | 0.53788 | -7.3904 | 19794.81 | 0.49833
-7.3775 | 21318.55 | 0.53669 | -7.3775 | 20045.94 | 0.50466
-7.3645 | 21165.28 | 0.53284 | -7.3645 | 20156.4 | 0.50744
-7.3516 | 21195.46 | 0.53359 | -7.3516 | 20065.86 | 0.50516
-7.3387 | 21422.84 | 0.53932 | -7.3387 | 20079.23 | 0.50549
-7.3258 | 21599.46 | 0.54377 | -7.3258 | 20229.88 | 0.50929
-7.3129 | 21674.95 | 0.54567 | -7.3129 | 20347.31 | 0.51224
-7.2999 | 21699.33 | 0.54628 | -7.2999 | 20434.29 | 0.51443
-7.287 | 21758.54 | 0.54777 | -7.287 | 20468.79 | 0.5153
-7.2741 | 21847.56 | 0.55001 | -7.2741 | 20470.24 | 0.51534
-7.2612 | 21847.48 | 0.55001 | -7.2612 | 20547.46 | 0.51728
-7.2483 | 21775.1 | 0.54819 | -7.2483 | 20685.06 | 0.52075
-7.2353 | 21624.87 | 0.54441 | -7.2353 | 20561.87 | 0.51764
-7.2224 | 21599.26 | 0.54376 | -7.2224 | 20359.71 | 0.51256
-7.2095 | 21826.2 | 0.54947 | -7.2095 | 20476.2 | 0.51549
-7.1966 | 22077.4 | 0.5558 | -7.1966 | 20658.64 | 0.52008
-7.1837 | 22114.22 | 0.55672 | -7.1837 | 20706.24 | 0.52128
-7.1707 | 21938.28 | 0.5523 | -7.1707 | 20855.13 | 0.52503
-7.1578 | 22107.37 | 0.55655 | -7.1578 | 20863.53 | 0.52524
-7.1449 | 22284.66 | 0.56102 | -7.1449 | 20869.96 | 0.5254
-7.132 | 22049.29 | 0.55509 | -7.132 | 20818.82 | 0.52411
-7.119 | 22209 | 0.55911 | -7.119 | 20822.78 | 0.52421
-7.1061 | 22420.9 | 0.56445 | -7.1061 | 21218.33 | 0.53417
-7.0932 | 22453.74 | 0.56527 | -7.0932 | 21002.87 | 0.52875
-7.0803 | 22399.24 | 0.5639 | -7.0803 | 21066.3 | 0.53034
-7.0674 | 22204.55 | 0.559 | -7.0674 | 21000.07 | 0.52868
-7.0544 | 22305.06 | 0.56153 | -7.0544 | 20987.23 | 0.52835
-7.0415 | 22443.94 | 0.56503 | -7.0415 | 21178.34 | 0.53316
-7.0286 | 22546.52 | 0.56761 | -7.0286 | 21171.61 | 0.53299
-7.0157 | 22525.8 | 0.56709 | -7.0157 | 21358.93 | 0.53771
-7.0028 | 22468.18 | 0.56564 | -7.0028 | 21279.05 | 0.5357
-6.9898 | 22431.53 | 0.56471 | -6.9898 | 21383.11 | 0.53832
-6.9769 | 22500.09 | 0.56644 | -6.9769 | 21678.56 | 0.54576
-6.964 | 22661.39 | 0.5705 | -6.964 | 21565.85 | 0.54292
-6.9511 | 22858.05 | 0.57545 | -6.9511 | 21513.02 | 0.54159
-6.9382 | 22948.54 | 0.57773 | -6.9382 | 21693.22 | 0.54613
-6.9252 | 22901.74 | 0.57655 | -6.9252 | 21696.13 | 0.5462
-6.9123 | 22970.1 | 0.57827 | -6.9123 | 21721.26 | 0.54683
-6.8994 | 23082.14 | 0.58109 | -6.8994 | 21743.05 | 0.54738
-6.8865 | 23071.9 | 0.58083 | -6.8865 | 21705.55 | 0.54644
-6.8736 | 23079.35 | 0.58102 | -6.8736 | 21846.46 | 0.54998
-6.8606 | 23078.47 | 0.581 | -6.8606 | 21862.72 | 0.55039
-6.8477 | 23181.04 | 0.58358 | -6.8477 | 21750.29 | 0.54756
-6.8348 | 23262.27 | 0.58563 | -6.8348 | 21680.06 | 0.54579
-6.8219 | 23310.97 | 0.58685 | -6.8219 | 21956.2 | 0.55275
-6.809 | 23435.69 | 0.58999 | -6.809 | 22182.76 | 0.55845
-6.796 | 23322.02 | 0.58713 | -6.796 | 22196.57 | 0.5588
-6.7831 | 23371.19 | 0.58837 | -6.7831 | 22265 | 0.56052
-6.7702 | 23650.93 | 0.59541 | -6.7702 | 22227.82 | 0.55958
-6.7573 | 23761.21 | 0.59819 | -6.7573 | 22390.77 | 0.56369
-6.7444 | 23847.37 | 0.60036 | -6.7444 | 22557.72 | 0.56789
-6.7314 | 23805.29 | 0.5993 | -6.7314 | 22533.22 | 0.56727
-6.7185 | 23641.17 | 0.59517 | -6.7185 | 22446.04 | 0.56508
-6.7056 | 23706.01 | 0.5968 | -6.7056 | 22562.29 | 0.568
-6.6927 | 23846.36 | 0.60033 | -6.6927 | 22711.9 | 0.57177
-6.6798 | 23895.85 | 0.60158 | -6.6798 | 22665.52 | 0.5706
-6.6668 | 23950.52 | 0.60295 | -6.6668 | 22788.69 | 0.5737
-6.6539 | 23930.6 | 0.60245 | -6.6539 | 22915.89 | 0.57691
-6.641 | 23963.76 | 0.60329 | -6.641 | 23085.67 | 0.58118
-6.6281 | 24013.96 | 0.60455 | -6.6281 | 23143.73 | 0.58264
-6.6152 | 24028.36 | 0.60491 | -6.6152 | 23079.43 | 0.58102
-6.6022 | 24040.29 | 0.60521 | -6.6022 | 23053.03 | 0.58036
-6.5893 | 24052.57 | 0.60552 | -6.5893 | 23041.01 | 0.58006
-6.5764 | 24105.36 | 0.60685 | -6.5764 | 23016.18 | 0.57943
-6.5635 | 24265.81 | 0.61089 | -6.5635 | 23028.51 | 0.57974
-6.5506 | 24506.48 | 0.61695 | -6.5506 | 23079.33 | 0.58102
-6.5376 | 24519.32 | 0.61727 | -6.5376 | 23161.44 | 0.58309
-6.5247 | 24309.04 | 0.61198 | -6.5247 | 23202.66 | 0.58413
-6.5118 | 24357.38 | 0.6132 | -6.5118 | 23122.07 | 0.5821
-6.4989 | 24586.33 | 0.61896 | -6.4989 | 23133.52 | 0.58239
-6.486 | 24830.27 | 0.6251 | -6.486 | 23379.39 | 0.58858
-6.473 | 24814.08 | 0.62469 | -6.473 | 23457.93 | 0.59055
-6.4601 | 24504.64 | 0.6169 | -6.4601 | 23371.88 | 0.58839
-6.4472 | 24469.66 | 0.61602 | -6.4472 | 23441.07 | 0.59013
-6.4343 | 24440.61 | 0.61529 | -6.4343 | 23482.92 | 0.59118
-6.4214 | 24338.31 | 0.61272 | -6.4214 | 23605.08 | 0.59426
-6.4084 | 24733.7 | 0.62267 | -6.4084 | 23620.46 | 0.59464
-6.3955 | 24475.02 | 0.61616 | -6.3955 | 24044.67 | 0.60532
-6.3826 | 25139.99 | 0.6329 | -6.3826 | 24350.46 | 0.61302
-6.3697 | 25071.36 | 0.63117 | -6.3697 | 24191.94 | 0.60903
-6.3568 | 24854.16 | 0.6257 | -6.3568 | 24319.91 | 0.61225
-6.3438 | 25036.74 | 0.6303 | -6.3438 | 24211.83 | 0.60953
-6.3309 | 25252.1 | 0.63572 | -6.3309 | 24076.29 | 0.60612
-6.318 | 25013.42 | 0.62971 | -6.318 | 23975.1 | 0.60357
-6.3051 | 25025.99 | 0.63003 | -6.3051 | 24193.01 | 0.60906
-6.2922 | 25089.17 | 0.63162 | -6.2922 | 24203.88 | 0.60933
-6.2792 | 25069.67 | 0.63113 | -6.2792 | 24165.39 | 0.60836
-6.2663 | 25119.09 | 0.63237 | -6.2663 | 24199.49 | 0.60922
-6.2534 | 25167.31 | 0.63359 | -6.2534 | 24330.41 | 0.61252
-6.2405 | 25205.66 | 0.63455 | -6.2405 | 24613.67 | 0.61965
-6.2276 | 25342.57 | 0.638 | -6.2276 | 24887.43 | 0.62654
-6.2146 | 25485.06 | 0.64159 | -6.2146 | 24758.25 | 0.62329
-6.2017 | 25633.53 | 0.64532 | -6.2017 | 24654.41 | 0.62067
-6.1888 | 25730.43 | 0.64776 | -6.1888 | 24615.23 | 0.61969
-6.1759 | 25690.58 | 0.64676 | -6.1759 | 24595 | 0.61918
-6.163 | 25686.12 | 0.64665 | -6.163 | 24858.5 | 0.62581
-6.15 | 25780.25 | 0.64902 | -6.15 | 24970.53 | 0.62863
-6.1371 | 25843.68 | 0.65061 | -6.1371 | 24909.14 | 0.62709
-6.1242 | 25891.79 | 0.65182 | -6.1242 | 24837.85 | 0.62529
-6.1113 | 25931.77 | 0.65283 | -6.1113 | 24565.71 | 0.61844
-6.0984 | 25877.11 | 0.65146 | -6.0984 | 24793.39 | 0.62417
-6.0854 | 25775.96 | 0.64891 | -6.0854 | 25126.2 | 0.63255
-6.0725 | 25868.37 | 0.65124 | -6.0725 | 25139.94 | 0.6329
-6.0596 | 26068.08 | 0.65626 | -6.0596 | 25300.71 | 0.63694
-6.0467 | 26203.76 | 0.65968 | -6.0467 | 25348.94 | 0.63816
-6.0338 | 26380.92 | 0.66414 | -6.0338 | 25051.48 | 0.63067
-6.0208 | 26329.68 | 0.66285 | -6.0208 | 24883.07 | 0.62643
-6.0079 | 26233.4 | 0.66042 | -6.0079 | 25096.52 | 0.6318
-5.995 | 26196.38 | 0.65949 | -5.995 | 25282.76 | 0.63649
-5.9821 | 26357.34 | 0.66355 | -5.9821 | 25591.84 | 0.64427
-5.9691 | 26490.87 | 0.66691 | -5.9691 | 25527.42 | 0.64265
-5.9562 | 26353.97 | 0.66346 | -5.9562 | 25777.72 | 0.64895
-5.9433 | 26305.68 | 0.66224 | -5.9433 | 25700.43 | 0.64701
-5.9304 | 26295.4 | 0.66199 | -5.9304 | 25772.6 | 0.64882
-5.9175 | 26421.88 | 0.66517 | -5.9175 | 25806.29 | 0.64967
-5.9045 | 26637.33 | 0.67059 | -5.9045 | 25842.38 | 0.65058
-5.8916 | 26735.17 | 0.67306 | -5.8916 | 25957.67 | 0.65348
-5.8787 | 26737.83 | 0.67312 | -5.8787 | 25900.49 | 0.65204
-5.8658 | 26820.19 | 0.6752 | -5.8658 | 25872.63 | 0.65134
-5.8529 | 26867.18 | 0.67638 | -5.8529 | 25914.11 | 0.65239
-5.8399 | 26876.44 | 0.67661 | -5.8399 | 26026.55 | 0.65522
-5.827 | 26954.16 | 0.67857 | -5.827 | 26222.74 | 0.66016
-5.8141 | 27043.83 | 0.68083 | -5.8141 | 26242.89 | 0.66066
-5.8012 | 27166.38 | 0.68391 | -5.8012 | 26099.49 | 0.65705
-5.7883 | 27346.06 | 0.68844 | -5.7883 | 26147.14 | 0.65825
-5.7753 | 27340.97 | 0.68831 | -5.7753 | 26313.85 | 0.66245
-5.7624 | 27116.37 | 0.68265 | -5.7624 | 26267.62 | 0.66129
-5.7495 | 27108.92 | 0.68247 | -5.7495 | 26155.25 | 0.65846
-5.7366 | 27325.52 | 0.68792 | -5.7366 | 26305.32 | 0.66224
-5.7237 | 27458.87 | 0.69128 | -5.7237 | 26571.5 | 0.66894
-5.7107 | 27479.61 | 0.6918 | -5.7107 | 26540.07 | 0.66815
-5.6978 | 27266.13 | 0.68642 | -5.6978 | 26433.02 | 0.66545
-5.6849 | 27096 | 0.68214 | -5.6849 | 26554.97 | 0.66852
-5.672 | 27203.17 | 0.68484 | -5.672 | 26711.64 | 0.67246
-5.6591 | 27283.72 | 0.68687 | -5.6591 | 26535.25 | 0.66802
-5.6461 | 27275.25 | 0.68665 | -5.6461 | 26424.54 | 0.66524
-5.6332 | 27574.58 | 0.69419 | -5.6332 | 26606.56 | 0.66982
-5.6203 | 27794.74 | 0.69973 | -5.6203 | 26762.71 | 0.67375
-5.6074 | 27740.62 | 0.69837 | -5.6074 | 26866.44 | 0.67636
-5.5945 | 27688.63 | 0.69706 | -5.5945 | 26963.17 | 0.6788
-5.5815 | 27774.25 | 0.69922 | -5.5815 | 27028.47 | 0.68044
-5.5686 | 27845.93 | 0.70102 | -5.5686 | 27087.78 | 0.68193
-5.5557 | 27819 | 0.70034 | -5.5557 | 27019.29 | 0.68021
-5.5428 | 27766.99 | 0.69903 | -5.5428 | 27028.93 | 0.68045
-5.5299 | 27777.24 | 0.69929 | -5.5299 | 27301.18 | 0.68731
-5.5169 | 27893.1 | 0.70221 | -5.5169 | 27408.49 | 0.69001
-5.504 | 28145.26 | 0.70856 | -5.504 | 27231.52 | 0.68555
-5.4911 | 28407.76 | 0.71516 | -5.4911 | 27104.71 | 0.68236
-5.4782 | 28479.14 | 0.71696 | -5.4782 | 27151.57 | 0.68354
-5.4653 | 28347.39 | 0.71364 | -5.4653 | 27245.66 | 0.68591
-5.4523 | 28146 | 0.70857 | -5.4523 | 27374.82 | 0.68916
-5.4394 | 28014.59 | 0.70527 | -5.4394 | 27476.1 | 0.69171
-5.4265 | 28069.77 | 0.70666 | -5.4265 | 27405.64 | 0.68994
-5.4136 | 28276.22 | 0.71185 | -5.4136 | 27420.37 | 0.69031
-5.4007 | 28495.27 | 0.71737 | -5.4007 | 27543.02 | 0.69339
-5.3877 | 28599.17 | 0.71998 | -5.3877 | 27591.42 | 0.69461
-5.3748 | 28565.77 | 0.71914 | -5.3748 | 27829.56 | 0.70061
-5.3619 | 28603.74 | 0.7201 | -5.3619 | 27837.7 | 0.70081
-5.349 | 28647.4 | 0.7212 | -5.349 | 27724.65 | 0.69797
-5.3361 | 28646.39 | 0.72117 | -5.3361 | 27690.78 | 0.69711
-5.3231 | 28404.72 | 0.71509 | -5.3231 | 27495.77 | 0.69221
-5.3102 | 28308.47 | 0.71266 | -5.3102 | 27581.32 | 0.69436
-5.2973 | 28361.2 | 0.71399 | -5.2973 | 27779.9 | 0.69936
-5.2844 | 28897.07 | 0.72748 | -5.2844 | 27761.13 | 0.69889
-5.2715 | 28899.86 | 0.72755 | -5.2715 | 27748.56 | 0.69857
-5.2585 | 28886.88 | 0.72723 | -5.2585 | 27882.14 | 0.70193
-5.2456 | 28915.05 | 0.72794 | -5.2456 | 28070.7 | 0.70668
-5.2327 | 28987.49 | 0.72976 | -5.2327 | 28233.89 | 0.71079
-5.2198 | 28888 | 0.72725 | -5.2198 | 28443.5 | 0.71606
-5.2069 | 29161.21 | 0.73413 | -5.2069 | 28601.25 | 0.72004
-5.1939 | 29120.83 | 0.73312 | -5.1939 | 28591.84 | 0.7198
-5.181 | 29129.51 | 0.73333 | -5.181 | 28346.96 | 0.71363
-5.1681 | 29379.37 | 0.73962 | -5.1681 | 28317.12 | 0.71288
-5.1552 | 29594.41 | 0.74504 | -5.1552 | 28723.15 | 0.7231
-5.1423 | 29619.76 | 0.74568 | -5.1423 | 28979.15 | 0.72955
-5.1293 | 29502.33 | 0.74272 | -5.1293 | 29055.93 | 0.73148
-5.1164 | 29399.23 | 0.74012 | -5.1164 | 29179.14 | 0.73458
-5.1035 | 29325.23 | 0.73826 | -5.1035 | 29009.87 | 0.73032
-5.0906 | 29310.48 | 0.73789 | -5.0906 | 28761.61 | 0.72407
-5.0777 | 29391.99 | 0.73994 | -5.0777 | 28743.27 | 0.72361
-5.0647 | 29552.93 | 0.74399 | -5.0647 | 28976.94 | 0.72949
-5.0518 | 29858.09 | 0.75168 | -5.0518 | 29143 | 0.73367
-5.0389 | 29662.26 | 0.74675 | -5.0389 | 29301.63 | 0.73767
-5.026 | 29372.48 | 0.73945 | -5.026 | 29325.21 | 0.73826
-5.0131 | 29373.01 | 0.73946 | -5.0131 | 29230.67 | 0.73588
-5.0001 | 29649.58 | 0.74643 | -5.0001 | 28989.52 | 0.72981
-4.9872 | 29806.72 | 0.75038 | -4.9872 | 28957.85 | 0.72901
-4.9743 | 29882.19 | 0.75228 | -4.9743 | 28858.96 | 0.72652
-4.9614 | 29926.3 | 0.75339 | -4.9614 | 29257.88 | 0.73657
-4.9485 | 29949 | 0.75397 | -4.9485 | 29246.07 | 0.73627
-4.9355 | 29981.63 | 0.75479 | -4.9355 | 29210.28 | 0.73537
-4.9226 | 29971.1 | 0.75452 | -4.9226 | 29260.23 | 0.73663
-4.9097 | 30005.18 | 0.75538 | -4.9097 | 29478.46 | 0.74212
-4.8968 | 30046.71 | 0.75642 | -4.8968 | 29733.8 | 0.74855
-4.8838 | 30025.56 | 0.75589 | -4.8838 | 29708.63 | 0.74791
-4.8709 | 29980.22 | 0.75475 | -4.8709 | 29561.44 | 0.74421
-4.858 | 30001.18 | 0.75528 | -4.858 | 29592.39 | 0.74499
-4.8451 | 30134.49 | 0.75863 | -4.8451 | 29588 | 0.74488
-4.8322 | 30220.4 | 0.7608 | -4.8322 | 29575.11 | 0.74455
-4.8192 | 30201.66 | 0.76033 | -4.8192 | 29717.47 | 0.74814
-4.8063 | 30289.89 | 0.76255 | -4.8063 | 29879.54 | 0.75222
-4.7934 | 30464.72 | 0.76695 | -4.7934 | 29878.83 | 0.7522
-4.7805 | 30478.42 | 0.76729 | -4.7805 | 29869.32 | 0.75196
-4.7676 | 30412.75 | 0.76564 | -4.7676 | 29947.35 | 0.75392
-4.7546 | 30459.02 | 0.7668 | -4.7546 | 29876.53 | 0.75214
-4.7417 | 30522.85 | 0.76841 | -4.7417 | 29881.93 | 0.75228
-4.7288 | 30466.65 | 0.767 | -4.7288 | 29835.96 | 0.75112
-4.7159 | 30413.61 | 0.76566 | -4.7159 | 29871.36 | 0.75201
-4.703 | 30571.21 | 0.76963 | -4.703 | 30298.49 | 0.76276
-4.69 | 30527.96 | 0.76854 | -4.69 | 30451.41 | 0.76661
-4.6771 | 30464.59 | 0.76695 | -4.6771 | 30177.56 | 0.75972
-4.6642 | 30695.13 | 0.77275 | -4.6642 | 30238.3 | 0.76125
-4.6513 | 30916.49 | 0.77832 | -4.6513 | 30552.97 | 0.76917
-4.6384 | 30969.63 | 0.77966 | -4.6384 | 30485.66 | 0.76748
-4.6254 | 30538.07 | 0.76879 | -4.6254 | 30424.88 | 0.76595
-4.6125 | 30802.86 | 0.77546 | -4.6125 | 30488.79 | 0.76755
-4.5996 | 30887.38 | 0.77759 | -4.5996 | 30599 | 0.77033
-4.5867 | 31084.93 | 0.78256 | -4.5867 | 30700.56 | 0.77289
-4.5738 | 31218.93 | 0.78594 | -4.5738 | 30723.18 | 0.77346
-4.5608 | 31124.15 | 0.78355 | -4.5608 | 30702.32 | 0.77293
-4.5479 | 31041.41 | 0.78147 | -4.5479 | 30791.85 | 0.77518
-4.535 | 31073.04 | 0.78226 | -4.535 | 30867.75 | 0.77709
-4.5221 | 31180.13 | 0.78496 | -4.5221 | 30847.84 | 0.77659
-4.5092 | 31299.18 | 0.78796 | -4.5092 | 30931.56 | 0.7787
-4.4962 | 31284.5 | 0.78759 | -4.4962 | 31089.32 | 0.78267
-4.4833 | 31174.82 | 0.78483 | -4.4833 | 31197.06 | 0.78538
-4.4704 | 31160.5 | 0.78446 | -4.4704 | 31289.07 | 0.7877
-4.4575 | 31204.48 | 0.78557 | -4.4575 | 31310.23 | 0.78823
-4.4446 | 31248.64 | 0.78668 | -4.4446 | 31299 | 0.78795
-4.4316 | 31425.29 | 0.79113 | -4.4316 | 31426.66 | 0.79117
-4.4187 | 31628.61 | 0.79625 | -4.4187 | 31483.15 | 0.79259
-4.4058 | 31702.73 | 0.79812 | -4.4058 | 31332.65 | 0.7888
-4.3929 | 31781.87 | 0.80011 | -4.3929 | 31203.17 | 0.78554
-4.38 | 31676.16 | 0.79745 | -4.38 | 31243.56 | 0.78656
-4.367 | 31604.72 | 0.79565 | -4.367 | 31373.35 | 0.78982
-4.3541 | 31618.27 | 0.79599 | -4.3541 | 31441.13 | 0.79153
-4.3412 | 31822.14 | 0.80112 | -4.3412 | 31424.27 | 0.7911
-4.3283 | 31940.04 | 0.80409 | -4.3283 | 31327.16 | 0.78866
-4.3154 | 31675.81 | 0.79744 | -4.3154 | 31351.83 | 0.78928
-4.3024 | 31878.54 | 0.80254 | -4.3024 | 31497.37 | 0.79295
-4.2895 | 32013.87 | 0.80595 | -4.2895 | 31605.62 | 0.79567
-4.2766 | 31881.36 | 0.80261 | -4.2766 | 31764.32 | 0.79967
-4.2637 | 31959.5 | 0.80458 | -4.2637 | 31897.34 | 0.80301
-4.2508 | 32075.23 | 0.80749 | -4.2508 | 31947.31 | 0.80427
-4.2378 | 32095.72 | 0.80801 | -4.2378 | 32043.21 | 0.80669
-4.2249 | 32199.05 | 0.81061 | -4.2249 | 32089.66 | 0.80786
-4.212 | 32423.13 | 0.81625 | -4.212 | 32012.41 | 0.80591
-4.1991 | 32534.24 | 0.81905 | -4.1991 | 31990.85 | 0.80537
-4.1862 | 32358.98 | 0.81464 | -4.1862 | 32072.04 | 0.80741
-4.1732 | 32189.94 | 0.81038 | -4.1732 | 32199.79 | 0.81063
-4.1603 | 32355.43 | 0.81455 | -4.1603 | 32303.84 | 0.81325
-4.1474 | 32574.55 | 0.82006 | -4.1474 | 32228.3 | 0.81135
-4.1345 | 32563.79 | 0.81979 | -4.1345 | 32035.09 | 0.80648
-4.1216 | 32515.18 | 0.81857 | -4.1216 | 32035.53 | 0.80649
-4.1086 | 32463.38 | 0.81726 | -4.1086 | 32298.57 | 0.81312
-4.0957 | 32617.03 | 0.82113 | -4.0957 | 32633.8 | 0.82155
-4.0828 | 32662.78 | 0.82228 | -4.0828 | 32696.19 | 0.82313
-4.0699 | 32743.04 | 0.8243 | -4.0699 | 32468.65 | 0.8174
-4.057 | 32986.64 | 0.83044 | -4.057 | 32368.39 | 0.81487
-4.044 | 33010.96 | 0.83105 | -4.044 | 32476.47 | 0.81759
-4.0311 | 32611.79 | 0.821 | -4.0311 | 32687.36 | 0.8229
-4.0182 | 32713.4 | 0.82356 | -4.0182 | 32744.84 | 0.82435
-4.0053 | 32969.2 | 0.83 | -4.0053 | 32586.7 | 0.82037
-3.9924 | 32938.91 | 0.82924 | -3.9924 | 32705.72 | 0.82337
-3.9794 | 32713.26 | 0.82356 | -3.9794 | 32960.17 | 0.82977
-3.9665 | 32831.81 | 0.82654 | -3.9665 | 32864.66 | 0.82737
-3.9536 | 33002.99 | 0.83085 | -3.9536 | 32683.02 | 0.82279
-3.9407 | 32986.4 | 0.83043 | -3.9407 | 32776.5 | 0.82515
-3.9278 | 33108.87 | 0.83351 | -3.9278 | 32928.1 | 0.82896
-3.9148 | 33344.66 | 0.83945 | -3.9148 | 32984.25 | 0.83038
-3.9019 | 33398.7 | 0.84081 | -3.9019 | 32974.91 | 0.83014
-3.889 | 33412.44 | 0.84116 | -3.889 | 32914.71 | 0.82863
-3.8761 | 33351.93 | 0.83963 | -3.8761 | 32782.22 | 0.82529
-3.8632 | 33199.45 | 0.8358 | -3.8632 | 32717.62 | 0.82366
-3.8502 | 33228.22 | 0.83652 | -3.8502 | 32856.62 | 0.82716
-3.8373 | 33302.07 | 0.83838 | -3.8373 | 33004.37 | 0.83088
-3.8244 | 33227.5 | 0.8365 | -3.8244 | 33053.62 | 0.83212
-3.8115 | 33348.16 | 0.83954 | -3.8115 | 33247.44 | 0.837
-3.7985 | 33527.37 | 0.84405 | -3.7985 | 33465.05 | 0.84248
-3.7856 | 33551.92 | 0.84467 | -3.7856 | 33467.63 | 0.84255
-3.7727 | 33782.22 | 0.85047 | -3.7727 | 33229.57 | 0.83655
-3.7598 | 33841.01 | 0.85195 | -3.7598 | 33078.62 | 0.83275
-3.7469 | 33816.09 | 0.85132 | -3.7469 | 33269.34 | 0.83755
-3.7339 | 33516.84 | 0.84379 | -3.7339 | 33525.59 | 0.84401
-3.721 | 33251.98 | 0.83712 | -3.721 | 33291.92 | 0.83812
-3.7081 | 33476.79 | 0.84278 | -3.7081 | 33373.91 | 0.84019
-3.6952 | 33871.55 | 0.85272 | -3.6952 | 33721.39 | 0.84893
-3.6823 | 34068.93 | 0.85768 | -3.6823 | 33569 | 0.8451
-3.6693 | 33828.3 | 0.85163 | -3.6693 | 33592.58 | 0.84569
-3.6564 | 33446.64 | 0.84202 | -3.6564 | 33698.35 | 0.84835
-3.6435 | 33730.32 | 0.84916 | -3.6435 | 33726.71 | 0.84907
-3.6306 | 34025.67 | 0.8566 | -3.6306 | 33799.91 | 0.85091
-3.6177 | 34027.88 | 0.85665 | -3.6177 | 33586.7 | 0.84554
-3.6047 | 34007.21 | 0.85613 | -3.6047 | 33490.17 | 0.84311
-3.5918 | 33966.4 | 0.8551 | -3.5918 | 33696.89 | 0.84832
-3.5789 | 33814.35 | 0.85128 | -3.5789 | 33813.75 | 0.85126
-3.566 | 33688.76 | 0.84811 | -3.566 | 33758.94 | 0.84988
-3.5531 | 33730.27 | 0.84916 | -3.5531 | 33749.03 | 0.84963
-3.5401 | 33884.34 | 0.85304 | -3.5401 | 33851.65 | 0.85221
-3.5272 | 33966.96 | 0.85512 | -3.5272 | 34055.39 | 0.85734
-3.5143 | 33885.05 | 0.85305 | -3.5143 | 34254.38 | 0.86235
-3.5014 | 33869.04 | 0.85265 | -3.5014 | 34323.66 | 0.8641
-3.4885 | 34156.69 | 0.85989 | -3.4885 | 34346.52 | 0.86467
-3.4755 | 34465.95 | 0.86768 | -3.4755 | 34227.46 | 0.86168
-3.4626 | 34484.1 | 0.86814 | -3.4626 | 34250.41 | 0.86225
-3.4497 | 34481.07 | 0.86806 | -3.4497 | 34362.08 | 0.86506
-3.4368 | 34439.45 | 0.86701 | -3.4368 | 34259.27 | 0.86248
-3.4239 | 34498.46 | 0.8685 | -3.4239 | 34349.48 | 0.86475
-3.4109 | 34570.07 | 0.8703 | -3.4109 | 34273.23 | 0.86283
-3.398 | 34296.06 | 0.8634 | -3.398 | 34370.18 | 0.86527
-3.3851 | 34293.93 | 0.86335 | -3.3851 | 34647.09 | 0.87224
-3.3722 | 34487.7 | 0.86823 | -3.3722 | 34556.97 | 0.86997
-3.3593 | 34643.24 | 0.87214 | -3.3593 | 34378.07 | 0.86547
-3.3463 | 34676.57 | 0.87298 | -3.3463 | 34620.29 | 0.87156
-3.3334 | 34658.81 | 0.87253 | -3.3334 | 34656.77 | 0.87248
-3.3205 | 34626.95 | 0.87173 | -3.3205 | 34565.16 | 0.87018
-3.3076 | 34600.49 | 0.87107 | -3.3076 | 34613.88 | 0.8714
-3.2947 | 34783.04 | 0.87566 | -3.2947 | 34713.9 | 0.87392
-3.2817 | 34774.06 | 0.87544 | -3.2817 | 34744.73 | 0.8747
-3.2688 | 34589.29 | 0.87078 | -3.2688 | 34745.36 | 0.87471
-3.2559 | 34643.23 | 0.87214 | -3.2559 | 34793.73 | 0.87593
-3.243 | 34702.34 | 0.87363 | -3.243 | 34782.06 | 0.87564
-3.2301 | 34758.16 | 0.87504 | -3.2301 | 34716.78 | 0.87399
-3.2171 | 35186.88 | 0.88583 | -3.2171 | 34824.48 | 0.87671
-3.2042 | 35416.81 | 0.89162 | -3.2042 | 34950 | 0.87987
-3.1913 | 35257.23 | 0.8876 | -3.1913 | 34927.68 | 0.8793
-3.1784 | 35088.48 | 0.88335 | -3.1784 | 34824.84 | 0.87671
-3.1655 | 34967.4 | 0.8803 | -3.1655 | 34841.96 | 0.87715
-3.1525 | 34799.42 | 0.87607 | -3.1525 | 35024.13 | 0.88173
-3.1396 | 34884.96 | 0.87823 | -3.1396 | 35160.67 | 0.88517
-3.1267 | 35033.21 | 0.88196 | -3.1267 | 35317.42 | 0.88911
-3.1138 | 35349.96 | 0.88993 | -3.1138 | 35433.3 | 0.89203
-3.1009 | 35162.65 | 0.88522 | -3.1009 | 35305.76 | 0.88882
-3.0879 | 35347.76 | 0.88988 | -3.0879 | 35135.97 | 0.88455
-3.075 | 35250.24 | 0.88742 | -3.075 | 35100.43 | 0.88365
-3.0621 | 35131.63 | 0.88444 | -3.0621 | 35137.73 | 0.88459
-3.0492 | 35217.72 | 0.8866 | -3.0492 | 35325.48 | 0.88932
-3.0363 | 35309.1 | 0.88891 | -3.0363 | 35467.18 | 0.89289
-3.0233 | 35335.46 | 0.88957 | -3.0233 | 35563.69 | 0.89531
-3.0104 | 35441.8 | 0.89225 | -3.0104 | 35495.65 | 0.8936
-2.9975 | 35603.57 | 0.89632 | -2.9975 | 35394.57 | 0.89106
-2.9846 | 35610.52 | 0.89649 | -2.9846 | 35497.25 | 0.89364
-2.9717 | 35592.27 | 0.89603 | -2.9717 | 35636.09 | 0.89714
-2.9587 | 35707.8 | 0.89894 | -2.9587 | 35694.09 | 0.8986
-2.9458 | 35977.71 | 0.90574 | -2.9458 | 35781.22 | 0.90079
-2.9329 | 36088.77 | 0.90853 | -2.9329 | 35841.2 | 0.9023
-2.92 | 35851.49 | 0.90256 | -2.92 | 35843.48 | 0.90236
-2.9071 | 35955 | 0.90517 | -2.9071 | 35873.85 | 0.90312
-2.8941 | 36046.46 | 0.90747 | -2.8941 | 35815.9 | 0.90166
-2.8812 | 36051.94 | 0.90761 | -2.8812 | 35629.02 | 0.89696
-2.8683 | 35978.85 | 0.90577 | -2.8683 | 35592.91 | 0.89605
-2.8554 | 35782.91 | 0.90083 | -2.8554 | 35722.99 | 0.89933
-2.8425 | 35738.84 | 0.89972 | -2.8425 | 35728.79 | 0.89947
-2.8295 | 36224.98 | 0.91196 | -2.8295 | 35835.52 | 0.90216
-2.8166 | 35920.43 | 0.9043 | -2.8166 | 35933.96 | 0.90464
-2.8037 | 36190.96 | 0.91111 | -2.8037 | 35807.47 | 0.90145
-2.7908 | 35717.66 | 0.89919 | -2.7908 | 35794.34 | 0.90112
-2.7779 | 36027 | 0.90698 | -2.7779 | 35829.2 | 0.902
-2.7649 | 36344.95 | 0.91498 | -2.7649 | 35769.22 | 0.90049
-2.752 | 36340.66 | 0.91487 | -2.752 | 35798.84 | 0.90123
-2.7391 | 36226.98 | 0.91201 | -2.7391 | 35975.85 | 0.90569
-2.7262 | 36206.72 | 0.9115 | -2.7262 | 36051.88 | 0.9076
-2.7132 | 36227.62 | 0.91203 | -2.7132 | 36011.93 | 0.9066
-2.7003 | 36097.78 | 0.90876 | -2.7003 | 35984.45 | 0.90591
-2.6874 | 35903.64 | 0.90387 | -2.6874 | 36080.76 | 0.90833
-2.6745 | 35764.37 | 0.90037 | -2.6745 | 36276.77 | 0.91327
-2.6616 | 35740.27 | 0.89976 | -2.6616 | 36400.11 | 0.91637
-2.6486 | 36014.64 | 0.90667 | -2.6486 | 36313.49 | 0.91419
-2.6357 | 36440.03 | 0.91738 | -2.6357 | 36172.3 | 0.91064
-2.6228 | 36566.71 | 0.92057 | -2.6228 | 36238.89 | 0.91231
-2.6099 | 36526.06 | 0.91954 | -2.6099 | 36383.78 | 0.91596
-2.597 | 36493.08 | 0.91871 | -2.597 | 36391.76 | 0.91616
-2.584 | 36482.98 | 0.91846 | -2.584 | 36229.72 | 0.91208
-2.5711 | 36534.31 | 0.91975 | -2.5711 | 36354.23 | 0.91522
-2.5582 | 36547.19 | 0.92007 | -2.5582 | 36645.57 | 0.92255
-2.5453 | 36507.22 | 0.91907 | -2.5453 | 36506.89 | 0.91906
-2.5324 | 36531.48 | 0.91968 | -2.5324 | 36368.02 | 0.91556
-2.5194 | 36536.48 | 0.9198 | -2.5194 | 36579.4 | 0.92089
-2.5065 | 36592.97 | 0.92123 | -2.5065 | 36700.41 | 0.92393
-2.4936 | 36719.2 | 0.9244 | -2.4936 | 36605.48 | 0.92154
-2.4807 | 36690.8 | 0.92369 | -2.4807 | 36717.14 | 0.92435
-2.4678 | 36563.88 | 0.92049 | -2.4678 | 36708.71 | 0.92414
-2.4548 | 36525.45 | 0.91953 | -2.4548 | 36399.77 | 0.91636
-2.4419 | 36493.52 | 0.91872 | -2.4419 | 36406.58 | 0.91653
-2.429 | 36365.53 | 0.9155 | -2.429 | 36612.47 | 0.92172
-2.4161 | 36333.55 | 0.9147 | -2.4161 | 36778.77 | 0.9259
-2.4032 | 36455.43 | 0.91776 | -2.4032 | 36712.64 | 0.92424
-2.3902 | 36531.7 | 0.91968 | -2.3902 | 36525.78 | 0.91954
-2.3773 | 36639.93 | 0.92241 | -2.3773 | 36337.88 | 0.9148
-2.3644 | 36786.63 | 0.9261 | -2.3644 | 36273.47 | 0.91318
-2.3515 | 36635.85 | 0.92231 | -2.3515 | 36373.2 | 0.91569
-2.3386 | 36396.7 | 0.91629 | -2.3386 | 36409.55 | 0.91661
-2.3256 | 36605.31 | 0.92154 | -2.3256 | 36511.79 | 0.91918
-2.3127 | 36932.56 | 0.92978 | -2.3127 | 36677.62 | 0.92336
-2.2998 | 36997.64 | 0.93141 | -2.2998 | 36800.25 | 0.92645
-2.2869 | 37008.56 | 0.93169 | -2.2869 | 36576.57 | 0.92081
-2.274 | 37134.09 | 0.93485 | -2.274 | 36618.12 | 0.92186
-2.261 | 36981.3 | 0.931 | -2.261 | 36443.44 | 0.91746
-2.2481 | 37010.17 | 0.93173 | -2.2481 | 36485.15 | 0.91851
-2.2352 | 37270.39 | 0.93828 | -2.2352 | 36473.84 | 0.91823
-2.2223 | 37262.22 | 0.93808 | -2.2223 | 36371.6 | 0.91565
-2.2094 | 37221.1 | 0.93704 | -2.2094 | 36567.46 | 0.92058
-2.1964 | 37200.93 | 0.93653 | -2.1964 | 36806.69 | 0.92661
-2.1835 | 37257.73 | 0.93796 | -2.1835 | 36908.63 | 0.92917
-2.1706 | 37340.34 | 0.94004 | -2.1706 | 36870.38 | 0.92821
-2.1577 | 37200.07 | 0.93651 | -2.1577 | 36692.72 | 0.92374
-2.1448 | 37030.88 | 0.93225 | -2.1448 | 36877.7 | 0.92839
-2.1318 | 37119.38 | 0.93448 | -2.1318 | 37091.57 | 0.93378
-2.1189 | 37422.33 | 0.94211 | -2.1189 | 37240.62 | 0.93753
-2.106 | 37471.21 | 0.94334 | -2.106 | 37230.75 | 0.93728
-2.0931 | 37246.51 | 0.93768 | -2.0931 | 37344.46 | 0.94015
-2.0802 | 37059.57 | 0.93297 | -2.0802 | 37614.75 | 0.94695
-2.0672 | 37022.87 | 0.93205 | -2.0672 | 37560.75 | 0.94559
-2.0543 | 37279.52 | 0.93851 | -2.0543 | 37324.52 | 0.93964
-2.0414 | 37584.99 | 0.9462 | -2.0414 | 37207.62 | 0.9367
-2.0285 | 37525.69 | 0.94471 | -2.0285 | 37335.1 | 0.93991
-2.0156 | 37804.42 | 0.95172 | -2.0156 | 37329.02 | 0.93976
-2.0026 | 38022.46 | 0.95721 | -2.0026 | 37256.55 | 0.93793
-1.9897 | 37482.41 | 0.94362 | -1.9897 | 37315.35 | 0.93941
-1.9768 | 37304.72 | 0.93915 | -1.9768 | 37721 | 0.94962
-1.9639 | 37267.21 | 0.9382 | -1.9639 | 37488.11 | 0.94376
-1.951 | 37264.76 | 0.93814 | -1.951 | 37338.19 | 0.93999
-1.938 | 37454.19 | 0.94291 | -1.938 | 37446.78 | 0.94272
-1.9251 | 37684.38 | 0.9487 | -1.9251 | 37428.96 | 0.94227
-1.9122 | 37831.42 | 0.9524 | -1.9122 | 37602.73 | 0.94665
-1.8993 | 38239.13 | 0.96267 | -1.8993 | 37637.52 | 0.94752
-1.8864 | 38253.11 | 0.96302 | -1.8864 | 37650.9 | 0.94786
-1.8734 | 38033.59 | 0.95749 | -1.8734 | 38069.73 | 0.9584
-1.8605 | 37747.95 | 0.9503 | -1.8605 | 38020.85 | 0.95717
-1.8476 | 37646.26 | 0.94774 | -1.8476 | 37895.59 | 0.95402
-1.8347 | 37693.53 | 0.94893 | -1.8347 | 37894.43 | 0.95399
-1.8218 | 37521.82 | 0.94461 | -1.8218 | 37813.6 | 0.95196
-1.8088 | 37579.5 | 0.94606 | -1.8088 | 37767.5 | 0.9508
-1.7959 | 37789.79 | 0.95136 | -1.7959 | 37604.67 | 0.9467
-1.783 | 37698.63 | 0.94906 | -1.783 | 37526.34 | 0.94472
-1.7701 | 37798 | 0.95156 | -1.7701 | 37793.68 | 0.95145
-1.7572 | 37811.97 | 0.95192 | -1.7572 | 37763.08 | 0.95068
-1.7442 | 37619.72 | 0.94708 | -1.7442 | 38037.76 | 0.9576
-1.7313 | 37554.18 | 0.94543 | -1.7313 | 37906.88 | 0.9543
-1.7184 | 37657.05 | 0.94801 | -1.7184 | 37738.7 | 0.95007
-1.7055 | 37645.61 | 0.94773 | -1.7055 | 37893.46 | 0.95397
-1.6926 | 37737.06 | 0.95003 | -1.6926 | 37948.19 | 0.95534
-1.6796 | 37930.78 | 0.95491 | -1.6796 | 37697.65 | 0.94904
-1.6667 | 37987.23 | 0.95633 | -1.6667 | 37833.46 | 0.95246
-1.6538 | 37732.73 | 0.94992 | -1.6538 | 38139.27 | 0.96015
-1.6409 | 37729.01 | 0.94983 | -1.6409 | 38107.21 | 0.95935
-1.628 | 37759.29 | 0.95059 | -1.628 | 37941.79 | 0.95518
-1.615 | 37746.27 | 0.95026 | -1.615 | 37954.54 | 0.9555
-1.6021 | 38072.93 | 0.95848 | -1.6021 | 38229.41 | 0.96242
-1.5892 | 38245.62 | 0.96283 | -1.5892 | 38228.28 | 0.9624
-1.5763 | 38022.84 | 0.95722 | -1.5763 | 38280.92 | 0.96372
-1.5633 | 38005.68 | 0.95679 | -1.5633 | 38281.71 | 0.96374
-1.5504 | 38240.54 | 0.9627 | -1.5504 | 38110.02 | 0.95942
-1.5375 | 38474.98 | 0.96861 | -1.5375 | 37928.08 | 0.95484
-1.5246 | 38570.25 | 0.971 | -1.5246 | 37975.39 | 0.95603
-1.5117 | 38426.01 | 0.96737 | -1.5117 | 38216.98 | 0.96211
-1.4987 | 38139.17 | 0.96015 | -1.4987 | 38316.64 | 0.96462
-1.4858 | 37875.96 | 0.95353 | -1.4858 | 38204.18 | 0.96179
-1.4729 | 37805.21 | 0.95174 | -1.4729 | 38081.44 | 0.9587
-1.46 | 38152.21 | 0.96048 | -1.46 | 37877.32 | 0.95356
-1.4471 | 38304.39 | 0.96431 | -1.4471 | 37715.64 | 0.94949
-1.4341 | 38224.54 | 0.9623 | -1.4341 | 37924.25 | 0.95474
-1.4212 | 38310.62 | 0.96447 | -1.4212 | 38039.57 | 0.95764
-1.4083 | 38612.04 | 0.97206 | -1.4083 | 37925.47 | 0.95477
-1.3954 | 38763.48 | 0.97587 | -1.3954 | 38036.87 | 0.95758
-1.3825 | 38670.14 | 0.97352 | -1.3825 | 38042.63 | 0.95772
-1.3695 | 37996.53 | 0.95656 | -1.3695 | 38425.34 | 0.96736
-1.3566 | 37980.21 | 0.95615 | -1.3566 | 38476.44 | 0.96864
-1.3437 | 38467.82 | 0.96843 | -1.3437 | 38372 | 0.96601
-1.3308 | 38469.27 | 0.96846 | -1.3308 | 38542.84 | 0.97031
-1.3179 | 38232.06 | 0.96249 | -1.3179 | 38517.21 | 0.96967
-1.3049 | 38391.92 | 0.96652 | -1.3049 | 38529.43 | 0.96998
-1.292 | 38497.98 | 0.96919 | -1.292 | 38670.85 | 0.97354
-1.2791 | 38508.09 | 0.96944 | -1.2791 | 38588.58 | 0.97147
-1.2662 | 38174.61 | 0.96104 | -1.2662 | 38538.92 | 0.97022
-1.2533 | 37952.8 | 0.95546 | -1.2533 | 38723.64 | 0.97487
-1.2403 | 38218.95 | 0.96216 | -1.2403 | 38793.83 | 0.97663
-1.2274 | 38584.65 | 0.97137 | -1.2274 | 38640.66 | 0.97278
-1.2145 | 38841.85 | 0.97784 | -1.2145 | 38523.5 | 0.96983
-1.2016 | 38927.75 | 0.98 | -1.2016 | 38533.49 | 0.97008
-1.1887 | 38719.41 | 0.97476 | -1.1887 | 38569.11 | 0.97098
-1.1757 | 38323.7 | 0.9648 | -1.1757 | 38520.49 | 0.96975
-1.1628 | 38317.17 | 0.96463 | -1.1628 | 38726.57 | 0.97494
-1.1499 | 38288.34 | 0.96391 | -1.1499 | 38313.29 | 0.96454
-1.137 | 38472.94 | 0.96855 | -1.137 | 38185.59 | 0.96132
-1.1241 | 38729.27 | 0.97501 | -1.1241 | 38565.9 | 0.9709
-1.1111 | 38751.5 | 0.97557 | -1.1111 | 38497.46 | 0.96917
-1.0982 | 38573.43 | 0.97108 | -1.0982 | 38501.61 | 0.96928
-1.0853 | 38576.6 | 0.97116 | -1.0853 | 38852.57 | 0.97811
-1.0724 | 38890.01 | 0.97905 | -1.0724 | 38843.09 | 0.97787
-1.0595 | 38841.21 | 0.97783 | -1.0595 | 38933.45 | 0.98015
-1.0465 | 38657.26 | 0.9732 | -1.0465 | 38874.11 | 0.97865
-1.0336 | 38649.01 | 0.97299 | -1.0336 | 38841.5 | 0.97783
-1.0207 | 38659.55 | 0.97325 | -1.0207 | 39031.98 | 0.98263
-1.0078 | 38345.83 | 0.96535 | -1.0078 | 38902.25 | 0.97936
-0.99486 | 38400.61 | 0.96673 | -0.99486 | 38686.04 | 0.97392
-0.98194 | 38581.2 | 0.97128 | -0.98194 | 38725.22 | 0.97491
-0.96902 | 38575.18 | 0.97113 | -0.96902 | 38820.6 | 0.97731
-0.9561 | 38621.81 | 0.9723 | -0.9561 | 38809.63 | 0.97703
-0.94318 | 38706.2 | 0.97443 | -0.94318 | 38707.06 | 0.97445
-0.93026 | 38745.06 | 0.97541 | -0.93026 | 38638.36 | 0.97272
-0.91734 | 38795.17 | 0.97667 | -0.91734 | 38715.19 | 0.97465
-0.90442 | 38938.38 | 0.98027 | -0.90442 | 38656.4 | 0.97317
-0.8915 | 39091.94 | 0.98414 | -0.8915 | 38723.52 | 0.97486
-0.87858 | 39197.18 | 0.98679 | -0.87858 | 39052.38 | 0.98314
-0.86566 | 39076.36 | 0.98375 | -0.86566 | 39238.94 | 0.98784
-0.85274 | 39066.41 | 0.9835 | -0.85274 | 39153.68 | 0.98569
-0.83982 | 39220.42 | 0.98737 | -0.83982 | 38981.1 | 0.98135
-0.8269 | 39242.44 | 0.98793 | -0.8269 | 38832.14 | 0.9776
-0.81397 | 39036.83 | 0.98275 | -0.81397 | 38900.04 | 0.97931
-0.80105 | 38938.12 | 0.98027 | -0.80105 | 39258.12 | 0.98832
-0.78813 | 38916.88 | 0.97973 | -0.78813 | 39469.92 | 0.99365
-0.77521 | 38921.22 | 0.97984 | -0.77521 | 39382.83 | 0.99146
-0.76229 | 39018.69 | 0.98229 | -0.76229 | 39071.08 | 0.98361
-0.74937 | 39108.33 | 0.98455 | -0.74937 | 38901.23 | 0.97934
-0.73645 | 39004.28 | 0.98193 | -0.73645 | 39032.82 | 0.98265
-0.72353 | 39040.14 | 0.98283 | -0.72353 | 39034.75 | 0.9827
-0.71061 | 39099.86 | 0.98434 | -0.71061 | 38782.36 | 0.97634
-0.69769 | 38926.82 | 0.97998 | -0.69769 | 38643.39 | 0.97285
-0.68477 | 38634.72 | 0.97263 | -0.68477 | 38781.39 | 0.97632
-0.67185 | 38470.9 | 0.9685 | -0.67185 | 39042.79 | 0.9829
-0.65893 | 38557.21 | 0.97068 | -0.65893 | 39215.07 | 0.98724
-0.64601 | 38833.86 | 0.97764 | -0.64601 | 39166.3 | 0.98601
-0.63309 | 39129.27 | 0.98508 | -0.63309 | 39106.33 | 0.9845
-0.62017 | 39278.29 | 0.98883 | -0.62017 | 39216.32 | 0.98727
-0.60725 | 39168.72 | 0.98607 | -0.60725 | 39099.72 | 0.98433
-0.59433 | 39077.49 | 0.98377 | -0.59433 | 39018.65 | 0.98229
-0.58141 | 39025.32 | 0.98246 | -0.58141 | 38980.9 | 0.98134
-0.56849 | 38856.11 | 0.9782 | -0.56849 | 38703.85 | 0.97437
-0.55557 | 38616.61 | 0.97217 | -0.55557 | 39039.71 | 0.98282
-0.54265 | 38484.54 | 0.96885 | -0.54265 | 39231.91 | 0.98766
-0.52973 | 38713.42 | 0.97461 | -0.52973 | 38699.79 | 0.97427
-0.51681 | 38915.5 | 0.9797 | -0.51681 | 38663.77 | 0.97336
-0.50389 | 38860.13 | 0.9783 | -0.50389 | 39050.18 | 0.98309
-0.49097 | 38690.77 | 0.97404 | -0.49097 | 39224.5 | 0.98748
-0.47805 | 38527.85 | 0.96994 | -0.47805 | 39327.32 | 0.99006
-0.46513 | 38291.53 | 0.96399 | -0.46513 | 39317.45 | 0.98982
-0.45221 | 38420.73 | 0.96724 | -0.45221 | 39169.12 | 0.98608
-0.43929 | 38784.14 | 0.97639 | -0.43929 | 39069.51 | 0.98357
-0.42637 | 39016.87 | 0.98225 | -0.42637 | 39158.75 | 0.98582
-0.41345 | 39093.33 | 0.98417 | -0.41345 | 39386.59 | 0.99156
-0.40053 | 39017.79 | 0.98227 | -0.40053 | 39518.59 | 0.99488
-0.38761 | 38958.91 | 0.98079 | -0.38761 | 39433.12 | 0.99273
-0.37469 | 39026.11 | 0.98248 | -0.37469 | 39268.49 | 0.98858
-0.36177 | 38892.97 | 0.97913 | -0.36177 | 39210.1 | 0.98711
-0.34885 | 38723.46 | 0.97486 | -0.34885 | 39281.39 | 0.98891
-0.33593 | 38750.9 | 0.97555 | -0.33593 | 39113.53 | 0.98468
-0.32301 | 38789.31 | 0.97652 | -0.32301 | 38836.02 | 0.9777
-0.31009 | 38930.97 | 0.98009 | -0.31009 | 39012.95 | 0.98215
-0.29717 | 38932.69 | 0.98013 | -0.29717 | 39154.55 | 0.98571
-0.28425 | 38890.3 | 0.97906 | -0.28425 | 39284.14 | 0.98898
-0.27132 | 39021.45 | 0.98236 | -0.27132 | 39161.11 | 0.98588
-0.2584 | 39025.98 | 0.98248 | -0.2584 | 38708.92 | 0.9745
-0.24548 | 38993.04 | 0.98165 | -0.24548 | 38576.68 | 0.97117
-0.23256 | 39110.13 | 0.9846 | -0.23256 | 38687.24 | 0.97395
-0.21964 | 39229.07 | 0.98759 | -0.21964 | 38622.25 | 0.97231
-0.20672 | 39163.48 | 0.98594 | -0.20672 | 38420.41 | 0.96723
-0.1938 | 39097.66 | 0.98428 | -0.1938 | 38605.89 | 0.9719
-0.18088 | 39182.99 | 0.98643 | -0.18088 | 38565.61 | 0.97089
-0.16796 | 39274.32 | 0.98873 | -0.16796 | 38642.65 | 0.97283
-0.15504 | 39325.54 | 0.99002 | -0.15504 | 38858.36 | 0.97826
-0.14212 | 39321.5 | 0.98992 | -0.14212 | 38705.91 | 0.97442
-0.1292 | 39322.94 | 0.98995 | -0.1292 | 38341.97 | 0.96526
-0.11628 | 39441.31 | 0.99293 | -0.11628 | 38252.71 | 0.96301
-0.10336 | 39541.25 | 0.99545 | -0.10336 | 38344.35 | 0.96532
-0.090442 | 39605.29 | 0.99706 | -0.090442 | 38305.23 | 0.96433
-0.077521 | 39908.32 | 1.0047 | -0.077521 | 38324.91 | 0.96483
-0.064601 | 40134.59 | 1.0104 | -0.064601 | 38776.73 | 0.9762
-0.051681 | 40095.24 | 1.0094 | -0.051681 | 39713.07 | 0.99978
-0.038761 | 39890.16 | 1.0042 | -0.038761 | 39034.61 | 0.98269
-0.02584 | 39834.64 | 1.0028 | -0.02584 | 39180.53 | 0.98637
-0.01292 | 40069.99 | 1.0088 | -0.01292 | 39735 | 1.0003
0 | 40187.65 | 1.0117 | 0 | 40187.65 | 1.0117
0.01292 | 39854.31 | 1.0033 | 0.01292 | 39735 | 1.0003
0.02584 | 39328.75 | 0.9901 | 0.02584 | 39180.53 | 0.98637
0.038761 | 39086.06 | 0.98399 | 0.038761 | 39034.61 | 0.98269
0.051681 | 39170.73 | 0.98612 | 0.051681 | 38698.46 | 0.97423
0.064601 | 39492.14 | 0.99421 | 0.064601 | 38788.34 | 0.9765
0.077521 | 39511.3 | 0.9947 | 0.077521 | 39100.11 | 0.98434
0.090442 | 39195.18 | 0.98674 | 0.090442 | 39060.18 | 0.98334
0.10336 | 38820.45 | 0.9773 | 0.10336 | 39131.71 | 0.98514
0.11628 | 38670.51 | 0.97353 | 0.11628 | 39408.27 | 0.9921
0.1292 | 38845.4 | 0.97793 | 0.1292 | 39224.88 | 0.98749
0.14212 | 38815.4 | 0.97718 | 0.14212 | 39084.57 | 0.98395
0.15504 | 38560.28 | 0.97075 | 0.15504 | 39191.28 | 0.98664
0.16796 | 38536.81 | 0.97016 | 0.16796 | 39181.95 | 0.9864
0.18088 | 38622 | 0.97231 | 0.18088 | 39102.51 | 0.9844
0.1938 | 38652.36 | 0.97307 | 0.1938 | 38742.14 | 0.97533
0.20672 | 38780.08 | 0.97629 | 0.20672 | 38487.34 | 0.96892
0.21964 | 39125.73 | 0.98499 | 0.21964 | 38380.32 | 0.96622
0.23256 | 39370.28 | 0.99115 | 0.23256 | 38323.03 | 0.96478
0.24548 | 39360.44 | 0.9909 | 0.24548 | 38447.93 | 0.96793
0.2584 | 39012.72 | 0.98214 | 0.2584 | 38690.9 | 0.97404
0.27132 | 38524.49 | 0.96985 | 0.27132 | 38882.22 | 0.97886
0.28425 | 39164.85 | 0.98597 | 0.28425 | 38779.46 | 0.97627
0.29717 | 39299.6 | 0.98937 | 0.29717 | 38340.69 | 0.96523
0.31009 | 38995.17 | 0.9817 | 0.31009 | 38570.81 | 0.97102
0.32301 | 38802.07 | 0.97684 | 0.32301 | 38817.07 | 0.97722
0.33593 | 39012.47 | 0.98214 | 0.33593 | 38667.8 | 0.97346
0.34885 | 39075.76 | 0.98373 | 0.34885 | 38789.14 | 0.97652
0.36177 | 39108.24 | 0.98455 | 0.36177 | 38655.36 | 0.97315
0.37469 | 39136.88 | 0.98527 | 0.37469 | 38443.41 | 0.96781
0.38761 | 39142.9 | 0.98542 | 0.38761 | 38580.52 | 0.97126
0.40053 | 39104.73 | 0.98446 | 0.40053 | 38945.55 | 0.98045
0.41345 | 39012.61 | 0.98214 | 0.41345 | 38818.72 | 0.97726
0.42637 | 39167.17 | 0.98603 | 0.42637 | 38581.52 | 0.97129
0.43929 | 39425.91 | 0.99255 | 0.43929 | 38528.89 | 0.96996
0.45221 | 39368.86 | 0.99111 | 0.45221 | 38548.57 | 0.97046
0.46513 | 39152.84 | 0.98567 | 0.46513 | 38757.9 | 0.97573
0.47805 | 38953.79 | 0.98066 | 0.47805 | 38654.18 | 0.97312
0.49097 | 39054.75 | 0.9832 | 0.49097 | 38814.81 | 0.97716
0.50389 | 39499.71 | 0.9944 | 0.50389 | 38676.07 | 0.97367
0.51681 | 39276.67 | 0.98879 | 0.51681 | 38625.91 | 0.97241
0.52973 | 39190.05 | 0.98661 | 0.52973 | 38719.01 | 0.97475
0.54265 | 39258.72 | 0.98834 | 0.54265 | 39029.27 | 0.98256
0.55557 | 39285.59 | 0.98901 | 0.55557 | 38594.77 | 0.97162
0.56849 | 39012.04 | 0.98213 | 0.56849 | 38606.2 | 0.97191
0.58141 | 38816.52 | 0.9772 | 0.58141 | 38904.94 | 0.97943
0.59433 | 38562.46 | 0.97081 | 0.59433 | 38639.85 | 0.97276
0.60725 | 38569.09 | 0.97098 | 0.60725 | 38656.04 | 0.97316
0.62017 | 38740.29 | 0.97529 | 0.62017 | 38915.77 | 0.9797
0.63309 | 38777.71 | 0.97623 | 0.63309 | 38777 | 0.97621
0.64601 | 38922.2 | 0.97987 | 0.64601 | 39015.38 | 0.98221
0.65893 | 38878.01 | 0.97875 | 0.65893 | 38925.5 | 0.97995
0.67185 | 38837.24 | 0.97773 | 0.67185 | 38748.01 | 0.97548
0.68477 | 38852.41 | 0.97811 | 0.68477 | 38781.27 | 0.97632
0.69769 | 38681.77 | 0.97381 | 0.69769 | 38572.38 | 0.97106
0.71061 | 38543 | 0.97032 | 0.71061 | 38521.2 | 0.96977
0.72353 | 38529.13 | 0.96997 | 0.72353 | 38840.46 | 0.97781
0.73645 | 38434.84 | 0.9676 | 0.73645 | 39055.79 | 0.98323
0.74937 | 38487.43 | 0.96892 | 0.74937 | 39177.27 | 0.98629
0.76229 | 38692.86 | 0.97409 | 0.76229 | 38851.97 | 0.9781
0.77521 | 38681.66 | 0.97381 | 0.77521 | 38755.09 | 0.97566
0.78813 | 38285.06 | 0.96383 | 0.78813 | 38840.93 | 0.97782
0.80105 | 38725.53 | 0.97491 | 0.80105 | 38999.5 | 0.98181
0.81397 | 39201.23 | 0.98689 | 0.81397 | 38820.85 | 0.97731
0.8269 | 39436.38 | 0.99281 | 0.8269 | 38739.05 | 0.97525
0.83982 | 39658.11 | 0.99839 | 0.83982 | 38825.29 | 0.97743
0.85274 | 39760 | 1.001 | 0.85274 | 38936.51 | 0.98023
0.86566 | 39170.46 | 0.98611 | 0.86566 | 38521.98 | 0.96979
0.87858 | 38839.57 | 0.97778 | 0.87858 | 38320.32 | 0.96471
0.8915 | 38920.84 | 0.97983 | 0.8915 | 38260.2 | 0.9632
0.90442 | 38997.79 | 0.98177 | 0.90442 | 38300.98 | 0.96423
0.91734 | 38925.74 | 0.97995 | 0.91734 | 38302.57 | 0.96427
0.93026 | 39111.49 | 0.98463 | 0.93026 | 38394.23 | 0.96657
0.94318 | 39149.36 | 0.98558 | 0.94318 | 38501.83 | 0.96928
0.9561 | 38918.07 | 0.97976 | 0.9561 | 38458.84 | 0.9682
0.96902 | 38877.71 | 0.97875 | 0.96902 | 38296.23 | 0.96411
0.98194 | 39078.14 | 0.98379 | 0.98194 | 38005.04 | 0.95678
0.99486 | 38986.38 | 0.98148 | 0.99486 | 38000.72 | 0.95667
1.0078 | 38553.73 | 0.97059 | 1.0078 | 38178.88 | 0.96115
1.0207 | 38384.5 | 0.96633 | 1.0207 | 38117.36 | 0.9596
1.0336 | 38585.62 | 0.97139 | 1.0336 | 38246.64 | 0.96286
1.0465 | 38717.08 | 0.9747 | 1.0465 | 37963.88 | 0.95574
1.0595 | 38657.07 | 0.97319 | 1.0595 | 37746.98 | 0.95028
1.0724 | 38507.75 | 0.96943 | 1.0724 | 37974.11 | 0.956
1.0853 | 38334.34 | 0.96507 | 1.0853 | 38041.86 | 0.9577
1.0982 | 38234.9 | 0.96256 | 1.0982 | 38016.71 | 0.95707
1.1111 | 38343.23 | 0.96529 | 1.1111 | 37946.21 | 0.95529
1.1241 | 38466.23 | 0.96839 | 1.1241 | 37888.37 | 0.95384
1.137 | 38591.55 | 0.97154 | 1.137 | 38171.42 | 0.96096
1.1499 | 38655.98 | 0.97316 | 1.1499 | 37937.37 | 0.95507
1.1628 | 38601.11 | 0.97178 | 1.1628 | 38189.78 | 0.96143
1.1757 | 38664.2 | 0.97337 | 1.1757 | 38058.16 | 0.95811
1.1887 | 38823.46 | 0.97738 | 1.1887 | 38213.07 | 0.96201
1.2016 | 38948.93 | 0.98054 | 1.2016 | 38493.53 | 0.96907
1.2145 | 38938.82 | 0.98028 | 1.2145 | 38252.83 | 0.96301
1.2274 | 38802.88 | 0.97686 | 1.2274 | 37886.68 | 0.9538
1.2403 | 38612.57 | 0.97207 | 1.2403 | 37931.4 | 0.95492
1.2533 | 38468.82 | 0.96845 | 1.2533 | 38085.76 | 0.95881
1.2662 | 38515.79 | 0.96963 | 1.2662 | 38077.17 | 0.95859
1.2791 | 38763.73 | 0.97588 | 1.2791 | 38067.91 | 0.95836
1.292 | 38863 | 0.97837 | 1.292 | 38126.56 | 0.95983
1.3049 | 38654.27 | 0.97312 | 1.3049 | 38010.93 | 0.95692
1.3179 | 38519.79 | 0.96973 | 1.3179 | 37650.96 | 0.94786
1.3308 | 38418.44 | 0.96718 | 1.3308 | 37629.99 | 0.94733
1.3437 | 38280.54 | 0.96371 | 1.3437 | 37830.59 | 0.95238
1.3566 | 38143.84 | 0.96027 | 1.3566 | 38066.29 | 0.95832
1.3695 | 38098.99 | 0.95914 | 1.3695 | 37822.36 | 0.95218
1.3825 | 38327.8 | 0.9649 | 1.3825 | 37920.34 | 0.95464
1.3954 | 38492.86 | 0.96906 | 1.3954 | 38043.42 | 0.95774
1.4083 | 38222.86 | 0.96226 | 1.4083 | 38098.95 | 0.95914
1.4212 | 37992.61 | 0.95646 | 1.4212 | 37986.36 | 0.95631
1.4341 | 38105.89 | 0.95931 | 1.4341 | 37904.82 | 0.95425
1.4471 | 38251.88 | 0.96299 | 1.4471 | 37721.43 | 0.94964
1.46 | 38281.59 | 0.96374 | 1.46 | 37635.91 | 0.94748
1.4729 | 38162.76 | 0.96075 | 1.4729 | 37637.85 | 0.94753
1.4858 | 37976.83 | 0.95607 | 1.4858 | 37881.26 | 0.95366
1.4987 | 38057.59 | 0.9581 | 1.4987 | 37837.1 | 0.95255
1.5117 | 38141.43 | 0.96021 | 1.5117 | 37667.57 | 0.94828
1.5246 | 37976.14 | 0.95605 | 1.5246 | 37723.91 | 0.9497
1.5375 | 37866.48 | 0.95329 | 1.5375 | 37814.32 | 0.95197
1.5504 | 38144.66 | 0.96029 | 1.5504 | 37740.38 | 0.95011
1.5633 | 38309.95 | 0.96445 | 1.5633 | 37697.41 | 0.94903
1.5763 | 38037.89 | 0.9576 | 1.5763 | 37698.14 | 0.94905
1.5892 | 38022.27 | 0.95721 | 1.5892 | 37569.19 | 0.9458
1.6021 | 38042 | 0.95771 | 1.6021 | 37531.41 | 0.94485
1.615 | 37488.88 | 0.94378 | 1.615 | 37550.17 | 0.94532
1.628 | 37782.83 | 0.95118 | 1.628 | 37540.66 | 0.94508
1.6409 | 38199.41 | 0.96167 | 1.6409 | 37622.32 | 0.94714
1.6538 | 38468.32 | 0.96844 | 1.6538 | 37740.73 | 0.95012
1.6667 | 38425.36 | 0.96736 | 1.6667 | 37635.84 | 0.94748
1.6796 | 37664.55 | 0.9482 | 1.6796 | 37450.85 | 0.94282
1.6926 | 37972.92 | 0.95597 | 1.6926 | 37469.09 | 0.94328
1.7055 | 38177.91 | 0.96113 | 1.7055 | 37494.58 | 0.94392
1.7184 | 38062.33 | 0.95822 | 1.7184 | 37636.21 | 0.94749
1.7313 | 38390.57 | 0.96648 | 1.7313 | 37613.82 | 0.94693
1.7442 | 38152.56 | 0.96049 | 1.7442 | 37188.54 | 0.93622
1.7572 | 38048.74 | 0.95788 | 1.7572 | 36911.63 | 0.92925
1.7701 | 38101.88 | 0.95921 | 1.7701 | 37059.58 | 0.93297
1.783 | 37956.12 | 0.95554 | 1.783 | 37264.25 | 0.93813
1.7959 | 37902.27 | 0.95419 | 1.7959 | 37280.16 | 0.93853
1.8088 | 38094.23 | 0.95902 | 1.8088 | 37188.29 | 0.93621
1.8218 | 38258 | 0.96314 | 1.8218 | 37156.59 | 0.93542
1.8347 | 38238.2 | 0.96265 | 1.8347 | 37311.27 | 0.93931
1.8476 | 38206.91 | 0.96186 | 1.8476 | 37571.04 | 0.94585
1.8605 | 38300.29 | 0.96421 | 1.8605 | 37618.15 | 0.94704
1.8734 | 38389.75 | 0.96646 | 1.8734 | 37347.93 | 0.94023
1.8864 | 38379.58 | 0.9662 | 1.8864 | 37177 | 0.93593
1.8993 | 38364.71 | 0.96583 | 1.8993 | 37398.92 | 0.94152
1.9122 | 38368.7 | 0.96593 | 1.9122 | 37512.85 | 0.94438
1.9251 | 38232.3 | 0.9625 | 1.9251 | 37286.83 | 0.93869
1.938 | 37908.45 | 0.95434 | 1.938 | 37203.71 | 0.9366
1.951 | 37733.71 | 0.94994 | 1.951 | 37269.01 | 0.93825
1.9639 | 37755.42 | 0.95049 | 1.9639 | 37204.26 | 0.93662
1.9768 | 37673.04 | 0.94842 | 1.9768 | 36943.21 | 0.93004
1.9897 | 37644.05 | 0.94769 | 1.9897 | 36651.64 | 0.9227
2.0026 | 37628.27 | 0.94729 | 2.0026 | 36781.18 | 0.92596
2.0156 | 37445.7 | 0.94269 | 2.0156 | 36979.24 | 0.93095
2.0285 | 37198.73 | 0.93648 | 2.0285 | 37028.57 | 0.93219
2.0414 | 37251.05 | 0.93779 | 2.0414 | 37080.03 | 0.93349
2.0543 | 37353.96 | 0.94038 | 2.0543 | 37022.95 | 0.93205
2.0672 | 37321.91 | 0.93958 | 2.0672 | 36959.32 | 0.93045
2.0802 | 37384.09 | 0.94114 | 2.0802 | 36942.23 | 0.93002
2.0931 | 37388.25 | 0.94125 | 2.0931 | 36847.23 | 0.92763
2.106 | 37244.41 | 0.93763 | 2.106 | 36686.23 | 0.92357
2.1189 | 37189.35 | 0.93624 | 2.1189 | 36615.82 | 0.9218
2.1318 | 37238.93 | 0.93749 | 2.1318 | 36614.19 | 0.92176
2.1448 | 37239.22 | 0.9375 | 2.1448 | 36619.05 | 0.92188
2.1577 | 37199.91 | 0.93651 | 2.1577 | 36722.96 | 0.9245
2.1706 | 37114.41 | 0.93435 | 2.1706 | 36883.36 | 0.92854
2.1835 | 36991.28 | 0.93125 | 2.1835 | 36995.84 | 0.93137
2.1964 | 36874.88 | 0.92832 | 2.1964 | 36859.91 | 0.92795
2.2094 | 36861.35 | 0.92798 | 2.2094 | 36337.04 | 0.91478
2.2223 | 37072.54 | 0.9333 | 2.2223 | 36143.61 | 0.90991
2.2352 | 37337.63 | 0.93997 | 2.2352 | 36319.3 | 0.91434
2.2481 | 37244.97 | 0.93764 | 2.2481 | 36388.97 | 0.91609
2.261 | 37075.35 | 0.93337 | 2.261 | 36322.36 | 0.91441
2.274 | 37271.26 | 0.9383 | 2.274 | 36231.89 | 0.91214
2.2869 | 37556.65 | 0.94549 | 2.2869 | 36041.37 | 0.90734
2.2998 | 37386.47 | 0.9412 | 2.2998 | 36117.61 | 0.90926
2.3127 | 37026.48 | 0.93214 | 2.3127 | 36119.04 | 0.9093
2.3256 | 36882.13 | 0.92851 | 2.3256 | 36171.76 | 0.91062
2.3386 | 37020.94 | 0.932 | 2.3386 | 36094.86 | 0.90869
2.3515 | 37188.3 | 0.93621 | 2.3515 | 35927.69 | 0.90448
2.3644 | 37018.16 | 0.93193 | 2.3644 | 35972.22 | 0.9056
2.3773 | 37001.27 | 0.93151 | 2.3773 | 36111.99 | 0.90912
2.3902 | 37172.07 | 0.93581 | 2.3902 | 35954.88 | 0.90516
2.4032 | 37175.05 | 0.93588 | 2.4032 | 35693.93 | 0.89859
2.4161 | 37200.79 | 0.93653 | 2.4161 | 35842.02 | 0.90232
2.429 | 37220.21 | 0.93702 | 2.429 | 36271.54 | 0.91313
2.4419 | 37009.65 | 0.93172 | 2.4419 | 36373.21 | 0.91569
2.4548 | 37005.62 | 0.93162 | 2.4548 | 36097.32 | 0.90875
2.4678 | 37132.54 | 0.93481 | 2.4678 | 36008.11 | 0.9065
2.4807 | 37054.44 | 0.93284 | 2.4807 | 36043.95 | 0.90741
2.4936 | 36703.89 | 0.92402 | 2.4936 | 35997.06 | 0.90622
2.5065 | 36656.63 | 0.92283 | 2.5065 | 35627.57 | 0.89692
2.5194 | 36766.61 | 0.9256 | 2.5194 | 35360.07 | 0.89019
2.5324 | 36762.86 | 0.9255 | 2.5324 | 35539.8 | 0.89471
2.5453 | 36646.98 | 0.92259 | 2.5453 | 35822.45 | 0.90183
2.5582 | 36773.84 | 0.92578 | 2.5582 | 35812.87 | 0.90159
2.5711 | 36772.58 | 0.92575 | 2.5711 | 35486.9 | 0.89338
2.584 | 36491.12 | 0.91866 | 2.584 | 35575.32 | 0.89561
2.597 | 36389.4 | 0.9161 | 2.597 | 35779.94 | 0.90076
2.6099 | 36178.7 | 0.9108 | 2.6099 | 35872.64 | 0.90309
2.6228 | 36175.3 | 0.91071 | 2.6228 | 35959.17 | 0.90527
2.6357 | 36497.73 | 0.91883 | 2.6357 | 35794.77 | 0.90113
2.6486 | 36671.18 | 0.9232 | 2.6486 | 35493.96 | 0.89356
2.6616 | 36503.54 | 0.91898 | 2.6616 | 35367.95 | 0.89039
2.6745 | 36176.59 | 0.91074 | 2.6745 | 35450.67 | 0.89247
2.6874 | 35925.43 | 0.90442 | 2.6874 | 35491.95 | 0.89351
2.7003 | 35999.64 | 0.90629 | 2.7003 | 35510.78 | 0.89398
2.7132 | 36255.05 | 0.91272 | 2.7132 | 35538.68 | 0.89469
2.7262 | 36320.14 | 0.91436 | 2.7262 | 35325.41 | 0.88932
2.7391 | 36309.14 | 0.91408 | 2.7391 | 35024.99 | 0.88175
2.752 | 36434.87 | 0.91725 | 2.752 | 35043.16 | 0.88221
2.7649 | 36580.33 | 0.92091 | 2.7649 | 35264.22 | 0.88778
2.7779 | 36051.88 | 0.9076 | 2.7779 | 35231.84 | 0.88696
2.7908 | 35887.37 | 0.90346 | 2.7908 | 35109.85 | 0.88389
2.8037 | 36019.21 | 0.90678 | 2.8037 | 34821.18 | 0.87662
2.8166 | 36313.34 | 0.91419 | 2.8166 | 34572.77 | 0.87037
2.8295 | 36232.86 | 0.91216 | 2.8295 | 34790.72 | 0.87586
2.8425 | 36463.71 | 0.91797 | 2.8425 | 34551.95 | 0.86984
2.8554 | 36353.44 | 0.9152 | 2.8554 | 34745.43 | 0.87472
2.8683 | 35623.55 | 0.89682 | 2.8683 | 34800.6 | 0.8761
2.8812 | 35434.48 | 0.89206 | 2.8812 | 34727.95 | 0.87427
2.8941 | 35388.3 | 0.8909 | 2.8941 | 34948.19 | 0.87982
2.9071 | 35353.98 | 0.89004 | 2.9071 | 34989.5 | 0.88086
2.92 | 35322.8 | 0.88925 | 2.92 | 34890.92 | 0.87838
2.9329 | 35370.4 | 0.89045 | 2.9329 | 34868 | 0.8778
2.9458 | 35530.82 | 0.89449 | 2.9458 | 34694.75 | 0.87344
2.9587 | 35664.37 | 0.89785 | 2.9587 | 34428.14 | 0.86673
2.9717 | 35688.44 | 0.89846 | 2.9717 | 34274.73 | 0.86287
2.9846 | 35770.84 | 0.90053 | 2.9846 | 34305.86 | 0.86365
2.9975 | 35779.82 | 0.90076 | 2.9975 | 34463.99 | 0.86763
3.0104 | 35620.13 | 0.89674 | 3.0104 | 34635.49 | 0.87195
3.0233 | 35665.64 | 0.89788 | 3.0233 | 34720.69 | 0.87409
3.0363 | 35956.04 | 0.90519 | 3.0363 | 34626.01 | 0.87171
3.0492 | 36204.27 | 0.91144 | 3.0492 | 34405.65 | 0.86616
3.0621 | 36014.25 | 0.90666 | 3.0621 | 34167.61 | 0.86017
3.075 | 36068.85 | 0.90803 | 3.075 | 34015.84 | 0.85635
3.0879 | 36087.36 | 0.9085 | 3.0879 | 34296.09 | 0.8634
3.1009 | 35329.22 | 0.88941 | 3.1009 | 34396.15 | 0.86592
3.1138 | 35381.3 | 0.89072 | 3.1138 | 34239.14 | 0.86197
3.1267 | 35369.41 | 0.89042 | 3.1267 | 34360.26 | 0.86502
3.1396 | 35245.5 | 0.8873 | 3.1396 | 33879.08 | 0.8529
3.1525 | 35350.55 | 0.88995 | 3.1525 | 33500.41 | 0.84337
3.1655 | 35571.63 | 0.89551 | 3.1655 | 34020.99 | 0.85648
3.1784 | 35554.17 | 0.89508 | 3.1784 | 34318.91 | 0.86398
3.1913 | 35321.31 | 0.88921 | 3.1913 | 33944.34 | 0.85455
3.2042 | 35104.57 | 0.88376 | 3.2042 | 33753.36 | 0.84974
3.2171 | 35449.86 | 0.89245 | 3.2171 | 33887.43 | 0.85311
3.2301 | 35794.77 | 0.90113 | 3.2301 | 33770.49 | 0.85017
3.243 | 35790.05 | 0.90101 | 3.243 | 33648.44 | 0.8471
3.2559 | 35613.83 | 0.89658 | 3.2559 | 33691.69 | 0.84819
3.2688 | 35316.58 | 0.88909 | 3.2688 | 33806.27 | 0.85107
3.2817 | 35096.63 | 0.88356 | 3.2817 | 33928.58 | 0.85415
3.2947 | 35176.16 | 0.88556 | 3.2947 | 33918.8 | 0.8539
3.3076 | 35375.91 | 0.89059 | 3.3076 | 33681.93 | 0.84794
3.3205 | 35313.22 | 0.88901 | 3.3205 | 33394.35 | 0.8407
3.3334 | 34932.79 | 0.87943 | 3.3334 | 33273.72 | 0.83766
3.3463 | 34782.49 | 0.87565 | 3.3463 | 33212.47 | 0.83612
3.3593 | 34732.96 | 0.8744 | 3.3593 | 33098.41 | 0.83325
3.3722 | 34503.98 | 0.86864 | 3.3722 | 33187.26 | 0.83549
3.3851 | 34517.44 | 0.86898 | 3.3851 | 33356.96 | 0.83976
3.398 | 34767.04 | 0.87526 | 3.398 | 33331.33 | 0.83912
3.4109 | 35097.72 | 0.88358 | 3.4109 | 33160.82 | 0.83482
3.4239 | 35175.41 | 0.88554 | 3.4239 | 33047.68 | 0.83197
3.4368 | 34950.61 | 0.87988 | 3.4368 | 33158.84 | 0.83477
3.4497 | 34894.82 | 0.87848 | 3.4497 | 33131.99 | 0.8341
3.4626 | 35001.02 | 0.88115 | 3.4626 | 32865.95 | 0.8274
3.4755 | 34858.66 | 0.87757 | 3.4755 | 32722.69 | 0.82379
3.4885 | 34706.9 | 0.87375 | 3.4885 | 32808.92 | 0.82596
3.5014 | 34555.09 | 0.86992 | 3.5014 | 32953.26 | 0.8296
3.5143 | 34421.85 | 0.86657 | 3.5143 | 32967.02 | 0.82994
3.5272 | 34573.41 | 0.87038 | 3.5272 | 32865.64 | 0.82739
3.5401 | 34578.08 | 0.8705 | 3.5401 | 32830.46 | 0.82651
3.5531 | 34566.97 | 0.87022 | 3.5531 | 32926.23 | 0.82892
3.566 | 34909.83 | 0.87885 | 3.566 | 32989.01 | 0.8305
3.5789 | 35045.2 | 0.88226 | 3.5789 | 32865.97 | 0.8274
3.5918 | 34703.73 | 0.87367 | 3.5918 | 32645.92 | 0.82186
3.6047 | 34386.1 | 0.86567 | 3.6047 | 32506.97 | 0.81836
3.6177 | 34260.92 | 0.86252 | 3.6177 | 32440.84 | 0.8167
3.6306 | 34304.82 | 0.86362 | 3.6306 | 32362.29 | 0.81472
3.6435 | 34393.98 | 0.86587 | 3.6435 | 32354.96 | 0.81454
3.6564 | 34303.31 | 0.86358 | 3.6564 | 32465.13 | 0.81731
3.6693 | 34092.25 | 0.85827 | 3.6693 | 32514.75 | 0.81856
3.6823 | 33929.75 | 0.85418 | 3.6823 | 32359.57 | 0.81465
3.6952 | 34101.2 | 0.8585 | 3.6952 | 32168 | 0.80983
3.7081 | 34333.3 | 0.86434 | 3.7081 | 32235.1 | 0.81152
3.721 | 34322.49 | 0.86407 | 3.721 | 32324.2 | 0.81376
3.7339 | 33870.5 | 0.85269 | 3.7339 | 32259.68 | 0.81214
3.7469 | 33741.8 | 0.84945 | 3.7469 | 32333.51 | 0.814
3.7598 | 33951.52 | 0.85473 | 3.7598 | 32218.6 | 0.8111
3.7727 | 34156.91 | 0.8599 | 3.7727 | 32049.39 | 0.80684
3.7856 | 33990.29 | 0.8557 | 3.7856 | 32202.67 | 0.8107
3.7985 | 33929.29 | 0.85417 | 3.7985 | 32313.04 | 0.81348
3.8115 | 34108.67 | 0.85868 | 3.8115 | 32147.43 | 0.80931
3.8244 | 34319.64 | 0.864 | 3.8244 | 32038.08 | 0.80656
3.8373 | 34328.32 | 0.86421 | 3.8373 | 32132.89 | 0.80894
3.8502 | 34220.78 | 0.86151 | 3.8502 | 32226.47 | 0.8113
3.8632 | 34047.85 | 0.85715 | 3.8632 | 32144.45 | 0.80924
3.8761 | 33754.24 | 0.84976 | 3.8761 | 31858.51 | 0.80204
3.889 | 33645.98 | 0.84704 | 3.889 | 31504.91 | 0.79314
3.9019 | 33806.62 | 0.85108 | 3.9019 | 31384.39 | 0.7901
3.9148 | 33837.69 | 0.85186 | 3.9148 | 31552.16 | 0.79432
3.9278 | 33736.34 | 0.84931 | 3.9278 | 31636.28 | 0.79644
3.9407 | 33682.83 | 0.84796 | 3.9407 | 31475.44 | 0.79239
3.9536 | 33556.59 | 0.84479 | 3.9536 | 31348.88 | 0.78921
3.9665 | 33462.64 | 0.84242 | 3.9665 | 31400.89 | 0.79052
3.9794 | 33540.13 | 0.84437 | 3.9794 | 31557.77 | 0.79447
3.9924 | 33698.35 | 0.84835 | 3.9924 | 31646.04 | 0.79669
4.0053 | 33667.68 | 0.84758 | 4.0053 | 31633.3 | 0.79637
4.0182 | 33527.83 | 0.84406 | 4.0182 | 31508.69 | 0.79323
4.0311 | 33538.47 | 0.84433 | 4.0311 | 31183.65 | 0.78505
4.044 | 33592.03 | 0.84568 | 4.044 | 31049.01 | 0.78166
4.057 | 33662.11 | 0.84744 | 4.057 | 31176.96 | 0.78488
4.0699 | 33686 | 0.84804 | 4.0699 | 31311.97 | 0.78828
4.0828 | 33623.86 | 0.84648 | 4.0828 | 31288.91 | 0.7877
4.0957 | 33775.52 | 0.8503 | 4.0957 | 31107.72 | 0.78314
4.1086 | 33863.79 | 0.85252 | 4.1086 | 30980.2 | 0.77993
4.1216 | 33463.74 | 0.84245 | 4.1216 | 30936.88 | 0.77883
4.1345 | 32989.45 | 0.83051 | 4.1345 | 30951.03 | 0.77919
4.1474 | 32815.04 | 0.82612 | 4.1474 | 30979.4 | 0.77991
4.1603 | 32967.4 | 0.82995 | 4.1603 | 30928.47 | 0.77862
4.1732 | 33211.8 | 0.83611 | 4.1732 | 30887.99 | 0.7776
4.1862 | 33325.39 | 0.83897 | 4.1862 | 30848.44 | 0.77661
4.1991 | 33214.88 | 0.83618 | 4.1991 | 30664.79 | 0.77199
4.212 | 32965.88 | 0.82991 | 4.212 | 30504.19 | 0.76794
4.2249 | 32808.42 | 0.82595 | 4.2249 | 30596.68 | 0.77027
4.2378 | 32755.71 | 0.82462 | 4.2378 | 30719.42 | 0.77336
4.2508 | 32580.65 | 0.82022 | 4.2508 | 30645.16 | 0.77149
4.2637 | 32409.64 | 0.81591 | 4.2637 | 30536.9 | 0.76877
4.2766 | 32503.17 | 0.81827 | 4.2766 | 30468.29 | 0.76704
4.2895 | 32474.38 | 0.81754 | 4.2895 | 30352.44 | 0.76412
4.3024 | 32326.87 | 0.81383 | 4.3024 | 30451.3 | 0.76661
4.3154 | 32195.84 | 0.81053 | 4.3154 | 30561.54 | 0.76939
4.3283 | 32116.04 | 0.80852 | 4.3283 | 30395.52 | 0.76521
4.3412 | 32158.96 | 0.8096 | 4.3412 | 30049.98 | 0.75651
4.3541 | 32186.09 | 0.81028 | 4.3541 | 29740.29 | 0.74871
4.367 | 31896.2 | 0.80299 | 4.367 | 29752.14 | 0.74901
4.38 | 32096.48 | 0.80803 | 4.38 | 29977.42 | 0.75468
4.3929 | 32246.38 | 0.8118 | 4.3929 | 29951.33 | 0.75402
4.4058 | 31807.3 | 0.80075 | 4.4058 | 29695.88 | 0.74759
4.4187 | 31796.14 | 0.80047 | 4.4187 | 29686.42 | 0.74735
4.4316 | 32079.63 | 0.8076 | 4.4316 | 29809.33 | 0.75045
4.4446 | 32408.08 | 0.81587 | 4.4446 | 29816.82 | 0.75064
4.4575 | 32485.28 | 0.81782 | 4.4575 | 29761.21 | 0.74924
4.4704 | 32282.32 | 0.81271 | 4.4704 | 29621.26 | 0.74571
4.4833 | 32042.27 | 0.80666 | 4.4833 | 29480.66 | 0.74217
4.4962 | 32001.1 | 0.80563 | 4.4962 | 29527.27 | 0.74335
4.5092 | 31983.56 | 0.80519 | 4.5092 | 29774.76 | 0.74958
4.5221 | 31904.8 | 0.8032 | 4.5221 | 29806.53 | 0.75038
4.535 | 31898.79 | 0.80305 | 4.535 | 29545.21 | 0.7438
4.5479 | 31801.17 | 0.80059 | 4.5479 | 29488.19 | 0.74236
4.5608 | 31673.52 | 0.79738 | 4.5608 | 29574.84 | 0.74455
4.5738 | 31832.85 | 0.80139 | 4.5738 | 29469.62 | 0.7419
4.5867 | 31914.83 | 0.80345 | 4.5867 | 29327.76 | 0.73833
4.5996 | 31820.86 | 0.80109 | 4.5996 | 29415.36 | 0.74053
4.6125 | 31731.76 | 0.79885 | 4.6125 | 29182.61 | 0.73467
4.6254 | 31838.13 | 0.80152 | 4.6254 | 29084.87 | 0.73221
4.6384 | 31958.35 | 0.80455 | 4.6384 | 29039.32 | 0.73106
4.6513 | 31805.33 | 0.8007 | 4.6513 | 29107.29 | 0.73278
4.6642 | 31682.25 | 0.7976 | 4.6642 | 29120.39 | 0.7331
4.6771 | 31607.22 | 0.79571 | 4.6771 | 29357.67 | 0.73908
4.69 | 31577.42 | 0.79496 | 4.69 | 29179.78 | 0.7346
4.703 | 31576.03 | 0.79493 | 4.703 | 29180.82 | 0.73463
4.7159 | 31423.75 | 0.79109 | 4.7159 | 29037.28 | 0.73101
4.7288 | 31217.85 | 0.78591 | 4.7288 | 29035.89 | 0.73098
4.7417 | 31112.7 | 0.78326 | 4.7417 | 28913.24 | 0.72789
4.7546 | 31084.82 | 0.78256 | 4.7546 | 28845.83 | 0.72619
4.7676 | 31164.24 | 0.78456 | 4.7676 | 28461.35 | 0.71651
4.7805 | 31323.05 | 0.78856 | 4.7805 | 28289.31 | 0.71218
4.7934 | 31166.25 | 0.78461 | 4.7934 | 28289.54 | 0.71219
4.8063 | 30969.22 | 0.77965 | 4.8063 | 28382.32 | 0.71452
4.8192 | 30947.5 | 0.7791 | 4.8192 | 28371.96 | 0.71426
4.8322 | 30862.58 | 0.77696 | 4.8322 | 28297.17 | 0.71238
4.8451 | 30725.57 | 0.77352 | 4.8451 | 28536.48 | 0.7184
4.858 | 30706.64 | 0.77304 | 4.858 | 28605.12 | 0.72013
4.8709 | 30787.84 | 0.77508 | 4.8709 | 28242.7 | 0.71101
4.8838 | 30922.31 | 0.77847 | 4.8838 | 28213.1 | 0.71026
4.8968 | 31012.82 | 0.78075 | 4.8968 | 28086.49 | 0.70708
4.9097 | 30946.38 | 0.77907 | 4.9097 | 27847.74 | 0.70107
4.9226 | 30695.62 | 0.77276 | 4.9226 | 27845.56 | 0.70101
4.9355 | 30348.41 | 0.76402 | 4.9355 | 28030.93 | 0.70568
4.9485 | 30436.32 | 0.76623 | 4.9485 | 27864.47 | 0.70149
4.9614 | 30584.09 | 0.76995 | 4.9614 | 27824.9 | 0.70049
4.9743 | 30575.69 | 0.76974 | 4.9743 | 27693.04 | 0.69717
4.9872 | 30238.63 | 0.76126 | 4.9872 | 27659.4 | 0.69632
5.0001 | 30217 | 0.76071 | 5.0001 | 27978.01 | 0.70435
5.0131 | 30401.88 | 0.76537 | 5.0131 | 27913.32 | 0.70272
5.026 | 30477.32 | 0.76727 | 5.026 | 27782.56 | 0.69943
5.0389 | 30425.27 | 0.76596 | 5.0389 | 27756.72 | 0.69877
5.0518 | 30367.88 | 0.76451 | 5.0518 | 27683.3 | 0.69693
5.0647 | 30357.07 | 0.76424 | 5.0647 | 27505.15 | 0.69244
5.0777 | 30317.63 | 0.76325 | 5.0777 | 27427.74 | 0.69049
5.0906 | 30096.6 | 0.75768 | 5.0906 | 27328.58 | 0.688
5.1035 | 29826.09 | 0.75087 | 5.1035 | 27320.98 | 0.6878
5.1164 | 29909.53 | 0.75297 | 5.1164 | 27403.56 | 0.68988
5.1293 | 30074.94 | 0.75714 | 5.1293 | 27408.31 | 0.69
5.1423 | 30012.21 | 0.75556 | 5.1423 | 27326.16 | 0.68794
5.1552 | 29831.22 | 0.751 | 5.1552 | 27209.69 | 0.685
5.1681 | 29784.21 | 0.74982 | 5.1681 | 27158.77 | 0.68372
5.181 | 29848.23 | 0.75143 | 5.181 | 27110.38 | 0.6825
5.1939 | 29796.83 | 0.75013 | 5.1939 | 26995.54 | 0.67961
5.2069 | 29745.43 | 0.74884 | 5.2069 | 27004.65 | 0.67984
5.2198 | 29810.32 | 0.75047 | 5.2198 | 27016.8 | 0.68015
5.2327 | 29662.8 | 0.74676 | 5.2327 | 26892.41 | 0.67702
5.2456 | 29383.25 | 0.73972 | 5.2456 | 26862.51 | 0.67626
5.2585 | 29265.11 | 0.73675 | 5.2585 | 26970.83 | 0.67899
5.2715 | 29378.22 | 0.7396 | 5.2715 | 27001.3 | 0.67976
5.2844 | 29743.84 | 0.7488 | 5.2844 | 26870.48 | 0.67646
5.2973 | 30196.9 | 0.76021 | 5.2973 | 26606.41 | 0.66982
5.3102 | 30142.16 | 0.75883 | 5.3102 | 26549.99 | 0.6684
5.3231 | 29696.36 | 0.7476 | 5.3231 | 26659.23 | 0.67115
5.3361 | 29328.12 | 0.73833 | 5.3361 | 26762.14 | 0.67374
5.349 | 29154.57 | 0.73397 | 5.349 | 26716.45 | 0.67259
5.3619 | 29101.63 | 0.73263 | 5.3619 | 26575.82 | 0.66905
5.3748 | 29140.89 | 0.73362 | 5.3748 | 26495.28 | 0.66702
5.3877 | 29302.66 | 0.73769 | 5.3877 | 26419.3 | 0.6651
5.4007 | 29281.38 | 0.73716 | 5.4007 | 26420.46 | 0.66513
5.4136 | 29199.61 | 0.7351 | 5.4136 | 26310.46 | 0.66236
5.4265 | 29327.53 | 0.73832 | 5.4265 | 26181.85 | 0.65913
5.4394 | 29377.63 | 0.73958 | 5.4394 | 26142.16 | 0.65813
5.4523 | 29194.14 | 0.73496 | 5.4523 | 26067.51 | 0.65625
5.4653 | 29025.51 | 0.73072 | 5.4653 | 26000.72 | 0.65457
5.4782 | 29115.53 | 0.73298 | 5.4782 | 25899.04 | 0.65201
5.4911 | 29217.95 | 0.73556 | 5.4911 | 25831.38 | 0.6503
5.504 | 29029.93 | 0.73083 | 5.504 | 25798.03 | 0.64946
5.5169 | 28811.06 | 0.72532 | 5.5169 | 25755.99 | 0.64841
5.5299 | 28789.18 | 0.72477 | 5.5299 | 25707.5 | 0.64719
5.5428 | 28746.73 | 0.7237 | 5.5428 | 25660.71 | 0.64601
5.5557 | 28661.76 | 0.72156 | 5.5557 | 25761.08 | 0.64853
5.5686 | 28614.24 | 0.72036 | 5.5686 | 25856.23 | 0.65093
5.5815 | 28554.97 | 0.71887 | 5.5815 | 25949.55 | 0.65328
5.5945 | 28544.43 | 0.71861 | 5.5945 | 25782.79 | 0.64908
5.6074 | 28681.17 | 0.72205 | 5.6074 | 25888.77 | 0.65175
5.6203 | 28916.97 | 0.72798 | 5.6203 | 25835.05 | 0.6504
5.6332 | 28893.09 | 0.72738 | 5.6332 | 25601.65 | 0.64452
5.6461 | 28578.57 | 0.71946 | 5.6461 | 25607.71 | 0.64467
5.6591 | 28602.05 | 0.72006 | 5.6591 | 25381.46 | 0.63898
5.672 | 28493.93 | 0.71733 | 5.672 | 25140.8 | 0.63292
5.6849 | 28167.21 | 0.70911 | 5.6849 | 25350.83 | 0.63821
5.6978 | 28188.44 | 0.70964 | 5.6978 | 25336.13 | 0.63784
5.7107 | 28273.02 | 0.71177 | 5.7107 | 25377.93 | 0.63889
5.7237 | 28253.68 | 0.71129 | 5.7237 | 25325.91 | 0.63758
5.7366 | 28167.96 | 0.70913 | 5.7366 | 24986.68 | 0.62904
5.7495 | 28061.55 | 0.70645 | 5.7495 | 25076.04 | 0.63129
5.7624 | 27977.92 | 0.70434 | 5.7624 | 24968.5 | 0.62858
5.7753 | 27965.95 | 0.70404 | 5.7753 | 24808.99 | 0.62457
5.7883 | 28010.22 | 0.70516 | 5.7883 | 24845.07 | 0.62547
5.8012 | 27983.71 | 0.70449 | 5.8012 | 24721.38 | 0.62236
5.8141 | 27810.48 | 0.70013 | 5.8141 | 24601.14 | 0.61933
5.827 | 27753.06 | 0.69868 | 5.827 | 24333.11 | 0.61259
5.8399 | 27876.63 | 0.70179 | 5.8399 | 24279.17 | 0.61123
5.8529 | 27909.7 | 0.70263 | 5.8529 | 24515.36 | 0.61717
5.8658 | 27649.57 | 0.69608 | 5.8658 | 24400.14 | 0.61427
5.8787 | 27224.18 | 0.68537 | 5.8787 | 24137.9 | 0.60767
5.8916 | 26979.98 | 0.67922 | 5.8916 | 24213.37 | 0.60957
5.9045 | 27057.71 | 0.68118 | 5.9045 | 24291.26 | 0.61153
5.9175 | 27285.59 | 0.68691 | 5.9175 | 24138.62 | 0.60769
5.9304 | 27317.72 | 0.68772 | 5.9304 | 24233.89 | 0.61009
5.9433 | 27279.47 | 0.68676 | 5.9433 | 24214.24 | 0.60959
5.9562 | 27379.63 | 0.68928 | 5.9562 | 24173.68 | 0.60857
5.9691 | 27439.69 | 0.69079 | 5.9691 | 24084.97 | 0.60634
5.9821 | 27460.05 | 0.69131 | 5.9821 | 23883.26 | 0.60126
5.995 | 27395.29 | 0.68968 | 5.995 | 23934.69 | 0.60256
6.0079 | 27152.71 | 0.68357 | 6.0079 | 23828.59 | 0.59988
6.0208 | 27011.82 | 0.68002 | 6.0208 | 23842.46 | 0.60023
6.0338 | 27111.98 | 0.68254 | 6.0338 | 23920.2 | 0.60219
6.0467 | 26886.84 | 0.67688 | 6.0467 | 23900.37 | 0.60169
6.0596 | 26730.62 | 0.67294 | 6.0596 | 24161.81 | 0.60827
6.0725 | 26794.52 | 0.67455 | 6.0725 | 23940.76 | 0.60271
6.0854 | 26914.92 | 0.67758 | 6.0854 | 23785.91 | 0.59881
6.0984 | 26881.41 | 0.67674 | 6.0984 | 23850.43 | 0.60043
6.1113 | 26705.53 | 0.67231 | 6.1113 | 23756.71 | 0.59807
6.1242 | 26744.82 | 0.6733 | 6.1242 | 23512.95 | 0.59194
6.1371 | 26779.13 | 0.67416 | 6.1371 | 23420.15 | 0.5896
6.15 | 26734.26 | 0.67303 | 6.15 | 23363.67 | 0.58818
6.163 | 26752.08 | 0.67348 | 6.163 | 23406.29 | 0.58925
6.1759 | 26687.52 | 0.67186 | 6.1759 | 23404.94 | 0.58922
6.1888 | 26515.7 | 0.66753 | 6.1888 | 23366.46 | 0.58825
6.2017 | 26457.14 | 0.66606 | 6.2017 | 23324.12 | 0.58718
6.2146 | 26490.05 | 0.66689 | 6.2146 | 23323.74 | 0.58717
6.2276 | 26496.79 | 0.66706 | 6.2276 | 23422.77 | 0.58967
6.2405 | 26526.21 | 0.6678 | 6.2405 | 23407.8 | 0.58929
6.2534 | 26482.08 | 0.66669 | 6.2534 | 23290.92 | 0.58635
6.2663 | 26280.14 | 0.6616 | 6.2663 | 23200.64 | 0.58408
6.2792 | 26149.95 | 0.65832 | 6.2792 | 22936.02 | 0.57741
6.2922 | 26156.41 | 0.65849 | 6.2922 | 22829.26 | 0.57473
6.3051 | 26239.07 | 0.66057 | 6.3051 | 22794.47 | 0.57385
6.318 | 26169.63 | 0.65882 | 6.318 | 22897.38 | 0.57644
6.3309 | 26006.19 | 0.6547 | 6.3309 | 22837.53 | 0.57493
6.3438 | 26061 | 0.65608 | 6.3438 | 22631.79 | 0.56975
6.3568 | 25983.73 | 0.65414 | 6.3568 | 22706.38 | 0.57163
6.3697 | 25817.57 | 0.64996 | 6.3697 | 22726.77 | 0.57215
6.3826 | 25776.19 | 0.64891 | 6.3826 | 22634.05 | 0.56981
6.3955 | 25649.67 | 0.64573 | 6.3955 | 22634.99 | 0.56984
6.4084 | 25520.38 | 0.64247 | 6.4084 | 22471.77 | 0.56573
6.4214 | 25616.58 | 0.6449 | 6.4214 | 22200.18 | 0.55889
6.4343 | 25677.8 | 0.64644 | 6.4343 | 22150.81 | 0.55765
6.4472 | 25642 | 0.64554 | 6.4472 | 22257.3 | 0.56033
6.4601 | 25439.15 | 0.64043 | 6.4601 | 22350.09 | 0.56266
6.473 | 25352.44 | 0.63825 | 6.473 | 22414.39 | 0.56428
6.486 | 25325.97 | 0.63758 | 6.486 | 22406.92 | 0.56409
6.4989 | 25211.65 | 0.6347 | 6.4989 | 22316.51 | 0.56182
6.5118 | 25188.8 | 0.63413 | 6.5118 | 22268.02 | 0.5606
6.5247 | 25163.73 | 0.6335 | 6.5247 | 22235.04 | 0.55977
6.5376 | 24926.89 | 0.62753 | 6.5376 | 22160.92 | 0.5579
6.5506 | 24925.63 | 0.6275 | 6.5506 | 22086.59 | 0.55603
6.5635 | 25124.16 | 0.6325 | 6.5635 | 21929.39 | 0.55207
6.5764 | 25040.23 | 0.63039 | 6.5764 | 21771.35 | 0.54809
6.5893 | 24775.04 | 0.62371 | 6.5893 | 21756.88 | 0.54773
6.6022 | 24686.84 | 0.62149 | 6.6022 | 21730.9 | 0.54707
6.6152 | 24847.31 | 0.62553 | 6.6152 | 21653.16 | 0.54512
6.6281 | 25016.96 | 0.6298 | 6.6281 | 21716.79 | 0.54672
6.641 | 24939.76 | 0.62786 | 6.641 | 21713.76 | 0.54664
6.6539 | 24826.41 | 0.625 | 6.6539 | 21489.44 | 0.541
6.6668 | 24809.01 | 0.62457 | 6.6668 | 21566.32 | 0.54293
6.6798 | 24862.93 | 0.62592 | 6.6798 | 21615.59 | 0.54417
6.6927 | 24889.19 | 0.62658 | 6.6927 | 21253.59 | 0.53506
6.7056 | 24835.16 | 0.62522 | 6.7056 | 21065.74 | 0.53033
6.7185 | 24707.11 | 0.622 | 6.7185 | 21041.98 | 0.52973
6.7314 | 24708.56 | 0.62204 | 6.7314 | 21189.35 | 0.53344
6.7444 | 24805.08 | 0.62447 | 6.7444 | 21392.4 | 0.53855
6.7573 | 24621.01 | 0.61983 | 6.7573 | 21580.91 | 0.5433
6.7702 | 24405.9 | 0.61442 | 6.7702 | 21156.91 | 0.53262
6.7831 | 24407.3 | 0.61445 | 6.7831 | 20855.11 | 0.52503
6.796 | 24438.69 | 0.61524 | 6.796 | 21014.29 | 0.52903
6.809 | 24442.46 | 0.61534 | 6.809 | 20850.85 | 0.52492
6.8219 | 24399.15 | 0.61425 | 6.8219 | 20770.28 | 0.52289
6.8348 | 24248.89 | 0.61046 | 6.8348 | 20813.54 | 0.52398
6.8477 | 24165.2 | 0.60836 | 6.8477 | 20803.84 | 0.52374
6.8606 | 24260.96 | 0.61077 | 6.8606 | 20826.25 | 0.5243
6.8736 | 24305.76 | 0.6119 | 6.8736 | 20896.65 | 0.52607
6.8865 | 24236.29 | 0.61015 | 6.8865 | 20685.84 | 0.52077
6.8994 | 24129.84 | 0.60747 | 6.8994 | 20442.73 | 0.51465
6.9123 | 23942.5 | 0.60275 | 6.9123 | 20164.38 | 0.50764
6.9252 | 23762.79 | 0.59823 | 6.9252 | 20353.03 | 0.51239
6.9382 | 23770.7 | 0.59843 | 6.9382 | 20495.33 | 0.51597
6.9511 | 23788.37 | 0.59887 | 6.9511 | 20429.84 | 0.51432
6.964 | 23685.13 | 0.59627 | 6.964 | 20289.51 | 0.51079
6.9769 | 23643.05 | 0.59521 | 6.9769 | 20138.81 | 0.50699
6.9898 | 23645.32 | 0.59527 | 6.9898 | 20058.92 | 0.50498
7.0028 | 23542.39 | 0.59268 | 7.0028 | 19982.43 | 0.50306
7.0157 | 23436.08 | 0.59 | 7.0157 | 20047.91 | 0.50471
7.0286 | 23411.42 | 0.58938 | 7.0286 | 20170.51 | 0.50779
7.0415 | 23429.72 | 0.58984 | 7.0415 | 20070.24 | 0.50527
7.0544 | 23524.29 | 0.59222 | 7.0544 | 19884.72 | 0.5006
7.0674 | 23612.24 | 0.59444 | 7.0674 | 19907.51 | 0.50117
7.0803 | 23432.25 | 0.58991 | 7.0803 | 20013.65 | 0.50384
7.0932 | 23194.99 | 0.58393 | 7.0932 | 19892.47 | 0.50079
7.1061 | 23224.24 | 0.58467 | 7.1061 | 19975.02 | 0.50287
7.119 | 23035.7 | 0.57992 | 7.119 | 19738.79 | 0.49692
7.132 | 22799.94 | 0.57399 | 7.132 | 19894.48 | 0.50084
7.1449 | 23031.93 | 0.57983 | 7.1449 | 19558.04 | 0.49237
7.1578 | 23057.22 | 0.58046 | 7.1578 | 19623.16 | 0.49401
7.1707 | 22900.76 | 0.57653 | 7.1707 | 19369.56 | 0.48763
7.1837 | 22672.18 | 0.57077 | 7.1837 | 19608.78 | 0.49365
7.1966 | 22741.04 | 0.5725 | 7.1966 | 19673.03 | 0.49527
7.2095 | 23018.38 | 0.57949 | 7.2095 | 19614.15 | 0.49379
7.2224 | 22773.38 | 0.57332 | 7.2224 | 19318.51 | 0.48634
7.2353 | 22649.77 | 0.57021 | 7.2353 | 18853.21 | 0.47463
7.2483 | 22676.48 | 0.57088 | 7.2483 | 19214.71 | 0.48373
7.2612 | 22463.3 | 0.56551 | 7.2612 | 19143.31 | 0.48193
7.2741 | 22310.82 | 0.56167 | 7.2741 | 19163.78 | 0.48245
7.287 | 22308.98 | 0.56163 | 7.287 | 19019.27 | 0.47881
7.2999 | 22500.1 | 0.56644 | 7.2999 | 19209.65 | 0.4836
7.3129 | 22590.69 | 0.56872 | 7.3129 | 19035.49 | 0.47922
7.3258 | 22464.97 | 0.56555 | 7.3258 | 18795.78 | 0.47318
7.3387 | 22323.05 | 0.56198 | 7.3387 | 18752.7 | 0.4721
7.3516 | 22205.73 | 0.55903 | 7.3516 | 18876.23 | 0.47521
7.3645 | 22069.66 | 0.5556 | 7.3645 | 18896.33 | 0.47571
7.3775 | 22100.08 | 0.55637 | 7.3775 | 18812.7 | 0.47361
7.3904 | 22291.79 | 0.5612 | 7.3904 | 18740.88 | 0.4718
7.4033 | 22436.48 | 0.56484 | 7.4033 | 18676.61 | 0.47018
7.4162 | 22377.85 | 0.56336 | 7.4162 | 18564 | 0.46735
7.4291 | 22137.33 | 0.55731 | 7.4291 | 18411.87 | 0.46352
7.4421 | 22002.07 | 0.5539 | 7.4421 | 18413.81 | 0.46357
7.455 | 22005.59 | 0.55399 | 7.455 | 18360.15 | 0.46222
7.4679 | 22030.05 | 0.55461 | 7.4679 | 18346.53 | 0.46187
7.4808 | 21967.74 | 0.55304 | 7.4808 | 18422.33 | 0.46378
7.4937 | 21846.01 | 0.54997 | 7.4937 | 18152.81 | 0.457
7.5067 | 21796.64 | 0.54873 | 7.5067 | 18199.38 | 0.45817
7.5196 | 21766.91 | 0.54798 | 7.5196 | 18419.4 | 0.46371
7.5325 | 21717.68 | 0.54674 | 7.5325 | 18356 | 0.46211
7.5454 | 21725.56 | 0.54694 | 7.5454 | 18189.54 | 0.45792
7.5583 | 21762.72 | 0.54788 | 7.5583 | 18131.39 | 0.45646
7.5713 | 21780.38 | 0.54832 | 7.5713 | 17894.42 | 0.45049
7.5842 | 21729.31 | 0.54703 | 7.5842 | 17879.36 | 0.45011
7.5971 | 21601.37 | 0.54381 | 7.5971 | 17911.55 | 0.45092
7.61 | 21420.08 | 0.53925 | 7.61 | 17782.85 | 0.44768
7.6229 | 21339.06 | 0.53721 | 7.6229 | 17756.26 | 0.44701
7.6359 | 21413.1 | 0.53907 | 7.6359 | 17744.79 | 0.44672
7.6488 | 21579.39 | 0.54326 | 7.6488 | 17703.57 | 0.44569
7.6617 | 21545.18 | 0.5424 | 7.6617 | 17652.6 | 0.4444
7.6746 | 21263.12 | 0.5353 | 7.6746 | 17566.93 | 0.44225
7.6875 | 21085.69 | 0.53083 | 7.6875 | 17547.2 | 0.44175
7.7005 | 21092.53 | 0.531 | 7.7005 | 17546.26 | 0.44173
7.7134 | 21147.34 | 0.53238 | 7.7134 | 17500.19 | 0.44057
7.7263 | 21026.66 | 0.52935 | 7.7263 | 17505.57 | 0.4407
7.7392 | 20788.92 | 0.52336 | 7.7392 | 17426.49 | 0.43871
7.7521 | 20712.05 | 0.52143 | 7.7521 | 17281.67 | 0.43507
7.7651 | 20825.68 | 0.52429 | 7.7651 | 17232.95 | 0.43384
7.778 | 21003.61 | 0.52877 | 7.778 | 17254.15 | 0.43437
7.7909 | 21074.19 | 0.53054 | 7.7909 | 17288 | 0.43522
7.8038 | 21124.2 | 0.5318 | 7.8038 | 17217.61 | 0.43345
7.8167 | 21230.89 | 0.53449 | 7.8167 | 17194.81 | 0.43288
7.8297 | 21094.49 | 0.53105 | 7.8297 | 17124 | 0.4311
7.8426 | 20733.02 | 0.52195 | 7.8426 | 16922.46 | 0.42602
7.8555 | 20564.13 | 0.5177 | 7.8555 | 16897.09 | 0.42538
7.8684 | 20641.73 | 0.51965 | 7.8684 | 16989.63 | 0.42771
7.8813 | 20736.65 | 0.52204 | 7.8813 | 16995.49 | 0.42786
7.8943 | 20616.03 | 0.51901 | 7.8943 | 16943.62 | 0.42656
7.9072 | 20332.67 | 0.51187 | 7.9072 | 16914.97 | 0.42583
7.9201 | 20228.63 | 0.50926 | 7.9201 | 16778.55 | 0.4224
7.933 | 20174.83 | 0.5079 | 7.933 | 16850.93 | 0.42422
7.9459 | 20099.13 | 0.50599 | 7.9459 | 16509.62 | 0.41563
7.9589 | 20025.05 | 0.50413 | 7.9589 | 16707 | 0.4206
7.9718 | 20067.78 | 0.50521 | 7.9718 | 16831.91 | 0.42374
7.9847 | 20340.65 | 0.51208 | 7.9847 | 16842.26 | 0.424
7.9976 | 20180.58 | 0.50805 | 7.9976 | 16720.21 | 0.42093
8.0105 | 19800.53 | 0.49848 | 8.0105 | 16314.75 | 0.41072
8.0235 | 19703.42 | 0.49603 | 8.0235 | 16443.37 | 0.41396
8.0364 | 19774.01 | 0.49781 | 8.0364 | 16324.64 | 0.41097
8.0493 | 19979.48 | 0.50298 | 8.0493 | 16468.37 | 0.41459
8.0622 | 19919.39 | 0.50147 | 8.0622 | 16290.54 | 0.41011
8.0751 | 19689.64 | 0.49569 | 8.0751 | 16177.28 | 0.40726
8.0881 | 19292.37 | 0.48568 | 8.0881 | 16345.89 | 0.41151
8.101 | 19252.33 | 0.48468 | 8.101 | 16399.75 | 0.41286
8.1139 | 19268.01 | 0.48507 | 8.1139 | 16234.48 | 0.4087
8.1268 | 19242.17 | 0.48442 | 8.1268 | 16043.54 | 0.4039
8.1397 | 19331.04 | 0.48666 | 8.1397 | 16004.36 | 0.40291
8.1527 | 19395.13 | 0.48827 | 8.1527 | 16005.63 | 0.40294
8.1656 | 19278.08 | 0.48533 | 8.1656 | 15884.6 | 0.39989
8.1785 | 19258.01 | 0.48482 | 8.1785 | 15783.16 | 0.39734
8.1914 | 19319.58 | 0.48637 | 8.1914 | 15680.83 | 0.39476
8.2043 | 19264.47 | 0.48498 | 8.2043 | 15632.86 | 0.39356
8.2173 | 19184.24 | 0.48296 | 8.2173 | 15655.28 | 0.39412
8.2302 | 19157.46 | 0.48229 | 8.2302 | 15603.79 | 0.39282
8.2431 | 19115.63 | 0.48124 | 8.2431 | 15551.4 | 0.39151
8.256 | 19082.38 | 0.4804 | 8.256 | 15590.38 | 0.39249
8.269 | 19105.87 | 0.48099 | 8.269 | 15627.66 | 0.39343
8.2819 | 19098.43 | 0.4808 | 8.2819 | 15617.46 | 0.39317
8.2948 | 19015.68 | 0.47872 | 8.2948 | 15571.99 | 0.39202
8.3077 | 18923.26 | 0.47639 | 8.3077 | 15491.74 | 0.39
8.3206 | 18898.21 | 0.47576 | 8.3206 | 15438.39 | 0.38866
8.3336 | 18940.93 | 0.47684 | 8.3336 | 15405.1 | 0.38782
8.3465 | 18939.92 | 0.47681 | 8.3465 | 15320 | 0.38568
8.3594 | 18890.48 | 0.47557 | 8.3594 | 15278.58 | 0.38464
8.3723 | 18891.18 | 0.47558 | 8.3723 | 15273.32 | 0.38451
8.3852 | 18853.74 | 0.47464 | 8.3852 | 15152.72 | 0.38147
8.3982 | 18670.99 | 0.47004 | 8.3982 | 15056.29 | 0.37904
8.4111 | 18460.21 | 0.46474 | 8.4111 | 14926.22 | 0.37577
8.424 | 18372.88 | 0.46254 | 8.424 | 14911.21 | 0.37539
8.4369 | 18467.18 | 0.46491 | 8.4369 | 14956.03 | 0.37652
8.4498 | 18632.73 | 0.46908 | 8.4498 | 15102.42 | 0.3802
8.4628 | 18670.86 | 0.47004 | 8.4628 | 14966.53 | 0.37678
8.4757 | 18506.26 | 0.46589 | 8.4757 | 14835.11 | 0.37347
8.4886 | 18211.45 | 0.45847 | 8.4886 | 14600.77 | 0.36757
8.5015 | 18037.24 | 0.45409 | 8.5015 | 14428.7 | 0.36324
8.5144 | 17999.74 | 0.45314 | 8.5144 | 14568.43 | 0.36676
8.5274 | 18076.84 | 0.45508 | 8.5274 | 14604.24 | 0.36766
8.5403 | 18061.66 | 0.4547 | 8.5403 | 14535.67 | 0.36593
8.5532 | 18032.32 | 0.45396 | 8.5532 | 14608.36 | 0.36776
8.5661 | 18081.52 | 0.4552 | 8.5661 | 14347.71 | 0.3612
8.579 | 18044.46 | 0.45427 | 8.579 | 14626.15 | 0.36821
8.592 | 17935.58 | 0.45153 | 8.592 | 14536.14 | 0.36595
8.6049 | 17857.07 | 0.44955 | 8.6049 | 14556.91 | 0.36647
8.6178 | 17810.13 | 0.44837 | 8.6178 | 14419.83 | 0.36302
8.6307 | 17796.94 | 0.44804 | 8.6307 | 14375.65 | 0.36191
8.6436 | 17764.33 | 0.44722 | 8.6436 | 14330.69 | 0.36077
8.6566 | 17681.21 | 0.44512 | 8.6566 | 14349.44 | 0.36125
8.6695 | 17509.36 | 0.4408 | 8.6695 | 14256.4 | 0.3589
8.6824 | 17444.89 | 0.43917 | 8.6824 | 14207.79 | 0.35768
8.6953 | 17487.4 | 0.44024 | 8.6953 | 14213.69 | 0.35783
8.7082 | 17575.24 | 0.44246 | 8.7082 | 14160.07 | 0.35648
8.7212 | 17577.11 | 0.4425 | 8.7212 | 14071.28 | 0.35424
8.7341 | 17460.42 | 0.43957 | 8.7341 | 13979.36 | 0.35193
8.747 | 17384.63 | 0.43766 | 8.747 | 14011.36 | 0.35274
8.7599 | 17394.74 | 0.43791 | 8.7599 | 14047.15 | 0.35364
8.7728 | 17473.14 | 0.43989 | 8.7728 | 13914.38 | 0.35029
8.7858 | 17448.23 | 0.43926 | 8.7858 | 13775.92 | 0.34681
8.7987 | 17286.52 | 0.43519 | 8.7987 | 13692.34 | 0.3447
8.8116 | 17106.88 | 0.43067 | 8.8116 | 13627.25 | 0.34307
8.8245 | 17056.59 | 0.4294 | 8.8245 | 13685.08 | 0.34452
8.8374 | 17171.75 | 0.4323 | 8.8374 | 13732.29 | 0.34571
8.8504 | 17210.58 | 0.43328 | 8.8504 | 13591.38 | 0.34216
8.8633 | 17097.79 | 0.43044 | 8.8633 | 13444.09 | 0.33845
8.8762 | 16989.31 | 0.42771 | 8.8762 | 13417.93 | 0.3378
8.8891 | 16867.45 | 0.42464 | 8.8891 | 13440.25 | 0.33836
8.902 | 16750.56 | 0.42169 | 8.902 | 13438.51 | 0.33831
8.915 | 16851.04 | 0.42422 | 8.915 | 13370.29 | 0.3366
8.9279 | 17049.94 | 0.42923 | 8.9279 | 13322.22 | 0.33539
8.9408 | 16967.45 | 0.42715 | 8.9408 | 13290.93 | 0.3346
8.9537 | 16919.21 | 0.42594 | 8.9537 | 13201.59 | 0.33235
8.9666 | 17093.04 | 0.43032 | 8.9666 | 13145.65 | 0.33094
8.9796 | 17092.51 | 0.4303 | 8.9796 | 13087.13 | 0.32947
8.9925 | 16883.74 | 0.42505 | 8.9925 | 13035.43 | 0.32817
9.0054 | 16644.97 | 0.41904 | 9.0054 | 13039.36 | 0.32827
9.0183 | 16531.94 | 0.41619 | 9.0183 | 13013.06 | 0.3276
9.0312 | 16562.39 | 0.41696 | 9.0312 | 12930.67 | 0.32553
9.0442 | 16623.61 | 0.4185 | 9.0442 | 12899.36 | 0.32474
9.0571 | 16665.96 | 0.41956 | 9.0571 | 12820.54 | 0.32276
9.07 | 16694.51 | 0.42028 | 9.07 | 12834.32 | 0.3231
9.0829 | 16577.03 | 0.41733 | 9.0829 | 12795.11 | 0.32212
9.0958 | 16355.5 | 0.41175 | 9.0958 | 12600.06 | 0.31721
9.1088 | 16287.62 | 0.41004 | 9.1088 | 12575.31 | 0.31658
9.1217 | 16310.58 | 0.41062 | 9.1217 | 12535.43 | 0.31558
9.1346 | 16274.31 | 0.40971 | 9.1346 | 12694.24 | 0.31958
9.1475 | 16165.85 | 0.40697 | 9.1475 | 12677.42 | 0.31915
9.1604 | 16034.57 | 0.40367 | 9.1604 | 12619.4 | 0.31769
9.1734 | 15998.33 | 0.40276 | 9.1734 | 12576.34 | 0.31661
9.1863 | 16000.45 | 0.40281 | 9.1863 | 12493.82 | 0.31453
9.1992 | 15953.8 | 0.40164 | 9.1992 | 12464.03 | 0.31378
9.2121 | 15858.46 | 0.39924 | 9.2121 | 12505.66 | 0.31483
9.225 | 15747.39 | 0.39644 | 9.225 | 12525.11 | 0.31532
9.238 | 15695.02 | 0.39512 | 9.238 | 12388.99 | 0.31189
9.2509 | 15655.7 | 0.39413 | 9.2509 | 12260.25 | 0.30865
9.2638 | 15604.62 | 0.39285 | 9.2638 | 12184.77 | 0.30675
9.2767 | 15584.53 | 0.39234 | 9.2767 | 12118.89 | 0.30509
9.2896 | 15552.64 | 0.39154 | 9.2896 | 12014.59 | 0.30247
9.3026 | 15413.73 | 0.38804 | 9.3026 | 11850.72 | 0.29834
9.3155 | 15316.42 | 0.38559 | 9.3155 | 11704.89 | 0.29467
9.3284 | 15345.33 | 0.38632 | 9.3284 | 11733.1 | 0.29538
9.3413 | 15447.28 | 0.38888 | 9.3413 | 11862.74 | 0.29864
9.3543 | 15486.41 | 0.38987 | 9.3543 | 11869.54 | 0.29882
9.3672 | 15352.24 | 0.38649 | 9.3672 | 11824.57 | 0.29768
9.3801 | 15293.79 | 0.38502 | 9.3801 | 11862.53 | 0.29864
9.393 | 15409.56 | 0.38794 | 9.393 | 11857.53 | 0.29851
9.4059 | 15461.49 | 0.38924 | 9.4059 | 11731.16 | 0.29533
9.4189 | 15344.66 | 0.3863 | 9.4189 | 11598.24 | 0.29199
9.4318 | 15087.17 | 0.37982 | 9.4318 | 11519.72 | 0.29001
9.4447 | 14974.51 | 0.37698 | 9.4447 | 11498.44 | 0.28947
9.4576 | 15127.85 | 0.38084 | 9.4576 | 11515.39 | 0.2899
9.4705 | 15219.98 | 0.38316 | 9.4705 | 11512.37 | 0.28982
9.4835 | 15224.02 | 0.38326 | 9.4835 | 11519.55 | 0.29
9.4964 | 15160.53 | 0.38167 | 9.4964 | 11517.38 | 0.28995
9.5093 | 15106.74 | 0.38031 | 9.5093 | 11487.36 | 0.28919
9.5222 | 15046.02 | 0.37878 | 9.5222 | 11470.56 | 0.28877
9.5351 | 14857.41 | 0.37403 | 9.5351 | 11359.86 | 0.28598
9.5481 | 14625.49 | 0.3682 | 9.5481 | 11199.07 | 0.28194
9.561 | 14498.01 | 0.36499 | 9.561 | 11172.55 | 0.28127
9.5739 | 14425.49 | 0.36316 | 9.5739 | 11227.02 | 0.28264
9.5868 | 14393.04 | 0.36234 | 9.5868 | 11231.17 | 0.28274
9.5997 | 14364.84 | 0.36163 | 9.5997 | 11223.79 | 0.28256
9.6127 | 14332.48 | 0.36082 | 9.6127 | 11172.14 | 0.28126
9.6256 | 14292.66 | 0.35982 | 9.6256 | 11018.82 | 0.2774
9.6385 | 14238.57 | 0.35846 | 9.6385 | 10908.61 | 0.27462
9.6514 | 14205.52 | 0.35762 | 9.6514 | 10829.55 | 0.27263
9.6643 | 14367.37 | 0.3617 | 9.6643 | 10755.4 | 0.27077
9.6773 | 14500.43 | 0.36505 | 9.6773 | 10854.45 | 0.27326
9.6902 | 14440.78 | 0.36355 | 9.6902 | 10951.37 | 0.2757
9.7031 | 14272.38 | 0.35931 | 9.7031 | 10844.73 | 0.27302
9.716 | 14098.8 | 0.35494 | 9.716 | 10726.83 | 0.27005
9.7289 | 14002.17 | 0.3525 | 9.7289 | 10707.37 | 0.26956
9.7419 | 13944.43 | 0.35105 | 9.7419 | 10689.27 | 0.2691
9.7548 | 13881.62 | 0.34947 | 9.7548 | 10616.47 | 0.26727
9.7677 | 13881.68 | 0.34947 | 9.7677 | 10536.2 | 0.26525
9.7806 | 13928.01 | 0.35064 | 9.7806 | 10417.88 | 0.26227
9.7935 | 13957.52 | 0.35138 | 9.7935 | 10480 | 0.26383
9.8065 | 13972.37 | 0.35175 | 9.8065 | 10549.09 | 0.26557
9.8194 | 13965.27 | 0.35158 | 9.8194 | 10421.26 | 0.26235
9.8323 | 13862.25 | 0.34898 | 9.8323 | 10299.77 | 0.2593
9.8452 | 13756.57 | 0.34632 | 9.8452 | 10251.03 | 0.25807
9.8581 | 13828.83 | 0.34814 | 9.8581 | 10192.6 | 0.2566
9.8711 | 13935.92 | 0.35084 | 9.8711 | 10214.18 | 0.25714
9.884 | 13912.24 | 0.35024 | 9.884 | 10179.06 | 0.25626
9.8969 | 13811.29 | 0.3477 | 9.8969 | 10164.93 | 0.2559
9.9098 | 13685.16 | 0.34452 | 9.9098 | 10177.63 | 0.25622
9.9227 | 13594.68 | 0.34225 | 9.9227 | 10267.44 | 0.25848
9.9357 | 13505.61 | 0.34 | 9.9357 | 10257.18 | 0.25822
9.9486 | 13415.1 | 0.33772 | 9.9486 | 10157.64 | 0.25572
9.9615 | 13447.57 | 0.33854 | 9.9615 | 10072.93 | 0.25359
9.9744 | 13538.42 | 0.34083 | 9.9744 | 10095.25 | 0.25415
9.9873 | 13438.22 | 0.33831 | 9.9873 | 10133.37 | 0.25511
10.0003 | 13271.22 | 0.3341 | 10.0003 | 10138.31 | 0.25523
10.0132 | 13212.91 | 0.33263 | 10.0132 | 10021.38 | 0.25229
10.0261 | 13266.66 | 0.33399 | 10.0261 | 9893.931 | 0.24908
10.039 | 13334.8 | 0.3357 | 10.039 | 9803.352 | 0.2468
10.0519 | 13230.28 | 0.33307 | 10.0519 | 9742.887 | 0.24528
10.0649 | 13080.72 | 0.32931 | 10.0649 | 9793.399 | 0.24655
10.0778 | 13061.22 | 0.32882 | 10.0778 | 9887.006 | 0.24891
10.0907 | 13074.18 | 0.32914 | 10.0907 | 9862.837 | 0.2483
10.1036 | 13043.04 | 0.32836 | 10.1036 | 9773.715 | 0.24605
10.1165 | 12966.93 | 0.32644 | 10.1165 | 9749.719 | 0.24545
10.1295 | 12939.4 | 0.32575 | 10.1295 | 9729.96 | 0.24495
10.1424 | 13052 | 0.32858 | 10.1424 | 9670.296 | 0.24345
10.1553 | 13139.9 | 0.3308 | 10.1553 | 9619.663 | 0.24217
10.1682 | 13096.74 | 0.32971 | 10.1682 | 9538.256 | 0.24013
10.1812 | 13002.22 | 0.32733 | 10.1812 | 9489.839 | 0.23891
10.1941 | 12917.75 | 0.3252 | 10.1941 | 9579.331 | 0.24116
10.207 | 12921.11 | 0.32529 | 10.207 | 9640.984 | 0.24271
10.2199 | 12838.61 | 0.32321 | 10.2199 | 9569.872 | 0.24092
10.2328 | 12621.37 | 0.31774 | 10.2328 | 9509.074 | 0.23939
10.2457 | 12553.84 | 0.31604 | 10.2457 | 9531.594 | 0.23996
10.2587 | 12561.56 | 0.31624 | 10.2587 | 9512.018 | 0.23946
10.2716 | 12448.93 | 0.3134 | 10.2716 | 9406.726 | 0.23681
10.2845 | 12356.65 | 0.31108 | 10.2845 | 9323.772 | 0.23473
10.2974 | 12359.73 | 0.31116 | 10.2974 | 9292.258 | 0.23393
10.3103 | 12360.1 | 0.31117 | 10.3103 | 9294.301 | 0.23398
10.3233 | 12343.5 | 0.31075 | 10.3233 | 9342.913 | 0.23521
10.3362 | 12321.46 | 0.31019 | 10.3362 | 9339.88 | 0.23513
10.3491 | 12298.82 | 0.30962 | 10.3491 | 9240.611 | 0.23263
10.362 | 12282.05 | 0.3092 | 10.362 | 9164.78 | 0.23072
10.375 | 12296.95 | 0.30958 | 10.375 | 9107.063 | 0.22927
10.3879 | 12316.31 | 0.31006 | 10.3879 | 9066.769 | 0.22826
10.4008 | 12253.58 | 0.30848 | 10.4008 | 8972.404 | 0.22588
10.4137 | 12185.07 | 0.30676 | 10.4137 | 8804.389 | 0.22165
10.4266 | 12173.7 | 0.30647 | 10.4266 | 8730.378 | 0.21979
10.4396 | 12136.75 | 0.30554 | 10.4396 | 8801.976 | 0.22159
10.4525 | 12068.1 | 0.30381 | 10.4525 | 8991.496 | 0.22636
10.4654 | 12051.61 | 0.3034 | 10.4654 | 8954.914 | 0.22544
10.4783 | 12030.21 | 0.30286 | 10.4783 | 8823.603 | 0.22213
10.4912 | 11925.62 | 0.30023 | 10.4912 | 8811.656 | 0.22183
10.5041 | 11812.06 | 0.29737 | 10.5041 | 8704.458 | 0.21913
10.5171 | 11721.96 | 0.2951 | 10.5171 | 8707.46 | 0.21921
10.53 | 11572.49 | 0.29134 | 10.53 | 8637.433 | 0.21745
10.5429 | 11430.63 | 0.28777 | 10.5429 | 8605.912 | 0.21665
10.5558 | 11428.12 | 0.2877 | 10.5558 | 8601.801 | 0.21655
10.5687 | 11488.58 | 0.28922 | 10.5687 | 8500.568 | 0.214
10.5817 | 11544.57 | 0.29063 | 10.5817 | 8540.968 | 0.21502
10.5946 | 11599.01 | 0.292 | 10.5946 | 8461.899 | 0.21303
10.6075 | 11610.4 | 0.29229 | 10.6075 | 8308 | 0.20915
10.6204 | 11497.15 | 0.28944 | 10.6204 | 8293.159 | 0.20878
10.6334 | 11352.87 | 0.28581 | 10.6334 | 8348.939 | 0.21018
10.6463 | 11291.7 | 0.28427 | 10.6463 | 8347.791 | 0.21016
10.6592 | 11255.11 | 0.28335 | 10.6592 | 8312.163 | 0.20926
10.6721 | 11243.22 | 0.28305 | 10.6721 | 8333.22 | 0.20979
10.685 | 11260.93 | 0.28349 | 10.685 | 8365.042 | 0.21059
10.698 | 11267.16 | 0.28365 | 10.698 | 8327.218 | 0.20964
10.7109 | 11173.3 | 0.28129 | 10.7109 | 8273.352 | 0.20828
10.7238 | 11145.34 | 0.28058 | 10.7238 | 8231.967 | 0.20724
10.7367 | 11226.04 | 0.28262 | 10.7367 | 8139.482 | 0.20491
10.7496 | 11100.49 | 0.27945 | 10.7496 | 8042.358 | 0.20247
10.7626 | 10912.5 | 0.27472 | 10.7626 | 8044.579 | 0.20252
10.7755 | 11018.34 | 0.27739 | 10.7755 | 8106.854 | 0.20409
10.7884 | 11086.8 | 0.27911 | 10.7884 | 8148.556 | 0.20514
10.8013 | 10985.05 | 0.27655 | 10.8013 | 8149.809 | 0.20517
10.8142 | 10936.38 | 0.27532 | 10.8142 | 8144.035 | 0.20503
10.8272 | 10942.57 | 0.27548 | 10.8272 | 8033.813 | 0.20225
10.8401 | 10922.29 | 0.27497 | 10.8401 | 7875.134 | 0.19826
10.853 | 10829.67 | 0.27264 | 10.853 | 7788.933 | 0.19609
10.8659 | 10660.65 | 0.26838 | 10.8659 | 7813.812 | 0.19671
10.8788 | 10574.8 | 0.26622 | 10.8788 | 7881.282 | 0.19841
10.8918 | 10585.37 | 0.26649 | 10.8918 | 7875.464 | 0.19826
10.9047 | 10621.04 | 0.26738 | 10.9047 | 7738.927 | 0.19483
10.9176 | 10630.72 | 0.26763 | 10.9176 | 7586.31 | 0.19099
10.9305 | 10595.84 | 0.26675 | 10.9305 | 7587.569 | 0.19102
10.9434 | 10537.39 | 0.26528 | 10.9434 | 7634.302 | 0.19219
10.9564 | 10487.62 | 0.26403 | 10.9564 | 7687.188 | 0.19352
10.9693 | 10482.15 | 0.26389 | 10.9693 | 7701.251 | 0.19388
10.9822 | 10475.46 | 0.26372 | 10.9822 | 7664.86 | 0.19296
10.9951 | 10388.69 | 0.26153 | 10.9951 | 7611.345 | 0.19162
11.008 | 10288.32 | 0.25901 | 11.008 | 7548.683 | 0.19004
11.021 | 10262.94 | 0.25837 | 11.021 | 7489.523 | 0.18855
11.0339 | 10264.03 | 0.2584 | 11.0339 | 7435.616 | 0.18719
11.0468 | 10245.1 | 0.25792 | 11.0468 | 7368.203 | 0.18549
11.0597 | 10230.41 | 0.25755 | 11.0597 | 7308.647 | 0.18399
11.0726 | 10228.03 | 0.25749 | 11.0726 | 7313.093 | 0.18411
11.0856 | 10218.73 | 0.25726 | 11.0856 | 7366.222 | 0.18544
11.0985 | 10187.82 | 0.25648 | 11.0985 | 7393.196 | 0.18612
11.1114 | 10122.94 | 0.25484 | 11.1114 | 7360.128 | 0.18529
11.1243 | 10020.46 | 0.25226 | 11.1243 | 7301.926 | 0.18383
11.1372 | 9921.633 | 0.24978 | 11.1372 | 7282.545 | 0.18334
11.1502 | 9930.123 | 0.24999 | 11.1502 | 7296.674 | 0.18369
11.1631 | 9989.748 | 0.25149 | 11.1631 | 7250.147 | 0.18252
11.176 | 9908.132 | 0.24944 | 11.176 | 7129.829 | 0.17949
11.1889 | 9786.002 | 0.24636 | 11.1889 | 7071.833 | 0.17803
11.2019 | 9785.954 | 0.24636 | 11.2019 | 7115.358 | 0.17913
11.2148 | 9825.856 | 0.24737 | 11.2148 | 7118.359 | 0.1792
11.2277 | 9830.82 | 0.24749 | 11.2277 | 7017.842 | 0.17667
11.2406 | 9765.134 | 0.24584 | 11.2406 | 6916.434 | 0.17412
11.2535 | 9686.128 | 0.24385 | 11.2535 | 6922.992 | 0.17429
11.2665 | 9728.392 | 0.24491 | 11.2665 | 6966.262 | 0.17538
11.2794 | 9746.249 | 0.24536 | 11.2794 | 6960.144 | 0.17522
11.2923 | 9629.866 | 0.24243 | 11.2923 | 6886.513 | 0.17337
11.3052 | 9586.7 | 0.24134 | 11.3052 | 6820.781 | 0.17171
11.3181 | 9615.001 | 0.24206 | 11.3181 | 6865.881 | 0.17285
11.331 | 9539.835 | 0.24017 | 11.331 | 6831.643 | 0.17199
11.344 | 9432.613 | 0.23747 | 11.344 | 6778.112 | 0.17064
11.3569 | 9415.457 | 0.23703 | 11.3569 | 6819.135 | 0.17167
11.3698 | 9396.202 | 0.23655 | 11.3698 | 6762.168 | 0.17024
11.3827 | 9330.818 | 0.2349 | 11.3827 | 6631.97 | 0.16696
11.3956 | 9279.396 | 0.23361 | 11.3956 | 6587.05 | 0.16583
11.4086 | 9246.842 | 0.23279 | 11.4086 | 6606.275 | 0.16631
11.4215 | 9200.365 | 0.23162 | 11.4215 | 6625.413 | 0.16679
11.4344 | 9174.509 | 0.23097 | 11.4344 | 6540.688 | 0.16466
11.4473 | 9217.076 | 0.23204 | 11.4473 | 6434.369 | 0.16199
11.4603 | 9271.584 | 0.23341 | 11.4603 | 6441.422 | 0.16216
11.4732 | 9282.592 | 0.23369 | 11.4732 | 6480.726 | 0.16315
11.4861 | 9231.191 | 0.23239 | 11.4861 | 6472.729 | 0.16295
11.499 | 9165.657 | 0.23075 | 11.499 | 6413.043 | 0.16145
11.5119 | 9180.006 | 0.23111 | 11.5119 | 6332.737 | 0.15943
11.5249 | 9204.516 | 0.23172 | 11.5249 | 6275.881 | 0.158
11.5378 | 9122.04 | 0.22965 | 11.5378 | 6241 | 0.15712
11.5507 | 9041.787 | 0.22763 | 11.5507 | 6234.813 | 0.15696
11.5636 | 9047.628 | 0.22777 | 11.5636 | 6291.268 | 0.15838
11.5765 | 9008.447 | 0.22679 | 11.5765 | 6387.991 | 0.16082
11.5894 | 8886.625 | 0.22372 | 11.5894 | 6405.873 | 0.16127
11.6024 | 8794.273 | 0.2214 | 11.6024 | 6339.747 | 0.1596
11.6153 | 8762.646 | 0.2206 | 11.6153 | 6266.974 | 0.15777
11.6282 | 8823.329 | 0.22213 | 11.6282 | 6255.32 | 0.15748
11.6411 | 8889.604 | 0.2238 | 11.6411 | 6161.1 | 0.15511
11.654 | 8869.202 | 0.22328 | 11.654 | 6074.83 | 0.15293
11.667 | 8788.762 | 0.22126 | 11.667 | 6106.119 | 0.15372
11.6799 | 8636.645 | 0.21743 | 11.6799 | 6092.035 | 0.15337
11.6928 | 8526.636 | 0.21466 | 11.6928 | 6083.681 | 0.15316
11.7057 | 8464.538 | 0.21309 | 11.7057 | 5945.094 | 0.14967
11.7187 | 8547.688 | 0.21519 | 11.7187 | 5944.305 | 0.14965
11.7316 | 8583.013 | 0.21608 | 11.7316 | 5997.289 | 0.15098
11.7445 | 8500.232 | 0.21399 | 11.7445 | 5920.718 | 0.14905
11.7574 | 8427.447 | 0.21216 | 11.7574 | 5804.946 | 0.14614
11.7703 | 8377.411 | 0.2109 | 11.7703 | 5821.919 | 0.14657
11.7833 | 8435.06 | 0.21235 | 11.7833 | 5917.021 | 0.14896
11.7962 | 8477.226 | 0.21341 | 11.7962 | 5895.875 | 0.14843
11.8091 | 8378.559 | 0.21093 | 11.8091 | 5826.48 | 0.14668
11.822 | 8314.038 | 0.20931 | 11.822 | 5803.364 | 0.1461
11.8349 | 8331.307 | 0.20974 | 11.8349 | 5752.522 | 0.14482
11.8479 | 8339.533 | 0.20995 | 11.8479 | 5759.705 | 0.145
11.8608 | 8329.426 | 0.20969 | 11.8608 | 5814.634 | 0.14638
11.8737 | 8312.314 | 0.20926 | 11.8737 | 5861.332 | 0.14756
11.8866 | 8273.051 | 0.20827 | 11.8866 | 5814.802 | 0.14639
11.8995 | 8193.899 | 0.20628 | 11.8995 | 5701.277 | 0.14353
11.9125 | 8106.42 | 0.20408 | 11.9125 | 5632.976 | 0.14181
11.9254 | 8032.086 | 0.20221 | 11.9254 | 5601.775 | 0.14102
11.9383 | 7996.759 | 0.20132 | 11.9383 | 5603.473 | 0.14107
11.9512 | 7984.544 | 0.20101 | 11.9512 | 5609.513 | 0.14122
11.9641 | 7943.938 | 0.19999 | 11.9641 | 5620.323 | 0.14149
11.9771 | 7892.002 | 0.19868 | 11.9771 | 5583.485 | 0.14056
11.99 | 7863.005 | 0.19795 | 11.99 | 5480.917 | 0.13798
12.0029 | 7841.149 | 0.1974 | 12.0029 | 5485.679 | 0.1381
12.0158 | 7817.205 | 0.1968 | 12.0158 | 5540.971 | 0.13949
12.0287 | 7812.617 | 0.19668 | 12.0287 | 5494.402 | 0.13832
12.0417 | 7833.506 | 0.19721 | 12.0417 | 5388.37 | 0.13565
12.0546 | 7841.818 | 0.19742 | 12.0546 | 5412.196 | 0.13625
12.0675 | 7816.251 | 0.19677 | 12.0675 | 5468.511 | 0.13767
12.0804 | 7713.284 | 0.19418 | 12.0804 | 5386.445 | 0.1356
12.0933 | 7613.55 | 0.19167 | 12.0933 | 5319.286 | 0.13391
12.1063 | 7626.668 | 0.192 | 12.1063 | 5382.559 | 0.13551
12.1192 | 7656.177 | 0.19274 | 12.1192 | 5337.925 | 0.13438
12.1321 | 7697.568 | 0.19379 | 12.1321 | 5142.092 | 0.12945
12.145 | 7600.584 | 0.19134 | 12.145 | 5125.396 | 0.12903
12.1579 | 7419.351 | 0.18678 | 12.1579 | 5140.144 | 0.1294
12.1709 | 7325.063 | 0.18441 | 12.1709 | 5116.794 | 0.12882
12.1838 | 7278.342 | 0.18323 | 12.1838 | 5190.962 | 0.13068
12.1967 | 7401.594 | 0.18633 | 12.1967 | 5125.103 | 0.12902
12.2096 | 7466.17 | 0.18796 | 12.2096 | 4954.07 | 0.12472
12.2225 | 7452.776 | 0.18762 | 12.2225 | 4954.351 | 0.12473
12.2355 | 7439.862 | 0.1873 | 12.2355 | 5038.128 | 0.12683
12.2484 | 7429.489 | 0.18704 | 12.2484 | 5232.141 | 0.13172
12.2613 | 7461.072 | 0.18783 | 12.2613 | 5013.213 | 0.12621
12.2742 | 7450.637 | 0.18757 | 12.2742 | 4830.142 | 0.1216
12.2871 | 7317.309 | 0.18421 | 12.2871 | 4864.357 | 0.12246
12.3001 | 7252.649 | 0.18259 | 12.3001 | 4845.77 | 0.12199
12.313 | 7294.982 | 0.18365 | 12.313 | 4868.754 | 0.12257
12.3259 | 7312.167 | 0.18408 | 12.3259 | 4818.553 | 0.12131
12.3388 | 7298.393 | 0.18374 | 12.3388 | 4791.628 | 0.12063
12.3517 | 7290.276 | 0.18353 | 12.3517 | 4772.629 | 0.12015
12.3647 | 7242.869 | 0.18234 | 12.3647 | 4668.743 | 0.11754
12.3776 | 7104.842 | 0.17886 | 12.3776 | 4675.905 | 0.11772
12.3905 | 6984.356 | 0.17583 | 12.3905 | 4754.449 | 0.11969
12.4034 | 6945.11 | 0.17484 | 12.4034 | 4685.991 | 0.11797
12.4163 | 6932.444 | 0.17452 | 12.4163 | 4703.49 | 0.11841
12.4293 | 6921.629 | 0.17425 | 12.4293 | 4786.105 | 0.12049
12.4422 | 6918.419 | 0.17417 | 12.4422 | 4704.768 | 0.11844
12.4551 | 6920.276 | 0.17422 | 12.4551 | 4627.905 | 0.11651
12.468 | 6917.718 | 0.17415 | 12.468 | 4615.77 | 0.1162
12.4809 | 6927.232 | 0.17439 | 12.4809 | 4566.185 | 0.11495
12.4939 | 6968.098 | 0.17542 | 12.4939 | 4556.38 | 0.11471
12.5068 | 7004.646 | 0.17634 | 12.5068 | 4622.185 | 0.11636
12.5197 | 7006.965 | 0.1764 | 12.5197 | 4590.628 | 0.11557
12.5326 | 6970.994 | 0.17549 | 12.5326 | 4540.202 | 0.1143
12.5456 | 6883.916 | 0.1733 | 12.5456 | 4539.936 | 0.11429
12.5585 | 6782.994 | 0.17076 | 12.5585 | 4475.868 | 0.11268
12.5714 | 6680.902 | 0.16819 | 12.5714 | 4429.935 | 0.11152
12.5843 | 6642.312 | 0.16722 | 12.5843 | 4416.436 | 0.11118
12.5972 | 6617.929 | 0.16661 | 12.5972 | 4334.341 | 0.10912
12.6102 | 6595.212 | 0.16603 | 12.6102 | 4348.859 | 0.10948
12.6231 | 6560.589 | 0.16516 | 12.6231 | 4379.53 | 0.11025
12.636 | 6505.064 | 0.16376 | 12.636 | 4314.381 | 0.10861
12.6489 | 6458.324 | 0.16259 | 12.6489 | 4319.869 | 0.10875
12.6618 | 6415.392 | 0.16151 | 12.6618 | 4379.193 | 0.11025
12.6747 | 6308.891 | 0.15883 | 12.6747 | 4251.917 | 0.10704
12.6877 | 6228.773 | 0.15681 | 12.6877 | 4347.633 | 0.10945
12.7006 | 6305.435 | 0.15874 | 12.7006 | 4359.325 | 0.10975
12.7135 | 6354.013 | 0.15996 | 12.7135 | 4228.908 | 0.10646
12.7264 | 6324.115 | 0.15921 | 12.7264 | 4148.623 | 0.10444
12.7393 | 6253.669 | 0.15744 | 12.7393 | 4178.968 | 0.10521
12.7523 | 6167.852 | 0.15528 | 12.7523 | 4090.144 | 0.10297
12.7652 | 6260.799 | 0.15762 | 12.7652 | 4036.195 | 0.10161
12.7781 | 6403.5 | 0.16121 | 12.7781 | 4044.739 | 0.10183
12.791 | 6435.819 | 0.16202 | 12.791 | 4101.444 | 0.10325
12.804 | 6363.121 | 0.16019 | 12.804 | 4099.879 | 0.10321
12.8169 | 6209.447 | 0.15632 | 12.8169 | 4083.393 | 0.1028
12.8298 | 6131.104 | 0.15435 | 12.8298 | 4068.791 | 0.10243
12.8427 | 6170.756 | 0.15535 | 12.8427 | 4017.877 | 0.10115
12.8556 | 6194.994 | 0.15596 | 12.8556 | 4039.212 | 0.10169
12.8686 | 6172.214 | 0.15539 | 12.8686 | 4086.988 | 0.10289
12.8815 | 6135.566 | 0.15446 | 12.8815 | 4007.985 | 0.1009
12.8944 | 6079.885 | 0.15306 | 12.8944 | 3925.689 | 0.098829
12.9073 | 6011.086 | 0.15133 | 12.9073 | 3924.866 | 0.098808
12.9202 | 5932.857 | 0.14936 | 12.9202 | 3931.12 | 0.098966
12.9332 | 5851.123 | 0.1473 | 12.9332 | 3951.726 | 0.099485
12.9461 | 5787.178 | 0.14569 | 12.9461 | 3911.729 | 0.098478
12.959 | 5764.555 | 0.14512 | 12.959 | 3925.877 | 0.098834
12.9719 | 5738.156 | 0.14446 | 12.9719 | 3844.091 | 0.096775
12.9848 | 5722.762 | 0.14407 | 12.9848 | 3812.758 | 0.095986
12.9978 | 5772.277 | 0.14532 | 12.9978 | 3836.115 | 0.096574
13.0107 | 5848.811 | 0.14724 | 13.0107 | 3810.219 | 0.095922
13.0236 | 5810.725 | 0.14628 | 13.0236 | 3807.419 | 0.095852
13.0365 | 5752.673 | 0.14482 | 13.0365 | 3721.355 | 0.093685
13.0494 | 5781.254 | 0.14554 | 13.0494 | 3725.728 | 0.093795
13.0624 | 5800.608 | 0.14603 | 13.0624 | 3724.599 | 0.093767
13.0753 | 5791.881 | 0.14581 | 13.0753 | 3668.075 | 0.092344
13.0882 | 5749.492 | 0.14474 | 13.0882 | 3664.951 | 0.092265
13.1011 | 5688.401 | 0.14321 | 13.1011 | 3652.867 | 0.091961
13.114 | 5721.083 | 0.14403 | 13.114 | 3652.777 | 0.091959
13.127 | 5777.474 | 0.14545 | 13.127 | 3613.703 | 0.090975
13.1399 | 5695.153 | 0.14338 | 13.1399 | 3588.706 | 0.090346
13.1528 | 5621.488 | 0.14152 | 13.1528 | 3588.981 | 0.090352
13.1657 | 5621.66 | 0.14153 | 13.1657 | 3609.547 | 0.09087
13.1786 | 5580.704 | 0.14049 | 13.1786 | 3611.801 | 0.090927
13.1916 | 5483.147 | 0.13804 | 13.1916 | 3556.068 | 0.089524
13.2045 | 5463.351 | 0.13754 | 13.2045 | 3512.538 | 0.088428
13.2174 | 5497.052 | 0.13839 | 13.2174 | 3491.701 | 0.087903
13.2303 | 5441.291 | 0.13698 | 13.2303 | 3469.07 | 0.087334
13.2432 | 5346.212 | 0.13459 | 13.2432 | 3450.058 | 0.086855
13.2562 | 5298.724 | 0.1334 | 13.2562 | 3426.205 | 0.086255
13.2691 | 5287.461 | 0.13311 | 13.2691 | 3407.348 | 0.08578
13.282 | 5289.889 | 0.13317 | 13.282 | 3387.389 | 0.085277
13.2949 | 5284.912 | 0.13305 | 13.2949 | 3394.021 | 0.085444
13.3078 | 5264.043 | 0.13252 | 13.3078 | 3434.456 | 0.086462
13.3208 | 5253.231 | 0.13225 | 13.3208 | 3419.95 | 0.086097
13.3337 | 5260.633 | 0.13244 | 13.3337 | 3414.789 | 0.085967
13.3466 | 5272.255 | 0.13273 | 13.3466 | 3350.317 | 0.084344
13.3595 | 5276.553 | 0.13284 | 13.3595 | 3291.272 | 0.082858
13.3724 | 5254.651 | 0.13229 | 13.3724 | 3410.876 | 0.085869
13.3854 | 5207.567 | 0.1311 | 13.3854 | 3474.333 | 0.087466
13.3983 | 5149.261 | 0.12963 | 13.3983 | 3443.02 | 0.086678
13.4112 | 5090.151 | 0.12814 | 13.4112 | 3305.818 | 0.083224
13.4241 | 5047.257 | 0.12706 | 13.4241 | 3252.537 | 0.081883
13.437 | 5039.938 | 0.12688 | 13.437 | 3257.31 | 0.082003
13.45 | 5071.536 | 0.12768 | 13.45 | 3257 | 0.081995
13.4629 | 5047.035 | 0.12706 | 13.4629 | 3305.855 | 0.083225
13.4758 | 4977.182 | 0.1253 | 13.4758 | 3292.676 | 0.082893
13.4887 | 4967.281 | 0.12505 | 13.4887 | 3230.845 | 0.081336
13.5016 | 4976.723 | 0.12529 | 13.5016 | 3185.528 | 0.080196
13.5146 | 4925.289 | 0.12399 | 13.5146 | 3208.651 | 0.080778
13.5275 | 4859.38 | 0.12233 | 13.5275 | 3148.898 | 0.079273
13.5404 | 4816.667 | 0.12126 | 13.5404 | 3080.496 | 0.077551
13.5533 | 4808.738 | 0.12106 | 13.5533 | 3048.953 | 0.076757
13.5663 | 4837.964 | 0.1218 | 13.5663 | 3078.353 | 0.077497
13.5792 | 4820.842 | 0.12136 | 13.5792 | 3142.806 | 0.07912
13.5921 | 4768.048 | 0.12004 | 13.5921 | 3119.648 | 0.078537
13.605 | 4742.181 | 0.11938 | 13.605 | 3057.206 | 0.076965
13.6179 | 4743.138 | 0.11941 | 13.6179 | 3036.174 | 0.076436
13.6309 | 4759.838 | 0.11983 | 13.6309 | 3021.497 | 0.076066
13.6438 | 4783.906 | 0.12043 | 13.6438 | 3044.943 | 0.076656
13.6567 | 4808.505 | 0.12105 | 13.6567 | 3076.074 | 0.07744
13.6696 | 4815.569 | 0.12123 | 13.6696 | 3068.96 | 0.077261
13.6825 | 4800.67 | 0.12086 | 13.6825 | 2997.654 | 0.075466
13.6954 | 4785.291 | 0.12047 | 13.6954 | 2933.577 | 0.073853
13.7084 | 4765.375 | 0.11997 | 13.7084 | 2928.052 | 0.073714
13.7213 | 4718.583 | 0.11879 | 13.7213 | 2927.821 | 0.073708
13.7342 | 4660.423 | 0.11733 | 13.7342 | 2991.824 | 0.075319
13.7471 | 4623.712 | 0.1164 | 13.7471 | 2992.191 | 0.075328
13.76 | 4623.601 | 0.1164 | 13.76 | 2931.893 | 0.07381
13.773 | 4649.959 | 0.11706 | 13.773 | 2875.864 | 0.0724
13.7859 | 4627.137 | 0.11649 | 13.7859 | 2897.893 | 0.072954
13.7988 | 4530.298 | 0.11405 | 13.7988 | 2877.971 | 0.072453
13.8117 | 4479.94 | 0.11278 | 13.8117 | 2836.339 | 0.071405
13.8247 | 4501.567 | 0.11333 | 13.8247 | 2824.017 | 0.071095
13.8376 | 4458.111 | 0.11223 | 13.8376 | 2843.514 | 0.071585
13.8505 | 4360.477 | 0.10977 | 13.8505 | 2836.111 | 0.071399
13.8634 | 4360.868 | 0.10978 | 13.8634 | 2774.173 | 0.06984
13.8763 | 4413.246 | 0.1111 | 13.8763 | 2746.491 | 0.069143
13.8893 | 4401.517 | 0.11081 | 13.8893 | 2730.781 | 0.068747
13.9022 | 4372.285 | 0.11007 | 13.9022 | 2716.402 | 0.068385
13.9151 | 4374.52 | 0.11013 | 13.9151 | 2724.708 | 0.068594
13.928 | 4361.053 | 0.10979 | 13.928 | 2716.759 | 0.068394
13.9409 | 4312.78 | 0.10857 | 13.9409 | 2688.845 | 0.067692
13.9538 | 4283.753 | 0.10784 | 13.9538 | 2627.167 | 0.066139
13.9668 | 4278.843 | 0.10772 | 13.9668 | 2676.669 | 0.067385
13.9797 | 4262.389 | 0.10731 | 13.9797 | 2664.839 | 0.067087
13.9926 | 4243.242 | 0.10682 | 13.9926 | 2588.148 | 0.065157
14.0055 | 4261.039 | 0.10727 | 14.0055 | 2529.646 | 0.063684
14.0185 | 4281.701 | 0.10779 | 14.0185 | 2591.943 | 0.065252
14.0314 | 4271.482 | 0.10753 | 14.0314 | 2647.317 | 0.066646
14.0443 | 4246.433 | 0.1069 | 14.0443 | 2609.2 | 0.065687
14.0572 | 4218.226 | 0.10619 | 14.0572 | 2569.439 | 0.064686
14.0701 | 4222.696 | 0.10631 | 14.0701 | 2583.731 | 0.065045
14.0831 | 4255.931 | 0.10714 | 14.0831 | 2532.726 | 0.063761
14.096 | 4189.413 | 0.10547 | 14.096 | 2535.234 | 0.063824
14.1089 | 4054.663 | 0.10208 | 14.1089 | 2503.194 | 0.063018
14.1218 | 3912.921 | 0.098508 | 14.1218 | 2496.384 | 0.062846
14.1347 | 3818.176 | 0.096122 | 14.1347 | 2435.953 | 0.061325
14.1477 | 3837.833 | 0.096617 | 14.1477 | 2396.926 | 0.060343
14.1606 | 3909.387 | 0.098419 | 14.1606 | 2447.391 | 0.061613
14.1735 | 3964.32 | 0.099802 | 14.1735 | 2425.176 | 0.061054
14.1864 | 3975.759 | 0.10009 | 14.1864 | 2388.229 | 0.060124
14.1993 | 3942.404 | 0.09925 | 14.1993 | 2386.35 | 0.060076
14.2123 | 3922.805 | 0.098756 | 14.2123 | 2364.441 | 0.059525
14.2252 | 3938.396 | 0.099149 | 14.2252 | 2347.004 | 0.059086
14.2381 | 3935.522 | 0.099077 | 14.2381 | 2338.146 | 0.058863
14.251 | 3900.276 | 0.098189 | 14.251 | 2351.999 | 0.059211
14.2639 | 3865.546 | 0.097315 | 14.2639 | 2396.41 | 0.06033
14.2769 | 3857.834 | 0.097121 | 14.2769 | 2394.029 | 0.06027
14.2898 | 3917.149 | 0.098614 | 14.2898 | 2410.889 | 0.060694
14.3027 | 3971.881 | 0.099992 | 14.3027 | 2361.68 | 0.059455
14.3156 | 3870.556 | 0.097441 | 14.3156 | 2332.518 | 0.058721
14.3285 | 3757.478 | 0.094594 | 14.3285 | 2261.812 | 0.056941
14.3415 | 3816.9 | 0.09609 | 14.3415 | 2202.31 | 0.055443
14.3544 | 3851.721 | 0.096967 | 14.3544 | 2239.612 | 0.056382
14.3673 | 3724.399 | 0.093762 | 14.3673 | 2230.85 | 0.056162
14.3802 | 3656.731 | 0.092058 | 14.3802 | 2203.025 | 0.055461
14.3931 | 3694.632 | 0.093012 | 14.3931 | 2234.262 | 0.056247
14.4061 | 3696.282 | 0.093054 | 14.4061 | 2187.365 | 0.055067
14.419 | 3661.944 | 0.092189 | 14.419 | 2239.785 | 0.056387
14.4319 | 3652.916 | 0.091962 | 14.4319 | 2242.332 | 0.056451
14.4448 | 3652.98 | 0.091964 | 14.4448 | 2250.704 | 0.056661
14.4577 | 3626.029 | 0.091285 | 14.4577 | 2213.799 | 0.055732
14.4707 | 3605.378 | 0.090765 | 14.4707 | 2192.562 | 0.055198
14.4836 | 3630.117 | 0.091388 | 14.4836 | 2210.306 | 0.055644
14.4965 | 3657.796 | 0.092085 | 14.4965 | 2196.229 | 0.05529
14.5094 | 3667.798 | 0.092337 | 14.5094 | 2142.913 | 0.053948
14.5223 | 3643.448 | 0.091724 | 14.5223 | 2101.375 | 0.052902
14.5353 | 3580.41 | 0.090137 | 14.5353 | 2144.843 | 0.053996
14.5482 | 3521.695 | 0.088659 | 14.5482 | 2154.465 | 0.054239
14.5611 | 3481.435 | 0.087645 | 14.5611 | 2089.967 | 0.052615
14.574 | 3450.001 | 0.086854 | 14.574 | 2054.723 | 0.051728
14.5869 | 3428.562 | 0.086314 | 14.5869 | 2085.583 | 0.052504
14.5999 | 3426.139 | 0.086253 | 14.5999 | 2180.793 | 0.054901
14.6128 | 3447.229 | 0.086784 | 14.6128 | 2189.162 | 0.055112
14.6257 | 3490.451 | 0.087872 | 14.6257 | 2085.486 | 0.052502
14.6386 | 3494.774 | 0.087981 | 14.6386 | 2015.941 | 0.050751
14.6516 | 3410.947 | 0.08587 | 14.6516 | 2038.006 | 0.051307
14.6645 | 3326.356 | 0.083741 | 14.6645 | 2040.152 | 0.051361
14.6774 | 3306.921 | 0.083252 | 14.6774 | 1986.538 | 0.050011
14.6903 | 3288.987 | 0.0828 | 14.6903 | 1959.634 | 0.049334
14.7032 | 3240.675 | 0.081584 | 14.7032 | 2021.12 | 0.050882
14.7162 | 3209.832 | 0.080807 | 14.7162 | 2048.192 | 0.051563
14.7291 | 3209.066 | 0.080788 | 14.7291 | 2012.595 | 0.050667
14.742 | 3216.159 | 0.080967 | 14.742 | 1946.162 | 0.048995
14.7549 | 3222.857 | 0.081135 | 14.7549 | 1929.986 | 0.048587
14.7678 | 3221.491 | 0.081101 | 14.7678 | 1937.442 | 0.048775
14.7807 | 3215.867 | 0.080959 | 14.7807 | 1937.816 | 0.048784
14.7937 | 3205.62 | 0.080701 | 14.7937 | 1981.946 | 0.049895
14.8066 | 3199.385 | 0.080544 | 14.8066 | 1956.46 | 0.049254
14.8195 | 3208.757 | 0.08078 | 14.8195 | 1870.598 | 0.047092
14.8324 | 3176.996 | 0.079981 | 14.8324 | 1836.747 | 0.04624
14.8453 | 3077.381 | 0.077473 | 14.8453 | 1843.955 | 0.046422
14.8583 | 3021.264 | 0.07606 | 14.8583 | 1872.492 | 0.04714
14.8712 | 3021.746 | 0.076072 | 14.8712 | 1884.378 | 0.047439
14.8841 | 3020.38 | 0.076038 | 14.8841 | 1861.795 | 0.046871
14.897 | 3007.575 | 0.075716 | 14.897 | 1896.814 | 0.047752
14.91 | 2988.594 | 0.075238 | 14.91 | 1909.928 | 0.048082
14.9229 | 2968.005 | 0.074719 | 14.9229 | 1868.881 | 0.047049
14.9358 | 2963.092 | 0.074596 | 14.9358 | 1769.424 | 0.044545
14.9487 | 2972.561 | 0.074834 | 14.9487 | 1744.812 | 0.043926
14.9616 | 3005.194 | 0.075656 | 14.9616 | 1715.298 | 0.043183
14.9746 | 3020.745 | 0.076047 | 14.9746 | 1830.161 | 0.046074
14.9875 | 2975.326 | 0.074904 | 14.9875 | 1832.676 | 0.046138
15.0004 | 2933.207 | 0.073843 | 15.0004 | 1768.974 | 0.044534
15.0133 | 2944.299 | 0.074123 | 15.0133 | 1822.69 | 0.045886
15.0262 | 2962.269 | 0.074575 | 15.0262 | 1802.01 | 0.045366
15.0392 | 2957.004 | 0.074442 | 15.0392 | 1807.065 | 0.045493
15.0521 | 2945.655 | 0.074157 | 15.0521 | 1829.213 | 0.04605
15.065 | 2935.049 | 0.07389 | 15.065 | 1737.128 | 0.043732
15.0779 | 2919.844 | 0.073507 | 15.0779 | 1712.097 | 0.043102
15.0908 | 2898.63 | 0.072973 | 15.0908 | 1742.672 | 0.043872
15.1038 | 2878.115 | 0.072456 | 15.1038 | 1722.097 | 0.043354
15.1167 | 2863.977 | 0.072101 | 15.1167 | 1650.977 | 0.041563
15.1296 | 2871.931 | 0.072301 | 15.1296 | 1671.491 | 0.04208
15.1425 | 2886.199 | 0.07266 | 15.1425 | 1708.986 | 0.043024
15.1554 | 2847.929 | 0.071697 | 15.1554 | 1653.976 | 0.041639
15.1684 | 2793.589 | 0.070329 | 15.1684 | 1585.155 | 0.039906
15.1813 | 2789.489 | 0.070225 | 15.1813 | 1586.688 | 0.039945
15.1942 | 2783.337 | 0.07007 | 15.1942 | 1624.12 | 0.040887
15.2071 | 2725.928 | 0.068625 | 15.2071 | 1629.982 | 0.041035
15.22 | 2687.597 | 0.06766 | 15.22 | 1603.582 | 0.04037
15.233 | 2700.491 | 0.067985 | 15.233 | 1573.63 | 0.039616
15.2459 | 2728.797 | 0.068697 | 15.2459 | 1615.715 | 0.040676
15.2588 | 2760.141 | 0.069486 | 15.2588 | 1670.136 | 0.042046
15.2717 | 2774.482 | 0.069847 | 15.2717 | 1607.962 | 0.04048
15.2846 | 2763.014 | 0.069559 | 15.2846 | 1568.248 | 0.039481
15.2976 | 2719.96 | 0.068475 | 15.2976 | 1547.939 | 0.038969
15.3105 | 2659.796 | 0.06696 | 15.3105 | 1536.4 | 0.038679
15.3234 | 2611.763 | 0.065751 | 15.3234 | 1512.859 | 0.038086
15.3363 | 2580.084 | 0.064954 | 15.3363 | 1470.482 | 0.037019
15.3492 | 2557.667 | 0.064389 | 15.3492 | 1545.869 | 0.038917
15.3622 | 2554.522 | 0.06431 | 15.3622 | 1561.611 | 0.039314
15.3751 | 2580.597 | 0.064966 | 15.3751 | 1536.576 | 0.038683
15.388 | 2606.888 | 0.065628 | 15.388 | 1500.896 | 0.037785
15.4009 | 2604.257 | 0.065562 | 15.4009 | 1521.626 | 0.038307
15.4138 | 2593.439 | 0.06529 | 15.4138 | 1515.007 | 0.03814
15.4268 | 2593.635 | 0.065295 | 15.4268 | 1508.675 | 0.037981
15.4397 | 2615.361 | 0.065842 | 15.4397 | 1486.578 | 0.037425
15.4526 | 2671.287 | 0.06725 | 15.4526 | 1457.966 | 0.036704
15.4655 | 2663.549 | 0.067055 | 15.4655 | 1492.998 | 0.037586
15.4784 | 2524.349 | 0.06355 | 15.4784 | 1474.369 | 0.037117
15.4914 | 2445.256 | 0.061559 | 15.4914 | 1476.543 | 0.037172
15.5043 | 2466.539 | 0.062095 | 15.5043 | 1465.605 | 0.036897
15.5172 | 2483.576 | 0.062524 | 15.5172 | 1425.415 | 0.035885
15.5301 | 2492.831 | 0.062757 | 15.5301 | 1472.856 | 0.037079
15.543 | 2497.591 | 0.062877 | 15.543 | 1366.587 | 0.034404
15.556 | 2493.493 | 0.062774 | 15.556 | 1409.258 | 0.035478
15.5689 | 2446.439 | 0.061589 | 15.5689 | 1377.507 | 0.034679
15.5818 | 2398.531 | 0.060383 | 15.5818 | 1387.571 | 0.034932
15.5947 | 2412.995 | 0.060747 | 15.5947 | 1432.316 | 0.036059
15.6076 | 2437.775 | 0.061371 | 15.6076 | 1341.914 | 0.033783
15.6206 | 2432.271 | 0.061232 | 15.6206 | 1371.691 | 0.034532
15.6335 | 2417.138 | 0.060851 | 15.6335 | 1352.17 | 0.034041
15.6464 | 2404.816 | 0.060541 | 15.6464 | 1367.756 | 0.034433
15.6593 | 2420.84 | 0.060945 | 15.6593 | 1373.734 | 0.034584
15.6723 | 2474.009 | 0.062283 | 15.6723 | 1345.436 | 0.033871
15.6852 | 2505.609 | 0.063079 | 15.6852 | 1349.493 | 0.033973
15.6981 | 2486.052 | 0.062586 | 15.6981 | 1328.201 | 0.033437
15.711 | 2438.504 | 0.061389 | 15.711 | 1289.173 | 0.032455
15.7239 | 2377.26 | 0.059847 | 15.7239 | 1276.714 | 0.032141
15.7369 | 2300.525 | 0.057916 | 15.7369 | 1320.776 | 0.03325
15.7498 | 2227.598 | 0.05608 | 15.7498 | 1336.219 | 0.033639
15.7627 | 2199.294 | 0.055367 | 15.7627 | 1279.911 | 0.032222
15.7756 | 2211.083 | 0.055664 | 15.7756 | 1276.421 | 0.032134
15.7885 | 2232.308 | 0.056198 | 15.7885 | 1310.85 | 0.033001
15.8015 | 2264.559 | 0.05701 | 15.8015 | 1301.854 | 0.032774
15.8144 | 2333.494 | 0.058746 | 15.8144 | 1347.721 | 0.033929
15.8273 | 2386.002 | 0.060068 | 15.8273 | 1281.223 | 0.032255
15.8402 | 2288.955 | 0.057624 | 15.8402 | 1236.787 | 0.031136
15.8531 | 2169.209 | 0.05461 | 15.8531 | 1241.064 | 0.031244
15.866 | 2158.657 | 0.054344 | 15.866 | 1298.459 | 0.032689
15.879 | 2169.751 | 0.054623 | 15.879 | 1237.091 | 0.031144
15.8919 | 2171.945 | 0.054679 | 15.8919 | 1252.099 | 0.031522
15.9048 | 2173.017 | 0.054706 | 15.9048 | 1257.69 | 0.031662
15.9177 | 2176.726 | 0.054799 | 15.9177 | 1278.423 | 0.032184
15.9306 | 2157.077 | 0.054304 | 15.9306 | 1271.95 | 0.032021
15.9436 | 2106.39 | 0.053028 | 15.9436 | 1212.52 | 0.030525
15.9565 | 2095.501 | 0.052754 | 15.9565 | 1237.331 | 0.03115
15.9694 | 2117.944 | 0.053319 | 15.9694 | 1233.229 | 0.031046
15.9823 | 2087.698 | 0.052558 | 15.9823 | 1171.323 | 0.029488
15.9953 | 2024.952 | 0.050978 | 15.9953 | 1206.046 | 0.030362
16.0082 | 2013.823 | 0.050698 | 16.0082 | 1262.829 | 0.031792
16.0211 | 2033.958 | 0.051205 | 16.0211 | 1232.143 | 0.031019
16.034 | 2036.755 | 0.051275 | 16.034 | 1192.783 | 0.030028
16.0469 | 2030.154 | 0.051109 | 16.0469 | 1167.649 | 0.029396
16.0599 | 2040.21 | 0.051362 | 16.0599 | 1201.956 | 0.030259
16.0728 | 2060.104 | 0.051863 | 16.0728 | 1207.895 | 0.030409
16.0857 | 2076.447 | 0.052274 | 16.0857 | 1238.829 | 0.031187
16.0986 | 2078.318 | 0.052322 | 16.0986 | 1213.397 | 0.030547
16.1115 | 2051.831 | 0.051655 | 16.1115 | 1134.626 | 0.028564
16.1244 | 2007.224 | 0.050532 | 16.1244 | 1141.582 | 0.028739
16.1374 | 1960.137 | 0.049346 | 16.1374 | 1177.783 | 0.029651
16.1503 | 1914.794 | 0.048205 | 16.1503 | 1119.638 | 0.028187
16.1632 | 1884.546 | 0.047443 | 16.1632 | 1089.925 | 0.027439
16.1761 | 1906.2 | 0.047989 | 16.1761 | 1116.989 | 0.02812
16.1891 | 1986.108 | 0.05 | 16.1891 | 1174.92 | 0.029579
16.202 | 2015.149 | 0.050731 | 16.202 | 1172.519 | 0.029518
16.2149 | 1955.577 | 0.049232 | 16.2149 | 1117.353 | 0.028129
16.2278 | 1906.907 | 0.048006 | 16.2278 | 1116.223 | 0.028101
16.2407 | 1893.303 | 0.047664 | 16.2407 | 1101.264 | 0.027724
16.2537 | 1903.471 | 0.04792 | 16.2537 | 1058.981 | 0.02666
16.2666 | 1922.911 | 0.048409 | 16.2666 | 1083.852 | 0.027286
16.2795 | 1920.654 | 0.048352 | 16.2795 | 1127.274 | 0.028379
16.2924 | 1906.975 | 0.048008 | 16.2924 | 1146.802 | 0.028871
16.3053 | 1865.871 | 0.046973 | 16.3053 | 0 | 0
16.3183 | 1818.988 | 0.045793 | 16.3183 | 0 | 0
16.3312 | 1830.498 | 0.046083 | 16.3312 | 0 | 0
16.3441 | 1849.393 | 0.046558 | 16.3441 | 0 | 0
16.357 | 1817.99 | 0.045768 | 16.357 | 0 | 0
16.3699 | 1790.702 | 0.045081 | 16.3699 | 0 | 0
16.3829 | 1824.21 | 0.045924 | 16.3829 | 0 | 0
16.3958 | 1855.998 | 0.046725 | 16.3958 | 0 | 0
16.4087 | 1829.174 | 0.046049 | 16.4087 | 0 | 0
16.4216 | 1788.539 | 0.045026 | 16.4216 | 0 | 0
16.4345 | 1774.092 | 0.044663 | 16.4345 | 0 | 0
16.4475 | 1782.512 | 0.044875 | 16.4475 | 0 | 0
16.4604 | 1805.725 | 0.045459 | 16.4604 | 0 | 0
16.4733 | 1831.835 | 0.046116 | 16.4733 | 0 | 0
16.4862 | 1844.797 | 0.046443 | 16.4862 | 0 | 0
16.4991 | 1823.366 | 0.045903 | 16.4991 | 0 | 0
16.5121 | 1767.675 | 0.044501 | 16.5121 | 0 | 0
16.525 | 1712.62 | 0.043115 | 16.525 | 0 | 0
16.5379 | 1674.362 | 0.042152 | 16.5379 | 0 | 0
16.5508 | 1653.677 | 0.041631 | 16.5508 | 0 | 0
16.5637 | 1647.756 | 0.041482 | 16.5637 | 0 | 0
16.5767 | 1678.683 | 0.042261 | 16.5767 | 0 | 0
16.5896 | 1730.016 | 0.043553 | 16.5896 | 0 | 0
16.6025 | 1769.594 | 0.044549 | 16.6025 | 0 | 0
16.6154 | 1802.501 | 0.045378 | 16.6154 | 0 | 0
16.6283 | 1755.827 | 0.044203 | 16.6283 | 0 | 0
16.6413 | 1688.248 | 0.042502 | 16.6413 | 0 | 0
16.6542 | 1648.609 | 0.041504 | 16.6542 | 0 | 0
16.6671 | 1620.029 | 0.040784 | 16.6671 | 0 | 0
16.68 | 1647.263 | 0.04147 | 16.68 | 0 | 0
16.6929 | 1670.512 | 0.042055 | 16.6929 | 0 | 0
16.7059 | 1638.254 | 0.041243 | 16.7059 | 0 | 0
16.7188 | 1592.694 | 0.040096 | 16.7188 | 0 | 0
16.7317 | 1561.359 | 0.039307 | 16.7317 | 0 | 0
16.7446 | 1557.128 | 0.039201 | 16.7446 | 0 | 0
16.7575 | 1592.271 | 0.040085 | 16.7575 | 0 | 0
16.7705 | 1637.655 | 0.041228 | 16.7705 | 0 | 0
16.7834 | 1663.645 | 0.041882 | 16.7834 | 0 | 0
16.7963 | 1644.608 | 0.041403 | 16.7963 | 0 | 0
16.8092 | 1577.827 | 0.039722 | 16.8092 | 0 | 0
16.8222 | 1522.512 | 0.038329 | 16.8222 | 0 | 0
16.8351 | 1514.849 | 0.038136 | 16.8351 | 0 | 0
16.848 | 1529.209 | 0.038498 | 16.848 | 0 | 0
16.8609 | 1546.989 | 0.038945 | 16.8609 | 0 | 0
16.8738 | 1557.16 | 0.039201 | 16.8738 | 0 | 0
16.8867 | 1556.227 | 0.039178 | 16.8867 | 0 | 0
16.8997 | 1549.475 | 0.039008 | 16.8997 | 0 | 0
16.9126 | 1539.856 | 0.038766 | 16.9126 | 0 | 0
16.9255 | 1528.61 | 0.038483 | 16.9255 | 0 | 0
16.9384 | 1517.044 | 0.038192 | 16.9384 | 0 | 0
16.9514 | 1507.729 | 0.037957 | 16.9514 | 0 | 0
16.9643 | 1496.624 | 0.037677 | 16.9643 | 0 | 0
16.9772 | 1505.327 | 0.037897 | 16.9772 | 0 | 0
16.9901 | 1522.326 | 0.038325 | 16.9901 | 0 | 0
17.003 | 1483.776 | 0.037354 | 17.003 | 0 | 0
17.016 | 1434.767 | 0.03612 | 17.016 | 0 | 0
17.0289 | 1435.605 | 0.036141 | 17.0289 | 0 | 0
17.0418 | 1451.221 | 0.036534 | 17.0418 | 0 | 0
17.0547 | 1459.758 | 0.036749 | 17.0547 | 0 | 0
17.0676 | 1460.741 | 0.036774 | 17.0676 | 0 | 0
17.0805 | 1448.628 | 0.036469 | 17.0805 | 0 | 0
17.0935 | 1436.613 | 0.036167 | 17.0935 | 0 | 0
17.1064 | 1438.912 | 0.036225 | 17.1064 | 0 | 0
17.1193 | 1444.215 | 0.036358 | 17.1193 | 0 | 0
17.1322 | 1441.102 | 0.03628 | 17.1322 | 0 | 0
17.1452 | 1433.519 | 0.036089 | 17.1452 | 0 | 0
17.1581 | 1425.95 | 0.035898 | 17.1581 | 0 | 0
17.171 | 1422.566 | 0.035813 | 17.171 | 0 | 0
17.1839 | 1425.4 | 0.035884 | 17.1839 | 0 | 0
17.1968 | 1415.664 | 0.035639 | 17.1968 | 0 | 0
17.2097 | 1376.155 | 0.034645 | 17.2097 | 0 | 0
17.2227 | 1343.895 | 0.033833 | 17.2227 | 0 | 0
17.2356 | 1348.434 | 0.033947 | 17.2356 | 0 | 0
17.2485 | 1352.559 | 0.034051 | 17.2485 | 0 | 0
17.2614 | 1339.941 | 0.033733 | 17.2614 | 0 | 0
17.2743 | 1342.901 | 0.033807 | 17.2743 | 0 | 0
17.2873 | 1376.423 | 0.034651 | 17.2873 | 0 | 0
17.3002 | 1387.816 | 0.034938 | 17.3002 | 0 | 0
17.3131 | 1368.451 | 0.034451 | 17.3131 | 0 | 0
17.326 | 1350.319 | 0.033994 | 17.326 | 0 | 0
17.339 | 1334.303 | 0.033591 | 17.339 | 0 | 0
17.3519 | 1315.686 | 0.033122 | 17.3519 | 0 | 0
17.3648 | 1296.185 | 0.032631 | 17.3648 | 0 | 0
17.3777 | 1290.484 | 0.032488 | 17.3777 | 0 | 0
17.3906 | 1296.584 | 0.032641 | 17.3906 | 0 | 0
17.4036 | 1299.241 | 0.032708 | 17.4036 | 0 | 0
17.4165 | 1293.796 | 0.032571 | 17.4165 | 0 | 0
17.4294 | 1285.065 | 0.032351 | 17.4294 | 0 | 0
17.4423 | 1281.427 | 0.03226 | 17.4423 | 0 | 0
17.4552 | 1293.607 | 0.032567 | 17.4552 | 0 | 0
17.4682 | 1315.683 | 0.033122 | 17.4682 | 0 | 0
17.4811 | 1328.402 | 0.033442 | 17.4811 | 0 | 0
17.494 | 1329.711 | 0.033475 | 17.494 | 0 | 0
17.5069 | 1317.078 | 0.033157 | 17.5069 | 0 | 0
17.5198 | 1297.123 | 0.032655 | 17.5198 | 0 | 0
17.5328 | 1282.189 | 0.032279 | 17.5328 | 0 | 0
17.5457 | 1270.483 | 0.031984 | 17.5457 | 0 | 0
17.5586 | 1258.275 | 0.031677 | 17.5586 | 0 | 0
17.5715 | 1247.318 | 0.031401 | 17.5715 | 0 | 0
17.5844 | 1277.367 | 0.032158 | 17.5844 | 0 | 0
17.5974 | 1308.032 | 0.03293 | 17.5974 | 0 | 0
17.6103 | 1275.74 | 0.032117 | 17.6103 | 0 | 0
17.6232 | 1233.942 | 0.031064 | 17.6232 | 0 | 0
17.6361 | 1227.191 | 0.030894 | 17.6361 | 0 | 0
17.649 | 1235.292 | 0.031098 | 17.649 | 0 | 0
17.662 | 1248.988 | 0.031443 | 17.662 | 0 | 0
17.6749 | 1257.171 | 0.031649 | 17.6749 | 0 | 0
17.6878 | 1248.431 | 0.031429 | 17.6878 | 0 | 0
17.7007 | 1235.365 | 0.0311 | 17.7007 | 0 | 0
17.7136 | 1228.14 | 0.030918 | 17.7136 | 0 | 0
17.7266 | 1213.353 | 0.030546 | 17.7266 | 0 | 0
17.7395 | 1180.271 | 0.029713 | 17.7395 | 0 | 0
17.7524 | 1145.76 | 0.028844 | 17.7524 | 0 | 0
17.7653 | 1123.031 | 0.028272 | 17.7653 | 0 | 0
17.7782 | 1109.743 | 0.027938 | 17.7782 | 0 | 0
17.7912 | 1112.321 | 0.028003 | 17.7912 | 0 | 0
17.8041 | 1115.696 | 0.028088 | 17.8041 | 0 | 0
17.817 | 1104.803 | 0.027813 | 17.817 | 0 | 0
17.8299 | 1098.743 | 0.027661 | 17.8299 | 0 | 0
17.8428 | 1116.212 | 0.028101 | 17.8428 | 0 | 0
17.8558 | 1136.062 | 0.0286 | 17.8558 | 0 | 0
17.8687 | 1156.025 | 0.029103 | 17.8687 | 0 | 0
17.8816 | 1160.767 | 0.029222 | 17.8816 | 0 | 0
17.8945 | 1117.656 | 0.028137 | 17.8945 | 0 | 0
17.9075 | 1086.516 | 0.027353 | 17.9075 | 0 | 0
17.9204 | 1090.348 | 0.027449 | 17.9204 | 0 | 0
17.9333 | 1115.622 | 0.028086 | 17.9333 | 0 | 0
17.9462 | 1165.113 | 0.029332 | 17.9462 | 0 | 0
17.9591 | 1194.032 | 0.03006 | 17.9591 | 0 | 0
17.972 | 1189.153 | 0.029937 | 17.972 | 0 | 0
17.985 | 1168.612 | 0.02942 | 17.985 | 0 | 0
17.9979 | 1139.177 | 0.028679 | 17.9979 | 0 | 0
18.0108 | 1135.951 | 0.028598 | 18.0108 | 0 | 0
18.0237 | 1172.235 | 0.029511 | 18.0237 | 0 | 0
18.0367 | 1175.303 | 0.029588 | 18.0367 | 0 | 0
18.0496 | 1110.341 | 0.027953 | 18.0496 | 0 | 0
18.0625 | 1058.9 | 0.026658 | 18.0625 | 0 | 0
18.0754 | 1049.625 | 0.026424 | 18.0754 | 0 | 0
18.0883 | 1049.949 | 0.026432 | 18.0883 | 0 | 0
18.1013 | 1063.112 | 0.026764 | 18.1013 | 0 | 0
18.1142 | 1055.255 | 0.026566 | 18.1142 | 0 | 0
18.1271 | 1002.699 | 0.025243 | 18.1271 | 0 | 0
18.14 | 971.7537 | 0.024464 | 18.14 | 0 | 0
18.1529 | 980.8957 | 0.024694 | 18.1529 | 0 | 0
18.1658 | 992.2458 | 0.02498 | 18.1658 | 0 | 0
18.1788 | 1004.481 | 0.025288 | 18.1788 | 0 | 0
18.1917 | 1039.356 | 0.026166 | 18.1917 | 0 | 0
18.2046 | 1099.212 | 0.027673 | 18.2046 | 0 | 0
18.2175 | 1104.919 | 0.027816 | 18.2175 | 0 | 0
18.2305 | 1058.749 | 0.026654 | 18.2305 | 0 | 0
18.2434 | 1019.732 | 0.025672 | 18.2434 | 0 | 0
18.2563 | 995.423 | 0.02506 | 18.2563 | 0 | 0
18.2692 | 983.9265 | 0.02477 | 18.2692 | 0 | 0
18.2821 | 980.7603 | 0.024691 | 18.2821 | 0 | 0
18.295 | 988.7838 | 0.024893 | 18.295 | 0 | 0
18.308 | 1007.615 | 0.025367 | 18.308 | 0 | 0
18.3209 | 1015.396 | 0.025563 | 18.3209 | 0 | 0
18.3338 | 1008.697 | 0.025394 | 18.3338 | 0 | 0
18.3467 | 1001.32 | 0.025208 | 18.3467 | 0 | 0
18.3597 | 993.1443 | 0.025002 | 18.3597 | 0 | 0
18.3726 | 983.41 | 0.024757 | 18.3726 | 0 | 0
18.3855 | 974.0909 | 0.024523 | 18.3855 | 0 | 0
18.3984 | 972.8974 | 0.024493 | 18.3984 | 0 | 0
18.4113 | 979.0221 | 0.024647 | 18.4113 | 0 | 0
18.4243 | 940.5131 | 0.023677 | 18.4243 | 0 | 0
18.4372 | 861.4901 | 0.021688 | 18.4372 | 0 | 0
18.4501 | 860.9099 | 0.021673 | 18.4501 | 0 | 0
18.463 | 923.0284 | 0.023237 | 18.463 | 0 | 0
18.4759 | 984.194 | 0.024777 | 18.4759 | 0 | 0
18.4889 | 1033.898 | 0.026028 | 18.4889 | 0 | 0
18.5018 | 1021.854 | 0.025725 | 18.5018 | 0 | 0
18.5147 | 963.632 | 0.024259 | 18.5147 | 0 | 0
18.5276 | 915.6737 | 0.023052 | 18.5276 | 0 | 0
18.5405 | 884.4414 | 0.022266 | 18.5405 | 0 | 0
18.5535 | 871.7687 | 0.021947 | 18.5535 | 0 | 0
18.5664 | 876.6561 | 0.02207 | 18.5664 | 0 | 0
18.5793 | 897.3418 | 0.022591 | 18.5793 | 0 | 0
18.5922 | 927.16 | 0.023341 | 18.5922 | 0 | 0
18.6051 | 945.1721 | 0.023795 | 18.6051 | 0 | 0
18.6181 | 941.5688 | 0.023704 | 18.6181 | 0 | 0
18.631 | 911.6378 | 0.02295 | 18.631 | 0 | 0
18.6439 | 861.9034 | 0.021698 | 18.6439 | 0 | 0
18.6568 | 838.9872 | 0.021121 | 18.6568 | 0 | 0
18.6697 | 854.3155 | 0.021507 | 18.6697 | 0 | 0
18.6827 | 857.6039 | 0.02159 | 18.6827 | 0 | 0
18.6956 | 837.4664 | 0.021083 | 18.6956 | 0 | 0
18.7085 | 831.6733 | 0.020937 | 18.7085 | 0 | 0
18.7214 | 846.0082 | 0.021298 | 18.7214 | 0 | 0
18.7343 | 855.2044 | 0.02153 | 18.7343 | 0 | 0
18.7473 | 857.926 | 0.021598 | 18.7473 | 0 | 0
18.7602 | 850.7814 | 0.021418 | 18.7602 | 0 | 0
18.7731 | 837.5836 | 0.021086 | 18.7731 | 0 | 0
18.786 | 833.6163 | 0.020986 | 18.786 | 0 | 0
18.7989 | 842.2413 | 0.021203 | 18.7989 | 0 | 0
18.8119 | 847.2886 | 0.02133 | 18.8119 | 0 | 0
18.8248 | 842.0883 | 0.0212 | 18.8248 | 0 | 0
18.8377 | 833.8741 | 0.020993 | 18.8377 | 0 | 0
18.8506 | 826.8026 | 0.020815 | 18.8506 | 0 | 0
18.8635 | 819.6152 | 0.020634 | 18.8635 | 0 | 0
18.8765 | 812.6417 | 0.020458 | 18.8765 | 0 | 0
18.8894 | 817.2589 | 0.020574 | 18.8894 | 0 | 0
18.9023 | 846.1957 | 0.021303 | 18.9023 | 0 | 0
18.9152 | 873.3635 | 0.021987 | 18.9152 | 0 | 0
18.9281 | 884.2038 | 0.02226 | 18.9281 | 0 | 0
18.9411 | 886.4003 | 0.022315 | 18.9411 | 0 | 0
18.954 | 855.399 | 0.021535 | 18.954 | 0 | 0
18.9669 | 830.3893 | 0.020905 | 18.9669 | 0 | 0
18.9798 | 824.1241 | 0.020747 | 18.9798 | 0 | 0
18.9928 | 817.9826 | 0.020593 | 18.9928 | 0 | 0
19.0057 | 810.2037 | 0.020397 | 19.0057 | 0 | 0
19.0186 | 806.418 | 0.020302 | 19.0186 | 0 | 0
19.0315 | 811.0458 | 0.020418 | 19.0315 | 0 | 0
19.0444 | 813.8953 | 0.02049 | 19.0444 | 0 | 0
19.0573 | 810.0853 | 0.020394 | 19.0573 | 0 | 0
19.0703 | 810.4943 | 0.020404 | 19.0703 | 0 | 0
19.0832 | 820.3279 | 0.020652 | 19.0832 | 0 | 0
19.0961 | 823.9937 | 0.020744 | 19.0961 | 0 | 0
19.109 | 809.4025 | 0.020377 | 19.109 | 0 | 0
19.1219 | 795.4311 | 0.020025 | 19.1219 | 0 | 0
19.1349 | 799.0179 | 0.020115 | 19.1349 | 0 | 0
19.1478 | 808.9854 | 0.020366 | 19.1478 | 0 | 0
19.1607 | 823.7365 | 0.020738 | 19.1607 | 0 | 0
19.1736 | 831.2012 | 0.020925 | 19.1736 | 0 | 0
19.1866 | 819.4771 | 0.02063 | 19.1866 | 0 | 0
19.1995 | 794.5734 | 0.020003 | 19.1995 | 0 | 0
19.2124 | 756.738 | 0.019051 | 19.2124 | 0 | 0
19.2253 | 729.7021 | 0.01837 | 19.2253 | 0 | 0
19.2382 | 730.8835 | 0.0184 | 19.2382 | 0 | 0
19.2511 | 731.6694 | 0.01842 | 19.2511 | 0 | 0
19.2641 | 708.1855 | 0.017829 | 19.2641 | 0 | 0
19.277 | 698.8735 | 0.017594 | 19.277 | 0 | 0
19.2899 | 748.2493 | 0.018837 | 19.2899 | 0 | 0
19.3028 | 805.2789 | 0.020273 | 19.3028 | 0 | 0
19.3158 | 793.5697 | 0.019978 | 19.3158 | 0 | 0
19.3287 | 749.5137 | 0.018869 | 19.3287 | 0 | 0
19.3416 | 732.6845 | 0.018445 | 19.3416 | 0 | 0
19.3545 | 737.5148 | 0.018567 | 19.3545 | 0 | 0
19.3674 | 748.3593 | 0.01884 | 19.3674 | 0 | 0
19.3803 | 755.3322 | 0.019015 | 19.3803 | 0 | 0
19.3933 | 729.496 | 0.018365 | 19.3933 | 0 | 0
19.4062 | 687.0942 | 0.017298 | 19.4062 | 0 | 0
19.4191 | 692.2453 | 0.017427 | 19.4191 | 0 | 0
19.432 | 723.6276 | 0.018217 | 19.432 | 0 | 0
19.445 | 736.3483 | 0.018538 | 19.445 | 0 | 0
19.4579 | 744.6047 | 0.018745 | 19.4579 | 0 | 0
19.4708 | 732.9977 | 0.018453 | 19.4708 | 0 | 0
19.4837 | 717.1364 | 0.018054 | 19.4837 | 0 | 0
19.4966 | 714.6743 | 0.017992 | 19.4966 | 0 | 0
19.5096 | 721.1921 | 0.018156 | 19.5096 | 0 | 0
19.5225 | 740.7344 | 0.018648 | 19.5225 | 0 | 0
19.5354 | 763.1363 | 0.019212 | 19.5354 | 0 | 0
19.5483 | 772.4242 | 0.019446 | 19.5483 | 0 | 0
19.5612 | 765.6099 | 0.019274 | 19.5612 | 0 | 0
19.5742 | 741.3097 | 0.018662 | 19.5742 | 0 | 0
19.5871 | 709.7003 | 0.017867 | 19.5871 | 0 | 0
19.6 | 694.1422 | 0.017475 | 19.6 | 0 | 0
19.6129 | 695.3102 | 0.017504 | 19.6129 | 0 | 0
19.6258 | 691.9871 | 0.017421 | 19.6258 | 0 | 0
19.6388 | 679.8604 | 0.017115 | 19.6388 | 0 | 0
19.6517 | 678.5794 | 0.017083 | 19.6517 | 0 | 0
19.6646 | 696.9739 | 0.017546 | 19.6646 | 0 | 0
19.6775 | 706.0593 | 0.017775 | 19.6775 | 0 | 0
19.6904 | 700.1136 | 0.017625 | 19.6904 | 0 | 0
19.7034 | 712.2552 | 0.017931 | 19.7034 | 0 | 0
19.7163 | 752.0405 | 0.018933 | 19.7163 | 0 | 0
19.7292 | 756.8677 | 0.019054 | 19.7292 | 0 | 0
19.7421 | 706.9231 | 0.017797 | 19.7421 | 0 | 0
19.755 | 676.474 | 0.01703 | 19.755 | 0 | 0
19.768 | 679.9342 | 0.017117 | 19.768 | 0 | 0
19.7809 | 691.1636 | 0.0174 | 19.7809 | 0 | 0
19.7938 | 703.6883 | 0.017715 | 19.7938 | 0 | 0
19.8067 | 696.7017 | 0.017539 | 19.8067 | 0 | 0
19.8196 | 660.8813 | 0.016638 | 19.8196 | 0 | 0
19.8326 | 632.6183 | 0.015926 | 19.8326 | 0 | 0
19.8455 | 629.4211 | 0.015846 | 19.8455 | 0 | 0
19.8584 | 644.337 | 0.016221 | 19.8584 | 0 | 0
19.8713 | 675.3583 | 0.017002 | 19.8713 | 0 | 0
19.8842 | 696.8242 | 0.017543 | 19.8842 | 0 | 0
19.8972 | 689.6702 | 0.017362 | 19.8972 | 0 | 0
19.9101 | 670.9585 | 0.016891 | 19.9101 | 0 | 0
19.923 | 657.6091 | 0.016555 | 19.923 | 0 | 0
19.9359 | 649.5167 | 0.016352 | 19.9359 | 0 | 0
19.9488 | 649.7747 | 0.016358 | 19.9488 | 0 | 0
19.9618 | 650.7166 | 0.016382 | 19.9618 | 0 | 0
19.9747 | 643.4064 | 0.016198 | 19.9747 | 0 | 0
19.9876 | 634.1361 | 0.015964 | 19.9876 | 0 | 0
20.0005 | 632.5391 | 0.015924 | 20.0005 | 0 | 0
20.0134 | 635.4319 | 0.015997 | 20.0134 | 0 | 0
20.0264 | 645.733 | 0.016256 | 20.0264 | 0 | 0
20.0393 | 650.0892 | 0.016366 | 20.0393 | 0 | 0
20.0522 | 625.0199 | 0.015735 | 20.0522 | 0 | 0
20.0651 | 590.845 | 0.014875 | 20.0651 | 0 | 0
20.0781 | 573.0801 | 0.014427 | 20.0781 | 0 | 0
20.091 | 569.053 | 0.014326 | 20.091 | 0 | 0
20.1039 | 572.8386 | 0.014421 | 20.1039 | 0 | 0
20.1168 | 584.8554 | 0.014724 | 20.1168 | 0 | 0
20.1297 | 610.4046 | 0.015367 | 20.1297 | 0 | 0
20.1426 | 639.978 | 0.016111 | 20.1426 | 0 | 0
20.1556 | 637.0978 | 0.016039 | 20.1556 | 0 | 0
20.1685 | 610.8673 | 0.015379 | 20.1685 | 0 | 0
20.1814 | 611.9601 | 0.015406 | 20.1814 | 0 | 0
20.1943 | 638.3387 | 0.01607 | 20.1943 | 0 | 0
20.2072 | 643.4951 | 0.0162 | 20.2072 | 0 | 0
20.2202 | 626.7849 | 0.015779 | 20.2202 | 0 | 0
20.2331 | 632.7499 | 0.015929 | 20.2331 | 0 | 0
20.246 | 660.2622 | 0.016622 | 20.246 | 0 | 0
20.2589 | 646.2781 | 0.01627 | 20.2589 | 0 | 0
20.2719 | 600.5037 | 0.015118 | 20.2719 | 0 | 0
20.2848 | 581.262 | 0.014633 | 20.2848 | 0 | 0
20.2977 | 586.808 | 0.014773 | 20.2977 | 0 | 0
20.3106 | 589.292 | 0.014835 | 20.3106 | 0 | 0
20.3235 | 588.5189 | 0.014816 | 20.3235 | 0 | 0
20.3364 | 610.5958 | 0.015372 | 20.3364 | 0 | 0
20.3494 | 653.3676 | 0.016449 | 20.3494 | 0 | 0
20.3623 | 674.4424 | 0.016979 | 20.3623 | 0 | 0
20.3752 | 655.7614 | 0.016509 | 20.3752 | 0 | 0
20.3881 | 622.8286 | 0.01568 | 20.3881 | 0 | 0
20.4011 | 592.7241 | 0.014922 | 20.4011 | 0 | 0
20.414 | 570.4909 | 0.014362 | 20.414 | 0 | 0
20.4269 | 563.1633 | 0.014178 | 20.4269 | 0 | 0
20.4398 | 564.5858 | 0.014213 | 20.4398 | 0 | 0
20.4527 | 591.5129 | 0.014891 | 20.4527 | 0 | 0
20.4657 | 613.9836 | 0.015457 | 20.4657 | 0 | 0
20.4786 | 576.457 | 0.014512 | 20.4786 | 0 | 0
20.4915 | 553.0372 | 0.013923 | 20.4915 | 0 | 0
20.5044 | 578.96 | 0.014575 | 20.5044 | 0 | 0
20.5173 | 603.1566 | 0.015184 | 20.5173 | 0 | 0
20.5302 | 602.9254 | 0.015179 | 20.5302 | 0 | 0
20.5432 | 592.6973 | 0.014921 | 20.5432 | 0 | 0
20.5561 | 577.3202 | 0.014534 | 20.5561 | 0 | 0
20.569 | 568.9018 | 0.014322 | 20.569 | 0 | 0
20.5819 | 580.857 | 0.014623 | 20.5819 | 0 | 0
20.5949 | 601.4288 | 0.015141 | 20.5949 | 0 | 0
20.6078 | 610.1733 | 0.015361 | 20.6078 | 0 | 0
20.6207 | 603.5886 | 0.015195 | 20.6207 | 0 | 0
20.6336 | 575.0499 | 0.014477 | 20.6336 | 0 | 0
20.6465 | 540.8515 | 0.013616 | 20.6465 | 0 | 0
20.6595 | 547.561 | 0.013785 | 20.6595 | 0 | 0
20.6724 | 579.5248 | 0.01459 | 20.6724 | 0 | 0
20.6853 | 581.1671 | 0.014631 | 20.6853 | 0 | 0
20.6982 | 565.1339 | 0.014227 | 20.6982 | 0 | 0
20.7111 | 565.3008 | 0.014231 | 20.7111 | 0 | 0
20.7241 | 578.8821 | 0.014573 | 20.7241 | 0 | 0
20.737 | 590.4656 | 0.014865 | 20.737 | 0 | 0
20.7499 | 600.861 | 0.015127 | 20.7499 | 0 | 0
20.7628 | 591.1061 | 0.014881 | 20.7628 | 0 | 0
20.7757 | 567.7747 | 0.014294 | 20.7757 | 0 | 0
20.7887 | 560.0441 | 0.014099 | 20.7887 | 0 | 0
20.8016 | 567.7526 | 0.014293 | 20.8016 | 0 | 0
20.8145 | 563.5654 | 0.014188 | 20.8145 | 0 | 0
20.8274 | 542.4826 | 0.013657 | 20.8274 | 0 | 0
20.8403 | 526.2431 | 0.013248 | 20.8403 | 0 | 0
20.8533 | 519.4576 | 0.013077 | 20.8533 | 0 | 0
20.8662 | 528.8642 | 0.013314 | 20.8662 | 0 | 0
20.8791 | 556.5793 | 0.014012 | 20.8791 | 0 | 0
20.892 | 573.3907 | 0.014435 | 20.892 | 0 | 0
20.9049 | 569.7813 | 0.014344 | 20.9049 | 0 | 0
20.9179 | 564.3624 | 0.014208 | 20.9179 | 0 | 0
20.9308 | 560.4691 | 0.01411 | 20.9308 | 0 | 0
20.9437 | 547.573 | 0.013785 | 20.9437 | 0 | 0
20.9566 | 519.6765 | 0.013083 | 20.9566 | 0 | 0
20.9695 | 500.0216 | 0.012588 | 20.9695 | 0 | 0
20.9825 | 518.2265 | 0.013046 | 20.9825 | 0 | 0
20.9954 | 544.5239 | 0.013708 | 20.9954 | 0 | 0
21.0083 | 531.7034 | 0.013386 | 21.0083 | 0 | 0
21.0212 | 510.096 | 0.012842 | 21.0212 | 0 | 0
21.0342 | 509.9103 | 0.012837 | 21.0342 | 0 | 0
21.0471 | 510.9299 | 0.012863 | 21.0471 | 0 | 0
21.06 | 505.0431 | 0.012714 | 21.06 | 0 | 0
21.0729 | 499.4396 | 0.012573 | 21.0729 | 0 | 0
21.0858 | 500.1754 | 0.012592 | 21.0858 | 0 | 0
21.0987 | 503.2085 | 0.012668 | 21.0987 | 0 | 0
21.1117 | 502.7556 | 0.012657 | 21.1117 | 0 | 0
21.1246 | 503.7167 | 0.012681 | 21.1246 | 0 | 0
21.1375 | 517.0756 | 0.013017 | 21.1375 | 0 | 0
21.1504 | 539.84 | 0.01359 | 21.1504 | 0 | 0
21.1634 | 553.6716 | 0.013939 | 21.1634 | 0 | 0
21.1763 | 555.8669 | 0.013994 | 21.1763 | 0 | 0
21.1892 | 547.9602 | 0.013795 | 21.1892 | 0 | 0
21.2021 | 530.9853 | 0.013368 | 21.2021 | 0 | 0
21.215 | 523.6397 | 0.013183 | 21.215 | 0 | 0
21.2279 | 527.2527 | 0.013274 | 21.2279 | 0 | 0
21.2409 | 529.9374 | 0.013341 | 21.2409 | 0 | 0
21.2538 | 530.5549 | 0.013357 | 21.2538 | 0 | 0
21.2667 | 526.6746 | 0.013259 | 21.2667 | 0 | 0
21.2796 | 518.2128 | 0.013046 | 21.2796 | 0 | 0
21.2925 | 0 | 0 | 21.2925 | 0 | 0
Degrees | (Cd) |  | Degrees | (Cd)
Degrees | (Cd) |  | Degrees | (Cd)
Degrees | (Cd) |  | Degrees | (Cd)
Degrees | (Cd)
Degrees | (Cd)

## Fresnel Adapter Mid
S4 LED
S4WRD-C2 | 2023-01-24
Lens Tube | Beam Angle | Field Angle
Fresnel Adapter Mid | 28.09 | 41.2
Mode | Candela | Field Lumens | Beam Lumens | Power Consump | Efficacy (lpw)
Full ON | 27008 | 5278 | 3338 | 143 | 36.9091
3200K | 23282.6945 | 4549.9875 | 2877.5783 | 109 | 41.743
5600K | 25226.4677 | 4929.8466 | 3117.8151 | 124 | 39.7568
Red / Direct | 3821.1208 | 746.7371 | 472.2638 | 50.1 | 14.9049
Amber / Direct | 8967.3047 | 1752.4228 | 1108.2962 | 51.2 | 34.227
Green / Direct | 13690.6175 | 2675.4695 | 1692.0646 | 51.4 | 52.0519
Blue / Direct | 2792.7925 | 545.7775 |  | 51.2 | 10.6597
| For Field diameter at any distance, multiply distance by |  |  |  | 0.75175
| For Beam diameter at any distance, multiply distance by |  |  |  | 0.50032
Dist for 1.0 fc
Direct Full | Throw Distance (ft) | 10 | 15 | 20 | 30 | 164.3411 | Regulated mode
| Throw Distance (m) | 3.048 | 4.572 | 6.096 | 9.144 | 50.0912
| Field Diameter (ft) | 7.5175 | 11.2763 | 15.035 | 22.5525
| Field Diameter (m) | 2.2913 | 3.437 | 4.5827 | 6.874
| Illuminance (fc) | 270.08 | 120.0356 | 67.52 | 30.0089
| Illuminance (lux) | 2907.1141 | 1292.0507 | 726.7785 | 323.0127
Test Distance | Iso-Illuminance Diagram grid lines
2.299 | 0 | 0.25 | 0.5 | 0.75
| 0 | 0.10874 | 0.21749 | 0.32623
Measurement: Mid Full On (SCDM off) - Intensity |  |  | Measurement: Mid Full On (SCDM off) - Intensity
Degrees | (Cd) |  | Degrees | (Cd)
-36.5254 | 0 | 0 | -36.5254 | 0 | 0
-36.5032 | 0 | 0 | -36.5032 | 0 | 0
-36.4811 | 0 | 0 | -36.4811 | 0 | 0
-36.4589 | 0 | 0 | -36.4589 | 0 | 0
-36.4367 | 0 | 0 | -36.4367 | 0 | 0
-36.4146 | 0 | 0 | -36.4146 | 0 | 0
-36.3924 | 0 | 0 | -36.3924 | 0 | 0
-36.3702 | 0 | 0 | -36.3702 | 0 | 0
-36.3481 | 0 | 0 | -36.3481 | 0 | 0
-36.3259 | 0 | 0 | -36.3259 | 0 | 0
-36.3038 | 0 | 0 | -36.3038 | 0 | 0
-36.2816 | 0 | 0 | -36.2816 | 0 | 0
-36.2594 | 0 | 0 | -36.2594 | 0 | 0
-36.2373 | 0 | 0 | -36.2373 | 0 | 0
-36.2151 | 0 | 0 | -36.2151 | 0 | 0
-36.1929 | 0 | 0 | -36.1929 | 0 | 0
-36.1708 | 0 | 0 | -36.1708 | 0 | 0
-36.1486 | 0 | 0 | -36.1486 | 0 | 0
-36.1264 | 0 | 0 | -36.1264 | 0 | 0
-36.1043 | 0 | 0 | -36.1043 | 0 | 0
-36.0821 | 0 | 0 | -36.0821 | 0 | 0
-36.06 | 0 | 0 | -36.06 | 0 | 0
-36.0378 | 0 | 0 | -36.0378 | 0 | 0
-36.0156 | 0 | 0 | -36.0156 | 0 | 0
-35.9935 | 0 | 0 | -35.9935 | 0 | 0
-35.9713 | 0 | 0 | -35.9713 | 0 | 0
-35.9491 | 0 | 0 | -35.9491 | 0 | 0
-35.927 | 0 | 0 | -35.927 | 0 | 0
-35.9048 | 0 | 0 | -35.9048 | 0 | 0
-35.8826 | 0 | 0 | -35.8826 | 0 | 0
-35.8605 | 0 | 0 | -35.8605 | 0 | 0
-35.8383 | 0 | 0 | -35.8383 | 0 | 0
-35.8162 | 0 | 0 | -35.8162 | 0 | 0
-35.794 | 0 | 0 | -35.794 | 0 | 0
-35.7718 | 0 | 0 | -35.7718 | 0 | 0
-35.7497 | 0 | 0 | -35.7497 | 0 | 0
-35.7275 | 0 | 0 | -35.7275 | 0 | 0
-35.7053 | 0 | 0 | -35.7053 | 0 | 0
-35.6832 | 0 | 0 | -35.6832 | 0 | 0
-35.661 | 0 | 0 | -35.661 | 0 | 0
-35.6388 | 0 | 0 | -35.6388 | 0 | 0
-35.6167 | 0 | 0 | -35.6167 | 0 | 0
-35.5945 | 0 | 0 | -35.5945 | 0 | 0
-35.5724 | 0 | 0 | -35.5724 | 0 | 0
-35.5502 | 0 | 0 | -35.5502 | 0 | 0
-35.528 | 0 | 0 | -35.528 | 0 | 0
-35.5059 | 0 | 0 | -35.5059 | 0 | 0
-35.4837 | 0 | 0 | -35.4837 | 0 | 0
-35.4615 | 0 | 0 | -35.4615 | 0 | 0
-35.4394 | 0 | 0 | -35.4394 | 0 | 0
-35.4172 | 0 | 0 | -35.4172 | 0 | 0
-35.395 | 0 | 0 | -35.395 | 0 | 0
-35.3729 | 0 | 0 | -35.3729 | 0 | 0
-35.3507 | 0 | 0 | -35.3507 | 0 | 0
-35.3286 | 0 | 0 | -35.3286 | 0 | 0
-35.3064 | 0 | 0 | -35.3064 | 0 | 0
-35.2842 | 0 | 0 | -35.2842 | 0 | 0
-35.2621 | 0 | 0 | -35.2621 | 0 | 0
-35.2399 | 0 | 0 | -35.2399 | 0 | 0
-35.2177 | 0 | 0 | -35.2177 | 0 | 0
-35.1956 | 0 | 0 | -35.1956 | 0 | 0
-35.1734 | 0 | 0 | -35.1734 | 0 | 0
-35.1512 | 0 | 0 | -35.1512 | 0 | 0
-35.1291 | 0 | 0 | -35.1291 | 0 | 0
-35.1069 | 0 | 0 | -35.1069 | 0 | 0
-35.0848 | 0 | 0 | -35.0848 | 0 | 0
-35.0626 | 0 | 0 | -35.0626 | 0 | 0
-35.0404 | 0 | 0 | -35.0404 | 0 | 0
-35.0183 | 0 | 0 | -35.0183 | 0 | 0
-34.9961 | 0 | 0 | -34.9961 | 0 | 0
-34.974 | 0 | 0 | -34.974 | 0 | 0
-34.9518 | 0 | 0 | -34.9518 | 0 | 0
-34.9296 | 0 | 0 | -34.9296 | 0 | 0
-34.9075 | 0 | 0 | -34.9075 | 0 | 0
-34.8853 | 0 | 0 | -34.8853 | 0 | 0
-34.8631 | 0 | 0 | -34.8631 | 0 | 0
-34.841 | 0 | 0 | -34.841 | 0 | 0
-34.8188 | 0 | 0 | -34.8188 | 0 | 0
-34.7966 | 0 | 0 | -34.7966 | 0 | 0
-34.7745 | 0 | 0 | -34.7745 | 0 | 0
-34.7523 | 0 | 0 | -34.7523 | 0 | 0
-34.7301 | 0 | 0 | -34.7301 | 0 | 0
-34.708 | 0 | 0 | -34.708 | 0 | 0
-34.6858 | 0 | 0 | -34.6858 | 0 | 0
-34.6636 | 0 | 0 | -34.6636 | 0 | 0
-34.6415 | 0 | 0 | -34.6415 | 0 | 0
-34.6193 | 0 | 0 | -34.6193 | 0 | 0
-34.5972 | 0 | 0 | -34.5972 | 0 | 0
-34.575 | 0 | 0 | -34.575 | 0 | 0
-34.5528 | 0 | 0 | -34.5528 | 0 | 0
-34.5307 | 0 | 0 | -34.5307 | 0 | 0
-34.5085 | 0 | 0 | -34.5085 | 0 | 0
-34.4864 | 0 | 0 | -34.4864 | 0 | 0
-34.4642 | 0 | 0 | -34.4642 | 0 | 0
-34.442 | 0 | 0 | -34.442 | 0 | 0
-34.4199 | 0 | 0 | -34.4199 | 0 | 0
-34.3977 | 0 | 0 | -34.3977 | 0 | 0
-34.3755 | 0 | 0 | -34.3755 | 0 | 0
-34.3534 | 0 | 0 | -34.3534 | 0 | 0
-34.3312 | 0 | 0 | -34.3312 | 0 | 0
-34.309 | 0 | 0 | -34.309 | 0 | 0
-34.2869 | 0 | 0 | -34.2869 | 0 | 0
-34.2647 | 0 | 0 | -34.2647 | 0 | 0
-34.2426 | 0 | 0 | -34.2426 | 0 | 0
-34.2204 | 0 | 0 | -34.2204 | 0 | 0
-34.1982 | 0 | 0 | -34.1982 | 0 | 0
-34.1761 | 0 | 0 | -34.1761 | 0 | 0
-34.1539 | 0 | 0 | -34.1539 | 0 | 0
-34.1317 | 0 | 0 | -34.1317 | 0 | 0
-34.1096 | 0 | 0 | -34.1096 | 0 | 0
-34.0874 | 0 | 0 | -34.0874 | 0 | 0
-34.0652 | 0 | 0 | -34.0652 | 0 | 0
-34.0431 | 0 | 0 | -34.0431 | 0 | 0
-34.0209 | 0 | 0 | -34.0209 | 0 | 0
-33.9988 | 0 | 0 | -33.9988 | 0 | 0
-33.9766 | 0 | 0 | -33.9766 | 0 | 0
-33.9544 | 0 | 0 | -33.9544 | 0 | 0
-33.9323 | 0 | 0 | -33.9323 | 0 | 0
-33.9101 | 0 | 0 | -33.9101 | 0 | 0
-33.8879 | 0 | 0 | -33.8879 | 0 | 0
-33.8658 | 0 | 0 | -33.8658 | 0 | 0
-33.8436 | 0 | 0 | -33.8436 | 0 | 0
-33.8214 | 0 | 0 | -33.8214 | 0 | 0
-33.7993 | 0 | 0 | -33.7993 | 0 | 0
-33.7771 | 0 | 0 | -33.7771 | 0 | 0
-33.755 | 0 | 0 | -33.755 | 0 | 0
-33.7328 | 0 | 0 | -33.7328 | 0 | 0
-33.7106 | 0 | 0 | -33.7106 | 0 | 0
-33.6885 | 0 | 0 | -33.6885 | 0 | 0
-33.6663 | 0 | 0 | -33.6663 | 0 | 0
-33.6441 | 0 | 0 | -33.6441 | 0 | 0
-33.622 | 0 | 0 | -33.622 | 0 | 0
-33.5998 | 0 | 0 | -33.5998 | 0 | 0
-33.5776 | 0 | 0 | -33.5776 | 0 | 0
-33.5555 | 0 | 0 | -33.5555 | 0 | 0
-33.5333 | 0 | 0 | -33.5333 | 0 | 0
-33.5112 | 0 | 0 | -33.5112 | 0 | 0
-33.489 | 0 | 0 | -33.489 | 0 | 0
-33.4668 | 0 | 0 | -33.4668 | 0 | 0
-33.4447 | 0 | 0 | -33.4447 | 0 | 0
-33.4225 | 0 | 0 | -33.4225 | 0 | 0
-33.4003 | 0 | 0 | -33.4003 | 0 | 0
-33.3782 | 0 | 0 | -33.3782 | 0 | 0
-33.356 | 0 | 0 | -33.356 | 0 | 0
-33.3338 | 0 | 0 | -33.3338 | 0 | 0
-33.3117 | 0 | 0 | -33.3117 | 0 | 0
-33.2895 | 0 | 0 | -33.2895 | 0 | 0
-33.2674 | 0 | 0 | -33.2674 | 0 | 0
-33.2452 | 0 | 0 | -33.2452 | 0 | 0
-33.223 | 0 | 0 | -33.223 | 0 | 0
-33.2009 | 0 | 0 | -33.2009 | 0 | 0
-33.1787 | 0 | 0 | -33.1787 | 0 | 0
-33.1565 | 0 | 0 | -33.1565 | 0 | 0
-33.1344 | 0 | 0 | -33.1344 | 0 | 0
-33.1122 | 0 | 0 | -33.1122 | 0 | 0
-33.09 | 0 | 0 | -33.09 | 0 | 0
-33.0679 | 0 | 0 | -33.0679 | 0 | 0
-33.0457 | 0 | 0 | -33.0457 | 0 | 0
-33.0236 | 0 | 0 | -33.0236 | 0 | 0
-33.0014 | 0 | 0 | -33.0014 | 0 | 0
-32.9792 | 0 | 0 | -32.9792 | 0 | 0
-32.9571 | 0 | 0 | -32.9571 | 0 | 0
-32.9349 | 0 | 0 | -32.9349 | 0 | 0
-32.9127 | 0 | 0 | -32.9127 | 0 | 0
-32.8906 | 0 | 0 | -32.8906 | 0 | 0
-32.8684 | 0 | 0 | -32.8684 | 0 | 0
-32.8462 | 0 | 0 | -32.8462 | 0 | 0
-32.8241 | 11.8128 | 0.00044078 | -32.8241 | 0 | 0
-32.8019 | 172.1762 | 0.0064245 | -32.8019 | 0 | 0
-32.7798 | 161.0639 | 0.0060098 | -32.7798 | 0 | 0
-32.7576 | 140.4463 | 0.0052405 | -32.7576 | 0 | 0
-32.7354 | 173.9745 | 0.0064916 | -32.7354 | 0 | 0
-32.7133 | 133.1133 | 0.0049669 | -32.7133 | 0 | 0
-32.6911 | 120.5191 | 0.004497 | -32.6911 | 0 | 0
-32.669 | 172.9715 | 0.0064542 | -32.669 | 0 | 0
-32.6468 | 166.6335 | 0.0062177 | -32.6468 | 0 | 0
-32.6246 | 150.5509 | 0.0056176 | -32.6246 | 0 | 0
-32.6025 | 179.6033 | 0.0067016 | -32.6025 | 0 | 0
-32.5803 | 172.4847 | 0.006436 | -32.5803 | 0 | 0
-32.5581 | 131.1313 | 0.004893 | -32.5581 | 0 | 0
-32.536 | 143.8208 | 0.0053664 | -32.536 | 0 | 0
-32.5138 | 160.7527 | 0.0059982 | -32.5138 | 0 | 0
-32.4916 | 176.0229 | 0.006568 | -32.4916 | 0 | 0
-32.4695 | 187.2386 | 0.0069865 | -32.4695 | 0 | 0
-32.4473 | 189.5829 | 0.007074 | -32.4473 | 0 | 0
-32.4252 | 151.0621 | 0.0056366 | -32.4252 | 0 | 0
-32.403 | 112.4445 | 0.0041957 | -32.403 | 0 | 0
-32.3808 | 134.8961 | 0.0050334 | -32.3808 | 0 | 0
-32.3586 | 177.6381 | 0.0066283 | -32.3586 | 0 | 0
-32.3365 | 183.7089 | 0.0068548 | -32.3365 | 0 | 0
-32.3143 | 137.5149 | 0.0051312 | -32.3143 | 0 | 0
-32.2922 | 150.3296 | 0.0056093 | -32.2922 | 0 | 0
-32.27 | 187.8152 | 0.007008 | -32.27 | 0 | 0
-32.2478 | 182.7719 | 0.0068198 | -32.2478 | 0 | 0
-32.2257 | 172.3922 | 0.0064325 | -32.2257 | 0 | 0
-32.2035 | 152.8404 | 0.005703 | -32.2035 | 0 | 0
-32.1814 | 151.4089 | 0.0056496 | -32.1814 | 0 | 0
-32.1592 | 165.324 | 0.0061688 | -32.1592 | 0 | 0
-32.137 | 182.638 | 0.0068149 | -32.137 | 0 | 0
-32.1149 | 191.4555 | 0.0071439 | -32.1149 | 0 | 0
-32.0927 | 143.7553 | 0.005364 | -32.0927 | 0 | 0
-32.0705 | 114.6202 | 0.0042769 | -32.0705 | 0 | 0
-32.0484 | 137.0801 | 0.0051149 | -32.0484 | 0 | 0
-32.0262 | 160.8742 | 0.0060028 | -32.0262 | 0 | 0
-32.004 | 166.6913 | 0.0062198 | -32.004 | 0 | 0
-31.9819 | 149.4464 | 0.0055764 | -31.9819 | 0 | 0
-31.9597 | 140.2492 | 0.0052332 | -31.9597 | 0 | 0
-31.9376 | 159.8834 | 0.0059658 | -31.9376 | 0 | 0
-31.9154 | 169.0626 | 0.0063083 | -31.9154 | 0 | 0
-31.8932 | 183.0051 | 0.0068285 | -31.8932 | 0 | 0
-31.8711 | 184.6568 | 0.0068902 | -31.8711 | 0 | 0
-31.8489 | 175.0419 | 0.0065314 | -31.8489 | 0 | 0
-31.8267 | 198.8645 | 0.0074203 | -31.8267 | 0 | 0
-31.8046 | 183.9617 | 0.0068642 | -31.8046 | 0 | 0
-31.7824 | 166.2226 | 0.0062023 | -31.7824 | 0 | 0
-31.7602 | 139.6884 | 0.0052123 | -31.7602 | 0 | 0
-31.7381 | 137.7769 | 0.0051409 | -31.7381 | 0 | 0
-31.7159 | 152.0603 | 0.0056739 | -31.7159 | 0 | 0
-31.6938 | 189.2989 | 0.0070634 | -31.6938 | 0 | 0
-31.6716 | 182.0056 | 0.0067913 | -31.6716 | 0 | 0
-31.6494 | 186.5429 | 0.0069606 | -31.6494 | 0 | 0
-31.6273 | 171.5435 | 0.0064009 | -31.6273 | 0 | 0
-31.6051 | 161.0176 | 0.0060081 | -31.6051 | 0 | 0
-31.5829 | 164.8713 | 0.0061519 | -31.5829 | 0 | 0
-31.5608 | 167.4648 | 0.0062487 | -31.5608 | 0 | 0
-31.5386 | 171.7713 | 0.0064094 | -31.5386 | 0 | 0
-31.5164 | 176.4094 | 0.0065824 | -31.5164 | 0 | 0
-31.4943 | 185.6055 | 0.0069256 | -31.4943 | 0 | 0
-31.4721 | 178.2961 | 0.0066528 | -31.4721 | 0 | 0
-31.45 | 174.1321 | 0.0064975 | -31.45 | 0 | 0
-31.4278 | 174.3229 | 0.0065046 | -31.4278 | 0 | 0
-31.4056 | 170.2159 | 0.0063513 | -31.4056 | 0 | 0
-31.3835 | 153.8051 | 0.005739 | -31.3835 | 0 | 0
-31.3613 | 154.2047 | 0.0057539 | -31.3613 | 0 | 0
-31.3391 | 173.3796 | 0.0064694 | -31.3391 | 0 | 0
-31.317 | 180.831 | 0.0067474 | -31.317 | 0 | 0
-31.2948 | 157.5307 | 0.005878 | -31.2948 | 0 | 0
-31.2726 | 160.1632 | 0.0059762 | -31.2726 | 0 | 0
-31.2505 | 160.0192 | 0.0059709 | -31.2505 | 0 | 0
-31.2283 | 168.3706 | 0.0062825 | -31.2283 | 0 | 0
-31.2062 | 181.8127 | 0.0067841 | -31.2062 | 0 | 0
-31.184 | 201.1824 | 0.0075068 | -31.184 | 0 | 0
-31.1618 | 195.0143 | 0.0072767 | -31.1618 | 0 | 0
-31.1397 | 175.1602 | 0.0065358 | -31.1397 | 0 | 0
-31.1175 | 153.0551 | 0.005711 | -31.1175 | 0 | 0
-31.0953 | 175.3137 | 0.0065416 | -31.0953 | 0 | 0
-31.0732 | 188.6688 | 0.0070399 | -31.0732 | 0 | 0
-31.051 | 168.2693 | 0.0062787 | -31.051 | 0 | 0
-31.0288 | 161.1474 | 0.006013 | -31.0288 | 0 | 0
-31.0067 | 162.9233 | 0.0060792 | -31.0067 | 0 | 0
-30.9845 | 171.7154 | 0.0064073 | -30.9845 | 0 | 0
-30.9624 | 175.2827 | 0.0065404 | -30.9624 | 0 | 0
-30.9402 | 171.5156 | 0.0063998 | -30.9402 | 0 | 0
-30.918 | 172.2055 | 0.0064256 | -30.918 | 0 | 0
-30.8959 | 173.0708 | 0.0064579 | -30.8959 | 0 | 0
-30.8737 | 164.862 | 0.0061516 | -30.8737 | 0 | 0
-30.8515 | 154.4156 | 0.0057618 | -30.8515 | 0 | 0
-30.8294 | 178.4942 | 0.0066602 | -30.8294 | 0 | 0
-30.8072 | 174.2841 | 0.0065031 | -30.8072 | 0 | 0
-30.785 | 171.0607 | 0.0063829 | -30.785 | 0 | 0
-30.7629 | 190.9438 | 0.0071248 | -30.7629 | 0 | 0
-30.7407 | 176.1292 | 0.006572 | -30.7407 | 0 | 0
-30.7186 | 188.2188 | 0.0070231 | -30.7186 | 0 | 0
-30.6964 | 177.3629 | 0.006618 | -30.6964 | 0 | 0
-30.6742 | 176.6474 | 0.0065913 | -30.6742 | 0 | 0
-30.6521 | 183.1846 | 0.0068352 | -30.6521 | 0 | 0
-30.6299 | 183.8529 | 0.0068602 | -30.6299 | 0 | 0
-30.6077 | 184.9903 | 0.0069026 | -30.6077 | 0 | 0
-30.5856 | 180.4318 | 0.0067325 | -30.5856 | 0 | 0
-30.5634 | 158.5697 | 0.0059168 | -30.5634 | 0 | 0
-30.5413 | 172.3755 | 0.0064319 | -30.5413 | 0 | 0
-30.5191 | 184.5696 | 0.0068869 | -30.5191 | 0 | 0
-30.4969 | 167.931 | 0.0062661 | -30.4969 | 0 | 0
-30.4748 | 159.5374 | 0.0059529 | -30.4748 | 0 | 0
-30.4526 | 150.7839 | 0.0056263 | -30.4526 | 0 | 0
-30.4304 | 125.0402 | 0.0046657 | -30.4304 | 0 | 0
-30.4083 | 176.5996 | 0.0065895 | -30.4083 | 0 | 0
-30.3861 | 185.0042 | 0.0069031 | -30.3861 | 0 | 0
-30.3639 | 231.8059 | 0.0086495 | -30.3639 | 0 | 0
-30.3418 | 243.926 | 0.0091017 | -30.3418 | 0 | 0
-30.3196 | 188.2697 | 0.007025 | -30.3196 | 0 | 0
-30.2975 | 188.3492 | 0.007028 | -30.2975 | 0 | 0
-30.2753 | 228.3312 | 0.0085198 | -30.2753 | 0 | 0
-30.2531 | 218.7789 | 0.0081634 | -30.2531 | 0 | 0
-30.231 | 184.7644 | 0.0068942 | -30.231 | 0 | 0
-30.2088 | 167.8244 | 0.0062621 | -30.2088 | 0 | 0
-30.1866 | 183.3468 | 0.0068413 | -30.1866 | 0 | 0
-30.1645 | 187.5627 | 0.0069986 | -30.1645 | 0 | 0
-30.1423 | 205.7313 | 0.0076765 | -30.1423 | 0 | 0
-30.1201 | 184.9559 | 0.0069013 | -30.1201 | 0 | 0
-30.098 | 151.4742 | 0.005652 | -30.098 | 0 | 0
-30.0758 | 162.956 | 0.0060804 | -30.0758 | 0 | 0
-30.0537 | 185.0607 | 0.0069052 | -30.0537 | 0 | 0
-30.0315 | 161.3623 | 0.006021 | -30.0315 | 0 | 0
-30.0093 | 171.5075 | 0.0063995 | -30.0093 | 0 | 0
-29.9872 | 167.3779 | 0.0062454 | -29.9872 | 0 | 0
-29.965 | 171.3396 | 0.0063933 | -29.965 | 0 | 0
-29.9428 | 170.7164 | 0.00637 | -29.9428 | 0 | 0
-29.9207 | 173.1087 | 0.0064593 | -29.9207 | 0 | 0
-29.8985 | 170.9934 | 0.0063804 | -29.8985 | 0 | 0
-29.8763 | 178.2192 | 0.00665 | -29.8763 | 0 | 0
-29.8542 | 184.4839 | 0.0068837 | -29.8542 | 0 | 0
-29.832 | 183.7258 | 0.0068554 | -29.832 | 0 | 0
-29.8099 | 216.4223 | 0.0080755 | -29.8099 | 0 | 0
-29.7877 | 233.5447 | 0.0087144 | -29.7877 | 0 | 0
-29.7655 | 216.0968 | 0.0080633 | -29.7655 | 0 | 0
-29.7434 | 199.1471 | 0.0074309 | -29.7434 | 0 | 0
-29.7212 | 184.9278 | 0.0069003 | -29.7212 | 0 | 0
-29.699 | 211.0659 | 0.0078756 | -29.699 | 0 | 0
-29.6769 | 202.3584 | 0.0075507 | -29.6769 | 0 | 0
-29.6547 | 180.0298 | 0.0067175 | -29.6547 | 0 | 0
-29.6325 | 181.4582 | 0.0067708 | -29.6325 | 0 | 0
-29.6104 | 185.3587 | 0.0069164 | -29.6104 | 0 | 0
-29.5882 | 201.0405 | 0.0075015 | -29.5882 | 0 | 0
-29.5661 | 208.7723 | 0.00779 | -29.5661 | 0 | 0
-29.5439 | 190.0829 | 0.0070926 | -29.5439 | 0 | 0
-29.5217 | 187.8171 | 0.0070081 | -29.5217 | 0 | 0
-29.4996 | 184.2892 | 0.0068765 | -29.4996 | 0 | 0
-29.4774 | 197.1611 | 0.0073568 | -29.4774 | 0 | 0
-29.4552 | 213.3833 | 0.0079621 | -29.4552 | 0 | 0
-29.4331 | 197.5156 | 0.00737 | -29.4331 | 0 | 0
-29.4109 | 191.946 | 0.0071622 | -29.4109 | 0 | 0
-29.3888 | 187.7242 | 0.0070046 | -29.3888 | 0 | 0
-29.3666 | 206.8442 | 0.0077181 | -29.3666 | 0 | 0
-29.3444 | 220.0785 | 0.0082119 | -29.3444 | 0 | 0
-29.3223 | 244.1076 | 0.0091085 | -29.3223 | 0 | 0
-29.3001 | 205.9244 | 0.0076837 | -29.3001 | 0 | 0
-29.2779 | 212.0906 | 0.0079138 | -29.2779 | 0 | 0
-29.2558 | 215.4844 | 0.0080405 | -29.2558 | 0 | 0
-29.2336 | 203.6954 | 0.0076006 | -29.2336 | 0 | 0
-29.2114 | 185.4144 | 0.0069184 | -29.2114 | 0 | 0
-29.1893 | 178.7703 | 0.0066705 | -29.1893 | 0 | 0
-29.1671 | 187.769 | 0.0070063 | -29.1671 | 0 | 0
-29.145 | 206.8714 | 0.0077191 | -29.145 | 0 | 0
-29.1228 | 226.5608 | 0.0084538 | -29.1228 | 0 | 0
-29.1006 | 218.3228 | 0.0081464 | -29.1006 | 0 | 0
-29.0785 | 214.8232 | 0.0080158 | -29.0785 | 0 | 0
-29.0563 | 193.6878 | 0.0072272 | -29.0563 | 0 | 0
-29.0341 | 183.4801 | 0.0068463 | -29.0341 | 0 | 0
-29.012 | 203.0285 | 0.0075757 | -29.012 | 246.9874 | 0.0092159
-28.9898 | 200.5345 | 0.0074826 | -28.9898 | 237.0043 | 0.0088434
-28.9676 | 216.4179 | 0.0080753 | -28.9676 | 253.085 | 0.0094435
-28.9455 | 221.6732 | 0.0082714 | -28.9455 | 260.7444 | 0.0097293
-28.9233 | 248.9255 | 0.0092883 | -28.9233 | 244.8326 | 0.0091355
-28.9012 | 206.825 | 0.0077174 | -28.9012 | 245.9408 | 0.0091769
-28.879 | 153.329 | 0.0057212 | -28.879 | 246.4254 | 0.009195
-28.8568 | 195.0332 | 0.0072774 | -28.8568 | 265.9834 | 0.0099248
-28.8347 | 168.2875 | 0.0062794 | -28.8347 | 228.2741 | 0.0085177
-28.8125 | 189.4344 | 0.0070684 | -28.8125 | 213.5375 | 0.0079678
-28.7903 | 231.0537 | 0.0086214 | -28.7903 | 262.6403 | 0.0098
-28.7682 | 247.8324 | 0.0092475 | -28.7682 | 244.5387 | 0.0091246
-28.746 | 240.1931 | 0.0089624 | -28.746 | 239.173 | 0.0089244
-28.7238 | 224.2853 | 0.0083689 | -28.7238 | 233.0249 | 0.008695
-28.7017 | 228.5664 | 0.0085286 | -28.7017 | 240.9021 | 0.0089889
-28.6795 | 219.431 | 0.0081877 | -28.6795 | 253.377 | 0.0094544
-28.6574 | 231.2821 | 0.0086299 | -28.6574 | 252.3141 | 0.0094147
-28.6352 | 242.4328 | 0.009046 | -28.6352 | 228.1978 | 0.0085148
-28.613 | 272.4731 | 0.010167 | -28.613 | 232.3987 | 0.0086716
-28.5909 | 223.3099 | 0.0083325 | -28.5909 | 251.1805 | 0.0093724
-28.5687 | 212.5304 | 0.0079302 | -28.5687 | 251.5463 | 0.0093861
-28.5465 | 221.1882 | 0.0082533 | -28.5465 | 239.8864 | 0.008951
-28.5244 | 248.1622 | 0.0092598 | -28.5244 | 261.7216 | 0.0097657
-28.5022 | 226.8482 | 0.0084645 | -28.5022 | 234.2323 | 0.00874
-28.48 | 214.1674 | 0.0079913 | -28.48 | 247.8304 | 0.0092474
-28.4579 | 194.6829 | 0.0072643 | -28.4579 | 267.5592 | 0.0099836
-28.4357 | 213.7038 | 0.007974 | -28.4357 | 246.2743 | 0.0091893
-28.4136 | 223.566 | 0.008342 | -28.4136 | 254.8142 | 0.009508
-28.3914 | 225.7368 | 0.008423 | -28.3914 | 261.6433 | 0.0097628
-28.3692 | 210.3686 | 0.0078496 | -28.3692 | 281.1261 | 0.01049
-28.3471 | 187.5628 | 0.0069986 | -28.3471 | 275.5991 | 0.010284
-28.3249 | 214.1372 | 0.0079902 | -28.3249 | 259.2272 | 0.0096727
-28.3027 | 260.679 | 0.0097268 | -28.3027 | 256.8173 | 0.0095827
-28.2806 | 240.7225 | 0.0089822 | -28.2806 | 269.1278 | 0.010042
-28.2584 | 235.3967 | 0.0087835 | -28.2584 | 294.1183 | 0.010975
-28.2362 | 207.2227 | 0.0077322 | -28.2362 | 264.3696 | 0.0098645
-28.2141 | 208.7321 | 0.0077885 | -28.2141 | 217.555 | 0.0081177
-28.1919 | 201.7736 | 0.0075289 | -28.1919 | 252.2852 | 0.0094136
-28.1698 | 220.338 | 0.0082216 | -28.1698 | 264.3424 | 0.0098635
-28.1476 | 242.99 | 0.0090668 | -28.1476 | 244.0808 | 0.0091075
-28.1254 | 264.0862 | 0.009854 | -28.1254 | 251.2679 | 0.0093757
-28.1033 | 237.3684 | 0.008857 | -28.1033 | 278.1057 | 0.010377
-28.0811 | 255.4045 | 0.00953 | -28.0811 | 272.4638 | 0.010167
-28.0589 | 257.7702 | 0.0096183 | -28.0589 | 242.6825 | 0.0090553
-28.0368 | 221.3649 | 0.0082599 | -28.0368 | 247.6276 | 0.0092398
-28.0146 | 228.6878 | 0.0085331 | -28.0146 | 263.1242 | 0.0098181
-27.9925 | 248.5121 | 0.0092728 | -27.9925 | 270.7496 | 0.010103
-27.9703 | 225.4546 | 0.0084125 | -27.9703 | 261.2653 | 0.0097487
-27.9481 | 225.2338 | 0.0084042 | -27.9481 | 236.8566 | 0.0088379
-27.926 | 213.9513 | 0.0079833 | -27.926 | 225.8377 | 0.0084268
-27.9038 | 209.2594 | 0.0078082 | -27.9038 | 236.0569 | 0.0088081
-27.8816 | 204.918 | 0.0076462 | -27.8816 | 239.4353 | 0.0089342
-27.8595 | 259.4318 | 0.0096803 | -27.8595 | 250.04 | 0.0093299
-27.8373 | 234.1316 | 0.0087363 | -27.8373 | 250.7123 | 0.0093549
-27.8151 | 250.9025 | 0.009362 | -27.8151 | 281.7692 | 0.010514
-27.793 | 219.6466 | 0.0081958 | -27.793 | 260.6499 | 0.0097257
-27.7708 | 231.0708 | 0.008622 | -27.7708 | 245.5913 | 0.0091639
-27.7487 | 221.8874 | 0.0082794 | -27.7487 | 274.9916 | 0.010261
-27.7265 | 239.5354 | 0.0089379 | -27.7265 | 281.4044 | 0.0105
-27.7043 | 272.7635 | 0.010178 | -27.7043 | 274.475 | 0.010242
-27.6822 | 267.2448 | 0.0099718 | -27.6822 | 282.3507 | 0.010535
-27.66 | 263.9057 | 0.0098472 | -27.66 | 293.6971 | 0.010959
-27.6378 | 262.5829 | 0.0097979 | -27.6378 | 304.7597 | 0.011372
-27.6157 | 241.5406 | 0.0090127 | -27.6157 | 281.0085 | 0.010485
-27.5935 | 236.5206 | 0.0088254 | -27.5935 | 272.5774 | 0.010171
-27.5713 | 248.2779 | 0.0092641 | -27.5713 | 306.5788 | 0.01144
-27.5492 | 270.9706 | 0.010111 | -27.5492 | 313.555 | 0.0117
-27.527 | 270.83 | 0.010106 | -27.527 | 256.5647 | 0.0095733
-27.5049 | 258.8696 | 0.0096593 | -27.5049 | 223.1077 | 0.0083249
-27.4827 | 269.798 | 0.010067 | -27.4827 | 238.6365 | 0.0089043
-27.4605 | 278.683 | 0.010399 | -27.4605 | 274.9727 | 0.01026
-27.4384 | 288.5511 | 0.010767 | -27.4384 | 259.8744 | 0.0096968
-27.4162 | 278.097 | 0.010377 | -27.4162 | 249.772 | 0.0093199
-27.394 | 242.9786 | 0.0090664 | -27.394 | 232.0613 | 0.008659
-27.3719 | 253.1285 | 0.0094451 | -27.3719 | 288.9973 | 0.010783
-27.3497 | 278.5662 | 0.010394 | -27.3497 | 384.4804 | 0.014346
-27.3275 | 275.9532 | 0.010297 | -27.3275 | 303.1113 | 0.01131
-27.3054 | 301.1637 | 0.011237 | -27.3054 | 276.7568 | 0.010327
-27.2832 | 275.0569 | 0.010263 | -27.2832 | 288.7212 | 0.010773
-27.2611 | 275.2932 | 0.010272 | -27.2611 | 284.8333 | 0.010628
-27.2389 | 287.3563 | 0.010722 | -27.2389 | 304.1296 | 0.011348
-27.2167 | 296.5903 | 0.011067 | -27.2167 | 303.5865 | 0.011328
-27.1946 | 285.9705 | 0.010671 | -27.1946 | 301.9674 | 0.011267
-27.1724 | 252.6116 | 0.0094258 | -27.1724 | 287.3885 | 0.010723
-27.1502 | 237.5102 | 0.0088623 | -27.1502 | 258.2882 | 0.0096376
-27.1281 | 250.6662 | 0.0093532 | -27.1281 | 257.9554 | 0.0096252
-27.1059 | 281.8251 | 0.010516 | -27.1059 | 270.2276 | 0.010083
-27.0837 | 292.9103 | 0.010929 | -27.0837 | 283.5923 | 0.010582
-27.0616 | 281.1304 | 0.01049 | -27.0616 | 297.0157 | 0.011083
-27.0394 | 292.2695 | 0.010906 | -27.0394 | 299.0361 | 0.011158
-27.0173 | 288.1667 | 0.010752 | -27.0173 | 285.057 | 0.010636
-26.9951 | 275.4045 | 0.010276 | -26.9951 | 273.0396 | 0.010188
-26.9729 | 296.2578 | 0.011054 | -26.9729 | 266.2286 | 0.0099339
-26.9508 | 303.0293 | 0.011307 | -26.9508 | 290.9729 | 0.010857
-26.9286 | 287.0433 | 0.010711 | -26.9286 | 286.5686 | 0.010693
-26.9064 | 272.1852 | 0.010156 | -26.9064 | 269.2037 | 0.010045
-26.8843 | 294.7129 | 0.010997 | -26.8843 | 273.6888 | 0.010212
-26.8621 | 309.5051 | 0.011549 | -26.8621 | 293.2761 | 0.010943
-26.84 | 291.7393 | 0.010886 | -26.84 | 294.7556 | 0.010998
-26.8178 | 259.166 | 0.0096704 | -26.8178 | 290.7183 | 0.010848
-26.7956 | 283.697 | 0.010586 | -26.7956 | 287.1595 | 0.010715
-26.7735 | 310.7216 | 0.011594 | -26.7735 | 305.2491 | 0.01139
-26.7513 | 320.3305 | 0.011953 | -26.7513 | 313.3804 | 0.011693
-26.7291 | 299.359 | 0.01117 | -26.7291 | 328.5703 | 0.01226
-26.707 | 296.3697 | 0.011059 | -26.707 | 337.4637 | 0.012592
-26.6848 | 302.7932 | 0.011298 | -26.6848 | 324.1317 | 0.012094
-26.6626 | 300.4055 | 0.011209 | -26.6626 | 305.1129 | 0.011385
-26.6405 | 311.7207 | 0.011631 | -26.6405 | 338.5582 | 0.012633
-26.6183 | 302.574 | 0.01129 | -26.6183 | 337.2003 | 0.012582
-26.5962 | 303.9418 | 0.011341 | -26.5962 | 304.195 | 0.011351
-26.574 | 345.6436 | 0.012897 | -26.574 | 302.998 | 0.011306
-26.5518 | 324.7585 | 0.012118 | -26.5518 | 287.3095 | 0.010721
-26.5297 | 311.4011 | 0.011619 | -26.5297 | 272.2909 | 0.01016
-26.5075 | 323.4489 | 0.012069 | -26.5075 | 289.4168 | 0.010799
-26.4853 | 327.3617 | 0.012215 | -26.4853 | 312.1576 | 0.011648
-26.4632 | 322.2643 | 0.012025 | -26.4632 | 353.1259 | 0.013176
-26.441 | 326.8459 | 0.012196 | -26.441 | 352.0441 | 0.013136
-26.4188 | 328.6384 | 0.012263 | -26.4188 | 354.7877 | 0.013238
-26.3967 | 332.6325 | 0.012412 | -26.3967 | 347.9197 | 0.012982
-26.3745 | 326.3046 | 0.012176 | -26.3745 | 328.8842 | 0.012272
-26.3524 | 337.916 | 0.012609 | -26.3524 | 309.3475 | 0.011543
-26.3302 | 350.6641 | 0.013084 | -26.3302 | 301.0696 | 0.011234
-26.308 | 334.2136 | 0.012471 | -26.308 | 323.2318 | 0.012061
-26.2859 | 323.6298 | 0.012076 | -26.2859 | 337.0415 | 0.012576
-26.2637 | 321.888 | 0.012011 | -26.2637 | 342.0898 | 0.012765
-26.2415 | 319.1342 | 0.011908 | -26.2415 | 343.527 | 0.012818
-26.2194 | 309.8465 | 0.011561 | -26.2194 | 329.0215 | 0.012277
-26.1972 | 330.7159 | 0.01234 | -26.1972 | 341.3228 | 0.012736
-26.175 | 332.2425 | 0.012397 | -26.175 | 349.6221 | 0.013046
-26.1529 | 333.7563 | 0.012454 | -26.1529 | 338.6936 | 0.012638
-26.1307 | 345.9159 | 0.012907 | -26.1307 | 345.537 | 0.012893
-26.1086 | 358.5016 | 0.013377 | -26.1086 | 349.1239 | 0.013027
-26.0864 | 363.8178 | 0.013575 | -26.0864 | 369.1605 | 0.013775
-26.0642 | 348.2484 | 0.012994 | -26.0642 | 373.3011 | 0.013929
-26.0421 | 348.7512 | 0.013013 | -26.0421 | 413.4518 | 0.015427
-26.0199 | 361.2978 | 0.013481 | -26.0199 | 419.6879 | 0.01566
-25.9977 | 372.9659 | 0.013917 | -25.9977 | 405.2292 | 0.01512
-25.9756 | 350.5267 | 0.013079 | -25.9756 | 390.9702 | 0.014588
-25.9534 | 387.0396 | 0.014442 | -25.9534 | 384.5897 | 0.01435
-25.9312 | 375.7999 | 0.014022 | -25.9312 | 379.2395 | 0.014151
-25.9091 | 327.6874 | 0.012227 | -25.9091 | 352.4274 | 0.01315
-25.8869 | 359.5391 | 0.013416 | -25.8869 | 352.9828 | 0.013171
-25.8648 | 370.3486 | 0.013819 | -25.8648 | 353.544 | 0.013192
-25.8426 | 382.0817 | 0.014257 | -25.8426 | 360.957 | 0.013469
-25.8204 | 385.9455 | 0.014401 | -25.8204 | 349.249 | 0.013032
-25.7983 | 390.2083 | 0.01456 | -25.7983 | 349.4065 | 0.013038
-25.7761 | 380.514 | 0.014198 | -25.7761 | 371.9478 | 0.013879
-25.7539 | 385.388 | 0.01438 | -25.7539 | 391.9761 | 0.014626
-25.7318 | 392.6748 | 0.014652 | -25.7318 | 391.1748 | 0.014596
-25.7096 | 414.7205 | 0.015475 | -25.7096 | 381.2011 | 0.014224
-25.6874 | 418.7519 | 0.015625 | -25.6874 | 382.1232 | 0.014258
-25.6653 | 399.7112 | 0.014915 | -25.6653 | 382.6621 | 0.014278
-25.6431 | 407.4615 | 0.015204 | -25.6431 | 351.7419 | 0.013125
-25.621 | 408.0161 | 0.015224 | -25.621 | 399.2081 | 0.014896
-25.5988 | 385.608 | 0.014388 | -25.5988 | 423.0918 | 0.015787
-25.5766 | 396.3912 | 0.014791 | -25.5766 | 418.5566 | 0.015618
-25.5545 | 417.2291 | 0.015568 | -25.5545 | 438.8716 | 0.016376
-25.5323 | 420.6162 | 0.015695 | -25.5323 | 394.5946 | 0.014724
-25.5101 | 423.2352 | 0.015792 | -25.5101 | 388.0084 | 0.014478
-25.488 | 408.4643 | 0.015241 | -25.488 | 374.5876 | 0.013977
-25.4658 | 414.3008 | 0.015459 | -25.4658 | 407.6854 | 0.015212
-25.4437 | 421.789 | 0.015738 | -25.4437 | 407.9871 | 0.015223
-25.4215 | 422.9615 | 0.015782 | -25.4215 | 410.3948 | 0.015313
-25.3993 | 421.2137 | 0.015717 | -25.3993 | 406.0736 | 0.015152
-25.3772 | 436.6955 | 0.016295 | -25.3772 | 400.2266 | 0.014934
-25.355 | 462.6584 | 0.017263 | -25.355 | 424.0224 | 0.015822
-25.3328 | 460.9656 | 0.0172 | -25.3328 | 443.45 | 0.016547
-25.3107 | 454.5359 | 0.01696 | -25.3107 | 452.62 | 0.016889
-25.2885 | 451.9491 | 0.016864 | -25.2885 | 468.8123 | 0.017493
-25.2663 | 464.0157 | 0.017314 | -25.2663 | 459.6503 | 0.017151
-25.2442 | 470.6527 | 0.017562 | -25.2442 | 414.9177 | 0.015482
-25.222 | 449.7036 | 0.01678 | -25.222 | 379.9762 | 0.014178
-25.1999 | 430.0999 | 0.016049 | -25.1999 | 413.8252 | 0.015441
-25.1777 | 440.844 | 0.016449 | -25.1777 | 443.8689 | 0.016562
-25.1555 | 452.7359 | 0.016893 | -25.1555 | 436.4131 | 0.016284
-25.1334 | 440.2739 | 0.016428 | -25.1334 | 428.1754 | 0.015977
-25.1112 | 434.4696 | 0.016212 | -25.1112 | 432.64 | 0.016143
-25.089 | 444.6225 | 0.01659 | -25.089 | 474.2894 | 0.017697
-25.0669 | 485.1773 | 0.018104 | -25.0669 | 492.706 | 0.018385
-25.0447 | 459.0254 | 0.017128 | -25.0447 | 486.1042 | 0.018138
-25.0225 | 464.1593 | 0.017319 | -25.0225 | 468.166 | 0.017469
-25.0004 | 512.0385 | 0.019106 | -25.0004 | 450.1598 | 0.016797
-24.9782 | 526.3035 | 0.019638 | -24.9782 | 456.62 | 0.017038
-24.9561 | 511.6594 | 0.019092 | -24.9561 | 462.6817 | 0.017264
-24.9339 | 501.6664 | 0.018719 | -24.9339 | 465.6138 | 0.017374
-24.9117 | 513.5774 | 0.019163 | -24.9117 | 468.1571 | 0.017469
-24.8896 | 512.0247 | 0.019105 | -24.8896 | 462.994 | 0.017276
-24.8674 | 517.2873 | 0.019302 | -24.8674 | 451.5804 | 0.01685
-24.8452 | 531.6118 | 0.019836 | -24.8452 | 470.9567 | 0.017573
-24.8231 | 529.8603 | 0.019771 | -24.8231 | 509.5703 | 0.019014
-24.8009 | 521.7543 | 0.019468 | -24.8009 | 518.0979 | 0.019332
-24.7787 | 513.701 | 0.019168 | -24.7787 | 491.7972 | 0.018351
-24.7566 | 520.0886 | 0.019406 | -24.7566 | 475.5926 | 0.017746
-24.7344 | 545.9482 | 0.020371 | -24.7344 | 470.6756 | 0.017563
-24.7123 | 543.1115 | 0.020265 | -24.7123 | 469.2102 | 0.017508
-24.6901 | 523.2392 | 0.019524 | -24.6901 | 494.1422 | 0.018438
-24.6679 | 558.3963 | 0.020836 | -24.6679 | 512.1324 | 0.019109
-24.6458 | 554.2454 | 0.020681 | -24.6458 | 532.3047 | 0.019862
-24.6236 | 609.9315 | 0.022759 | -24.6236 | 523.7298 | 0.019542
-24.6014 | 557.1758 | 0.02079 | -24.6014 | 523.6884 | 0.019541
-24.5793 | 558.1337 | 0.020826 | -24.5793 | 519.878 | 0.019398
-24.5571 | 602.3289 | 0.022475 | -24.5571 | 506.5633 | 0.018902
-24.5349 | 611.9339 | 0.022833 | -24.5349 | 524.8058 | 0.019582
-24.5128 | 607.1271 | 0.022654 | -24.5128 | 551.597 | 0.020582
-24.4906 | 607.352 | 0.022662 | -24.4906 | 556.7122 | 0.020773
-24.4685 | 592.8001 | 0.022119 | -24.4685 | 572.2335 | 0.021352
-24.4463 | 599.6943 | 0.022377 | -24.4463 | 559.2679 | 0.020868
-24.4241 | 611.2297 | 0.022807 | -24.4241 | 551.9465 | 0.020595
-24.402 | 616.5303 | 0.023005 | -24.402 | 567.5561 | 0.021177
-24.3798 | 621.5197 | 0.023191 | -24.3798 | 573.3427 | 0.021393
-24.3576 | 616.3333 | 0.022998 | -24.3576 | 561.2473 | 0.020942
-24.3355 | 619.5102 | 0.023116 | -24.3355 | 545.0411 | 0.020337
-24.3133 | 640.3053 | 0.023892 | -24.3133 | 567.3813 | 0.021171
-24.2911 | 636.1903 | 0.023738 | -24.2911 | 606.0674 | 0.022614
-24.269 | 618.4407 | 0.023076 | -24.269 | 597.0492 | 0.022278
-24.2468 | 631.1853 | 0.023552 | -24.2468 | 568.0875 | 0.021197
-24.2247 | 626.5942 | 0.02338 | -24.2247 | 569.4117 | 0.021247
-24.2025 | 624.4269 | 0.0233 | -24.2025 | 586.6266 | 0.021889
-24.1803 | 673.3375 | 0.025125 | -24.1803 | 597.8555 | 0.022308
-24.1582 | 701.6796 | 0.026182 | -24.1582 | 611.6046 | 0.022821
-24.136 | 643.7875 | 0.024022 | -24.136 | 623.6552 | 0.023271
-24.1138 | 630.6676 | 0.023532 | -24.1138 | 599.6785 | 0.022376
-24.0917 | 686.9534 | 0.025633 | -24.0917 | 592.3144 | 0.022101
-24.0695 | 698.9609 | 0.026081 | -24.0695 | 594.5382 | 0.022184
-24.0474 | 664.7119 | 0.024803 | -24.0474 | 621.002 | 0.023172
-24.0252 | 696.2045 | 0.025978 | -24.0252 | 630.2554 | 0.023517
-24.003 | 709.1343 | 0.02646 | -24.003 | 626.6996 | 0.023384
-23.9809 | 708.8585 | 0.02645 | -23.9809 | 654.6714 | 0.024428
-23.9587 | 737.742 | 0.027528 | -23.9587 | 641.5154 | 0.023937
-23.9365 | 761.7126 | 0.028422 | -23.9365 | 633.3787 | 0.023634
-23.9144 | 762.7657 | 0.028461 | -23.9144 | 642.5027 | 0.023974
-23.8922 | 759.5211 | 0.02834 | -23.8922 | 668.9836 | 0.024962
-23.87 | 754.7161 | 0.028161 | -23.87 | 696.4509 | 0.025987
-23.8479 | 753.1951 | 0.028104 | -23.8479 | 700.6997 | 0.026146
-23.8257 | 758.2937 | 0.028295 | -23.8257 | 704.4567 | 0.026286
-23.8036 | 789.845 | 0.029472 | -23.8036 | 713.0878 | 0.026608
-23.7814 | 815.8361 | 0.030442 | -23.7814 | 712.2593 | 0.026577
-23.7592 | 806.9258 | 0.030109 | -23.7592 | 714.4916 | 0.02666
-23.7371 | 787.2913 | 0.029377 | -23.7371 | 725.7374 | 0.02708
-23.7149 | 766.9461 | 0.028617 | -23.7149 | 743.6669 | 0.027749
-23.6927 | 805.6383 | 0.030061 | -23.6927 | 758.164 | 0.02829
-23.6706 | 850.2979 | 0.031728 | -23.6706 | 768.639 | 0.028681
-23.6484 | 829.4073 | 0.030948 | -23.6484 | 766.7623 | 0.028611
-23.6262 | 817.1518 | 0.030491 | -23.6262 | 746.5848 | 0.027858
-23.6041 | 838.288 | 0.031279 | -23.6041 | 740.2801 | 0.027622
-23.5819 | 847.4109 | 0.03162 | -23.5819 | 766.6905 | 0.028608
-23.5598 | 843.1332 | 0.03146 | -23.5598 | 761.6545 | 0.02842
-23.5376 | 832.53 | 0.031065 | -23.5376 | 762.9907 | 0.02847
-23.5154 | 877.9476 | 0.032759 | -23.5154 | 787.4532 | 0.029383
-23.4933 | 880.0574 | 0.032838 | -23.4933 | 827.2759 | 0.030869
-23.4711 | 877.3402 | 0.032737 | -23.4711 | 834.1888 | 0.031126
-23.4489 | 888.4255 | 0.03315 | -23.4489 | 810.4733 | 0.030242
-23.4268 | 871.9193 | 0.032534 | -23.4268 | 825.4139 | 0.030799
-23.4046 | 881.0885 | 0.032876 | -23.4046 | 823.6296 | 0.030732
-23.3824 | 916.8008 | 0.034209 | -23.3824 | 819.3514 | 0.030573
-23.3603 | 928.4893 | 0.034645 | -23.3603 | 862.1979 | 0.032172
-23.3381 | 917.0628 | 0.034219 | -23.3381 | 881.1446 | 0.032879
-23.316 | 930.6996 | 0.034728 | -23.316 | 872.4324 | 0.032553
-23.2938 | 922.2724 | 0.034413 | -23.2938 | 875.1255 | 0.032654
-23.2716 | 934.8625 | 0.034883 | -23.2716 | 852.2421 | 0.0318
-23.2495 | 948.1272 | 0.035378 | -23.2495 | 831.9518 | 0.031043
-23.2273 | 955.3922 | 0.035649 | -23.2273 | 827.8576 | 0.03089
-23.2051 | 1001.228 | 0.037359 | -23.2051 | 852.9326 | 0.031826
-23.183 | 1023.496 | 0.03819 | -23.183 | 901.119 | 0.033624
-23.1608 | 972.6338 | 0.036292 | -23.1608 | 910.4386 | 0.033972
-23.1386 | 1008.223 | 0.03762 | -23.1386 | 891.641 | 0.03327
-23.1165 | 1039.855 | 0.038801 | -23.1165 | 893.8919 | 0.033354
-23.0943 | 1000.313 | 0.037325 | -23.0943 | 905.313 | 0.03378
-23.0722 | 997.2446 | 0.037211 | -23.0722 | 903.4819 | 0.033712
-23.05 | 1024.006 | 0.038209 | -23.05 | 900.5967 | 0.033604
-23.0278 | 1043.374 | 0.038932 | -23.0278 | 924.6356 | 0.034501
-23.0057 | 1065.125 | 0.039743 | -23.0057 | 970.4756 | 0.036212
-22.9835 | 1063.326 | 0.039676 | -22.9835 | 979.4393 | 0.036546
-22.9613 | 1057.168 | 0.039447 | -22.9613 | 960.0384 | 0.035822
-22.9392 | 1076.184 | 0.040156 | -22.9392 | 985.8649 | 0.036786
-22.917 | 1091.226 | 0.040717 | -22.917 | 1030.103 | 0.038437
-22.8949 | 1123.951 | 0.041938 | -22.8949 | 1024.08 | 0.038212
-22.8727 | 1167.836 | 0.043576 | -22.8727 | 1019.274 | 0.038033
-22.8505 | 1157.993 | 0.043209 | -22.8505 | 1041.916 | 0.038877
-22.8284 | 1140.954 | 0.042573 | -22.8284 | 1045.797 | 0.039022
-22.8062 | 1144.215 | 0.042695 | -22.8062 | 1061.533 | 0.039609
-22.784 | 1137.371 | 0.042439 | -22.784 | 1084.028 | 0.040449
-22.7619 | 1158.332 | 0.043221 | -22.7619 | 1077.159 | 0.040193
-22.7397 | 1197.674 | 0.044689 | -22.7397 | 1060.147 | 0.039558
-22.7175 | 1207.009 | 0.045038 | -22.7175 | 1057.772 | 0.039469
-22.6954 | 1182.088 | 0.044108 | -22.6954 | 1077.966 | 0.040223
-22.6732 | 1192.205 | 0.044485 | -22.6732 | 1116.006 | 0.041642
-22.6511 | 1227.824 | 0.045814 | -22.6511 | 1139.197 | 0.042507
-22.6289 | 1256.72 | 0.046893 | -22.6289 | 1145.575 | 0.042745
-22.6067 | 1249.924 | 0.046639 | -22.6067 | 1160.083 | 0.043287
-22.5846 | 1241.03 | 0.046307 | -22.5846 | 1183.719 | 0.044169
-22.5624 | 1283.794 | 0.047903 | -22.5624 | 1191.984 | 0.044477
-22.5402 | 1315.725 | 0.049094 | -22.5402 | 1205.571 | 0.044984
-22.5181 | 1299.282 | 0.048481 | -22.5181 | 1229.64 | 0.045882
-22.4959 | 1296.317 | 0.04837 | -22.4959 | 1223.887 | 0.045667
-22.4737 | 1274.733 | 0.047565 | -22.4737 | 1197.064 | 0.044667
-22.4516 | 1284.557 | 0.047931 | -22.4516 | 1193.435 | 0.044531
-22.4294 | 1356.762 | 0.050625 | -22.4294 | 1212.562 | 0.045245
-22.4073 | 1368.294 | 0.051056 | -22.4073 | 1242.05 | 0.046345
-22.3851 | 1339.874 | 0.049995 | -22.3851 | 1296.434 | 0.048374
-22.3629 | 1350.677 | 0.050398 | -22.3629 | 1353.474 | 0.050503
-22.3408 | 1382.876 | 0.0516 | -22.3408 | 1366.059 | 0.050972
-22.3186 | 1416.832 | 0.052867 | -22.3186 | 1348.246 | 0.050308
-22.2964 | 1442.675 | 0.053831 | -22.2964 | 1334.521 | 0.049796
-22.2743 | 1442.77 | 0.053835 | -22.2743 | 1312.14 | 0.04896
-22.2521 | 1434.618 | 0.053531 | -22.2521 | 1321.013 | 0.049292
-22.2299 | 1440.104 | 0.053735 | -22.2299 | 1332.897 | 0.049735
-22.2078 | 1470.064 | 0.054853 | -22.2078 | 1334.376 | 0.04979
-22.1856 | 1523.169 | 0.056835 | -22.1856 | 1352.714 | 0.050474
-22.1635 | 1538.929 | 0.057423 | -22.1635 | 1383.506 | 0.051623
-22.1413 | 1493.919 | 0.055743 | -22.1413 | 1416.084 | 0.052839
-22.1191 | 1499.699 | 0.055959 | -22.1191 | 1436.05 | 0.053584
-22.097 | 1531.404 | 0.057142 | -22.097 | 1431.948 | 0.053431
-22.0748 | 1534.002 | 0.057239 | -22.0748 | 1399.835 | 0.052233
-22.0526 | 1571.107 | 0.058623 | -22.0526 | 1379.979 | 0.051492
-22.0305 | 1608.993 | 0.060037 | -22.0305 | 1390.596 | 0.051888
-22.0083 | 1580.827 | 0.058986 | -22.0083 | 1412.884 | 0.05272
-21.9861 | 1547.538 | 0.057744 | -21.9861 | 1447.8 | 0.054022
-21.964 | 1603.795 | 0.059843 | -21.964 | 1478.389 | 0.055164
-21.9418 | 1666.991 | 0.062201 | -21.9418 | 1491.87 | 0.055667
-21.9197 | 1725.587 | 0.064388 | -21.9197 | 1506.284 | 0.056205
-21.8975 | 1760.135 | 0.065677 | -21.8975 | 1516.475 | 0.056585
-21.8753 | 1741.809 | 0.064993 | -21.8753 | 1522.025 | 0.056792
-21.8532 | 1734.568 | 0.064723 | -21.8532 | 1540.719 | 0.05749
-21.831 | 1760.798 | 0.065701 | -21.831 | 1568.832 | 0.058539
-21.8088 | 1759.253 | 0.065644 | -21.8088 | 1612.113 | 0.060153
-21.7867 | 1707.891 | 0.063727 | -21.7867 | 1626.105 | 0.060676
-21.7645 | 1716.269 | 0.06404 | -21.7645 | 1585.465 | 0.059159
-21.7424 | 1753.657 | 0.065435 | -21.7424 | 1585.982 | 0.059178
-21.7202 | 1744.581 | 0.065096 | -21.7202 | 1631.536 | 0.060878
-21.698 | 1782.279 | 0.066503 | -21.698 | 1666.538 | 0.062184
-21.6759 | 1851.424 | 0.069083 | -21.6759 | 1682.321 | 0.062773
-21.6537 | 1889.522 | 0.070505 | -21.6537 | 1672.292 | 0.062399
-21.6315 | 1893.916 | 0.070669 | -21.6315 | 1648.667 | 0.061517
-21.6094 | 1883.652 | 0.070286 | -21.6094 | 1667.619 | 0.062225
-21.5872 | 1894.744 | 0.070699 | -21.5872 | 1718.649 | 0.064129
-21.565 | 1922.963 | 0.071752 | -21.565 | 1747.852 | 0.065218
-21.5429 | 1955.472 | 0.072965 | -21.5429 | 1777.798 | 0.066336
-21.5207 | 1983.432 | 0.074009 | -21.5207 | 1795.844 | 0.067009
-21.4986 | 1986.684 | 0.07413 | -21.4986 | 1784.879 | 0.0666
-21.4764 | 1987.172 | 0.074148 | -21.4764 | 1787.108 | 0.066683
-21.4542 | 1989.657 | 0.074241 | -21.4542 | 1823.591 | 0.068044
-21.4321 | 1974.554 | 0.073677 | -21.4321 | 1862.51 | 0.069497
-21.4099 | 1986.236 | 0.074113 | -21.4099 | 1888.823 | 0.070478
-21.3877 | 2016.498 | 0.075242 | -21.3877 | 1915.306 | 0.071467
-21.3656 | 2030.77 | 0.075775 | -21.3656 | 1926.751 | 0.071894
-21.3434 | 2013.242 | 0.075121 | -21.3434 | 1930.312 | 0.072027
-21.3212 | 2056.719 | 0.076743 | -21.3212 | 1949.504 | 0.072743
-21.2991 | 2106.025 | 0.078583 | -21.2991 | 1968.652 | 0.073457
-21.2769 | 2098.064 | 0.078286 | -21.2769 | 1980.119 | 0.073885
-21.2548 | 2113.749 | 0.078871 | -21.2548 | 2002.678 | 0.074727
-21.2326 | 2163.083 | 0.080712 | -21.2326 | 2037.287 | 0.076018
-21.2104 | 2171.232 | 0.081016 | -21.2104 | 2060.972 | 0.076902
-21.1883 | 2158.856 | 0.080554 | -21.1883 | 2063.35 | 0.076991
-21.1661 | 2171.401 | 0.081022 | -21.1661 | 2068.114 | 0.077168
-21.1439 | 2181.92 | 0.081415 | -21.1439 | 2097.875 | 0.078279
-21.1218 | 2209.405 | 0.08244 | -21.1218 | 2132.122 | 0.079557
-21.0996 | 2229.102 | 0.083175 | -21.0996 | 2137.975 | 0.079775
-21.0774 | 2253.182 | 0.084074 | -21.0774 | 2140.428 | 0.079867
-21.0553 | 2294.727 | 0.085624 | -21.0553 | 2182.512 | 0.081437
-21.0331 | 2321.256 | 0.086614 | -21.0331 | 2220.149 | 0.082841
-21.011 | 2345.007 | 0.0875 | -21.011 | 2203.816 | 0.082232
-20.9888 | 2405.173 | 0.089745 | -20.9888 | 2182.346 | 0.081431
-20.9666 | 2419.824 | 0.090292 | -20.9666 | 2203.477 | 0.082219
-20.9445 | 2437.531 | 0.090953 | -20.9445 | 2240.682 | 0.083608
-20.9223 | 2489.358 | 0.092886 | -20.9223 | 2256.059 | 0.084181
-20.9001 | 2500.782 | 0.093313 | -20.9001 | 2273.349 | 0.084826
-20.878 | 2473.95 | 0.092312 | -20.878 | 2325.351 | 0.086767
-20.8558 | 2471.376 | 0.092216 | -20.8558 | 2335.734 | 0.087154
-20.8336 | 2484.712 | 0.092713 | -20.8336 | 2339.391 | 0.087291
-20.8115 | 2482.958 | 0.092648 | -20.8115 | 2382.526 | 0.0889
-20.7893 | 2559.404 | 0.0955 | -20.7893 | 2414.839 | 0.090106
-20.7672 | 2649.076 | 0.098846 | -20.7672 | 2431.578 | 0.090731
-20.745 | 2639.422 | 0.098486 | -20.745 | 2422.117 | 0.090378
-20.7228 | 2602.15 | 0.097095 | -20.7228 | 2474.549 | 0.092334
-20.7007 | 2589.438 | 0.096621 | -20.7007 | 2551.493 | 0.095205
-20.6785 | 2598.535 | 0.09696 | -20.6785 | 2535.353 | 0.094603
-20.6563 | 2644.076 | 0.09866 | -20.6563 | 2516.755 | 0.093909
-20.6342 | 2696.002 | 0.1006 | -20.6342 | 2537.164 | 0.09467
-20.612 | 2604.857 | 0.097196 | -20.612 | 2535.208 | 0.094597
-20.5899 | 2645.072 | 0.098697 | -20.5899 | 2533.074 | 0.094518
-20.5677 | 2727.259 | 0.10176 | -20.5677 | 2575.387 | 0.096097
-20.5455 | 2814.353 | 0.10501 | -20.5455 | 2644.177 | 0.098663
-20.5234 | 2808.213 | 0.10478 | -20.5234 | 2682.859 | 0.10011
-20.5012 | 2840.585 | 0.10599 | -20.5012 | 2692.531 | 0.10047
-20.479 | 2843.465 | 0.1061 | -20.479 | 2745.199 | 0.10243
-20.4569 | 2911.402 | 0.10863 | -20.4569 | 2787.515 | 0.10401
-20.4347 | 2938.254 | 0.10964 | -20.4347 | 2774.951 | 0.10354
-20.4125 | 2925.033 | 0.10914 | -20.4125 | 2805.737 | 0.10469
-20.3904 | 2941.049 | 0.10974 | -20.3904 | 2846.738 | 0.10622
-20.3682 | 2957.382 | 0.11035 | -20.3682 | 2853.818 | 0.10649
-20.3461 | 2944.24 | 0.10986 | -20.3461 | 2821.68 | 0.10529
-20.3239 | 2996.306 | 0.1118 | -20.3239 | 2850.53 | 0.10636
-20.3017 | 3038.24 | 0.11337 | -20.3017 | 2939.921 | 0.1097
-20.2796 | 3051.67 | 0.11387 | -20.2796 | 3007.928 | 0.11224
-20.2574 | 3039.733 | 0.11342 | -20.2574 | 2974.52 | 0.11099
-20.2352 | 3063.662 | 0.11432 | -20.2352 | 2963.085 | 0.11056
-20.2131 | 3126.619 | 0.11666 | -20.2131 | 3003.138 | 0.11206
-20.1909 | 3148.132 | 0.11747 | -20.1909 | 3065.198 | 0.11437
-20.1687 | 3139.303 | 0.11714 | -20.1687 | 3112.438 | 0.11614
-20.1466 | 3111.4 | 0.1161 | -20.1466 | 3091.979 | 0.11537
-20.1244 | 3151.263 | 0.11758 | -20.1244 | 3055.875 | 0.11403
-20.1023 | 3233.452 | 0.12065 | -20.1023 | 3094.495 | 0.11547
-20.0801 | 3269.291 | 0.12199 | -20.0801 | 3168.857 | 0.11824
-20.0579 | 3259.16 | 0.12161 | -20.0579 | 3170.289 | 0.11829
-20.0358 | 3249.06 | 0.12123 | -20.0358 | 3149.384 | 0.11751
-20.0136 | 3267.011 | 0.1219 | -20.0136 | 3172.385 | 0.11837
-19.9914 | 3333.968 | 0.1244 | -19.9914 | 3217.123 | 0.12004
-19.9693 | 3369.727 | 0.12574 | -19.9693 | 3267.759 | 0.12193
-19.9471 | 3350.074 | 0.125 | -19.9471 | 3318.281 | 0.12382
-19.9249 | 3354.466 | 0.12517 | -19.9249 | 3363.22 | 0.12549
-19.9028 | 3417.899 | 0.12753 | -19.9028 | 3412.125 | 0.12732
-19.8806 | 3479.035 | 0.12981 | -19.8806 | 3463.034 | 0.12922
-19.8585 | 3464.616 | 0.12928 | -19.8585 | 3487.113 | 0.13012
-19.8363 | 3484.956 | 0.13004 | -19.8363 | 3456.644 | 0.12898
-19.8141 | 3528.151 | 0.13165 | -19.8141 | 3409.564 | 0.12722
-19.792 | 3524.58 | 0.13151 | -19.792 | 3423.445 | 0.12774
-19.7698 | 3577.048 | 0.13347 | -19.7698 | 3500.413 | 0.13061
-19.7477 | 3668.223 | 0.13687 | -19.7477 | 3585.319 | 0.13378
-19.7255 | 3687.531 | 0.13759 | -19.7255 | 3637.067 | 0.13571
-19.7033 | 3663.328 | 0.13669 | -19.7033 | 3644.761 | 0.136
-19.6811 | 3693.18 | 0.13781 | -19.6811 | 3675.371 | 0.13714
-19.659 | 3745.408 | 0.13975 | -19.659 | 3704.561 | 0.13823
-19.6368 | 3811.698 | 0.14223 | -19.6368 | 3757.69 | 0.14021
-19.6147 | 3834.368 | 0.14307 | -19.6147 | 3887.148 | 0.14504
-19.5925 | 3822.757 | 0.14264 | -19.5925 | 3880.224 | 0.14478
-19.5703 | 3767.939 | 0.14059 | -19.5703 | 3831.677 | 0.14297
-19.5482 | 3793.48 | 0.14155 | -19.5482 | 3861.581 | 0.14409
-19.526 | 3825.977 | 0.14276 | -19.526 | 3912.698 | 0.146
-19.5038 | 3813.344 | 0.14229 | -19.5038 | 3958.831 | 0.14772
-19.4817 | 3870.541 | 0.14442 | -19.4817 | 3979.135 | 0.14848
-19.4595 | 3953.703 | 0.14753 | -19.4595 | 3920.219 | 0.14628
-19.4374 | 3978.2 | 0.14844 | -19.4374 | 3940.575 | 0.14704
-19.4152 | 3999.212 | 0.14922 | -19.4152 | 3988.411 | 0.14882
-19.393 | 4038.467 | 0.15069 | -19.393 | 4031.433 | 0.15043
-19.3709 | 4052.077 | 0.1512 | -19.3709 | 4061.909 | 0.15156
-19.3487 | 4081.98 | 0.15231 | -19.3487 | 4093.354 | 0.15274
-19.3265 | 4148.352 | 0.15479 | -19.3265 | 4125.698 | 0.15394
-19.3044 | 4182.148 | 0.15605 | -19.3044 | 4161.607 | 0.15528
-19.2822 | 4203.791 | 0.15686 | -19.2822 | 4138.995 | 0.15444
-19.26 | 4220.643 | 0.15749 | -19.26 | 4118.293 | 0.15367
-19.2379 | 4198.463 | 0.15666 | -19.2379 | 4181.437 | 0.15602
-19.2157 | 4209.038 | 0.15705 | -19.2157 | 4279.414 | 0.15968
-19.1936 | 4280.51 | 0.15972 | -19.1936 | 4329.82 | 0.16156
-19.1714 | 4340.363 | 0.16195 | -19.1714 | 4328.408 | 0.16151
-19.1492 | 4372.488 | 0.16315 | -19.1492 | 4352.383 | 0.1624
-19.1271 | 4381.805 | 0.1635 | -19.1271 | 4430.002 | 0.1653
-19.1049 | 4417.656 | 0.16484 | -19.1049 | 4494.383 | 0.1677
-19.0827 | 4499.297 | 0.16788 | -19.0827 | 4509.651 | 0.16827
-19.0606 | 4556.851 | 0.17003 | -19.0606 | 4479.871 | 0.16716
-19.0384 | 4567.495 | 0.17043 | -19.0384 | 4481.878 | 0.16723
-19.0162 | 4391.324 | 0.16386 | -19.0162 | 4533.805 | 0.16917
-18.9941 | 4475.829 | 0.16701 | -18.9941 | 4573.106 | 0.17064
-18.9719 | 4586.463 | 0.17114 | -18.9719 | 4608.656 | 0.17196
-18.9498 | 4563.259 | 0.17027 | -18.9498 | 4592.504 | 0.17136
-18.9276 | 4633.086 | 0.17288 | -18.9276 | 4619.681 | 0.17238
-18.9054 | 4669.529 | 0.17424 | -18.9054 | 4689.178 | 0.17497
-18.8833 | 4685.689 | 0.17484 | -18.8833 | 4736.256 | 0.17673
-18.8611 | 4713.685 | 0.17588 | -18.8611 | 4762.344 | 0.1777
-18.8389 | 4742.014 | 0.17694 | -18.8389 | 4852.9 | 0.18108
-18.8168 | 4840.426 | 0.18061 | -18.8168 | 4866.302 | 0.18158
-18.7946 | 4838.601 | 0.18054 | -18.7946 | 4770.019 | 0.17799
-18.7724 | 4791.179 | 0.17878 | -18.7724 | 4764.874 | 0.17779
-18.7503 | 4804.923 | 0.17929 | -18.7503 | 4858.991 | 0.18131
-18.7281 | 4866.081 | 0.18157 | -18.7281 | 4907.417 | 0.18311
-18.706 | 4933.097 | 0.18407 | -18.706 | 4955.214 | 0.1849
-18.6838 | 4972.24 | 0.18553 | -18.6838 | 5034.84 | 0.18787
-18.6616 | 5011.498 | 0.187 | -18.6616 | 5035.728 | 0.1879
-18.6395 | 5065.021 | 0.18899 | -18.6395 | 5040.646 | 0.18808
-18.6173 | 5080.519 | 0.18957 | -18.6173 | 5136.683 | 0.19167
-18.5952 | 5081.807 | 0.18962 | -18.5952 | 5188.03 | 0.19358
-18.573 | 5128.719 | 0.19137 | -18.573 | 5191.622 | 0.19372
-18.5508 | 5169.942 | 0.19291 | -18.5508 | 5240.75 | 0.19555
-18.5286 | 5205.725 | 0.19424 | -18.5286 | 5248.077 | 0.19582
-18.5065 | 5257.137 | 0.19616 | -18.5065 | 5255.597 | 0.1961
-18.4843 | 5257.4 | 0.19617 | -18.4843 | 5320.479 | 0.19853
-18.4622 | 5276.767 | 0.19689 | -18.4622 | 5322.217 | 0.19859
-18.44 | 5271.699 | 0.19671 | -18.44 | 5356.178 | 0.19986
-18.4178 | 5298.434 | 0.1977 | -18.4178 | 5408.918 | 0.20183
-18.3957 | 5375.095 | 0.20056 | -18.3957 | 5448.812 | 0.20331
-18.3735 | 5475.502 | 0.20431 | -18.3735 | 5441.985 | 0.20306
-18.3514 | 5519.774 | 0.20596 | -18.3514 | 5507.427 | 0.2055
-18.3292 | 5432.642 | 0.20271 | -18.3292 | 5573.426 | 0.20796
-18.307 | 5526.829 | 0.20622 | -18.307 | 5600.86 | 0.20899
-18.2849 | 5565.96 | 0.20769 | -18.2849 | 5665.728 | 0.21141
-18.2627 | 5595.052 | 0.20877 | -18.2627 | 5722.932 | 0.21354
-18.2405 | 5634.903 | 0.21026 | -18.2405 | 5757.535 | 0.21483
-18.2184 | 5660.222 | 0.2112 | -18.2184 | 5802.463 | 0.21651
-18.1962 | 5659.408 | 0.21117 | -18.1962 | 5863.176 | 0.21878
-18.174 | 5730.872 | 0.21384 | -18.174 | 5880.822 | 0.21943
-18.1519 | 5755.467 | 0.21476 | -18.1519 | 5829.117 | 0.2175
-18.1297 | 5756.305 | 0.21479 | -18.1297 | 5831.079 | 0.21758
-18.1075 | 5858.785 | 0.21861 | -18.1075 | 5953.964 | 0.22216
-18.0854 | 5959.175 | 0.22236 | -18.0854 | 6050.415 | 0.22576
-18.0632 | 5988.344 | 0.22345 | -18.0632 | 6042.242 | 0.22546
-18.0411 | 5995.587 | 0.22372 | -18.0411 | 6043.351 | 0.2255
-18.0189 | 6046.15 | 0.2256 | -18.0189 | 6064.815 | 0.2263
-17.9967 | 6017.846 | 0.22455 | -17.9967 | 6116.223 | 0.22822
-17.9746 | 5989.838 | 0.2235 | -17.9746 | 6275.066 | 0.23414
-17.9524 | 5981.852 | 0.2232 | -17.9524 | 6326.151 | 0.23605
-17.9302 | 6083.46 | 0.22699 | -17.9302 | 6275.619 | 0.23416
-17.9081 | 6295.697 | 0.23491 | -17.9081 | 6337.986 | 0.23649
-17.8859 | 6296.424 | 0.23494 | -17.8859 | 6369.852 | 0.23768
-17.8637 | 6197.622 | 0.23125 | -17.8637 | 6279.631 | 0.23431
-17.8416 | 6254.883 | 0.23339 | -17.8416 | 6371.127 | 0.23773
-17.8194 | 6304.267 | 0.23523 | -17.8194 | 6510.535 | 0.24293
-17.7973 | 6344.852 | 0.23675 | -17.7973 | 6490.21 | 0.24217
-17.7751 | 6447.532 | 0.24058 | -17.7751 | 6424.875 | 0.23973
-17.7529 | 6476.416 | 0.24166 | -17.7529 | 6545.823 | 0.24425
-17.7308 | 6467.574 | 0.24133 | -17.7308 | 6675.195 | 0.24907
-17.7086 | 6497.409 | 0.24244 | -17.7086 | 6686.139 | 0.24948
-17.6864 | 6487.541 | 0.24207 | -17.6864 | 6695.775 | 0.24984
-17.6643 | 6447.573 | 0.24058 | -17.6643 | 6755.063 | 0.25205
-17.6421 | 6495.682 | 0.24238 | -17.6421 | 6785.548 | 0.25319
-17.6199 | 6607.81 | 0.24656 | -17.6199 | 6768.993 | 0.25257
-17.5978 | 6682.357 | 0.24934 | -17.5978 | 6763.012 | 0.25235
-17.5756 | 6681.274 | 0.2493 | -17.5756 | 6807.339 | 0.25401
-17.5535 | 6713.612 | 0.25051 | -17.5535 | 6910.044 | 0.25784
-17.5313 | 6843.353 | 0.25535 | -17.5313 | 6927.922 | 0.2585
-17.5091 | 6675.023 | 0.24907 | -17.5091 | 6970.318 | 0.26009
-17.487 | 6811.118 | 0.25415 | -17.487 | 6967.458 | 0.25998
-17.4648 | 6854.052 | 0.25575 | -17.4648 | 7006.351 | 0.26143
-17.4427 | 6862.938 | 0.25608 | -17.4427 | 7115.054 | 0.26549
-17.4205 | 6959.839 | 0.2597 | -17.4205 | 7242.228 | 0.27023
-17.3983 | 7003.434 | 0.26132 | -17.3983 | 7286.22 | 0.27187
-17.3761 | 7084.333 | 0.26434 | -17.3761 | 7290.942 | 0.27205
-17.354 | 7136.623 | 0.26629 | -17.354 | 7306.004 | 0.27261
-17.3318 | 7103.488 | 0.26506 | -17.3318 | 7283.416 | 0.27177
-17.3097 | 7132.864 | 0.26615 | -17.3097 | 7345.779 | 0.2741
-17.2875 | 7219.046 | 0.26937 | -17.2875 | 7480.752 | 0.27913
-17.2653 | 7227.49 | 0.26968 | -17.2653 | 7534.32 | 0.28113
-17.2432 | 7215.386 | 0.26923 | -17.2432 | 7531.214 | 0.28102
-17.221 | 7279.058 | 0.27161 | -17.221 | 7572.22 | 0.28255
-17.1989 | 7336.6 | 0.27375 | -17.1989 | 7592.529 | 0.2833
-17.1767 | 7361.245 | 0.27467 | -17.1767 | 7579.657 | 0.28282
-17.1545 | 7307.719 | 0.27268 | -17.1545 | 7630.407 | 0.28472
-17.1324 | 7419.176 | 0.27683 | -17.1324 | 7762.863 | 0.28966
-17.1102 | 7553.993 | 0.28187 | -17.1102 | 7844.913 | 0.29272
-17.088 | 7548.994 | 0.28168 | -17.088 | 7871.521 | 0.29371
-17.0659 | 7566.572 | 0.28233 | -17.0659 | 7793.596 | 0.29081
-17.0437 | 7642.675 | 0.28517 | -17.0437 | 7883.874 | 0.29417
-17.0215 | 7708.614 | 0.28763 | -17.0215 | 7894.731 | 0.29458
-16.9994 | 7718.571 | 0.28801 | -16.9994 | 7998.681 | 0.29846
-16.9772 | 7762.337 | 0.28964 | -16.9772 | 8191.052 | 0.30564
-16.955 | 7823.666 | 0.29193 | -16.955 | 8228.625 | 0.30704
-16.9329 | 7842.574 | 0.29263 | -16.9329 | 8126.696 | 0.30323
-16.9107 | 7853.297 | 0.29303 | -16.9107 | 8043.458 | 0.30013
-16.8886 | 7909.118 | 0.29512 | -16.8886 | 8086.919 | 0.30175
-16.8664 | 7994.472 | 0.2983 | -16.8664 | 8175.817 | 0.30507
-16.8442 | 8005.803 | 0.29872 | -16.8442 | 8226.42 | 0.30696
-16.8221 | 7900.507 | 0.2948 | -16.8221 | 8370.997 | 0.31235
-16.7999 | 7900.406 | 0.29479 | -16.7999 | 8593.959 | 0.32067
-16.7777 | 8103.454 | 0.30237 | -16.7777 | 8623.19 | 0.32176
-16.7556 | 8073.729 | 0.30126 | -16.7556 | 8616.688 | 0.32152
-16.7334 | 8061.393 | 0.3008 | -16.7334 | 8496.659 | 0.31704
-16.7112 | 8234.638 | 0.30726 | -16.7112 | 8496.024 | 0.31702
-16.6891 | 8264.596 | 0.30838 | -16.6891 | 8679.774 | 0.32387
-16.6669 | 8325.615 | 0.31066 | -16.6669 | 8953.147 | 0.33407
-16.6448 | 8471.13 | 0.31609 | -16.6448 | 8921.394 | 0.33289
-16.6226 | 8435.195 | 0.31475 | -16.6226 | 8820.721 | 0.32913
-16.6004 | 8248.664 | 0.30779 | -16.6004 | 8722.046 | 0.32545
-16.5783 | 8248.139 | 0.30777 | -16.5783 | 8775.577 | 0.32745
-16.5561 | 8387.696 | 0.31297 | -16.5561 | 8946.642 | 0.33383
-16.5339 | 8507.382 | 0.31744 | -16.5339 | 8968.948 | 0.33466
-16.5118 | 8621.403 | 0.32169 | -16.5118 | 8899.896 | 0.33209
-16.4896 | 8716.447 | 0.32524 | -16.4896 | 8961.299 | 0.33438
-16.4674 | 8740.507 | 0.32614 | -16.4674 | 9044.045 | 0.33746
-16.4453 | 8735.042 | 0.32593 | -16.4453 | 9103.41 | 0.33968
-16.4231 | 8593.521 | 0.32065 | -16.4231 | 9210.818 | 0.34369
-16.401 | 8840.305 | 0.32986 | -16.401 | 9233.11 | 0.34452
-16.3788 | 8995.837 | 0.33567 | -16.3788 | 9277.087 | 0.34616
-16.3566 | 8807.411 | 0.32863 | -16.3566 | 9320.198 | 0.34777
-16.3345 | 8924.155 | 0.33299 | -16.3345 | 9360.952 | 0.34929
-16.3123 | 9064.028 | 0.33821 | -16.3123 | 9392.264 | 0.35046
-16.2902 | 9040.35 | 0.33733 | -16.2902 | 9421.986 | 0.35157
-16.268 | 9008.074 | 0.33612 | -16.268 | 9377.029 | 0.34989
-16.2458 | 9005.994 | 0.33604 | -16.2458 | 9379.279 | 0.34997
-16.2237 | 9035.674 | 0.33715 | -16.2237 | 9518.467 | 0.35517
-16.2015 | 9126.558 | 0.34054 | -16.2015 | 9665.395 | 0.36065
-16.1793 | 9181.342 | 0.34259 | -16.1793 | 9768.453 | 0.36449
-16.1572 | 9168.569 | 0.34211 | -16.1572 | 9864.546 | 0.36808
-16.135 | 9232.202 | 0.34449 | -16.135 | 9904.845 | 0.36958
-16.1128 | 9353.096 | 0.349 | -16.1128 | 9899.075 | 0.36937
-16.0907 | 9397.883 | 0.35067 | -16.0907 | 9905.948 | 0.36962
-16.0685 | 9394.65 | 0.35055 | -16.0685 | 9835.1 | 0.36698
-16.0464 | 9447.185 | 0.35251 | -16.0464 | 9856.254 | 0.36777
-16.0242 | 9557.488 | 0.35662 | -16.0242 | 9907.178 | 0.36967
-16.002 | 9619.178 | 0.35892 | -16.002 | 9991.176 | 0.37281
-15.9799 | 9656.009 | 0.3603 | -15.9799 | 10084.79 | 0.3763
-15.9577 | 9669.413 | 0.3608 | -15.9577 | 10066.97 | 0.37563
-15.9355 | 9622.736 | 0.35906 | -15.9355 | 10127.54 | 0.37789
-15.9134 | 9669.026 | 0.36078 | -15.9134 | 10245.79 | 0.38231
-15.8912 | 9797.417 | 0.36558 | -15.8912 | 10281.89 | 0.38365
-15.869 | 9864.391 | 0.36807 | -15.869 | 10273.18 | 0.38333
-15.8469 | 9878.868 | 0.36861 | -15.8469 | 10336.3 | 0.38568
-15.8247 | 9907.474 | 0.36968 | -15.8247 | 10424.24 | 0.38896
-15.8026 | 9921.3 | 0.3702 | -15.8026 | 10453.94 | 0.39007
-15.7804 | 9986.649 | 0.37264 | -15.7804 | 10517.14 | 0.39243
-15.7582 | 10072.11 | 0.37583 | -15.7582 | 10525.13 | 0.39273
-15.7361 | 10079.06 | 0.37608 | -15.7361 | 10568.66 | 0.39435
-15.7139 | 10051.2 | 0.37504 | -15.7139 | 10770.04 | 0.40187
-15.6917 | 10194.83 | 0.3804 | -15.6917 | 10741.36 | 0.4008
-15.6696 | 10251.5 | 0.38252 | -15.6696 | 10727.2 | 0.40027
-15.6474 | 10145.53 | 0.37856 | -15.6474 | 10748.48 | 0.40106
-15.6252 | 10169.64 | 0.37946 | -15.6252 | 10915.17 | 0.40728
-15.6031 | 10286.29 | 0.38382 | -15.6031 | 11043.85 | 0.41208
-15.5809 | 10376.13 | 0.38717 | -15.5809 | 11032.19 | 0.41165
-15.5587 | 10422.67 | 0.38891 | -15.5587 | 11040.32 | 0.41195
-15.5366 | 10449.77 | 0.38992 | -15.5366 | 11116.27 | 0.41479
-15.5144 | 10459.25 | 0.39027 | -15.5144 | 11130.34 | 0.41531
-15.4923 | 10467.55 | 0.39058 | -15.4923 | 11103.45 | 0.41431
-15.4701 | 10494.19 | 0.39157 | -15.4701 | 11195 | 0.41772
-15.4479 | 10486.97 | 0.3913 | -15.4479 | 11408.72 | 0.4257
-15.4258 | 10610.19 | 0.3959 | -15.4258 | 11465.52 | 0.42782
-15.4036 | 10606.43 | 0.39576 | -15.4036 | 11346.12 | 0.42336
-15.3814 | 10774.49 | 0.40203 | -15.3814 | 11329.84 | 0.42276
-15.3593 | 10833.01 | 0.40422 | -15.3593 | 11404.98 | 0.42556
-15.3371 | 10851.22 | 0.4049 | -15.3371 | 11476.44 | 0.42823
-15.3149 | 10892.79 | 0.40645 | -15.3149 | 11622.77 | 0.43369
-15.2928 | 10917.66 | 0.40738 | -15.2928 | 11714.13 | 0.43709
-15.2706 | 11021.06 | 0.41123 | -15.2706 | 11708.06 | 0.43687
-15.2485 | 11145.18 | 0.41586 | -15.2485 | 11788.85 | 0.43988
-15.2263 | 11134.22 | 0.41546 | -15.2263 | 12001.93 | 0.44783
-15.2041 | 11084.67 | 0.41361 | -15.2041 | 12100.49 | 0.45151
-15.182 | 11221.95 | 0.41873 | -15.182 | 11978.94 | 0.44698
-15.1598 | 11394.24 | 0.42516 | -15.1598 | 11905.48 | 0.44423
-15.1376 | 11380.22 | 0.42464 | -15.1376 | 11913.28 | 0.44453
-15.1155 | 11283.44 | 0.42102 | -15.1155 | 11796.33 | 0.44016
-15.0933 | 11242.34 | 0.41949 | -15.0933 | 11837.54 | 0.4417
-15.0711 | 11316.71 | 0.42227 | -15.0711 | 12046.61 | 0.4495
-15.049 | 11483.59 | 0.42849 | -15.049 | 12150.54 | 0.45338
-15.0268 | 11563.38 | 0.43147 | -15.0268 | 12191.53 | 0.45491
-15.0047 | 11583.17 | 0.43221 | -15.0047 | 12230.75 | 0.45637
-14.9825 | 11613.32 | 0.43333 | -14.9825 | 12283.98 | 0.45836
-14.9603 | 11611.1 | 0.43325 | -14.9603 | 12354.86 | 0.461
-14.9382 | 11607.88 | 0.43313 | -14.9382 | 12400.74 | 0.46271
-14.916 | 11664.22 | 0.43523 | -14.916 | 12421.3 | 0.46348
-14.8939 | 11662.71 | 0.43518 | -14.8939 | 12491.35 | 0.4661
-14.8717 | 11660.39 | 0.43509 | -14.8717 | 12511.19 | 0.46684
-14.8495 | 11872.42 | 0.443 | -14.8495 | 12685.97 | 0.47336
-14.8274 | 11996.19 | 0.44762 | -14.8274 | 12804.2 | 0.47777
-14.8052 | 11855.38 | 0.44236 | -14.8052 | 12653.54 | 0.47215
-14.783 | 11833.74 | 0.44156 | -14.783 | 12901.69 | 0.48141
-14.7609 | 11963.45 | 0.4464 | -14.7609 | 12931.79 | 0.48253
-14.7387 | 12060.06 | 0.45 | -14.7387 | 13005.26 | 0.48527
-14.7165 | 12154.87 | 0.45354 | -14.7165 | 13200.09 | 0.49254
-14.6944 | 12247.61 | 0.457 | -14.6944 | 13200.97 | 0.49257
-14.6722 | 12302.79 | 0.45906 | -14.6722 | 13114.12 | 0.48933
-14.6501 | 12310.49 | 0.45935 | -14.6501 | 13144.95 | 0.49048
-14.6279 | 12309.26 | 0.4593 | -14.6279 | 13129.23 | 0.4899
-14.6057 | 12371.58 | 0.46163 | -14.6057 | 13136.9 | 0.49018
-14.5836 | 12415.22 | 0.46325 | -14.5836 | 13228.83 | 0.49361
-14.5614 | 12494.32 | 0.46621 | -14.5614 | 13268.28 | 0.49509
-14.5392 | 12574.98 | 0.46922 | -14.5392 | 13208.25 | 0.49285
-14.5171 | 12588.92 | 0.46974 | -14.5171 | 13398.16 | 0.49993
-14.4949 | 12638.15 | 0.47157 | -14.4949 | 13327.84 | 0.49731
-14.4727 | 12697.59 | 0.47379 | -14.4727 | 13560.97 | 0.50601
-14.4506 | 12768.49 | 0.47644 | -14.4506 | 13683.47 | 0.51058
-14.4284 | 12793.05 | 0.47735 | -14.4284 | 13655.74 | 0.50954
-14.4062 | 12775.4 | 0.47669 | -14.4062 | 13544.48 | 0.50539
-14.3841 | 12845.3 | 0.4793 | -14.3841 | 13499.72 | 0.50372
-14.3619 | 12999.11 | 0.48504 | -14.3619 | 13655.33 | 0.50953
-14.3398 | 13010.07 | 0.48545 | -14.3398 | 13753.82 | 0.5132
-14.3176 | 13033.2 | 0.48631 | -14.3176 | 13787.25 | 0.51445
-14.2954 | 13221.52 | 0.49334 | -14.2954 | 14030.53 | 0.52353
-14.2733 | 13089.86 | 0.48843 | -14.2733 | 14107.06 | 0.52638
-14.2511 | 13001.56 | 0.48513 | -14.2511 | 13960.95 | 0.52093
-14.2289 | 13113.17 | 0.4893 | -14.2289 | 14091.38 | 0.5258
-14.2068 | 12961.64 | 0.48364 | -14.2068 | 14182.59 | 0.5292
-14.1846 | 13074.77 | 0.48786 | -14.1846 | 14184.14 | 0.52926
-14.1624 | 13202.35 | 0.49263 | -14.1624 | 14088.33 | 0.52568
-14.1403 | 13205.65 | 0.49275 | -14.1403 | 14058.99 | 0.52459
-14.1181 | 13241.65 | 0.49409 | -14.1181 | 14191.75 | 0.52954
-14.096 | 13333.06 | 0.4975 | -14.096 | 14357.51 | 0.53573
-14.0738 | 13454.24 | 0.50202 | -14.0738 | 14459.4 | 0.53953
-14.0516 | 13518.57 | 0.50442 | -14.0516 | 14487.79 | 0.54059
-14.0295 | 13595.32 | 0.50729 | -14.0295 | 14530.24 | 0.54217
-14.0073 | 13637.05 | 0.50885 | -14.0073 | 14560.84 | 0.54331
-13.9851 | 13584.62 | 0.50689 | -13.9851 | 14499.7 | 0.54103
-13.963 | 13518.84 | 0.50443 | -13.963 | 14463.54 | 0.53968
-13.9408 | 13547.99 | 0.50552 | -13.9408 | 14516.5 | 0.54166
-13.9186 | 13574.11 | 0.5065 | -13.9186 | 14722.79 | 0.54936
-13.8965 | 13735.02 | 0.5125 | -13.8965 | 14936.44 | 0.55733
-13.8743 | 13943.56 | 0.52028 | -13.8743 | 15017.88 | 0.56037
-13.8522 | 14021.66 | 0.5232 | -13.8522 | 14980.4 | 0.55897
-13.83 | 14072.07 | 0.52508 | -13.83 | 14917.45 | 0.55662
-13.8078 | 14127.58 | 0.52715 | -13.8078 | 14920.99 | 0.55675
-13.7857 | 14010.57 | 0.52278 | -13.7857 | 15045.51 | 0.5614
-13.7635 | 14067.51 | 0.52491 | -13.7635 | 15089.44 | 0.56304
-13.7414 | 14201.31 | 0.5299 | -13.7414 | 15129.31 | 0.56453
-13.7192 | 14195.75 | 0.52969 | -13.7192 | 15178.49 | 0.56636
-13.697 | 14226.06 | 0.53082 | -13.697 | 15265.37 | 0.5696
-13.6749 | 14219.5 | 0.53058 | -13.6749 | 15366.13 | 0.57336
-13.6527 | 14173.78 | 0.52887 | -13.6527 | 15524.49 | 0.57927
-13.6305 | 14174.45 | 0.5289 | -13.6305 | 15654.26 | 0.58411
-13.6084 | 14254.79 | 0.5319 | -13.6084 | 15686.13 | 0.5853
-13.5862 | 14364.92 | 0.536 | -13.5862 | 15673 | 0.58481
-13.564 | 14458.56 | 0.5395 | -13.564 | 15615.53 | 0.58267
-13.5419 | 14497.15 | 0.54094 | -13.5419 | 15468.09 | 0.57717
-13.5197 | 14538.48 | 0.54248 | -13.5197 | 15606.34 | 0.58233
-13.4976 | 14620.69 | 0.54555 | -13.4976 | 15616.75 | 0.58271
-13.4754 | 14725.75 | 0.54947 | -13.4754 | 15684.82 | 0.58525
-13.4532 | 14791.31 | 0.55191 | -13.4532 | 15884.05 | 0.59269
-13.4311 | 14720.43 | 0.54927 | -13.4311 | 16054.04 | 0.59903
-13.4089 | 14689.28 | 0.54811 | -13.4089 | 16048.54 | 0.59883
-13.3867 | 14719.51 | 0.54924 | -13.3867 | 15938.62 | 0.59472
-13.3646 | 14783.91 | 0.55164 | -13.3646 | 15942.41 | 0.59487
-13.3424 | 14901.39 | 0.55602 | -13.3424 | 16034.9 | 0.59832
-13.3202 | 14992.76 | 0.55943 | -13.3202 | 15981.23 | 0.59631
-13.2981 | 14990.16 | 0.55933 | -13.2981 | 16162.72 | 0.60309
-13.2759 | 15092.94 | 0.56317 | -13.2759 | 16349.2 | 0.61004
-13.2538 | 15050.7 | 0.56159 | -13.2538 | 16454.64 | 0.61398
-13.2316 | 15144.25 | 0.56508 | -13.2316 | 16431.48 | 0.61311
-13.2094 | 15201.84 | 0.56723 | -13.2094 | 16370.98 | 0.61086
-13.1873 | 15112.38 | 0.56389 | -13.1873 | 16496.91 | 0.61556
-13.1651 | 15147.09 | 0.56519 | -13.1651 | 16571.5 | 0.61834
-13.1429 | 15256.98 | 0.56929 | -13.1429 | 16445.57 | 0.61364
-13.1208 | 15322.94 | 0.57175 | -13.1208 | 16407.23 | 0.61221
-13.0986 | 15394.83 | 0.57443 | -13.0986 | 16691.03 | 0.6228
-13.0764 | 15463.68 | 0.577 | -13.0764 | 16885.39 | 0.63005
-13.0543 | 15532.16 | 0.57956 | -13.0543 | 16566.84 | 0.61817
-13.0321 | 15531.06 | 0.57952 | -13.0321 | 16505.23 | 0.61587
-13.0099 | 15559.17 | 0.58057 | -13.0099 | 16807.87 | 0.62716
-12.9878 | 15600.49 | 0.58211 | -12.9878 | 16738.89 | 0.62459
-12.9656 | 15700.22 | 0.58583 | -12.9656 | 16813 | 0.62735
-12.9435 | 15787.92 | 0.5891 | -12.9435 | 16973.55 | 0.63334
-12.9213 | 15837.48 | 0.59095 | -12.9213 | 17019.16 | 0.63504
-12.8991 | 15903.55 | 0.59342 | -12.8991 | 16984.1 | 0.63374
-12.877 | 15990.18 | 0.59665 | -12.877 | 17035.41 | 0.63565
-12.8548 | 16018.36 | 0.5977 | -12.8548 | 17098.53 | 0.638
-12.8326 | 15972.21 | 0.59598 | -12.8326 | 16932.89 | 0.63182
-12.8105 | 15916.31 | 0.59389 | -12.8105 | 17166.24 | 0.64053
-12.7883 | 16015.61 | 0.5976 | -12.7883 | 17443.3 | 0.65087
-12.7661 | 16080.4 | 0.60001 | -12.7661 | 17457.38 | 0.65139
-12.744 | 16083.51 | 0.60013 | -12.744 | 17391.93 | 0.64895
-12.7218 | 16182.93 | 0.60384 | -12.7218 | 17372.34 | 0.64822
-12.6997 | 16313.01 | 0.60869 | -12.6997 | 17406.21 | 0.64949
-12.6775 | 16361.4 | 0.6105 | -12.6775 | 17425.99 | 0.65022
-12.6553 | 16375.73 | 0.61103 | -12.6553 | 17502.15 | 0.65307
-12.6332 | 16433.48 | 0.61319 | -12.6332 | 17628.3 | 0.65777
-12.611 | 16462.28 | 0.61426 | -12.611 | 17584.52 | 0.65614
-12.5889 | 16441.83 | 0.6135 | -12.5889 | 17512.28 | 0.65344
-12.5667 | 16505.42 | 0.61587 | -12.5667 | 17724.03 | 0.66134
-12.5445 | 16538.3 | 0.6171 | -12.5445 | 17818.22 | 0.66486
-12.5224 | 16588.74 | 0.61898 | -12.5224 | 17827.51 | 0.66521
-12.5002 | 16594.41 | 0.61919 | -12.5002 | 17865.96 | 0.66664
-12.478 | 16569.58 | 0.61827 | -12.478 | 17981.13 | 0.67094
-12.4559 | 16569.43 | 0.61826 | -12.4559 | 18065.98 | 0.6741
-12.4337 | 16597.16 | 0.6193 | -12.4337 | 18084.87 | 0.67481
-12.4115 | 16651.79 | 0.62134 | -12.4115 | 18120.03 | 0.67612
-12.3894 | 16751.45 | 0.62505 | -12.3894 | 18186.69 | 0.67861
-12.3672 | 16847.97 | 0.62866 | -12.3672 | 18130.13 | 0.6765
-12.3451 | 16929.03 | 0.63168 | -12.3451 | 18071.59 | 0.67431
-12.3229 | 17081.73 | 0.63738 | -12.3229 | 18151.36 | 0.67729
-12.3007 | 17152.99 | 0.64004 | -12.3007 | 18275.05 | 0.6819
-12.2786 | 17090.57 | 0.63771 | -12.2786 | 18339.18 | 0.6843
-12.2564 | 17103.48 | 0.63819 | -12.2564 | 18349.33 | 0.68468
-12.2342 | 17172.78 | 0.64078 | -12.2342 | 18373.74 | 0.68559
-12.2121 | 17277.16 | 0.64467 | -12.2121 | 18463.08 | 0.68892
-12.1899 | 17381.2 | 0.64855 | -12.1899 | 18580.08 | 0.69329
-12.1677 | 17403.27 | 0.64938 | -12.1677 | 18631.08 | 0.69519
-12.1456 | 17337.13 | 0.64691 | -12.1456 | 18605.14 | 0.69422
-12.1234 | 17241.69 | 0.64335 | -12.1234 | 18673.1 | 0.69676
-12.1013 | 17206.13 | 0.64202 | -12.1013 | 18640.57 | 0.69554
-12.0791 | 17074.85 | 0.63712 | -12.0791 | 18760.21 | 0.70001
-12.0569 | 17287.83 | 0.64507 | -12.0569 | 18985.05 | 0.7084
-12.0348 | 17359.43 | 0.64774 | -12.0348 | 19093.54 | 0.71245
-12.0126 | 17485.32 | 0.65244 | -12.0126 | 18999 | 0.70892
-11.9904 | 17620.66 | 0.65749 | -11.9904 | 18858.1 | 0.70366
-11.9683 | 17613.13 | 0.65721 | -11.9683 | 18902.17 | 0.7053
-11.9461 | 17612.12 | 0.65717 | -11.9461 | 19127.41 | 0.71371
-11.9239 | 17784.2 | 0.66359 | -11.9239 | 19246.07 | 0.71814
-11.9018 | 17612.3 | 0.65718 | -11.9018 | 19347.06 | 0.72191
-11.8796 | 17821.06 | 0.66496 | -11.8796 | 19278.55 | 0.71935
-11.8575 | 17870.01 | 0.66679 | -11.8575 | 19280.34 | 0.71942
-11.8353 | 17941.84 | 0.66947 | -11.8353 | 19338.87 | 0.7216
-11.8131 | 17922.47 | 0.66875 | -11.8131 | 19346.42 | 0.72188
-11.791 | 17912.4 | 0.66837 | -11.791 | 19335.16 | 0.72146
-11.7688 | 17966.52 | 0.67039 | -11.7688 | 19256.71 | 0.71853
-11.7466 | 18044.01 | 0.67328 | -11.7466 | 19253.3 | 0.71841
-11.7245 | 18111.72 | 0.67581 | -11.7245 | 19525.52 | 0.72856
-11.7023 | 18193.57 | 0.67886 | -11.7023 | 19696.66 | 0.73495
-11.6801 | 18345.95 | 0.68455 | -11.6801 | 19449.41 | 0.72572
-11.658 | 18389.96 | 0.68619 | -11.658 | 19734.46 | 0.73636
-11.6358 | 18325.86 | 0.6838 | -11.6358 | 19779.53 | 0.73804
-11.6136 | 18292.33 | 0.68255 | -11.6136 | 19512.52 | 0.72808
-11.5915 | 18329.47 | 0.68394 | -11.5915 | 19622.74 | 0.73219
-11.5693 | 18368.88 | 0.68541 | -11.5693 | 19856.94 | 0.74093
-11.5472 | 18401 | 0.6866 | -11.5472 | 19998.46 | 0.74621
-11.525 | 18454.58 | 0.6886 | -11.525 | 20019.96 | 0.74701
-11.5028 | 18503.16 | 0.69042 | -11.5028 | 19921.55 | 0.74334
-11.4807 | 18500.64 | 0.69032 | -11.4807 | 20168.31 | 0.75255
-11.4585 | 18443.25 | 0.68818 | -11.4585 | 20140.48 | 0.75151
-11.4363 | 18448.56 | 0.68838 | -11.4363 | 20054.94 | 0.74832
-11.4142 | 18576.83 | 0.69317 | -11.4142 | 20223.04 | 0.75459
-11.392 | 18691.59 | 0.69745 | -11.392 | 20239.33 | 0.7552
-11.3699 | 18717.57 | 0.69842 | -11.3699 | 20190.74 | 0.75339
-11.3477 | 18662.07 | 0.69635 | -11.3477 | 20140.11 | 0.7515
-11.3255 | 18640.41 | 0.69554 | -11.3255 | 20132.87 | 0.75123
-11.3034 | 18744.1 | 0.69941 | -11.3034 | 20233.31 | 0.75497
-11.2812 | 18886.74 | 0.70473 | -11.2812 | 20436.15 | 0.76254
-11.259 | 18940.28 | 0.70673 | -11.259 | 20657.51 | 0.7708
-11.2369 | 18957.7 | 0.70738 | -11.2369 | 20643.6 | 0.77028
-11.2147 | 18953.38 | 0.70722 | -11.2147 | 20509.83 | 0.76529
-11.1926 | 18972.03 | 0.70791 | -11.1926 | 20395.37 | 0.76102
-11.1704 | 18960.91 | 0.7075 | -11.1704 | 20467.5 | 0.76371
-11.1482 | 18957.7 | 0.70738 | -11.1482 | 20475.81 | 0.76402
-11.1261 | 18983.31 | 0.70833 | -11.1261 | 20448.53 | 0.763
-11.1039 | 19071.63 | 0.71163 | -11.1039 | 20580.79 | 0.76794
-11.0817 | 19240.1 | 0.71791 | -11.0817 | 20782.82 | 0.77548
-11.0596 | 19327.19 | 0.72116 | -11.0596 | 20727.39 | 0.77341
-11.0374 | 19275.88 | 0.71925 | -11.0374 | 20741.74 | 0.77395
-11.0152 | 19212.89 | 0.7169 | -11.0152 | 20816.5 | 0.77674
-10.9931 | 19331.45 | 0.72132 | -10.9931 | 20901.22 | 0.7799
-10.9709 | 19503.31 | 0.72774 | -10.9709 | 21047.97 | 0.78537
-10.9488 | 19588.48 | 0.73091 | -10.9488 | 20960.85 | 0.78212
-10.9266 | 19651.67 | 0.73327 | -10.9266 | 20872.27 | 0.77882
-10.9044 | 19693.19 | 0.73482 | -10.9044 | 20995.7 | 0.78342
-10.8823 | 19639.99 | 0.73284 | -10.8823 | 21139.86 | 0.7888
-10.8601 | 19591.28 | 0.73102 | -10.8601 | 21079.33 | 0.78654
-10.8379 | 19566.7 | 0.7301 | -10.8379 | 21016.1 | 0.78418
-10.8158 | 19691.29 | 0.73475 | -10.8158 | 21131.38 | 0.78848
-10.7936 | 19856.81 | 0.74093 | -10.7936 | 21254.57 | 0.79308
-10.7714 | 19934.29 | 0.74382 | -10.7714 | 21223.27 | 0.79191
-10.7493 | 19809.62 | 0.73916 | -10.7493 | 21177.91 | 0.79022
-10.7271 | 19719.48 | 0.7358 | -10.7271 | 21229.41 | 0.79214
-10.705 | 19794.48 | 0.7386 | -10.705 | 21370.65 | 0.79741
-10.6828 | 19917.31 | 0.74318 | -10.6828 | 21468.52 | 0.80106
-10.6606 | 19953.88 | 0.74455 | -10.6606 | 21412.4 | 0.79897
-10.6385 | 19929.58 | 0.74364 | -10.6385 | 21458.39 | 0.80069
-10.6163 | 20055.05 | 0.74832 | -10.6163 | 21630.59 | 0.80711
-10.5941 | 20221.32 | 0.75453 | -10.5941 | 21700.38 | 0.80972
-10.572 | 20223.95 | 0.75462 | -10.572 | 21780.44 | 0.8127
-10.5498 | 20122.73 | 0.75085 | -10.5498 | 21813.49 | 0.81394
-10.5276 | 20085.06 | 0.74944 | -10.5276 | 21784.46 | 0.81285
-10.5055 | 20141.04 | 0.75153 | -10.5055 | 21735.05 | 0.81101
-10.4833 | 20210.11 | 0.75411 | -10.4833 | 21713.04 | 0.81019
-10.4611 | 20249.41 | 0.75557 | -10.4611 | 21746.53 | 0.81144
-10.439 | 20276.83 | 0.7566 | -10.439 | 21879.06 | 0.81638
-10.4168 | 20289.87 | 0.75708 | -10.4168 | 22003.88 | 0.82104
-10.3947 | 20369.83 | 0.76007 | -10.3947 | 22040.26 | 0.8224
-10.3725 | 20436.15 | 0.76254 | -10.3725 | 22052.47 | 0.82285
-10.3503 | 20426.94 | 0.7622 | -10.3503 | 22061.41 | 0.82319
-10.3282 | 20424.69 | 0.76212 | -10.3282 | 22090.69 | 0.82428
-10.306 | 20455.95 | 0.76328 | -10.306 | 22119.93 | 0.82537
-10.2838 | 20469.98 | 0.76381 | -10.2838 | 22101.16 | 0.82467
-10.2617 | 20452.37 | 0.76315 | -10.2617 | 22019.11 | 0.82161
-10.2395 | 20501.26 | 0.76497 | -10.2395 | 21949.23 | 0.819
-10.2174 | 20570.49 | 0.76756 | -10.2174 | 22136.88 | 0.826
-10.1952 | 20639.32 | 0.77012 | -10.1952 | 22311.28 | 0.83251
-10.173 | 20684.1 | 0.77179 | -10.173 | 22304.98 | 0.83228
-10.1509 | 20640.74 | 0.77018 | -10.1509 | 22305.02 | 0.83228
-10.1287 | 20577.46 | 0.76782 | -10.1287 | 22309.46 | 0.83244
-10.1065 | 20636.07 | 0.77 | -10.1065 | 22253.25 | 0.83035
-10.0844 | 20863.59 | 0.77849 | -10.0844 | 22165.29 | 0.82706
-10.0622 | 21092.3 | 0.78703 | -10.0622 | 22143.51 | 0.82625
-10.0401 | 21033.62 | 0.78484 | -10.0401 | 22147.46 | 0.8264
-10.0179 | 20900.32 | 0.77986 | -10.0179 | 22433.42 | 0.83707
-9.9957 | 21006.71 | 0.78383 | -9.9957 | 22454.14 | 0.83784
-9.9736 | 21030.61 | 0.78472 | -9.9736 | 22365.7 | 0.83454
-9.9514 | 21082.84 | 0.78667 | -9.9514 | 22356.9 | 0.83421
-9.9292 | 21225.28 | 0.79199 | -9.9292 | 22459.31 | 0.83803
-9.9071 | 21341.92 | 0.79634 | -9.9071 | 22579.02 | 0.8425
-9.8849 | 21343.29 | 0.79639 | -9.8849 | 22698.05 | 0.84694
-9.8627 | 21347.76 | 0.79656 | -9.8627 | 22900.18 | 0.85448
-9.8406 | 21470.78 | 0.80115 | -9.8406 | 22981.56 | 0.85752
-9.8184 | 21570.57 | 0.80487 | -9.8184 | 22826.02 | 0.85172
-9.7963 | 21730.67 | 0.81085 | -9.7963 | 22941 | 0.85601
-9.7741 | 21686 | 0.80918 | -9.7741 | 22901.95 | 0.85455
-9.7519 | 21607.83 | 0.80626 | -9.7519 | 22819.89 | 0.85149
-9.7298 | 21482.69 | 0.80159 | -9.7298 | 22774.59 | 0.8498
-9.7076 | 21364.28 | 0.79717 | -9.7076 | 22811.52 | 0.85118
-9.6854 | 21362.68 | 0.79711 | -9.6854 | 22939.84 | 0.85596
-9.6633 | 21441.7 | 0.80006 | -9.6633 | 23089.63 | 0.86155
-9.6411 | 21534.13 | 0.80351 | -9.6411 | 23149.01 | 0.86377
-9.6189 | 21432.24 | 0.79971 | -9.6189 | 23281.57 | 0.86872
-9.5968 | 21302.28 | 0.79486 | -9.5968 | 23269.93 | 0.86828
-9.5746 | 21602.5 | 0.80606 | -9.5746 | 23354.86 | 0.87145
-9.5525 | 21775.53 | 0.81252 | -9.5525 | 23414.39 | 0.87367
-9.5303 | 21817.45 | 0.81408 | -9.5303 | 23308.86 | 0.86973
-9.5081 | 21814.77 | 0.81398 | -9.5081 | 23151.92 | 0.86388
-9.486 | 21650.6 | 0.80786 | -9.486 | 23177.7 | 0.86484
-9.4638 | 21419.96 | 0.79925 | -9.4638 | 23341.41 | 0.87095
-9.4416 | 21596.94 | 0.80586 | -9.4416 | 23359.16 | 0.87161
-9.4195 | 21750.84 | 0.8116 | -9.4195 | 23314.17 | 0.86993
-9.3973 | 21927.23 | 0.81818 | -9.3973 | 23290.3 | 0.86904
-9.3751 | 22072.69 | 0.82361 | -9.3751 | 23427.71 | 0.87417
-9.353 | 22051.71 | 0.82282 | -9.353 | 23489.02 | 0.87646
-9.3308 | 21985.48 | 0.82035 | -9.3308 | 23415.47 | 0.87371
-9.3087 | 22034.09 | 0.82217 | -9.3087 | 23384.56 | 0.87256
-9.2865 | 22137.05 | 0.82601 | -9.2865 | 23534.5 | 0.87815
-9.2643 | 22126.54 | 0.82562 | -9.2643 | 23671.6 | 0.88327
-9.2422 | 22066.19 | 0.82337 | -9.2422 | 23657.12 | 0.88273
-9.22 | 22052.8 | 0.82287 | -9.22 | 23743.69 | 0.88596
-9.1978 | 22053.84 | 0.8229 | -9.1978 | 23716.03 | 0.88493
-9.1757 | 22042.66 | 0.82249 | -9.1757 | 23640.38 | 0.8821
-9.1535 | 22063.51 | 0.82327 | -9.1535 | 23705.08 | 0.88452
-9.1313 | 22134.5 | 0.82591 | -9.1313 | 23792.97 | 0.8878
-9.1092 | 22214.72 | 0.82891 | -9.1092 | 23746.31 | 0.88606
-9.087 | 22275.3 | 0.83117 | -9.087 | 23786.81 | 0.88757
-9.0649 | 22451.83 | 0.83775 | -9.0649 | 23848 | 0.88985
-9.0427 | 22491.84 | 0.83925 | -9.0427 | 23699.91 | 0.88433
-9.0205 | 22344.52 | 0.83375 | -9.0205 | 23725.96 | 0.8853
-8.9984 | 22296.43 | 0.83196 | -8.9984 | 23768.5 | 0.88688
-8.9762 | 22354.63 | 0.83413 | -8.9762 | 23803.31 | 0.88818
-8.954 | 22401.78 | 0.83589 | -8.954 | 23824 | 0.88896
-8.9319 | 22380.99 | 0.83511 | -8.9319 | 23839.97 | 0.88955
-8.9097 | 22363.73 | 0.83447 | -8.9097 | 23888.2 | 0.89135
-8.8875 | 22432.73 | 0.83704 | -8.8875 | 23986.55 | 0.89502
-8.8654 | 22411.53 | 0.83625 | -8.8654 | 23912.68 | 0.89226
-8.8432 | 22579.93 | 0.84253 | -8.8432 | 23822.41 | 0.8889
-8.8211 | 22544.82 | 0.84122 | -8.8211 | 23846.38 | 0.88979
-8.7989 | 22489.06 | 0.83914 | -8.7989 | 23891.28 | 0.89147
-8.7767 | 22489.56 | 0.83916 | -8.7767 | 23955.63 | 0.89387
-8.7546 | 22473.78 | 0.83857 | -8.7546 | 24045.36 | 0.89721
-8.7324 | 22450.74 | 0.83771 | -8.7324 | 24101.91 | 0.89933
-8.7102 | 22625.17 | 0.84422 | -8.7102 | 24060.82 | 0.89779
-8.6881 | 22742.49 | 0.8486 | -8.6881 | 24133.36 | 0.9005
-8.6659 | 22861.29 | 0.85303 | -8.6659 | 24374.41 | 0.90949
-8.6438 | 22832.71 | 0.85197 | -8.6438 | 24378.45 | 0.90964
-8.6216 | 22629 | 0.84437 | -8.6216 | 24288.76 | 0.9063
-8.5994 | 22565.21 | 0.84199 | -8.5994 | 24295.24 | 0.90654
-8.5773 | 22681.87 | 0.84634 | -8.5773 | 24351.49 | 0.90864
-8.5551 | 22811 | 0.85116 | -8.5551 | 24332.64 | 0.90793
-8.5329 | 22848.83 | 0.85257 | -8.5329 | 24283.03 | 0.90608
-8.5108 | 22805.9 | 0.85097 | -8.5108 | 24426.66 | 0.91144
-8.4886 | 22787.74 | 0.85029 | -8.4886 | 24556.8 | 0.9163
-8.4664 | 22763.39 | 0.84938 | -8.4664 | 24472.24 | 0.91314
-8.4443 | 22780.91 | 0.85003 | -8.4443 | 24346.47 | 0.90845
-8.4221 | 22859.35 | 0.85296 | -8.4221 | 24326.98 | 0.90772
-8.4 | 22910.31 | 0.85486 | -8.4 | 24460.8 | 0.91272
-8.3778 | 22905.21 | 0.85467 | -8.3778 | 24648.33 | 0.91971
-8.3556 | 22926.48 | 0.85547 | -8.3556 | 24719.92 | 0.92239
-8.3335 | 23032.97 | 0.85944 | -8.3335 | 24612.71 | 0.91838
-8.3113 | 23191.73 | 0.86536 | -8.3113 | 24481.72 | 0.9135
-8.2891 | 23077.76 | 0.86111 | -8.2891 | 24441.54 | 0.912
-8.267 | 23012.72 | 0.85868 | -8.267 | 24512.79 | 0.91466
-8.2448 | 23054.91 | 0.86026 | -8.2448 | 24637.39 | 0.91931
-8.2226 | 23176.37 | 0.86479 | -8.2226 | 24713.98 | 0.92216
-8.2005 | 23279.63 | 0.86864 | -8.2005 | 24700.85 | 0.92167
-8.1783 | 23283.9 | 0.8688 | -8.1783 | 24639.37 | 0.91938
-8.1562 | 23224.15 | 0.86657 | -8.1562 | 24600.84 | 0.91794
-8.134 | 23208.81 | 0.866 | -8.134 | 24615.53 | 0.91849
-8.1118 | 23351.39 | 0.87132 | -8.1118 | 24664.46 | 0.92032
-8.0897 | 23265.89 | 0.86813 | -8.0897 | 24674.81 | 0.9207
-8.0675 | 23291.67 | 0.86909 | -8.0675 | 24719.7 | 0.92238
-8.0453 | 23421.16 | 0.87392 | -8.0453 | 24895.66 | 0.92894
-8.0232 | 23525.12 | 0.8778 | -8.0232 | 25109 | 0.9369
-8.001 | 23558.81 | 0.87906 | -8.001 | 25183.76 | 0.93969
-7.9788 | 23602.62 | 0.88069 | -7.9788 | 25084.33 | 0.93598
-7.9567 | 23643.54 | 0.88222 | -7.9567 | 24966.48 | 0.93159
-7.9345 | 23642.23 | 0.88217 | -7.9345 | 24913.98 | 0.92963
-7.9124 | 23593.42 | 0.88035 | -7.9124 | 24986.93 | 0.93235
-7.8902 | 23528.77 | 0.87794 | -7.8902 | 25124.33 | 0.93748
-7.868 | 23537.77 | 0.87828 | -7.868 | 25193.81 | 0.94007
-7.8459 | 23632.76 | 0.88182 | -7.8459 | 25112.59 | 0.93704
-7.8237 | 23713.7 | 0.88484 | -7.8237 | 24943.37 | 0.93072
-7.8015 | 23659.33 | 0.88281 | -7.8015 | 24874.43 | 0.92815
-7.7794 | 23542.27 | 0.87844 | -7.7794 | 25022.65 | 0.93368
-7.7572 | 23603.63 | 0.88073 | -7.7572 | 25232.59 | 0.94151
-7.735 | 23745.84 | 0.88604 | -7.735 | 25319.63 | 0.94476
-7.7129 | 23736.96 | 0.88571 | -7.7129 | 25279.17 | 0.94325
-7.6907 | 23789.21 | 0.88766 | -7.6907 | 25185.29 | 0.93975
-7.6686 | 23866.76 | 0.89055 | -7.6686 | 25188.5 | 0.93987
-7.6464 | 23877.77 | 0.89096 | -7.6464 | 25368.17 | 0.94657
-7.6242 | 23891.8 | 0.89149 | -7.6242 | 25600.14 | 0.95523
-7.6021 | 23938.58 | 0.89323 | -7.6021 | 25561.58 | 0.95379
-7.5799 | 23942.8 | 0.89339 | -7.5799 | 25283.99 | 0.94343
-7.5577 | 23914.25 | 0.89232 | -7.5577 | 25245.89 | 0.94201
-7.5356 | 23964.63 | 0.8942 | -7.5356 | 25360.78 | 0.9463
-7.5134 | 24085.36 | 0.89871 | -7.5134 | 25393.93 | 0.94753
-7.4913 | 24143.25 | 0.90087 | -7.4913 | 25280.71 | 0.94331
-7.4691 | 24092.1 | 0.89896 | -7.4691 | 25187.69 | 0.93984
-7.4469 | 24044.78 | 0.89719 | -7.4469 | 25322.59 | 0.94487
-7.4248 | 24066.45 | 0.898 | -7.4248 | 25564.62 | 0.9539
-7.4026 | 24082.32 | 0.89859 | -7.4026 | 25619.85 | 0.95596
-7.3804 | 24250.59 | 0.90487 | -7.3804 | 25524.03 | 0.95239
-7.3583 | 24342.38 | 0.9083 | -7.3583 | 25446.99 | 0.94951
-7.3361 | 24245.56 | 0.90469 | -7.3361 | 25420.12 | 0.94851
-7.3139 | 24184.33 | 0.9024 | -7.3139 | 25420.36 | 0.94852
-7.2918 | 24282.59 | 0.90607 | -7.2918 | 25432.63 | 0.94898
-7.2696 | 24356.97 | 0.90884 | -7.2696 | 25463.32 | 0.95012
-7.2475 | 24279.2 | 0.90594 | -7.2475 | 25496.9 | 0.95138
-7.2253 | 24339.4 | 0.90819 | -7.2253 | 25615.98 | 0.95582
-7.2031 | 24368.84 | 0.90929 | -7.2031 | 25829.62 | 0.96379
-7.181 | 24359.1 | 0.90892 | -7.181 | 25857.69 | 0.96484
-7.1588 | 24327.61 | 0.90775 | -7.1588 | 25692.88 | 0.95869
-7.1366 | 24427.18 | 0.91146 | -7.1366 | 25551.24 | 0.9534
-7.1145 | 24623.83 | 0.9188 | -7.1145 | 25566.25 | 0.95396
-7.0923 | 24646.67 | 0.91965 | -7.0923 | 25663.51 | 0.95759
-7.0701 | 24464.53 | 0.91286 | -7.0701 | 25786.81 | 0.96219
-7.048 | 24364.11 | 0.90911 | -7.048 | 25607.78 | 0.95551
-7.0258 | 24338.34 | 0.90815 | -7.0258 | 25646.4 | 0.95696
-7.0037 | 24348.26 | 0.90852 | -7.0037 | 25890.89 | 0.96608
-6.9815 | 24464.53 | 0.91286 | -6.9815 | 25875.38 | 0.9655
-6.9593 | 24577.62 | 0.91708 | -6.9593 | 25684.66 | 0.95838
-6.9372 | 24531.21 | 0.91534 | -6.9372 | 25607.39 | 0.9555
-6.915 | 24389.08 | 0.91004 | -6.915 | 25690.06 | 0.95858
-6.8928 | 24632.92 | 0.91914 | -6.8928 | 25831.36 | 0.96386
-6.8707 | 24628.53 | 0.91897 | -6.8707 | 25839.51 | 0.96416
-6.8485 | 24709.07 | 0.92198 | -6.8485 | 25674.36 | 0.958
-6.8263 | 24652.34 | 0.91986 | -6.8263 | 25548.4 | 0.9533
-6.8042 | 24533.68 | 0.91544 | -6.8042 | 25550.31 | 0.95337
-6.782 | 24444.65 | 0.91211 | -6.782 | 25660.14 | 0.95747
-6.7599 | 24426.52 | 0.91144 | -6.7599 | 25755.89 | 0.96104
-6.7377 | 24483.74 | 0.91357 | -6.7377 | 25723.98 | 0.95985
-6.7155 | 24601.46 | 0.91796 | -6.7155 | 25751.65 | 0.96088
-6.6934 | 24619.36 | 0.91863 | -6.6934 | 25754.12 | 0.96097
-6.6712 | 24609.55 | 0.91827 | -6.6712 | 25860.9 | 0.96496
-6.649 | 24681.28 | 0.92094 | -6.649 | 26037.6 | 0.97155
-6.6269 | 24753.02 | 0.92362 | -6.6269 | 26064.29 | 0.97255
-6.6047 | 24766.36 | 0.92412 | -6.6047 | 25980.05 | 0.9694
-6.5825 | 24786.24 | 0.92486 | -6.5825 | 25958.3 | 0.96859
-6.5604 | 24906.88 | 0.92936 | -6.5604 | 26030.14 | 0.97127
-6.5382 | 24787.95 | 0.92492 | -6.5382 | 26154.95 | 0.97593
-6.5161 | 24892.88 | 0.92884 | -6.5161 | 25997.75 | 0.97007
-6.4939 | 25019.57 | 0.93357 | -6.4939 | 25886.65 | 0.96592
-6.4717 | 24899.74 | 0.92909 | -6.4717 | 25954.89 | 0.96847
-6.4496 | 24732.14 | 0.92284 | -6.4496 | 26080.45 | 0.97315
-6.4274 | 24687.49 | 0.92118 | -6.4274 | 26214.24 | 0.97814
-6.4052 | 24763.58 | 0.92401 | -6.4052 | 26323.8 | 0.98223
-6.3831 | 24907.15 | 0.92937 | -6.3831 | 26225.46 | 0.97856
-6.3609 | 25100.78 | 0.9366 | -6.3609 | 26091.9 | 0.97358
-6.3388 | 25144.32 | 0.93822 | -6.3388 | 26408.56 | 0.98539
-6.3166 | 25017.43 | 0.93349 | -6.3166 | 26438.12 | 0.9865
-6.2944 | 24864.68 | 0.92779 | -6.2944 | 26265.96 | 0.98007
-6.2723 | 24804.93 | 0.92556 | -6.2723 | 26153.7 | 0.97588
-6.2501 | 24924.77 | 0.93003 | -6.2501 | 26167.26 | 0.97639
-6.2279 | 25127.95 | 0.93761 | -6.2279 | 26170.18 | 0.9765
-6.2058 | 24991.08 | 0.9325 | -6.2058 | 26125.55 | 0.97483
-6.1836 | 24898.41 | 0.92905 | -6.1836 | 26188.18 | 0.97717
-6.1614 | 24822.21 | 0.9262 | -6.1614 | 26308.2 | 0.98165
-6.1393 | 24923.95 | 0.93 | -6.1393 | 26375.9 | 0.98418
-6.1171 | 25027.3 | 0.93385 | -6.1171 | 26320.64 | 0.98211
-6.095 | 25058.1 | 0.935 | -6.095 | 26173.22 | 0.97661
-6.0728 | 25010.71 | 0.93324 | -6.0728 | 26086.76 | 0.97339
-6.0506 | 24922.21 | 0.92993 | -6.0506 | 26215.61 | 0.97819
-6.0285 | 24984.05 | 0.93224 | -6.0285 | 26435.04 | 0.98638
-6.0063 | 25073.98 | 0.9356 | -6.0063 | 26475.58 | 0.98789
-5.9841 | 24933.33 | 0.93035 | -5.9841 | 26450.41 | 0.98696
-5.962 | 24834.25 | 0.92665 | -5.962 | 26383.4 | 0.98446
-5.9398 | 24880.59 | 0.92838 | -5.9398 | 26301.25 | 0.98139
-5.9176 | 25051.16 | 0.93474 | -5.9176 | 26235.33 | 0.97893
-5.8955 | 25163.19 | 0.93892 | -5.8955 | 26225.84 | 0.97858
-5.8733 | 25036.41 | 0.93419 | -5.8733 | 26299.36 | 0.98132
-5.8512 | 25282.1 | 0.94336 | -5.8512 | 26368.26 | 0.98389
-5.829 | 25172.68 | 0.93928 | -5.829 | 26309.35 | 0.98169
-5.8068 | 25180.68 | 0.93958 | -5.8068 | 26318.03 | 0.98202
-5.7847 | 25324.69 | 0.94495 | -5.7847 | 26315.71 | 0.98193
-5.7625 | 25465.41 | 0.9502 | -5.7625 | 26231.75 | 0.9788
-5.7403 | 25488.79 | 0.95107 | -5.7403 | 26155.84 | 0.97596
-5.7182 | 25400.3 | 0.94777 | -5.7182 | 26208.44 | 0.97793
-5.696 | 25314.63 | 0.94458 | -5.696 | 26284.86 | 0.98078
-5.6738 | 25287.15 | 0.94355 | -5.6738 | 26219.63 | 0.97834
-5.6517 | 25196.71 | 0.94018 | -5.6517 | 26252 | 0.97955
-5.6295 | 25324.28 | 0.94494 | -5.6295 | 26406.48 | 0.98532
-5.6074 | 25557.33 | 0.95363 | -5.6074 | 26606.78 | 0.99279
-5.5852 | 25717.72 | 0.95962 | -5.5852 | 26721.07 | 0.99705
-5.563 | 25719.36 | 0.95968 | -5.563 | 26687.3 | 0.99579
-5.5409 | 25605.07 | 0.95541 | -5.5409 | 26567.21 | 0.99131
-5.5187 | 25446.29 | 0.94949 | -5.5187 | 26472.85 | 0.98779
-5.4965 | 25462.36 | 0.95009 | -5.4965 | 26410.49 | 0.98547
-5.4744 | 25502 | 0.95157 | -5.4744 | 26418.12 | 0.98575
-5.4522 | 25479.66 | 0.95073 | -5.4522 | 26435.81 | 0.98641
-5.43 | 25437.53 | 0.94916 | -5.43 | 26372.51 | 0.98405
-5.4079 | 25440.25 | 0.94926 | -5.4079 | 26261.27 | 0.9799
-5.3857 | 25497.9 | 0.95141 | -5.3857 | 26220.42 | 0.97837
-5.3636 | 25543.37 | 0.95311 | -5.3636 | 26317.28 | 0.98199
-5.3414 | 25533.65 | 0.95275 | -5.3414 | 26384.88 | 0.98451
-5.3192 | 25766.64 | 0.96144 | -5.3192 | 26437.57 | 0.98648
-5.2971 | 25519.53 | 0.95222 | -5.2971 | 26509.07 | 0.98914
-5.2749 | 25451.33 | 0.94968 | -5.2749 | 26516.01 | 0.9894
-5.2527 | 25575.73 | 0.95432 | -5.2527 | 26435.63 | 0.9864
-5.2306 | 25674.54 | 0.95801 | -5.2306 | 26336.18 | 0.98269
-5.2084 | 25643.17 | 0.95683 | -5.2084 | 26327.82 | 0.98238
-5.1863 | 25550.66 | 0.95338 | -5.1863 | 26447.57 | 0.98685
-5.1641 | 25557.38 | 0.95363 | -5.1641 | 26434.19 | 0.98635
-5.1419 | 25602.17 | 0.9553 | -5.1419 | 26364.35 | 0.98374
-5.1198 | 25515.56 | 0.95207 | -5.1198 | 26306.22 | 0.98158
-5.0976 | 25434.47 | 0.94905 | -5.0976 | 26360.46 | 0.9836
-5.0754 | 25394.61 | 0.94756 | -5.0754 | 26514.66 | 0.98935
-5.0533 | 25375.99 | 0.94687 | -5.0533 | 26667.92 | 0.99507
-5.0311 | 25429.48 | 0.94886 | -5.0311 | 26704.7 | 0.99644
-5.0089 | 25698.26 | 0.95889 | -5.0089 | 26548.08 | 0.9906
-4.9868 | 25746.58 | 0.96069 | -4.9868 | 26550.26 | 0.99068
-4.9646 | 25727.62 | 0.95999 | -4.9646 | 26578.38 | 0.99173
-4.9425 | 25717.96 | 0.95963 | -4.9425 | 26527.87 | 0.98985
-4.9203 | 25685.73 | 0.95842 | -4.9203 | 26480.82 | 0.98809
-4.8981 | 25637.2 | 0.95661 | -4.8981 | 26553.81 | 0.99081
-4.876 | 25638.38 | 0.95666 | -4.876 | 26735.2 | 0.99758
-4.8538 | 25731.03 | 0.96011 | -4.8538 | 26791.85 | 0.9997
-4.8316 | 25871.7 | 0.96536 | -4.8316 | 26566.36 | 0.99128
-4.8095 | 25927.13 | 0.96743 | -4.8095 | 26543.66 | 0.99044
-4.7873 | 25808.55 | 0.96301 | -4.7873 | 26635.18 | 0.99385
-4.7651 | 25709.15 | 0.9593 | -4.7651 | 26639.89 | 0.99403
-4.743 | 25713.78 | 0.95947 | -4.743 | 26527.45 | 0.98983
-4.7208 | 25745.95 | 0.96067 | -4.7208 | 26434.8 | 0.98637
-4.6987 | 25678.31 | 0.95815 | -4.6987 | 26491.48 | 0.98849
-4.6765 | 25607.45 | 0.9555 | -4.6765 | 26447.99 | 0.98687
-4.6543 | 25602.15 | 0.9553 | -4.6543 | 26388.75 | 0.98465
-4.6322 | 25616.68 | 0.95585 | -4.6322 | 26489.18 | 0.9884
-4.61 | 25564.76 | 0.95391 | -4.61 | 26572.13 | 0.9915
-4.5878 | 25531.1 | 0.95265 | -4.5878 | 26590 | 0.99216
-4.5657 | 25631.83 | 0.95641 | -4.5657 | 26511.94 | 0.98925
-4.5435 | 25842.54 | 0.96427 | -4.5435 | 26358.81 | 0.98354
-4.5213 | 25901.41 | 0.96647 | -4.5213 | 26307.54 | 0.98162
-4.4992 | 25913.25 | 0.96691 | -4.4992 | 26277.68 | 0.98051
-4.477 | 25964.84 | 0.96884 | -4.477 | 26268.63 | 0.98017
-4.4549 | 25795.09 | 0.9625 | -4.4549 | 26259.01 | 0.97981
-4.4327 | 25658.53 | 0.95741 | -4.4327 | 26280.68 | 0.98062
-4.4105 | 25663.21 | 0.95758 | -4.4105 | 26293.84 | 0.98111
-4.3884 | 25760.43 | 0.96121 | -4.3884 | 26316.82 | 0.98197
-4.3662 | 25884.01 | 0.96582 | -4.3662 | 26427.19 | 0.98609
-4.344 | 26045.47 | 0.97185 | -4.344 | 26267.72 | 0.98014
-4.3219 | 26063.88 | 0.97253 | -4.3219 | 26258.67 | 0.9798
-4.2997 | 25896.26 | 0.96628 | -4.2997 | 26038.97 | 0.9716
-4.2775 | 25825.29 | 0.96363 | -4.2775 | 25936.93 | 0.9678
-4.2554 | 25837.54 | 0.96409 | -4.2554 | 25964.14 | 0.96881
-4.2332 | 25840.19 | 0.96419 | -4.2332 | 26039.78 | 0.97163
-4.2111 | 25780.59 | 0.96196 | -4.2111 | 26102.35 | 0.97397
-4.1889 | 25639.46 | 0.9567 | -4.1889 | 26072.09 | 0.97284
-4.1667 | 25684.46 | 0.95838 | -4.1667 | 26088.38 | 0.97345
-4.1446 | 25876.08 | 0.96553 | -4.1446 | 26409.81 | 0.98544
-4.1224 | 25946.96 | 0.96817 | -4.1224 | 26499.61 | 0.98879
-4.1002 | 25862.69 | 0.96503 | -4.1002 | 26303.03 | 0.98146
-4.0781 | 25837.29 | 0.96408 | -4.0781 | 26182.8 | 0.97697
-4.0559 | 26018.45 | 0.97084 | -4.0559 | 26349.02 | 0.98317
-4.0338 | 26215.67 | 0.9782 | -4.0338 | 26459 | 0.98728
-4.0116 | 26160.74 | 0.97615 | -4.0116 | 26446.19 | 0.9868
-3.9894 | 25991.08 | 0.96982 | -3.9894 | 26521.82 | 0.98962
-3.9673 | 25955.67 | 0.9685 | -3.9673 | 26766.44 | 0.99875
-3.9451 | 25914.99 | 0.96698 | -3.9451 | 26700.33 | 0.99628
-3.9229 | 25874.81 | 0.96548 | -3.9229 | 26467.24 | 0.98758
-3.9008 | 25951.07 | 0.96832 | -3.9008 | 26375.27 | 0.98415
-3.8786 | 26140.8 | 0.9754 | -3.8786 | 26520.14 | 0.98956
-3.8564 | 25962.51 | 0.96875 | -3.8564 | 26774.23 | 0.99904
-3.8343 | 26221.92 | 0.97843 | -3.8343 | 26595.33 | 0.99236
-3.8121 | 26291.04 | 0.98101 | -3.8121 | 26689.8 | 0.99589
-3.79 | 26044.35 | 0.9718 | -3.79 | 26770.31 | 0.99889
-3.7678 | 25804.63 | 0.96286 | -3.7678 | 26743.33 | 0.99789
-3.7456 | 25739.26 | 0.96042 | -3.7456 | 26611.2 | 0.99296
-3.7235 | 25796.2 | 0.96254 | -3.7235 | 26471.76 | 0.98775
-3.7013 | 25923.29 | 0.96729 | -3.7013 | 26512.9 | 0.98929
-3.6791 | 26056.01 | 0.97224 | -3.6791 | 26637.42 | 0.99393
-3.657 | 25996.85 | 0.97003 | -3.657 | 26514.88 | 0.98936
-3.6348 | 26048.58 | 0.97196 | -3.6348 | 26399.5 | 0.98506
-3.6126 | 26200.63 | 0.97764 | -3.6126 | 26477.61 | 0.98797
-3.5905 | 26281.49 | 0.98065 | -3.5905 | 26590.7 | 0.99219
-3.5683 | 26215.7 | 0.9782 | -3.5683 | 26594.83 | 0.99234
-3.5462 | 26152.08 | 0.97582 | -3.5462 | 26641.17 | 0.99407
-3.524 | 26219.09 | 0.97832 | -3.524 | 26924.83 | 1.0047
-3.5018 | 26218.14 | 0.97829 | -3.5018 | 26903.16 | 1.0038
-3.4797 | 26065.86 | 0.97261 | -3.4797 | 26747.53 | 0.99804
-3.4575 | 25902.11 | 0.9665 | -3.4575 | 26583.47 | 0.99192
-3.4353 | 25807.5 | 0.96297 | -3.4353 | 26504.9 | 0.98899
-3.4132 | 25848.98 | 0.96451 | -3.4132 | 26426.15 | 0.98605
-3.391 | 25999.25 | 0.97012 | -3.391 | 26306.55 | 0.98159
-3.3688 | 25947.95 | 0.96821 | -3.3688 | 26668.72 | 0.9951
-3.3467 | 25857.7 | 0.96484 | -3.3467 | 26779.83 | 0.99925
-3.3245 | 25759.3 | 0.96117 | -3.3245 | 26729.29 | 0.99736
-3.3024 | 25676.6 | 0.95808 | -3.3024 | 26505.57 | 0.98901
-3.2802 | 25683.62 | 0.95834 | -3.2802 | 26472.55 | 0.98778
-3.258 | 25847.88 | 0.96447 | -3.258 | 26561.27 | 0.99109
-3.2359 | 26132.66 | 0.9751 | -3.2359 | 26540.41 | 0.99031
-3.2137 | 26313.53 | 0.98185 | -3.2137 | 26566.46 | 0.99129
-3.1915 | 25965.6 | 0.96887 | -3.1915 | 26258.41 | 0.97979
-3.1694 | 25982.57 | 0.9695 | -3.1694 | 26326.32 | 0.98233
-3.1472 | 25898.8 | 0.96637 | -3.1472 | 26609.4 | 0.99289
-3.125 | 25904.11 | 0.96657 | -3.125 | 26773.11 | 0.999
-3.1029 | 25980.57 | 0.96942 | -3.1029 | 26754.52 | 0.9983
-3.0807 | 26007.42 | 0.97043 | -3.0807 | 26648.17 | 0.99433
-3.0586 | 26001.86 | 0.97022 | -3.0586 | 26563 | 0.99116
-3.0364 | 26279.01 | 0.98056 | -3.0364 | 26739.11 | 0.99773
-3.0142 | 26259.16 | 0.97982 | -3.0142 | 26658.48 | 0.99472
-2.9921 | 26366.25 | 0.98382 | -2.9921 | 26731.7 | 0.99745
-2.9699 | 26343.47 | 0.98297 | -2.9699 | 26741.17 | 0.9978
-2.9477 | 26258.1 | 0.97978 | -2.9477 | 26679.97 | 0.99552
-2.9256 | 26271.74 | 0.98029 | -2.9256 | 26636.92 | 0.99391
-2.9034 | 26408.93 | 0.98541 | -2.9034 | 26650.19 | 0.99441
-2.8813 | 26431.8 | 0.98626 | -2.8813 | 26607.8 | 0.99283
-2.8591 | 26179.81 | 0.97686 | -2.8591 | 26770.62 | 0.9989
-2.8369 | 26102.55 | 0.97398 | -2.8369 | 26552.8 | 0.99078
-2.8148 | 25973.85 | 0.96917 | -2.8148 | 26467.61 | 0.9876
-2.7926 | 25907.51 | 0.9667 | -2.7926 | 26424.1 | 0.98597
-2.7704 | 25964.9 | 0.96884 | -2.7704 | 26305.48 | 0.98155
-2.7483 | 26059.58 | 0.97237 | -2.7483 | 26177.73 | 0.97678
-2.7261 | 26058.07 | 0.97232 | -2.7261 | 26232.12 | 0.97881
-2.7039 | 26097.48 | 0.97379 | -2.7039 | 26257.92 | 0.97977
-2.6818 | 26265.95 | 0.98007 | -2.6818 | 26331.73 | 0.98253
-2.6596 | 26464.89 | 0.9875 | -2.6596 | 26396 | 0.98493
-2.6375 | 26631.76 | 0.99372 | -2.6375 | 26278.78 | 0.98055
-2.6153 | 26474.87 | 0.98787 | -2.6153 | 26243.64 | 0.97924
-2.5931 | 26113.11 | 0.97437 | -2.5931 | 26456.39 | 0.98718
-2.571 | 26317.24 | 0.98199 | -2.571 | 26544.96 | 0.99048
-2.5488 | 26574.69 | 0.99159 | -2.5488 | 26455.91 | 0.98716
-2.5266 | 26505.67 | 0.98902 | -2.5266 | 26530.53 | 0.98995
-2.5045 | 26303.42 | 0.98147 | -2.5045 | 26528.22 | 0.98986
-2.4823 | 26199.68 | 0.9776 | -2.4823 | 26680.28 | 0.99553
-2.4601 | 26300.44 | 0.98136 | -2.4601 | 26861.56 | 1.0023
-2.438 | 26452.33 | 0.98703 | -2.438 | 26824.92 | 1.0009
-2.4158 | 26398.38 | 0.98501 | -2.4158 | 26546.1 | 0.99053
-2.3937 | 26392.76 | 0.9848 | -2.3937 | 26561.85 | 0.99111
-2.3715 | 26428.06 | 0.98612 | -2.3715 | 26783.9 | 0.9994
-2.3493 | 26388.61 | 0.98465 | -2.3493 | 26754.91 | 0.99832
-2.3272 | 26352.33 | 0.9833 | -2.3272 | 26641.6 | 0.99409
-2.305 | 26365.86 | 0.9838 | -2.305 | 26505.53 | 0.98901
-2.2828 | 26382.09 | 0.98441 | -2.2828 | 26404.3 | 0.98524
-2.2607 | 26324.15 | 0.98224 | -2.2607 | 26401.42 | 0.98513
-2.2385 | 26249.76 | 0.97947 | -2.2385 | 26482.02 | 0.98814
-2.2163 | 26422.94 | 0.98593 | -2.2163 | 26502.64 | 0.9889
-2.1942 | 26475.2 | 0.98788 | -2.1942 | 26302.5 | 0.98144
-2.172 | 26568.18 | 0.99135 | -2.172 | 26185.78 | 0.97708
-2.1499 | 26582.03 | 0.99187 | -2.1499 | 26224.45 | 0.97852
-2.1277 | 26428.21 | 0.98613 | -2.1277 | 26385.51 | 0.98453
-2.1055 | 26207.02 | 0.97787 | -2.1055 | 26574.3 | 0.99158
-2.0834 | 26200.72 | 0.97764 | -2.0834 | 26669.21 | 0.99512
-2.0612 | 26219.41 | 0.97834 | -2.0612 | 26701 | 0.99631
-2.039 | 26304.75 | 0.98152 | -2.039 | 26634.68 | 0.99383
-2.0169 | 26327.36 | 0.98236 | -2.0169 | 26732.66 | 0.99749
-1.9947 | 26348.96 | 0.98317 | -1.9947 | 26633.05 | 0.99377
-1.9725 | 26376.78 | 0.98421 | -1.9725 | 26497.88 | 0.98873
-1.9504 | 26352.49 | 0.9833 | -1.9504 | 26613.2 | 0.99303
-1.9282 | 26215.97 | 0.97821 | -1.9282 | 26812.37 | 1.0005
-1.9061 | 26038.17 | 0.97157 | -1.9061 | 26501.23 | 0.98885
-1.8839 | 26236.75 | 0.97898 | -1.8839 | 26292.24 | 0.98105
-1.8617 | 26352.08 | 0.98329 | -1.8617 | 26342.62 | 0.98293
-1.8396 | 26357.75 | 0.9835 | -1.8396 | 26413.31 | 0.98557
-1.8174 | 26320.13 | 0.98209 | -1.8174 | 26374.14 | 0.98411
-1.7952 | 26301.56 | 0.9814 | -1.7952 | 26281.38 | 0.98065
-1.7731 | 26314.9 | 0.9819 | -1.7731 | 26269.24 | 0.9802
-1.7509 | 26343.63 | 0.98297 | -1.7509 | 26193.3 | 0.97736
-1.7288 | 26383.82 | 0.98447 | -1.7288 | 26019.83 | 0.97089
-1.7066 | 26502.63 | 0.9889 | -1.7066 | 26082.74 | 0.97324
-1.6844 | 26655.42 | 0.99461 | -1.6844 | 26374.96 | 0.98414
-1.6623 | 26680.11 | 0.99553 | -1.6623 | 26610.44 | 0.99293
-1.6401 | 26588.31 | 0.9921 | -1.6401 | 26644.97 | 0.99422
-1.6179 | 26552.67 | 0.99077 | -1.6179 | 26586.53 | 0.99203
-1.5958 | 26574.66 | 0.99159 | -1.5958 | 26560.59 | 0.99107
-1.5736 | 26481.09 | 0.9881 | -1.5736 | 26588.33 | 0.9921
-1.5514 | 26473.14 | 0.9878 | -1.5514 | 26611.35 | 0.99296
-1.5293 | 26343.59 | 0.98297 | -1.5293 | 26676.27 | 0.99538
-1.5071 | 26159.43 | 0.9761 | -1.5071 | 26774.59 | 0.99905
-1.485 | 26053.81 | 0.97216 | -1.485 | 26776.64 | 0.99913
-1.4628 | 26106.47 | 0.97412 | -1.4628 | 26583.91 | 0.99194
-1.4406 | 26285.31 | 0.9808 | -1.4406 | 26368.37 | 0.98389
-1.4185 | 26440.77 | 0.9866 | -1.4185 | 26411.14 | 0.98549
-1.3963 | 26419.01 | 0.98578 | -1.3963 | 26477.59 | 0.98797
-1.3741 | 26346.28 | 0.98307 | -1.3741 | 26457.61 | 0.98722
-1.352 | 26463.77 | 0.98745 | -1.352 | 26318.08 | 0.98202
-1.3298 | 26582.16 | 0.99187 | -1.3298 | 26195.96 | 0.97746
-1.3076 | 26441.94 | 0.98664 | -1.3076 | 26247.5 | 0.97938
-1.2855 | 26216.13 | 0.97821 | -1.2855 | 26439.05 | 0.98653
-1.2633 | 26126.83 | 0.97488 | -1.2633 | 26436.88 | 0.98645
-1.2412 | 26128.78 | 0.97495 | -1.2412 | 26364.28 | 0.98374
-1.219 | 26285.38 | 0.9808 | -1.219 | 26321.19 | 0.98213
-1.1968 | 26387.19 | 0.9846 | -1.1968 | 26360.77 | 0.98361
-1.1747 | 26341.49 | 0.98289 | -1.1747 | 26415.53 | 0.98565
-1.1525 | 26228.54 | 0.97868 | -1.1525 | 26400.63 | 0.9851
-1.1303 | 26222.27 | 0.97844 | -1.1303 | 26312 | 0.98179
-1.1082 | 26325.88 | 0.98231 | -1.1082 | 26207.29 | 0.97788
-1.086 | 26360.17 | 0.98359 | -1.086 | 26139.34 | 0.97535
-1.0638 | 26255.25 | 0.97967 | -1.0638 | 26222.37 | 0.97845
-1.0417 | 26133.71 | 0.97514 | -1.0417 | 26302.43 | 0.98143
-1.0195 | 26068.79 | 0.97272 | -1.0195 | 26273.46 | 0.98035
-0.99736 | 26073.55 | 0.97289 | -0.99736 | 26207.88 | 0.97791
-0.97519 | 26122.75 | 0.97473 | -0.97519 | 26285.47 | 0.9808
-0.95303 | 26191.5 | 0.97729 | -0.95303 | 26420.44 | 0.98584
-0.93087 | 26205.76 | 0.97783 | -0.93087 | 26399.16 | 0.98504
-0.9087 | 26130.16 | 0.97501 | -0.9087 | 26487.29 | 0.98833
-0.88654 | 26011.69 | 0.97059 | -0.88654 | 26518.71 | 0.9895
-0.86438 | 26005 | 0.97034 | -0.86438 | 26416.34 | 0.98568
-0.84221 | 26136.42 | 0.97524 | -0.84221 | 26235.6 | 0.97894
-0.82005 | 26266.35 | 0.98009 | -0.82005 | 26143.52 | 0.9755
-0.79788 | 26263.61 | 0.97999 | -0.79788 | 26336.42 | 0.9827
-0.77572 | 26212.29 | 0.97807 | -0.77572 | 26535.93 | 0.99015
-0.75356 | 26200.27 | 0.97762 | -0.75356 | 26544.19 | 0.99045
-0.73139 | 26272.04 | 0.9803 | -0.73139 | 26556.65 | 0.99092
-0.70923 | 26247.33 | 0.97938 | -0.70923 | 26447.29 | 0.98684
-0.68707 | 26101.1 | 0.97392 | -0.68707 | 26314.12 | 0.98187
-0.6649 | 26003.62 | 0.97028 | -0.6649 | 26332.12 | 0.98254
-0.64274 | 26128 | 0.97493 | -0.64274 | 26268.04 | 0.98015
-0.62058 | 26255.33 | 0.97968 | -0.62058 | 26083.95 | 0.97328
-0.59841 | 26293.19 | 0.98109 | -0.59841 | 26125.32 | 0.97483
-0.57625 | 26218.88 | 0.97832 | -0.57625 | 26168.9 | 0.97645
-0.55409 | 26134.18 | 0.97516 | -0.55409 | 26272.45 | 0.98032
-0.53192 | 26117.91 | 0.97455 | -0.53192 | 26301.25 | 0.98139
-0.50976 | 26171.78 | 0.97656 | -0.50976 | 26097.44 | 0.97379
-0.4876 | 26224.2 | 0.97851 | -0.4876 | 25810.5 | 0.96308
-0.46543 | 26245.71 | 0.97932 | -0.46543 | 25890.87 | 0.96608
-0.44327 | 26178.47 | 0.97681 | -0.44327 | 26136.46 | 0.97524
-0.42111 | 26153.01 | 0.97586 | -0.42111 | 26160.25 | 0.97613
-0.39894 | 26138.97 | 0.97533 | -0.39894 | 26002.68 | 0.97025
-0.37678 | 26128.25 | 0.97493 | -0.37678 | 25909.85 | 0.96679
-0.35462 | 26179.98 | 0.97686 | -0.35462 | 25947.28 | 0.96818
-0.33245 | 26359.46 | 0.98356 | -0.33245 | 25850.59 | 0.96457
-0.31029 | 26374.61 | 0.98413 | -0.31029 | 25851.83 | 0.96462
-0.28813 | 26319.13 | 0.98206 | -0.28813 | 25876.59 | 0.96554
-0.26596 | 26259.28 | 0.97982 | -0.26596 | 25651.18 | 0.95713
-0.2438 | 26257.96 | 0.97977 | -0.2438 | 25541.01 | 0.95302
-0.22163 | 26314.2 | 0.98187 | -0.22163 | 25650.54 | 0.95711
-0.19947 | 26348.04 | 0.98314 | -0.19947 | 25795.25 | 0.96251
-0.17731 | 26286.44 | 0.98084 | -0.17731 | 25737.63 | 0.96036
-0.15514 | 26350.07 | 0.98321 | -0.15514 | 25757.06 | 0.96108
-0.13298 | 26571.79 | 0.99148 | -0.13298 | 25869.3 | 0.96527
-0.11082 | 26705.9 | 0.99649 | -0.11082 | 26017.31 | 0.9708
-0.088654 | 26687.79 | 0.99581 | -0.088654 | 26039.08 | 0.97161
-0.06649 | 26676.74 | 0.9954 | -0.06649 | 26188.39 | 0.97718
-0.044327 | 26765.34 | 0.99871 | -0.044327 | 26384.08 | 0.98448
-0.022163 | 26897.26 | 1.0036 | -0.022163 | 26693.56 | 0.99603
0 | 27071.57 | 1.0101 | 0 | 27071.57 | 1.0101
0.022163 | 26858.52 | 1.0022 | 0.022163 | 26693.56 | 0.99603
0.044327 | 26472.83 | 0.98779 | 0.044327 | 26384.08 | 0.98448
0.06649 | 26255.28 | 0.97967 | 0.06649 | 26188.39 | 0.97718
0.088654 | 26169.5 | 0.97647 | 0.088654 | 26039.08 | 0.97161
0.11082 | 26174.27 | 0.97665 | 0.11082 | 25924.37 | 0.96733
0.13298 | 26262.05 | 0.97993 | 0.13298 | 25906.53 | 0.96666
0.15514 | 26255.92 | 0.9797 | 0.15514 | 26021.82 | 0.97096
0.17731 | 26218.91 | 0.97832 | 0.17731 | 26284.43 | 0.98076
0.19947 | 26150.21 | 0.97575 | 0.19947 | 26292.71 | 0.98107
0.22163 | 25995.89 | 0.97 | 0.22163 | 26342.52 | 0.98293
0.2438 | 26001.76 | 0.97021 | 0.2438 | 26296.32 | 0.98121
0.26596 | 26044.42 | 0.97181 | 0.26596 | 26132.72 | 0.9751
0.28813 | 25920.78 | 0.96719 | 0.28813 | 26005.62 | 0.97036
0.31029 | 25930.54 | 0.96756 | 0.31029 | 26057.13 | 0.97228
0.33245 | 25944.68 | 0.96809 | 0.33245 | 26105.87 | 0.9741
0.35462 | 25797.62 | 0.9626 | 0.35462 | 26084.65 | 0.97331
0.37678 | 25861.69 | 0.96499 | 0.37678 | 25925.41 | 0.96737
0.39894 | 25980.03 | 0.9694 | 0.39894 | 25741.13 | 0.96049
0.42111 | 26094.83 | 0.97369 | 0.42111 | 25644.91 | 0.9569
0.44327 | 26212.5 | 0.97808 | 0.44327 | 25694.82 | 0.95876
0.46543 | 26245.72 | 0.97932 | 0.46543 | 25851.18 | 0.9646
0.4876 | 26110.65 | 0.97428 | 0.4876 | 25758.35 | 0.96113
0.50976 | 25842.26 | 0.96426 | 0.50976 | 25908.17 | 0.96672
0.53192 | 25722.3 | 0.95979 | 0.53192 | 25860.38 | 0.96494
0.55409 | 25778.49 | 0.96188 | 0.55409 | 25796.5 | 0.96256
0.57625 | 25923.47 | 0.96729 | 0.57625 | 25831.31 | 0.96385
0.59841 | 26064.52 | 0.97256 | 0.59841 | 25925.34 | 0.96736
0.62058 | 26172.78 | 0.9766 | 0.62058 | 25925.42 | 0.96737
0.64274 | 26234.79 | 0.97891 | 0.64274 | 25673.07 | 0.95795
0.6649 | 26204.1 | 0.97776 | 0.6649 | 25765.51 | 0.9614
0.68707 | 26198.46 | 0.97755 | 0.68707 | 25875.96 | 0.96552
0.70923 | 26222.84 | 0.97846 | 0.70923 | 25899.67 | 0.96641
0.73139 | 26194.29 | 0.9774 | 0.73139 | 25817.34 | 0.96333
0.75356 | 26086.95 | 0.97339 | 0.75356 | 25756.97 | 0.96108
0.77572 | 26009.25 | 0.97049 | 0.77572 | 25857.99 | 0.96485
0.79788 | 26162.87 | 0.97623 | 0.79788 | 25805.25 | 0.96288
0.82005 | 26242.08 | 0.97918 | 0.82005 | 25823.24 | 0.96355
0.84221 | 26301.6 | 0.9814 | 0.84221 | 25972.67 | 0.96913
0.86438 | 26373.8 | 0.9841 | 0.86438 | 26020.78 | 0.97092
0.88654 | 26313.91 | 0.98186 | 0.88654 | 26009.6 | 0.97051
0.9087 | 26050.06 | 0.97202 | 0.9087 | 25982.08 | 0.96948
0.93087 | 25859.02 | 0.96489 | 0.93087 | 25944.44 | 0.96808
0.95303 | 26565.89 | 0.99126 | 0.95303 | 26060.36 | 0.9724
0.97519 | 26464.68 | 0.98749 | 0.97519 | 25923.31 | 0.96729
0.99736 | 26246.76 | 0.97936 | 0.99736 | 25909.9 | 0.96679
1.0195 | 26074.97 | 0.97295 | 1.0195 | 25981.25 | 0.96945
1.0417 | 25982.75 | 0.96951 | 1.0417 | 25891.24 | 0.96609
1.0638 | 25921.45 | 0.96722 | 1.0638 | 25693.99 | 0.95873
1.086 | 25837.5 | 0.96409 | 1.086 | 25704.18 | 0.95911
1.1082 | 25750.53 | 0.96084 | 1.1082 | 26091.93 | 0.97358
1.1303 | 25589.21 | 0.95482 | 1.1303 | 25978.61 | 0.96935
1.1525 | 25654.9 | 0.95727 | 1.1525 | 26051.95 | 0.97209
1.1747 | 25850.49 | 0.96457 | 1.1747 | 26077.71 | 0.97305
1.1968 | 25995.68 | 0.96999 | 1.1968 | 26118.66 | 0.97458
1.219 | 26119.02 | 0.97459 | 1.219 | 26159.4 | 0.9761
1.2412 | 26231.83 | 0.9788 | 1.2412 | 26044.15 | 0.9718
1.2633 | 26097.77 | 0.9738 | 1.2633 | 25644.8 | 0.9569
1.2855 | 26009.02 | 0.97049 | 1.2855 | 25855.86 | 0.96477
1.3076 | 25920.1 | 0.96717 | 1.3076 | 25827.76 | 0.96372
1.3298 | 25747.32 | 0.96072 | 1.3298 | 25626.58 | 0.95622
1.352 | 25660.68 | 0.95749 | 1.352 | 25737.56 | 0.96036
1.3741 | 25767.86 | 0.96149 | 1.3741 | 25880.71 | 0.9657
1.3963 | 25935.04 | 0.96773 | 1.3963 | 25839.76 | 0.96417
1.4185 | 25847.66 | 0.96446 | 1.4185 | 26025.45 | 0.9711
1.4406 | 25682.14 | 0.95829 | 1.4406 | 26092.11 | 0.97359
1.4628 | 25696.86 | 0.95884 | 1.4628 | 25975.43 | 0.96923
1.485 | 25698.63 | 0.9589 | 1.485 | 25676.11 | 0.95806
1.5071 | 25915.54 | 0.967 | 1.5071 | 25708.39 | 0.95927
1.5293 | 26190.66 | 0.97726 | 1.5293 | 25910.94 | 0.96683
1.5514 | 26354.88 | 0.98339 | 1.5514 | 26007.01 | 0.97041
1.5736 | 26459.51 | 0.9873 | 1.5736 | 25986.09 | 0.96963
1.5958 | 26603.65 | 0.99267 | 1.5958 | 25910.22 | 0.9668
1.6179 | 26560.16 | 0.99105 | 1.6179 | 25854.18 | 0.96471
1.6401 | 26164.79 | 0.9763 | 1.6401 | 25855.48 | 0.96476
1.6623 | 25873.07 | 0.96541 | 1.6623 | 25808.46 | 0.963
1.6844 | 25889.85 | 0.96604 | 1.6844 | 25767.1 | 0.96146
1.7066 | 26124.15 | 0.97478 | 1.7066 | 25762.5 | 0.96129
1.7288 | 26294.65 | 0.98114 | 1.7288 | 25752.29 | 0.96091
1.7509 | 26166.58 | 0.97636 | 1.7509 | 25706.55 | 0.9592
1.7731 | 26232.72 | 0.97883 | 1.7731 | 25567.85 | 0.95402
1.7952 | 26169.35 | 0.97647 | 1.7952 | 25728.1 | 0.96
1.8174 | 25990.71 | 0.9698 | 1.8174 | 25763.53 | 0.96133
1.8396 | 25914.91 | 0.96697 | 1.8396 | 25687.61 | 0.95849
1.8617 | 26007.93 | 0.97045 | 1.8617 | 25622.15 | 0.95605
1.8839 | 26105.18 | 0.97407 | 1.8839 | 25625.35 | 0.95617
1.9061 | 25946.54 | 0.96815 | 1.9061 | 25617.04 | 0.95586
1.9282 | 25811.37 | 0.96311 | 1.9282 | 25439.83 | 0.94925
1.9504 | 25839.19 | 0.96415 | 1.9504 | 25592.03 | 0.95493
1.9725 | 25828.52 | 0.96375 | 1.9725 | 25679.04 | 0.95817
1.9947 | 25830.25 | 0.96382 | 1.9947 | 25373.11 | 0.94676
2.0169 | 25819.68 | 0.96342 | 2.0169 | 25191.78 | 0.93999
2.039 | 25746.35 | 0.96068 | 2.039 | 25480.51 | 0.95077
2.0612 | 25657.12 | 0.95736 | 2.0612 | 25539.09 | 0.95295
2.0834 | 25728.45 | 0.96002 | 2.0834 | 25507.28 | 0.95176
2.1055 | 25856.33 | 0.96479 | 2.1055 | 25523.27 | 0.95236
2.1277 | 25961.88 | 0.96873 | 2.1277 | 25430.32 | 0.94889
2.1499 | 25969.39 | 0.96901 | 2.1499 | 25368.41 | 0.94658
2.172 | 25837.64 | 0.96409 | 2.172 | 25308.27 | 0.94434
2.1942 | 25631.07 | 0.95638 | 2.1942 | 25312.98 | 0.94451
2.2163 | 25525.5 | 0.95244 | 2.2163 | 25551.09 | 0.9534
2.2385 | 25692.06 | 0.95866 | 2.2385 | 25564.36 | 0.95389
2.2607 | 25966.19 | 0.96889 | 2.2607 | 25574.58 | 0.95428
2.2828 | 26150.28 | 0.97576 | 2.2828 | 25736.45 | 0.96032
2.305 | 26125.56 | 0.97483 | 2.305 | 25633.06 | 0.95646
2.3272 | 25902.21 | 0.9665 | 2.3272 | 25424.21 | 0.94866
2.3493 | 25657.31 | 0.95736 | 2.3493 | 25422.16 | 0.94859
2.3715 | 25622.04 | 0.95605 | 2.3715 | 25656.65 | 0.95734
2.3937 | 25822.2 | 0.96351 | 2.3937 | 25577.12 | 0.95437
2.4158 | 26090.41 | 0.97352 | 2.4158 | 25574.6 | 0.95428
2.438 | 26110.88 | 0.97429 | 2.438 | 25462.83 | 0.95011
2.4601 | 25983.97 | 0.96955 | 2.4601 | 25420.66 | 0.94853
2.4823 | 25876.87 | 0.96555 | 2.4823 | 25336.64 | 0.9454
2.5045 | 25840.6 | 0.9642 | 2.5045 | 25302.99 | 0.94414
2.5266 | 25808.02 | 0.96299 | 2.5266 | 25454.65 | 0.9498
2.5488 | 25706.99 | 0.95922 | 2.5488 | 25552.23 | 0.95344
2.571 | 25586.11 | 0.95471 | 2.571 | 25739.59 | 0.96043
2.5931 | 25620.04 | 0.95597 | 2.5931 | 25684.97 | 0.95839
2.6153 | 25596.68 | 0.9551 | 2.6153 | 25668.21 | 0.95777
2.6375 | 25535.65 | 0.95282 | 2.6375 | 25612.21 | 0.95568
2.6596 | 25500.21 | 0.9515 | 2.6596 | 25522.55 | 0.95233
2.6818 | 25483.06 | 0.95086 | 2.6818 | 25456.01 | 0.94985
2.7039 | 25409.17 | 0.9481 | 2.7039 | 25427.19 | 0.94878
2.7261 | 25557.83 | 0.95365 | 2.7261 | 25586.3 | 0.95471
2.7483 | 25695.12 | 0.95877 | 2.7483 | 25509.41 | 0.95184
2.7704 | 25762.61 | 0.96129 | 2.7704 | 25328.18 | 0.94508
2.7926 | 25763.52 | 0.96133 | 2.7926 | 25272.76 | 0.94301
2.8148 | 25684.54 | 0.95838 | 2.8148 | 25288.66 | 0.94361
2.8369 | 25631.35 | 0.95639 | 2.8369 | 25240.52 | 0.94181
2.8591 | 25771.51 | 0.96162 | 2.8591 | 25133.28 | 0.93781
2.8813 | 25900.41 | 0.96643 | 2.8813 | 25223.12 | 0.94116
2.9034 | 25868.05 | 0.96523 | 2.9034 | 25232.99 | 0.94153
2.9256 | 25707.03 | 0.95922 | 2.9256 | 25247.52 | 0.94207
2.9477 | 25624.63 | 0.95614 | 2.9477 | 25444.71 | 0.94943
2.9699 | 25631.21 | 0.95639 | 2.9699 | 25585.72 | 0.95469
2.9921 | 25683.68 | 0.95835 | 2.9921 | 25475.72 | 0.95059
3.0142 | 25742 | 0.96052 | 3.0142 | 25215.6 | 0.94088
3.0364 | 25730.19 | 0.96008 | 3.0364 | 25183.13 | 0.93967
3.0586 | 25332.75 | 0.94525 | 3.0586 | 25189.95 | 0.93992
3.0807 | 25424.26 | 0.94867 | 3.0807 | 25197.13 | 0.94019
3.1029 | 25580.87 | 0.95451 | 3.1029 | 25221.94 | 0.94112
3.125 | 25672.04 | 0.95791 | 3.125 | 25294.66 | 0.94383
3.1472 | 25670.27 | 0.95785 | 3.1472 | 25390.44 | 0.9474
3.1694 | 25529.82 | 0.95261 | 3.1694 | 25470.45 | 0.95039
3.1915 | 25190.65 | 0.93995 | 3.1915 | 25538.82 | 0.95294
3.2137 | 25248.46 | 0.94211 | 3.2137 | 25535.01 | 0.9528
3.2359 | 25425.51 | 0.94871 | 3.2359 | 25439.18 | 0.94922
3.258 | 25599.85 | 0.95522 | 3.258 | 25436.97 | 0.94914
3.2802 | 25815.9 | 0.96328 | 3.2802 | 25413.73 | 0.94827
3.3024 | 25887.13 | 0.96594 | 3.3024 | 25298.27 | 0.94397
3.3245 | 25782.4 | 0.96203 | 3.3245 | 25178.12 | 0.93948
3.3467 | 25766.77 | 0.96145 | 3.3467 | 25238.45 | 0.94173
3.3688 | 25760.92 | 0.96123 | 3.3688 | 25415.5 | 0.94834
3.391 | 25619.06 | 0.95594 | 3.391 | 25422.35 | 0.9486
3.4132 | 25632.34 | 0.95643 | 3.4132 | 25369.33 | 0.94662
3.4353 | 25754 | 0.96097 | 3.4353 | 25281.39 | 0.94334
3.4575 | 25814.72 | 0.96324 | 3.4575 | 25244.48 | 0.94196
3.4797 | 25739.17 | 0.96042 | 3.4797 | 25341.77 | 0.94559
3.5018 | 25624.34 | 0.95613 | 3.5018 | 25550.8 | 0.95339
3.524 | 25659.66 | 0.95745 | 3.524 | 25641.28 | 0.95676
3.5462 | 25705.31 | 0.95915 | 3.5462 | 25416.11 | 0.94836
3.5683 | 25714.69 | 0.9595 | 3.5683 | 25157.97 | 0.93873
3.5905 | 25807.28 | 0.96296 | 3.5905 | 25139.3 | 0.93803
3.6126 | 25996.52 | 0.97002 | 3.6126 | 25244.63 | 0.94196
3.6348 | 26127.15 | 0.97489 | 3.6348 | 25361.81 | 0.94634
3.657 | 26059.29 | 0.97236 | 3.657 | 25443.92 | 0.9494
3.6791 | 25871.22 | 0.96534 | 3.6791 | 25452.93 | 0.94974
3.7013 | 25686.33 | 0.95845 | 3.7013 | 25363.49 | 0.9464
3.7235 | 25570.71 | 0.95413 | 3.7235 | 25270.44 | 0.94293
3.7456 | 25600.99 | 0.95526 | 3.7456 | 25217.04 | 0.94093
3.7678 | 25668.53 | 0.95778 | 3.7678 | 25188.47 | 0.93987
3.79 | 25655.05 | 0.95728 | 3.79 | 25169.67 | 0.93917
3.8121 | 25556.61 | 0.9536 | 3.8121 | 25172.29 | 0.93926
3.8343 | 25495.01 | 0.95131 | 3.8343 | 25215.46 | 0.94088
3.8564 | 25550.51 | 0.95338 | 3.8564 | 25233.8 | 0.94156
3.8786 | 25472.64 | 0.95047 | 3.8786 | 25351.75 | 0.94596
3.9008 | 25291.33 | 0.94371 | 3.9008 | 25295.16 | 0.94385
3.9229 | 25229.72 | 0.94141 | 3.9229 | 25156.3 | 0.93867
3.9451 | 25315.38 | 0.9446 | 3.9451 | 25056.77 | 0.93495
3.9673 | 25422.88 | 0.94861 | 3.9673 | 24999.15 | 0.9328
3.9894 | 25404.49 | 0.94793 | 3.9894 | 24942.81 | 0.9307
4.0116 | 25257.44 | 0.94244 | 4.0116 | 24990.68 | 0.93249
4.0338 | 25182.33 | 0.93964 | 4.0338 | 25038.1 | 0.93426
4.0559 | 25218.72 | 0.941 | 4.0559 | 24977.34 | 0.93199
4.0781 | 25263.89 | 0.94268 | 4.0781 | 24957.24 | 0.93124
4.1002 | 25276.52 | 0.94315 | 4.1002 | 25044.72 | 0.9345
4.1224 | 25238.7 | 0.94174 | 4.1224 | 25105.02 | 0.93675
4.1446 | 25168.64 | 0.93913 | 4.1446 | 25033.29 | 0.93408
4.1667 | 25127.87 | 0.93761 | 4.1667 | 24939.73 | 0.93059
4.1889 | 25195.38 | 0.94013 | 4.1889 | 24905.66 | 0.92932
4.2111 | 25270.02 | 0.94291 | 4.2111 | 24888.54 | 0.92868
4.2332 | 25278.27 | 0.94322 | 4.2332 | 24947.6 | 0.93088
4.2554 | 25242.17 | 0.94187 | 4.2554 | 24952.37 | 0.93106
4.2775 | 25223.04 | 0.94116 | 4.2775 | 24849.33 | 0.92721
4.2997 | 25253.87 | 0.94231 | 4.2997 | 24719.38 | 0.92236
4.3219 | 25304.04 | 0.94418 | 4.3219 | 24677.61 | 0.92081
4.344 | 25288.11 | 0.94359 | 4.344 | 24653.14 | 0.91989
4.3662 | 25124.9 | 0.9375 | 4.3662 | 24657.63 | 0.92006
4.3884 | 25069.66 | 0.93544 | 4.3884 | 24603.99 | 0.91806
4.4105 | 25134.87 | 0.93787 | 4.4105 | 24638.11 | 0.91933
4.4327 | 25296.66 | 0.94391 | 4.4327 | 24692.74 | 0.92137
4.4549 | 25439.69 | 0.94924 | 4.4549 | 24669.06 | 0.92049
4.477 | 25389.12 | 0.94736 | 4.477 | 24608.9 | 0.91824
4.4992 | 25080.61 | 0.93584 | 4.4992 | 24731.38 | 0.92281
4.5213 | 25213.62 | 0.94081 | 4.5213 | 24974.77 | 0.93189
4.5435 | 25406.41 | 0.948 | 4.5435 | 24841.26 | 0.92691
4.5657 | 25485.94 | 0.95097 | 4.5657 | 24619.96 | 0.91866
4.5878 | 25475.75 | 0.95059 | 4.5878 | 24647.4 | 0.91968
4.61 | 25299.08 | 0.944 | 4.61 | 24744.28 | 0.92329
4.6322 | 25103.23 | 0.93669 | 4.6322 | 24711.24 | 0.92206
4.6543 | 25193.1 | 0.94004 | 4.6543 | 24637.03 | 0.91929
4.6765 | 25418.09 | 0.94844 | 4.6765 | 24758.61 | 0.92383
4.6987 | 25188.6 | 0.93987 | 4.6987 | 24762.7 | 0.92398
4.7208 | 25068.04 | 0.93537 | 4.7208 | 24823.93 | 0.92627
4.743 | 25035.77 | 0.93417 | 4.743 | 24661.62 | 0.92021
4.7651 | 25067.56 | 0.93536 | 4.7651 | 24494.45 | 0.91397
4.7873 | 25136.9 | 0.93794 | 4.7873 | 24483.58 | 0.91357
4.8095 | 25224.54 | 0.94121 | 4.8095 | 24563.3 | 0.91654
4.8316 | 25315.03 | 0.94459 | 4.8316 | 24530.6 | 0.91532
4.8538 | 25315.81 | 0.94462 | 4.8538 | 24429.51 | 0.91155
4.876 | 25201.02 | 0.94034 | 4.876 | 24469.26 | 0.91303
4.8981 | 25020.96 | 0.93362 | 4.8981 | 24656.27 | 0.92001
4.9203 | 24941 | 0.93063 | 4.9203 | 24719.7 | 0.92238
4.9425 | 24885.19 | 0.92855 | 4.9425 | 24739.56 | 0.92312
4.9646 | 24867.24 | 0.92788 | 4.9646 | 24783.76 | 0.92477
4.9868 | 25047.39 | 0.9346 | 4.9868 | 24738.54 | 0.92308
5.0089 | 25341.98 | 0.9456 | 5.0089 | 24546.9 | 0.91593
5.0311 | 25026.89 | 0.93384 | 5.0311 | 24439.91 | 0.91194
5.0533 | 24893.15 | 0.92885 | 5.0533 | 24465.1 | 0.91288
5.0754 | 24799.74 | 0.92536 | 5.0754 | 24444.98 | 0.91213
5.0976 | 24738.14 | 0.92306 | 5.0976 | 24407.93 | 0.91074
5.1198 | 24771.55 | 0.92431 | 5.1198 | 24436.71 | 0.91182
5.1419 | 24879.55 | 0.92834 | 5.1419 | 24541.52 | 0.91573
5.1641 | 24890.95 | 0.92877 | 5.1641 | 24599.46 | 0.91789
5.1863 | 24859.81 | 0.9276 | 5.1863 | 24466.81 | 0.91294
5.2084 | 24862.23 | 0.9277 | 5.2084 | 24447.41 | 0.91222
5.2306 | 24969.55 | 0.9317 | 5.2306 | 24307.42 | 0.90699
5.2527 | 24987.77 | 0.93238 | 5.2527 | 24295.49 | 0.90655
5.2749 | 24937.06 | 0.93049 | 5.2749 | 24353.65 | 0.90872
5.2971 | 24925.01 | 0.93004 | 5.2971 | 24334.41 | 0.908
5.3192 | 25044.21 | 0.93449 | 5.3192 | 24227.15 | 0.904
5.3414 | 25327.44 | 0.94505 | 5.3414 | 24235.7 | 0.90432
5.3636 | 25120.41 | 0.93733 | 5.3636 | 24197.37 | 0.90289
5.3857 | 25027.36 | 0.93386 | 5.3857 | 24077.92 | 0.89843
5.4079 | 24914.3 | 0.92964 | 5.4079 | 24081.61 | 0.89857
5.43 | 24715.18 | 0.92221 | 5.43 | 24190.56 | 0.90263
5.4522 | 24519.11 | 0.91489 | 5.4522 | 24274.61 | 0.90577
5.4744 | 24444.5 | 0.91211 | 5.4744 | 24287.12 | 0.90624
5.4965 | 24479.5 | 0.91341 | 5.4965 | 24333.43 | 0.90796
5.5187 | 24409.94 | 0.91082 | 5.5187 | 24372.02 | 0.9094
5.5409 | 24210.44 | 0.90337 | 5.5409 | 24310.35 | 0.9071
5.563 | 24463.54 | 0.91282 | 5.563 | 24245.46 | 0.90468
5.5852 | 24581.23 | 0.91721 | 5.5852 | 24078.27 | 0.89844
5.6074 | 24549.94 | 0.91604 | 5.6074 | 23977.79 | 0.89469
5.6295 | 24475.91 | 0.91328 | 5.6295 | 24026.05 | 0.89649
5.6517 | 24359.26 | 0.90893 | 5.6517 | 24134.19 | 0.90053
5.6738 | 24156.96 | 0.90138 | 5.6738 | 24180.12 | 0.90224
5.696 | 24270.18 | 0.9056 | 5.696 | 24154.92 | 0.9013
5.7182 | 24360.95 | 0.90899 | 5.7182 | 24282.25 | 0.90605